11/28 04:00:00 | 0 | 26430614.2818 | 0 | 140355.4559 | 2966124.6621 | 0 | 0 | 84001.7034 | 187508.5105 | 27993.6 | 0 | 0 | 0 | 0 | 0 | 0 | 0 | 0 | 0 | 23384787.1751 | 0 | 3045827.1067 | 0 | -86.099 | 0 | 0 | 86.099 | 1813675.5357 | 3502.0097 | 29836598.2137 | 0 | 0 | 0
11/28 05:00:00 | 0 | 26122833.0142 | 0 | 138746.7788 | 0 | 0 | 0 | 91598.3116 | 219380.3488 | 27993.6 | 0 | 0 | 0 | 0 | 0 | 0 | 0 | 0 | 0 | 23110288.1978 | 0 | 3012544.8164 | 0 | -58.0054 | 0 | 0 | 58.0054 | 0 | 14008.0387 | 26600552.0534 | 0 | 0 | 0
11/28 06:00:00 | 0 | 25736096.5955 | 0 | 136451.7386 | 0 | 0 | 0 | 247314.8325 | 260545.6566 | 27993.6 | 0 | 0 | 0 | 0 | 0 | 0 | 0 | 0 | 0 | 22773623.0512 | 0 | 2962473.5444 | 0 | -59.8817 | 0 | 0 | 59.8817 | 0 | 97921.5783 | 26408402.4233 | 0 | 0 | 0
11/28 07:00:00 | 0 | 28672412.1706 | 0 | 149641.9006 | 0 | 0 | 0 | 580626.9563 | 442253.1526 | 117993.6 | 0 | 0 | 0 | 0 | 0 | 0 | 0 | 0 | 0 | 25431181.4204 | 0 | 3241230.7502 | 0 | -58.0725 | 0 | 0 | 58.0725 | 0 | 335699.0558 | 29962927.78 | 0 | 0 | 0
11/28 08:00:00 | 0 | 24352399.8935 | 0 | 132564.0411 | 0 | 0 | 0 | 734768.4453 | 699412.3427 | 45993.6 | 0 | 0 | 0 | 0 | 0 | 0 | 0 | 0 | 0 | 21477746.1662 | 0 | 2874653.7272 | 0 | -60.4597 | 0 | 0 | 60.4597 | 0 | 356666.2163 | 25965138.3226 | 0 | 0 | 0
11/28 09:00:00 | 0 | 23433231.6213 | 0 | 125521.0019 | 2528828.952 | 0 | 0 | 766736.8679 | 883219.0914 | 27993.6 | 0 | 0 | 0 | 0 | 0 | 0 | 0 | 0 | 0 | 20715055.1833 | 0 | 2718176.438 | 0 | -75.6806 | 0 | 0 | 75.6806 | 2223659.6055 | 342658.1776 | 27765531.1346 | 0 | 0 | 0
11/28 10:00:00 | 0 | 21419509.1489 | 0 | 115604.0068 | 1723356.7612 | 0 | 0 | 774430.5107 | 1092018.7572 | 27993.6 | 0 | 0 | 0 | 0 | 0 | 0 | 0 | 0 | 0 | 18927291.1483 | 0 | 2492218.0006 | 0 | -70.0094 | 0 | 0 | 70.0094 | 834767.8682 | 300723.8566 | 25152912.7848 | 0 | 0 | 0
11/28 11:00:00 | 0 | 21962421.5689 | 0 | 115529.0164 | 3731033.4229 | 0 | 0 | 752606.6903 | 1155095.6347 | 27993.6 | 0 | 0 | 0 | 0 | 0 | 0 | 0 | 0 | 0 | 19481740.3282 | 0 | 2480681.2407 | 0 | -118.4454 | 0 | 0 | 118.4454 | 3450279.7727 | 272752.6767 | 27744679.9332 | 0 | 0 | 0
11/28 12:00:00 | 0 | 13856328.028 | 0 | 87469.6216 | 6507297.9073 | 0 | 0 | 722370.379 | 1227520.0916 | 27993.6 | 0 | 0 | 0 | 0 | 0 | 0 | 0 | 0 | 0 | 13179502.0186 | 0 | 1918899.5787 | 0 | -174.2688 | 0 | 0 | 103.5994 | 15546542.6053 | 216810.317 | 22428979.6275 | 0 | 0 | 0
11/28 13:00:00 | 0 | 13539094.3507 | 0 | 64094.7864 | 14037650.5541 | 0 | 0 | 700546.5586 | 1203455.1591 | 27993.6 | 0 | 0 | 0 | 0 | 0 | 0 | 0 | 0 | 0 | 11982335.9232 | 0 | 1469540.9593 | 0 | -499.9761 | 0 | 0 | 314.3827 | 4465063.718 | 188839.1372 | 29572835.0088 | 0 | 0 | 0
11/28 14:00:00 | 0 | 11954074.2795 | 0 | 66471.1244 | 5441694.9079 | 0 | 0 | 694124.5794 | 3388319.4139 | 27993.6 | 0 | 0 | 0 | 0 | 0 | 0 | 0 | 0 | 0 | 10530224.7361 | 0 | 1423849.5433 | 0 | -130.2351 | 0 | 0 | 130.2351 | 5389949.2293 | 167827.0791 | 21572677.905 | 0 | 0 | 0
11/28 15:00:00 | 0 | 11141552.4404 | 0 | 58226.4042 | 2684650.145 | 0 | 0 | 701440.7623 | 1764207.587 | 27993.6 | 0 | 0 | 0 | 0 | 0 | 0 | 0 | 0 | 0 | 9897075.2334 | 0 | 1244477.207 | 0 | -163.2577 | 0 | 0 | 163.2577 | 2905508.1568 | 167827.0791 | 16378070.9389 | 0 | 0 | 0
11/28 16:00:00 | 0 | 12223900.5396 | 0 | 68873.1784 | 0 | 0 | 0 | 748879.7048 | 1001322.6569 | 27993.6 | 0 | 0 | 0 | 0 | 0 | 0 | 0 | 0 | 0 | 11256288.0096 | 0 | 1398768.1989 | 0 | -156.659 | 0 | 0 | 106.061 | 0 | 146859.9186 | 14070969.6796 | 0 | 0 | 0
11/28 17:00:00 | 0 | 14504452.543 | 0 | 69324.629 | 1761572.7006 | 0 | 0 | 885617.017 | 1209987.259 | 27993.6 | 0 | 0 | 0 | 0 | 0 | 0 | 0 | 0 | 0 | 12890093.6178 | 0 | 1614358.9253 | 0 | -105.4387 | 0 | 0 | 105.4387 | 829040.3748 | 195798.259 | 18458947.7486 | 0 | 0 | 0
11/28 18:00:00 | 0 | 18729414.215 | 0 | 95027.8225 | 3107081.7038 | 0 | 0 | 1158981.2798 | 1525520.3522 | 117993.6 | 0 | 0 | 0 | 0 | 0 | 0 | 0 | 0 | 0 | 16689652.8536 | 0 | 2039761.3614 | 0 | -207.6271 | 0 | 0 | 207.6271 | 3392528.6065 | 258744.638 | 24734018.9734 | 0 | 0 | 0
11/28 19:00:00 | 0 | 16806043.9759 | 0 | 91479.7876 | 0 | 0 | 0 | 1481519.9569 | 1327550.1469 | 45993.6 | 0 | 0 | 0 | 0 | 0 | 0 | 0 | 0 | 0 | 14837174.9056 | 0 | 1968869.0703 | 0 | -192.4847 | 0 | 0 | 192.4847 | 0 | 307727.8759 | 19752587.4673 | 0 | 0 | 0
11/28 20:00:00 | 0 | 17488269.5256 | 0 | 91957.3006 | 0 | 0 | 0 | 1625820.6492 | 1015359.5863 | 27993.6 | 0 | 0 | 0 | 0 | 0 | 0 | 0 | 0 | 0 | 15509329.0682 | 0 | 1978940.4574 | 0 | -167.8286 | 0 | 0 | 167.8286 | 392803.1772 | 293719.8372 | 20249400.6616 | 0 | 0 | 0
11/28 21:00:00 | 0 | 18432604.0997 | 0 | 97281.0304 | 2201480.2934 | 0 | 0 | 1464432.2548 | 887854.3313 | 27993.6 | 0 | 0 | 0 | 0 | 0 | 0 | 0 | 0 | 0 | 16339929.8842 | 0 | 2092674.2155 | 0 | -153.2887 | 0 | 0 | 153.2887 | 1611784.5701 | 265748.6574 | 23111645.6095 | 0 | 0 | 0
11/28 22:00:00 | 0 | 19711077.2329 | 0 | 102498.2446 | 3175676.3043 | 0 | 0 | 1139008.8505 | 850328.95 | 27993.6 | 0 | 0 | 0 | 0 | 0 | 0 | 0 | 0 | 0 | 17498447.1136 | 0 | 2212630.1193 | 0 | -165.436 | 0 | 0 | 165.436 | 2082862.9606 | 216810.317 | 25006583.1821 | 0 | 0 | 0
11/28 23:00:00 | 0 | 20926583.4741 | 0 | 110200.555 | 0 | 0 | 0 | 987688.8034 | 695312.6923 | 27993.6 | 0 | 0 | 0 | 0 | 0 | 0 | 0 | 0 | 0 | 18542790.2163 | 0 | 2383793.2578 | 0 | -150.6416 | 0 | 0 | 150.6416 | 52501.4932 | 188839.1372 | 22747779.1248 | 0 | 0 | 0
11/28 24:00:00 | 0 | 22168074.1956 | 0 | 116118.4032 | 0 | 0 | 0 | 422932.9474 | 458632.6184 | 27993.6 | 0 | 0 | 0 | 0 | 0 | 0 | 0 | 0 | 0 | 19655481.0019 | 0 | 2512593.1937 | 0 | -148.5593 | 0 | 0 | 148.5593 | 0 | 104880.7 | 23193751.7646 | 0 | 0 | 0
11/29 01:00:00 | 0 | 23580307.1319 | 0 | 123618.6848 | 0 | 0 | 0 | 210004.2584 | 294638.1868 | 27993.6 | 0 | 0 | 0 | 0 | 0 | 0 | 0 | 0 | 0 | 20902666.3004 | 0 | 2677640.8315 | 0 | -142.5625 | 0 | 0 | 142.5625 | 0 | 27971.1799 | 24236561.862 | 0 | 0 | 0
11/29 02:00:00 | 0 | 25307916.3344 | 0 | 132263.1558 | 0 | 0 | 0 | 126002.5551 | 251058.331 | 27993.6 | 0 | 0 | 0 | 0 | 0 | 0 | 0 | 0 | 0 | 22436584.9885 | 0 | 2871331.3459 | 0 | -121.0649 | 0 | 0 | 121.0649 | 0 | 14008.0387 | 25845233.9763 | 0 | 0 | 0
11/29 03:00:00 | 0 | 26989679.8334 | 0 | 141670.7061 | 0 | 0 | 0 | 84001.7034 | 211276.0492 | 27993.6 | 0 | 0 | 0 | 0 | 0 | 0 | 0 | 0 | 0 | 23907226.8243 | 0 | 3082453.0091 | 0 | -84.1861 | 0 | 0 | 84.1861 | 0 | 3502.0097 | 27454621.8921 | 0 | 0 | 0
11/29 04:00:00 | 0 | 28066566.8022 | 0 | 148030.1979 | 1422798.5811 | 0 | 0 | 84001.7034 | 187508.5105 | 27993.6 | 0 | 0 | 0 | 0 | 0 | 0 | 0 | 0 | 0 | 24850782.4834 | 0 | 3215784.3188 | 0 | -84.5748 | 0 | 0 | 84.5748 | 0 | 3502.0097 | 29936899.395 | 0 | 0 | 0
11/29 05:00:00 | 0 | 28673163.6299 | 0 | 151434.0725 | 0 | 0 | 0 | 91598.3116 | 219380.3488 | 27993.6 | 0 | 0 | 0 | 0 | 0 | 0 | 0 | 0 | 0 | 25389469.2773 | 0 | 3283694.3527 | 0 | -101.2672 | 0 | 0 | 101.2672 | 0 | 14008.0387 | 29163569.9629 | 0 | 0 | 0
11/29 06:00:00 | 0 | 27223517.8294 | 0 | 144036.5781 | 9447267.1094 | 0 | 0 | 247314.8325 | 260545.6566 | 27993.6 | 0 | 0 | 0 | 0 | 0 | 0 | 0 | 0 | 0 | 24096220.6825 | 0 | 3127297.1468 | 0 | -173.0289 | 0 | 0 | 173.0289 | 12123804.8003 | 97921.5783 | 37350675.6059 | 0 | 0 | 0
11/29 07:00:00 | 0 | 33042518.0506 | 0 | 171376.3826 | 3163409.4046 | 0 | 0 | 580626.9563 | 442253.1526 | 117993.6 | 0 | 0 | 0 | 0 | 0 | 0 | 0 | 0 | 0 | 29321463.0598 | 0 | 3721054.9909 | 0 | -381.1661 | 0 | 0 | 381.1661 | 0 | 335699.0558 | 37518177.5468 | 0 | 0 | 0
11/29 08:00:00 | 0 | 28288019.06 | 0 | 154649.4188 | 0 | 0 | 0 | 734768.4453 | 699412.3427 | 45993.6 | 0 | 0 | 0 | 0 | 0 | 0 | 0 | 0 | 0 | 24926884.6847 | 0 | 3361134.3753 | 0 | -59.6434 | 0 | 0 | 59.6434 | 0 | 356666.2163 | 29922842.8668 | 0 | 0 | 0
11/29 09:00:00 | 0 | 26415490.6718 | 0 | 142515.5668 | 4642242.5532 | 0 | 0 | 766736.8679 | 1032497.7771 | 27993.6 | 0 | 0 | 0 | 0 | 0 | 0 | 0 | 0 | 0 | 23322284.0221 | 0 | 3093206.6497 | 0 | -87.4342 | 0 | 0 | 87.4342 | 4124853.5518 | 342658.1776 | 33027477.0368 | 0 | 0 | 0
11/29 10:00:00 | 0 | 22160052.2138 | 0 | 129956.3708 | 2016999.5872 | 0 | 0 | 774430.5107 | 1327794.719 | 27993.6 | 0 | 0 | 0 | 0 | 0 | 0 | 0 | 0 | 0 | 20210044.8643 | 0 | 2700227.2062 | 0 | -84.4454 | 0 | 0 | 64.4888 | 2559234.971 | 300723.8566 | 26437227.0015 | 0 | 0 | 0
11/29 11:00:00 | 0 | 20110004.1288 | 0 | 107569.5844 | 5288427.6317 | 0 | 0 | 752606.6903 | 1714798.8417 | 27993.6 | 0 | 0 | 0 | 0 | 0 | 0 | 0 | 0 | 0 | 18007308.5095 | 0 | 2387103.4883 | 0 | -86.916 | 0 | 0 | 43.458 | 4273993.4397 | 272752.6767 | 28001400.477 | 0 | 0 | 0
11/29 12:00:00 | 0 | 12264846.931 | 0 | 68370.3743 | 0 | 0 | 0 | 722370.379 | 1227520.0916 | 27993.6 | 0 | 0 | 0 | 0 | 0 | 0 | 0 | 0 | 0 | 10359724.4821 | 0 | 1507456.0147 | 0 | -80.4272 | 0 | 0 | 29.8963 | 0 | 216810.317 | 14311101.3759 | 0 | 0 | 0
11/29 13:00:00 | 0 | 11300503.091 | 0 | 55353.2356 | 1749787.0608 | 0 | 0 | 700546.5586 | 1203455.1591 | 27993.6 | 0 | 0 | 0 | 0 | 0 | 0 | 0 | 0 | 0 | 9987738.2602 | 0 | 1291672.8131 | 0 | -45.1773 | 0 | 0 | 40.5404 | 1277615.5714 | 188839.1372 | 15037638.705 | 0 | 0 | 0
11/29 14:00:00 | 0 | 8183260.4941 | 0 | 49628.4694 | 0 | 0 | 0 | 694124.5794 | 1075391.325 | 27993.6 | 0 | 0 | 0 | 0 | 0 | 0 | 0 | 0 | 0 | 7828822.3415 | 0 | 1080071.2555 | 0 | -89.5283 | 0 | 0 | 49.8488 | 409585.0724 | 167827.0791 | 10030398.4679 | 0 | 0 | 0
11/29 15:00:00 | 0 | 6878004.9668 | 0 | 33023.3926 | 1420045.7456 | 0 | 0 | 701440.7623 | 1035050.4642 | 27993.6 | 0 | 0 | 0 | 0 | 0 | 0 | 0 | 0 | 0 | 6100221.9333 | 0 | 777783.0334 | 0 | -37.5363 | 0 | 0 | 37.5363 | 587310.5083 | 167827.0791 | 10095558.9315 | 0 | 0 | 0
11/29 16:00:00 | 0 | 7730860.289 | 0 | 43547.4068 | 5585285.4459 | 0 | 0 | 748879.7048 | 1001322.6569 | 27993.6 | 0 | 0 | 0 | 0 | 0 | 0 | 0 | 0 | 0 | 6858969.7081 | 0 | 851771.1286 | 0 | -83.6884 | 0 | 0 | 59.0659 | 5412407.6146 | 146859.9186 | 15137889.1033 | 0 | 0 | 0
11/29 17:00:00 | 0 | 8859226.7606 | 0 | 40275.457 | 12588221.9766 | 0 | 0 | 885617.017 | 1209987.259 | 27993.6 | 0 | 0 | 0 | 0 | 0 | 0 | 0 | 0 | 0 | 7989852.8656 | 0 | 964004.5633 | 0 | -257.7741 | 0 | 0 | 195.6047 | 12465127.2881 | 195798.259 | 23611322.0703 | 0 | 0 | 0
11/29 18:00:00 | 0 | 16512227.1377 | 0 | 90125.0838 | 0 | 0 | 0 | 1158981.2798 | 1525520.3522 | 117993.6 | 0 | 0 | 0 | 0 | 0 | 0 | 0 | 0 | 0 | 15040196.964 | 0 | 1806553.7907 | 0 | -109.4286 | 0 | 0 | 54.7143 | 486710.6939 | 258744.638 | 19404847.4536 | 0 | 0 | 0
11/29 19:00:00 | 0 | 16904509.2869 | 0 | 81571.6851 | 2622488.3927 | 0 | 0 | 1481519.9569 | 1327550.1469 | 45993.6 | 0 | 0 | 0 | 0 | 0 | 0 | 0 | 0 | 0 | 15047602.8113 | 0 | 1945551.2013 | 0 | -133.6171 | 0 | 0 | 81.7738 | 2352116.359 | 307727.8759 | 22463633.0685 | 0 | 0 | 0
11/29 20:00:00 | 0 | 20597884.5094 | 0 | 105805.4158 | 2431568.4577 | 0 | 0 | 1625820.6492 | 1015359.5863 | 27993.6 | 0 | 0 | 0 | 0 | 0 | 0 | 0 | 0 | 0 | 18304947.404 | 0 | 2292937.1054 | 0 | -116.6055 | 0 | 0 | 116.6055 | 1642648.5918 | 293719.8372 | 25804432.2184 | 0 | 0 | 0
11/29 21:00:00 | 0 | 22385722.7756 | 0 | 117394.191 | 3567226.3577 | 0 | 0 | 1464432.2548 | 1372734.4671 | 27993.6 | 0 | 0 | 0 | 0 | 0 | 0 | 0 | 0 | 0 | 19835370.6998 | 0 | 2550352.0759 | 0 | -43.4397 | 0 | 0 | 43.4397 | 3702631.1324 | 265748.6574 | 28935503.6461 | 0 | 0 | 0
11/29 22:00:00 | 0 | 21791497.7034 | 0 | 113795.4004 | 15908831.0726 | 0 | 0 | 1139008.8505 | 850328.95 | 27993.6 | 0 | 0 | 0 | 0 | 0 | 0 | 0 | 0 | 0 | 19310502.628 | 0 | 2480995.0754 | 0 | -412.8316 | 0 | 0 | 412.8316 | 15235450.6494 | 216810.317 | 39831455.5769 | 0 | 0 | 0
11/29 23:00:00 | 0 | 25284297.2177 | 0 | 133491.3585 | 0 | 0 | 0 | 987688.8034 | 695312.6923 | 27993.6 | 0 | 0 | 0 | 0 | 0 | 0 | 0 | 0 | 0 | 22375477.2466 | 0 | 2908819.9711 | 0 | -45.7212 | 0 | 0 | 45.7212 | 0 | 188839.1372 | 27128783.6719 | 0 | 0 | 0
11/29 24:00:00 | 0 | 26368611.5111 | 0 | 138541.3028 | 0 | 0 | 0 | 422932.9474 | 458632.6184 | 27993.6 | 0 | 0 | 0 | 0 | 0 | 0 | 0 | 0 | 0 | 23347255.5585 | 0 | 3021355.9526 | 0 | -2.8875 | 0 | 0 | 2.8875 | 0 | 104880.7 | 27416711.9797 | 0 | 0 | 0
11/30 01:00:00 | 0 | 26962156.6069 | 0 | 142692.1597 | 0 | 0 | 0 | 210004.2584 | 316768.9664 | 27993.6 | 0 | 0 | 0 | 0 | 0 | 0 | 0 | 0 | 0 | 23849191.9009 | 0 | 3112964.706 | 0 | -17.1057 | 0 | 0 | 17.1057 | 0 | 27971.1799 | 27659615.5915 | 0 | 0 | 0
11/30 02:00:00 | 0 | 26868759.9618 | 0 | 142484.4749 | 0 | 0 | 0 | 126002.5551 | 264336.7988 | 27993.6 | 0 | 0 | 0 | 0 | 0 | 0 | 0 | 0 | 0 | 23763418.2779 | 0 | 3105341.6839 | 0 | -22.2472 | 0 | 0 | 22.2472 | 0 | 14008.0387 | 27429577.3905 | 0 | 0 | 0
11/30 03:00:00 | 0 | 27130339.3392 | 0 | 143015.4498 | 0 | 0 | 0 | 84001.7034 | 220128.3611 | 27993.6 | 0 | 0 | 0 | 0 | 0 | 0 | 0 | 0 | 0 | 24014463.756 | 0 | 3115875.5832 | 0 | -37.1199 | 0 | 0 | 37.1199 | 0 | 3502.0097 | 27605478.4534 | 0 | 0 | 0
11/30 04:00:00 | 0 | 27633967.6273 | 0 | 146259.2829 | 0 | 0 | 0 | 84001.7034 | 191934.6664 | 27993.6 | 0 | 0 | 0 | 0 | 0 | 0 | 0 | 0 | 0 | 24447662.6179 | 0 | 3186305.0094 | 0 | -36.1172 | 0 | 0 | 36.1172 | 0 | 3502.0097 | 28084156.88 | 0 | 0 | 0
11/30 05:00:00 | 0 | 27907703.7889 | 0 | 148374.6923 | 2113683.4791 | 0 | 0 | 91598.3116 | 228232.6607 | 27993.6 | 0 | 0 | 0 | 0 | 0 | 0 | 0 | 0 | 0 | 24674832.186 | 0 | 3232871.6029 | 0 | -62.0828 | 0 | 0 | 62.0828 | 1590117.6905 | 14008.0387 | 30517586.5327 | 0 | 0 | 0
11/30 06:00:00 | 0 | 26061336.6702 | 0 | 136491.0682 | 19103061.4325 | 0 | 0 | 247314.8325 | 273824.1244 | 27993.6 | 0 | 0 | 0 | 0 | 0 | 0 | 0 | 0 | 0 | 23077275.3861 | 0 | 2984061.284 | 0 | -530.359 | 0 | 0 | 530.359 | 17866520.4003 | 97921.5783 | 45850021.7278 | 0 | 0 | 0
11/30 07:00:00 | 0 | 33456974.1355 | 0 | 172863.0408 | 0 | 0 | 0 | 580626.9563 | 477662.4001 | 117993.6 | 0 | 0 | 0 | 0 | 0 | 0 | 0 | 0 | 0 | 29686927.5368 | 0 | 3770046.5987 | 0 | -76.4406 | 0 | 0 | 76.4406 | 392332.419 | 335699.0558 | 34806120.1327 | 0 | 0 | 0
11/30 08:00:00 | 0 | 29679736.8133 | 0 | 160828.419 | 0 | 0 | 0 | 734768.4453 | 770230.8377 | 45993.6 | 0 | 0 | 0 | 0 | 0 | 0 | 0 | 0 | 0 | 26172424.5962 | 0 | 3507312.2172 | 0 | 0 | 0 | 0 | 0 | 407717.7219 | 356666.2163 | 31391558.1153 | 0 | 0 | 0
11/30 09:00:00 | 0 | 28100918.8817 | 0 | 150497.1499 | 1423032.805 | 0 | 0 | 766736.8679 | 989446.8339 | 27993.6 | 0 | 0 | 0 | 0 | 0 | 0 | 0 | 0 | 0 | 24826336.6324 | 0 | 3274582.2493 | 0 | 0 | 0 | 0 | 0 | 0 | 342658.1776 | 31458626.1385 | 0 | 0 | 0
11/30 10:00:00 | 0 | 26793339.2113 | 0 | 143724.2041 | 0 | 0 | 0 | 774430.5107 | 1242508.059 | 27993.6 | 0 | 0 | 0 | 0 | 0 | 0 | 0 | 0 | 0 | 23679590.2223 | 0 | 3113748.9889 | 0 | 0 | 0 | 0 | 0 | 0 | 300723.8566 | 28981995.5851 | 0 | 0 | 0
11/30 11:00:00 | 0 | 26962182.3984 | 0 | 142825.5689 | 546641.1019 | 0 | 0 | 752606.6903 | 1327715.7162 | 27993.6 | 0 | 0 | 0 | 0 | 0 | 0 | 0 | 0 | 0 | 23874183.5283 | 0 | 3087998.8701 | 0 | 0 | 0 | 0 | 0 | 976983.5225 | 272752.6767 | 29759965.0757 | 0 | 0 | 0
11/30 12:00:00 | 0 | 20850473.526 | 0 | 124648.8948 | 7007967.2178 | 0 | 0 | 722370.379 | 1406779.407 | 27993.6 | 0 | 0 | 0 | 0 | 0 | 0 | 0 | 0 | 0 | 19338302.8981 | 0 | 2632334.2448 | 0 | -34.9177 | 0 | 0 | 17.4589 | 9149450.5783 | 216810.317 | 30140233.0245 | 0 | 0 | 0
11/30 13:00:00 | 0 | 21216585.9992 | 0 | 103477.6564 | 3493584.9826 | 0 | 0 | 700546.5586 | 1367222.9287 | 27993.6 | 0 | 0 | 0 | 0 | 0 | 0 | 0 | 0 | 0 | 18809836.435 | 0 | 2406749.5641 | 0 | -159.4688 | 0 | 0 | 159.4688 | 145201.6942 | 188839.1372 | 26909411.7255 | 0 | 0 | 0
11/30 14:00:00 | 0 | 13794587.5249 | 0 | 85700.0449 | 0 | 0 | 0 | 694124.5794 | 1352907.6455 | 27993.6 | 0 | 0 | 0 | 0 | 0 | 0 | 0 | 0 | 0 | 12872686.6429 | 0 | 1838057.8922 | 0 | 0 | 0 | 0 | 0 | 992232.8565 | 167827.0791 | 15955313.3946 | 0 | 0 | 0
11/30 15:00:00 | 0 | 10778426.4472 | 0 | 51588.0868 | 1421261.1182 | 0 | 0 | 701440.7623 | 1161195.9084 | 27993.6 | 0 | 0 | 0 | 0 | 0 | 0 | 0 | 0 | 0 | 9666072.063 | 0 | 1229195.1212 | 0 | 0 | 0 | 0 | 0 | 0 | 167827.0791 | 14141905.9229 | 0 | 0 | 0
11/30 16:00:00 | 0 | 10652199.1047 | 0 | 57612.1072 | 0 | 0 | 0 | 748879.7048 | 1136320.4129 | 27993.6 | 0 | 0 | 0 | 0 | 0 | 0 | 0 | 0 | 0 | 9409738.162 | 0 | 1242460.9427 | 0 | 0 | 0 | 0 | 0 | 196647.5499 | 146859.9186 | 12623004.9296 | 0 | 0 | 0
11/30 17:00:00 | 0 | 11713282.5257 | 0 | 59102.6917 | 0 | 0 | 0 | 885617.017 | 1331706.5473 | 27993.6 | 0 | 0 | 0 | 0 | 0 | 0 | 0 | 0 | 0 | 10438521.1473 | 0 | 1274761.3783 | 0 | 0 | 0 | 0 | 0 | 0 | 195798.259 | 14017702.3817 | 0 | 0 | 0
11/30 18:00:00 | 0 | 20033949.8941 | 0 | 108120.7899 | 0 | 0 | 0 | 1158981.2798 | 1645026.5625 | 117993.6 | 0 | 0 | 0 | 0 | 0 | 0 | 0 | 0 | 0 | 17903990.3514 | 0 | 2106591.3283 | 0 | 0 | 0 | 0 | 0 | 337040.6373 | 258744.638 | 23064072.1264 | 0 | 0 | 0
11/30 19:00:00 | 0 | 22715855.4028 | 0 | 109192.5731 | 8101300.9602 | 0 | 0 | 1481519.9569 | 1440417.1233 | 45993.6 | 0 | 0 | 0 | 0 | 0 | 0 | 0 | 0 | 0 | 20313922.1576 | 0 | 2597849.5878 | 0 | 0 | 0 | 0 | 0 | 6789621.7979 | 307727.8759 | 33894279.6163 | 0 | 0 | 0
11/30 20:00:00 | 0 | 25021252.7298 | 0 | 131176.5455 | 494973.0508 | 0 | 0 | 1625820.6492 | 1128226.5626 | 27993.6 | 0 | 0 | 0 | 0 | 0 | 0 | 0 | 0 | 0 | 22183900.7572 | 0 | 2837351.9727 | 0 | 0 | 0 | 0 | 0 | 1029392.0591 | 293719.8372 | 28429443.138 | 0 | 0 | 0
11/30 21:00:00 | 0 | 26895647.961 | 0 | 140817.0473 | 979406.297 | 0 | 0 | 1464432.2548 | 1002934.3856 | 27993.6 | 0 | 0 | 0 | 0 | 0 | 0 | 0 | 0 | 0 | 23848091.7516 | 0 | 3047556.2094 | 0 | 0 | 0 | 0 | 0 | 254341.2363 | 265748.6574 | 30511231.5457 | 0 | 0 | 0
11/30 22:00:00 | 0 | 26731949.7763 | 0 | 142374.8264 | 4711144.5114 | 0 | 0 | 1139008.8505 | 1505363.4053 | 27993.6 | 0 | 0 | 0 | 0 | 0 | 0 | 0 | 0 | 0 | 23650572.6956 | 0 | 3081377.0807 | 0 | 0 | 0 | 0 | 0 | 4111485.0135 | 216810.317 | 34257834.9698 | 0 | 0 | 0
11/30 23:00:00 | 0 | 26576045.9322 | 0 | 140954.8057 | 0 | 0 | 0 | 987688.8034 | 792688.1229 | 27993.6 | 0 | 0 | 0 | 0 | 0 | 0 | 0 | 0 | 0 | 23526705.5774 | 0 | 3049340.3547 | 0 | -5.3336 | 0 | 0 | 5.3336 | 0 | 188839.1372 | 28525371.2641 | 0 | 0 | 0
11/30 24:00:00 | 0 | 26645714.4747 | 0 | 141072.7747 | 0 | 0 | 0 | 422932.9474 | 511746.4897 | 27993.6 | 0 | 0 | 0 | 0 | 0 | 0 | 0 | 0 | 0 | 23595612.7568 | 0 | 3050101.7179 | 0 | -72.2721 | 0 | 0 | 72.2721 | 1923.7625 | 104880.7 | 27749460.2865 | 0 | 0 | 0
12/01 01:00:00 | 0 | 26210231.3933 | 0 | 139458.2819 | 0 | 0 | 0 | 210004.2584 | 302131.0281 | 27993.6 | 0 | 0 | 0 | 0 | 0 | 0 | 0 | 0 | 0 | 23194533.6176 | 0 | 3015697.7758 | 0 | -144.8874 | 0 | 0 | 144.8874 | 27505.3353 | 27971.1799 | 26889818.5618 | 0 | 0 | 0
12/01 02:00:00 | 0 | 25684465.1952 | 0 | 136313.256 | 0 | 0 | 0 | 126002.5551 | 250075.141 | 27993.6 | 0 | 0 | 0 | 0 | 0 | 0 | 0 | 0 | 0 | 22732765.5501 | 0 | 2951699.6451 | 0 | -205.789 | 0 | 0 | 205.789 | 0 | 14008.0387 | 26224849.7473 | 0 | 0 | 0
12/01 03:00:00 | 0 | 25647881.8566 | 0 | 135650.9482 | 0 | 0 | 0 | 84001.7034 | 206065.8623 | 27993.6 | 0 | 0 | 0 | 0 | 0 | 0 | 0 | 0 | 0 | 22705976.0829 | 0 | 2941905.7737 | 0 | -189.0328 | 0 | 0 | 189.0328 | 0 | 3502.0097 | 26101593.9704 | 0 | 0 | 0
12/01 04:00:00 | 0 | 25901431.6327 | 0 | 136994.6236 | 1422639.9517 | 0 | 0 | 84001.7034 | 178248.4482 | 27993.6 | 0 | 0 | 0 | 0 | 0 | 0 | 0 | 0 | 0 | 22928192.8539 | 0 | 2973238.7788 | 0 | -177.7575 | 0 | 0 | 177.7575 | 0 | 3502.0097 | 27751309.9596 | 0 | 0 | 0
12/01 05:00:00 | 0 | 26126479.2607 | 0 | 138218.8486 | 0 | 0 | 0 | 92910.6439 | 215099.8446 | 27993.6 | 0 | 0 | 0 | 0 | 0 | 0 | 0 | 0 | 0 | 23124309.6192 | 0 | 3002169.6414 | 0 | -177.8104 | 0 | 0 | 177.8104 | 0 | 14008.0387 | 26600702.1978 | 0 | 0 | 0
12/01 06:00:00 | 0 | 25680510.3685 | 0 | 136579.7463 | 1976058.22 | 0 | 0 | 253858.7008 | 260927.4704 | 27993.6 | 0 | 0 | 0 | 0 | 0 | 0 | 0 | 0 | 0 | 22712036.7177 | 0 | 2968473.6507 | 0 | -180.3242 | 0 | 0 | 180.3242 | 1983725.6114 | 97921.5783 | 28335928.1059 | 0 | 0 | 0
12/01 07:00:00 | 0 | 28861378.5791 | 0 | 150042.8185 | 0 | 0 | 0 | 595990.1525 | 464839.7523 | 117993.6 | 0 | 0 | 0 | 0 | 0 | 0 | 0 | 0 | 0 | 25602268.8258 | 0 | 3259109.7533 | 0 | -234.9017 | 0 | 0 | 234.9017 | 0 | 335699.0558 | 30190244.9024 | 0 | 0 | 0
12/01 08:00:00 | 0 | 24919713.3175 | 0 | 135304.6994 | 1552778.2637 | 0 | 0 | 754210.174 | 757659.3178 | 45993.6 | 0 | 0 | 0 | 0 | 0 | 0 | 0 | 0 | 0 | 21973523.8125 | 0 | 2946189.505 | 0 | -189.5477 | 0 | 0 | 189.5477 | 802467.9167 | 356666.2163 | 28165659.3725 | 0 | 0 | 0
12/01 09:00:00 | 0 | 21699179.4014 | 0 | 120112.4925 | 0 | 0 | 0 | 797631.2399 | 976735.1956 | 27993.6 | 0 | 0 | 0 | 0 | 0 | 0 | 0 | 0 | 0 | 19083063.9376 | 0 | 2616115.4637 | 0 | -140.9275 | 0 | 0 | 140.9275 | 55492.1504 | 342658.1776 | 23621651.9294 | 0 | 0 | 0
12/01 10:00:00 | 0 | 15483319.6049 | 0 | 92891.3099 | 0 | 0 | 0 | 816135.2234 | 1229914.5017 | 27993.6 | 0 | 0 | 0 | 0 | 0 | 0 | 0 | 0 | 0 | 14138118.4585 | 0 | 1962508.7431 | 0 | -148.6913 | 0 | 0 | 113.1256 | 0 | 300723.8566 | 17650254.24 | 0 | 0 | 0
12/01 11:00:00 | 0 | 10911137.1207 | 0 | 61070.8329 | 6954319.711 | 0 | 0 | 793733.952 | 1315144.1963 | 27993.6 | 0 | 0 | 0 | 0 | 0 | 0 | 0 | 0 | 0 | 9844598.8941 | 0 | 1375841.1432 | 0 | -511.2946 | 0 | 0 | 205.3303 | 6185786.7234 | 272752.6767 | 20063399.4129 | 0 | 0 | 0
12/01 12:00:00 | 0 | 4021187.6874 | 0 | 23485.5171 | 0 | 0 | 0 | 762697.5979 | 1394680.2113 | 27993.6 | 0 | 0 | 0 | 0 | 0 | 0 | 0 | 0 | 0 | 3285668.1635 | 0 | 586209.0157 | 0 | -266.4368 | 0 | 0 | 88.8123 | 0 | 216810.317 | 6230044.6138 | 0 | 0 | 0
12/01 13:00:00 | 0 | 1714812.0939 | 0 | 8030.3375 | 0 | 0 | 0 | 740296.3265 | 1354784.4556 | 27993.6 | 0 | 0 | 0 | 0 | 0 | 0 | 0 | 0 | 0 | 1528402.3041 | 0 | 201482.7554 | 0 | -65.7548 | 0 | 0 | 45.0372 | 602210.8436 | 188839.1372 | 3845916.8135 | 0 | 0 | 0
12/01 14:00:00 | 0 | 923976.9162 | 0 | 6412.1377 | 0 | 0 | 0 | 733704.4239 | 1210579.63 | 27993.6 | 0 | 0 | 0 | 0 | 0 | 0 | 0 | 0 | 0 | 786572.6613 | 0 | 137404.2549 | 0 | -50.9005 | 0 | 0 | 50.9005 | 0 | 167827.0791 | 2902666.7078 | 0 | 0 | 0
12/01 15:00:00 | 0 | 0 | 0 | 176.3235 | 7650696.4643 | 0 | 0 | 742090.7803 | 1148757.4353 | 27993.6 | 0 | 0 | 0 | 0 | 0 | 0 | 0 | 0 | 0 | -3772.7873 | 0 | 3772.7873 | 0 | -3.9187 | 0 | 0 | 1.9594 | 6351025.5487 | 167827.0791 | 9569714.6033 | 0 | 0 | 0
12/01 16:00:00 | 0 | 0 | 0 | 0 | 0 | 0 | 0 | 798012.6633 | 1123490.6935 | 27993.6 | 0 | 0 | 0 | 0 | 0 | 0 | 0 | 0 | 0 | 0 | 0 | 0 | 0 | 0 | 0 | 0 | 0 | 366248.8345 | 146859.9186 | 1949496.9569 | 0 | 0 | 0
12/01 17:00:00 | 0 | 0 | 0 | 0 | 0 | 0 | 0 | 960700.9939 | 1320581.9315 | 27993.6 | 273055.0946 | 0 | 0 | 0 | 0 | 0 | 0 | 0 | 0 | 0 | 0 | 0 | 0 | 0 | 0 | 0 | 0 | 375900.8993 | 195798.259 | 2582331.6201 | 0 | 0 | 0
12/01 18:00:00 | 0 | 5270671.8016 | 0 | 25539.0487 | 9726833.6624 | 0 | 0 | 1274273.189 | 1635821.1751 | 117993.6 | 546110.1893 | 0 | 0 | 0 | 0 | 0 | 0 | 0 | 0 | 5114887.811 | 0 | 485588.8694 | 0 | -1392.543 | 0 | 0 | 464.181 | 8486518.4177 | 258744.638 | 18597242.666 | 0 | 0 | 0
12/01 19:00:00 | 0 | 8403055.3385 | 0 | 42220.77 | 5268001.6781 | 0 | 0 | 1606331.6178 | 1428510.8374 | 45993.6 | 0 | 0 | 0 | 0 | 0 | 0 | 0 | 0 | 0 | 7162567.5094 | 0 | 875064.2678 | 0 | -459.0991 | 0 | 0 | 229.5495 | 5432200.7536 | 307727.8759 | 16794113.8418 | 0 | 0 | 0
12/01 20:00:00 | 0 | 14183966.2276 | 0 | 65965.1518 | 1782149.3904 | 0 | 0 | 1689590.9328 | 1113707.5278 | 27993.6 | 0 | 0 | 0 | 0 | 0 | 0 | 0 | 0 | 0 | 12595055.5576 | 0 | 1522983.0776 | 0 | -125.6963 | 0 | 0 | 108.1809 | 2064310.8833 | 293719.8372 | 18863372.8305 | 0 | 0 | 0
12/01 21:00:00 | 0 | 18277643.8961 | 0 | 93256.1105 | 0 | 0 | 0 | 1444334.9917 | 987315.6182 | 27993.6 | 0 | 0 | 0 | 0 | 0 | 0 | 0 | 0 | 0 | 16259589.956 | 0 | 2018053.9401 | 0 | -110.0447 | 0 | 0 | 110.0447 | 0 | 265748.6574 | 20830544.2165 | 0 | 0 | 0
12/01 22:00:00 | 0 | 20975781.4017 | 0 | 109389.2424 | 1422317.573 | 0 | 0 | 1092064.151 | 954002.2681 | 27993.6 | 0 | 0 | 0 | 0 | 0 | 0 | 0 | 0 | 0 | 18608300.4766 | 0 | 2367480.9251 | 0 | -111.3746 | 0 | 0 | 111.3746 | 0 | 216810.317 | 24581548.2362 | 0 | 0 | 0
12/01 23:00:00 | 0 | 22570444.8926 | 0 | 118352.8237 | 0 | 0 | 0 | 936750.3184 | 777076.4271 | 27993.6 | 0 | 0 | 0 | 0 | 0 | 0 | 0 | 0 | 0 | 20010801.7519 | 0 | 2559643.1407 | 0 | -115.4564 | 0 | 0 | 115.4564 | 0 | 188839.1372 | 24430618.0618 | 0 | 0 | 0
12/01 24:00:00 | 0 | 23701758.9329 | 0 | 124812.4821 | 0 | 0 | 0 | 422932.9474 | 496968.4329 | 27993.6 | 0 | 0 | 0 | 0 | 0 | 0 | 0 | 0 | 0 | 21004976.9184 | 0 | 2696782.0145 | 0 | -111.102 | 0 | 0 | 111.102 | 0 | 104880.7 | 24774466.3953 | 0 | 0 | 0
12/02 01:00:00 | 0 | 24285399.9555 | 0 | 128157.556 | 0 | 0 | 0 | 210004.2584 | 280000.2484 | 27993.6 | 0 | 0 | 0 | 0 | 0 | 0 | 0 | 0 | 0 | 21517252.3964 | 0 | 2768147.5591 | 0 | -104.1108 | 0 | 0 | 104.1108 | 0 | 27971.1799 | 24931555.6183 | 0 | 0 | 0
12/02 02:00:00 | 0 | 24684594.7165 | 0 | 130319.0308 | 0 | 0 | 0 | 126002.5551 | 236796.6732 | 27993.6 | 0 | 0 | 0 | 0 | 0 | 0 | 0 | 0 | 0 | 21868519.1669 | 0 | 2816075.5497 | 0 | -100.0164 | 0 | 0 | 100.0164 | 0 | 14008.0387 | 25205706.5756 | 0 | 0 | 0
12/02 03:00:00 | 0 | 25768116.8347 | 0 | 135174.2947 | 0 | 0 | 0 | 84001.7034 | 197213.5504 | 27993.6 | 0 | 0 | 0 | 0 | 0 | 0 | 0 | 0 | 0 | 22848543.5168 | 0 | 2919573.3179 | 0 | -78.941 | 0 | 0 | 78.941 | 0 | 3502.0097 | 26212499.9831 | 0 | 0 | 0
12/02 04:00:00 | 0 | 26426267.9582 | 0 | 139874.302 | 1831997.3776 | 0 | 0 | 84001.7034 | 173822.2922 | 27993.6 | 0 | 0 | 0 | 0 | 0 | 0 | 0 | 0 | 0 | 23401656.6872 | 0 | 3024611.271 | 0 | -65.0777 | 0 | 0 | 65.0777 | 729798.9926 | 3502.0097 | 28683957.2335 | 0 | 0 | 0
12/02 05:00:00 | 0 | 26719003.4453 | 0 | 141276.8665 | 0 | 0 | 0 | 92910.6439 | 206247.5327 | 27993.6 | 0 | 0 | 0 | 0 | 0 | 0 | 0 | 0 | 0 | 23660209.2751 | 0 | 3058794.1702 | 0 | -25.1273 | 0 | 0 | 25.1273 | 0 | 14008.0387 | 27187432.0884 | 0 | 0 | 0
12/02 06:00:00 | 0 | 26772047.6188 | 0 | 141763.107 | 0 | 0 | 0 | 253858.7008 | 247649.0026 | 27993.6 | 0 | 0 | 0 | 0 | 0 | 0 | 0 | 0 | 0 | 23697918.6476 | 0 | 3074128.9712 | 0 | -28.8414 | 0 | 0 | 28.8414 | 0 | 97921.5783 | 27443312.0291 | 0 | 0 | 0
12/02 07:00:00 | 0 | 30204791.9333 | 0 | 157168.6394 | 0 | 0 | 0 | 595990.1525 | 429430.5048 | 117993.6 | 0 | 0 | 0 | 0 | 0 | 0 | 0 | 0 | 0 | 26794649.0177 | 0 | 3410142.9155 | 0 | -20.9145 | 0 | 0 | 20.9145 | 106055.91 | 335699.0558 | 31505374.83 | 0 | 0 | 0
12/02 08:00:00 | 0 | 26314688.8511 | 0 | 142493.4167 | 1511591.5762 | 0 | 0 | 754210.174 | 686840.8228 | 45993.6 | 0 | 0 | 0 | 0 | 0 | 0 | 0 | 0 | 0 | 23217926.5531 | 0 | 3096762.298 | 0 | -11.1106 | 0 | 0 | 11.1106 | 918662.1073 | 356666.2163 | 29455818.4409 | 0 | 0 | 0
12/02 09:00:00 | 0 | 25129154.3059 | 0 | 145306.658 | 1735850.3409 | 0 | 0 | 797631.2399 | 870507.4531 | 27993.6 | 0 | 0 | 0 | 0 | 0 | 0 | 0 | 0 | 0 | 22653894.1253 | 0 | 2956775.4812 | 0 | -11.2879 | 0 | 0 | 8.9554 | 1023266.7853 | 342658.1776 | 28706443.598 | 0 | 0 | 0
12/02 10:00:00 | 0 | 20027714.4236 | 0 | 109750.7188 | 1754945.5199 | 0 | 0 | 816135.2234 | 1079425.1999 | 27993.6 | 0 | 0 | 0 | 0 | 0 | 0 | 0 | 0 | 0 | 18484469.916 | 0 | 2548739.693 | 0 | -46.7875 | 0 | 0 | 27.578 | 1419886.4132 | 300723.8566 | 23815964.6856 | 0 | 0 | 0
12/02 11:00:00 | 0 | 15152128.2812 | 0 | 84123.0358 | 0 | 0 | 0 | 793733.952 | 1142524.1148 | 27993.6 | 0 | 0 | 0 | 0 | 0 | 0 | 0 | 0 | 0 | 13398873.0181 | 0 | 1816421.0833 | 0 | -83.0713 | 0 | 0 | 36.8724 | 87168.9543 | 272752.6767 | 17200502.9839 | 0 | 0 | 0
12/02 12:00:00 | 0 | 7878771.5878 | 0 | 42730.9732 | 0 | 0 | 0 | 762697.5979 | 1215420.896 | 27993.6 | 0 | 0 | 0 | 0 | 0 | 0 | 0 | 0 | 0 | 6707795.1921 | 0 | 1004849.15 | 0 | -79.013 | 0 | 0 | 28.2851 | 0 | 216810.317 | 9927614.6549 | 0 | 0 | 0
12/02 13:00:00 | 0 | 4792371.2642 | 0 | 26451.1617 | 0 | 0 | 0 | 740296.3265 | 1191016.686 | 27993.6 | 0 | 0 | 0 | 0 | 0 | 0 | 0 | 0 | 0 | 4157766.9126 | 0 | 586036.0794 | 0 | -75.1391 | 0 | 0 | 32.494 | 309933.8807 | 188839.1372 | 6778129.0384 | 0 | 0 | 0
12/02 14:00:00 | 0 | 2929081.7726 | 0 | 15136.1808 | 0 | 0 | 0 | 733704.4239 | 1062303.4062 | 27993.6 | 0 | 0 | 0 | 0 | 0 | 0 | 0 | 0 | 0 | 2592192.4035 | 0 | 364070.0754 | 0 | -35.2193 | 0 | 0 | 29.6717 | 0 | 167827.0791 | 4768219.3835 | 0 | 0 | 0
12/02 15:00:00 | 0 | 2072342.851 | 0 | 11256.3923 | 0 | 0 | 0 | 742090.7803 | 1022611.9911 | 27993.6 | 0 | 0 | 0 | 0 | 0 | 0 | 0 | 0 | 0 | 1830864.543 | 0 | 241478.308 | 0 | -30.0513 | 0 | 0 | 30.0513 | 0 | 167827.0791 | 3876295.6147 | 0 | 0 | 0
12/02 16:00:00 | 0 | 2831687.1158 | 0 | 15272.998 | 1644635.1195 | 0 | 0 | 798012.6633 | 988492.9375 | 27993.6 | 0 | 0 | 0 | 0 | 0 | 0 | 0 | 0 | 0 | 2558025.4653 | 0 | 299062.5965 | 0 | -88.7346 | 0 | 0 | 44.3673 | 808735.7082 | 146859.9186 | 6306094.4342 | 0 | 0 | 0
12/02 17:00:00 | 0 | 4714137.6317 | 0 | 23679.9904 | 1884574.2872 | 0 | 0 | 960700.9939 | 1198862.6433 | 27993.6 | 0 | 0 | 0 | 0 | 0 | 0 | 0 | 0 | 0 | 4279949.2115 | 0 | 491277.4709 | 0 | -87.7574 | 0 | 0 | 51.7649 | 1777277.6762 | 195798.259 | 8809949.1466 | 0 | 0 | 0
12/02 18:00:00 | 0 | 13838105.8923 | 0 | 71026.9159 | 0 | 0 | 0 | 1274273.189 | 1516314.9649 | 117993.6 | 0 | 0 | 0 | 0 | 0 | 0 | 0 | 0 | 0 | 12392672.6109 | 0 | 1369472.4746 | 0 | -210.5329 | 0 | 0 | 73.7339 | 0 | 258744.638 | 16817714.5621 | 0 | 0 | 0
12/02 19:00:00 | 0 | 16978984.8965 | 0 | 78280.6697 | 0 | 0 | 0 | 1606331.6178 | 1315643.8611 | 45993.6 | 0 | 0 | 0 | 0 | 0 | 0 | 0 | 0 | 0 | 14865227.334 | 0 | 1897505.2386 | 0 | -91.0843 | 0 | 0 | 64.791 | 0 | 307727.8759 | 20025234.645 | 0 | 0 | 0
12/02 20:00:00 | 0 | 19834122.8655 | 0 | 103685.2448 | 1441432.446 | 0 | 0 | 1689590.9328 | 1000840.5515 | 27993.6 | 0 | 0 | 0 | 0 | 0 | 0 | 0 | 0 | 0 | 17585501.1267 | 0 | 2248621.7388 | 0 | -91.8525 | 0 | 0 | 91.8525 | 265382.184 | 293719.8372 | 24097665.6406 | 0 | 0 | 0
12/02 21:00:00 | 0 | 21483131.1642 | 0 | 113192.9932 | 714290.4545 | 0 | 0 | 1444334.9917 | 872235.5639 | 27993.6 | 0 | 0 | 0 | 0 | 0 | 0 | 0 | 0 | 0 | 19031859.5607 | 0 | 2451271.6035 | 0 | -93.7439 | 0 | 0 | 93.7439 | 1228585.2223 | 265748.6574 | 24655178.7675 | 0 | 0 | 0
12/02 22:00:00 | 0 | 20713338.125 | 0 | 108019.465 | 14879090.8668 | 0 | 0 | 1092064.151 | 834496.0578 | 27993.6 | 0 | 0 | 0 | 0 | 0 | 0 | 0 | 0 | 0 | 18370861.3374 | 0 | 2342476.7876 | 0 | -308.1577 | 0 | 0 | 308.1577 | 13813167.1824 | 216810.317 | 37655002.2656 | 0 | 0 | 0
12/02 23:00:00 | 0 | 23103324.6909 | 0 | 122405.1672 | 0 | 0 | 0 | 936750.3184 | 679700.9965 | 27993.6 | 0 | 0 | 0 | 0 | 0 | 0 | 0 | 0 | 0 | 20453470.914 | 0 | 2649853.7769 | 0 | -69.4293 | 0 | 0 | 69.4293 | 0 | 188839.1372 | 24870174.7731 | 0 | 0 | 0
12/02 24:00:00 | 0 | 23648078.4309 | 0 | 124712.6326 | 0 | 0 | 0 | 422932.9474 | 443854.5617 | 27993.6 | 0 | 0 | 0 | 0 | 0 | 0 | 0 | 0 | 0 | 20946834.9236 | 0 | 2701243.5074 | 0 | -64.1362 | 0 | 0 | 64.1362 | 0 | 104880.7 | 24667572.1726 | 0 | 0 | 0
12/03 01:00:00 | 0 | 23718621.7923 | 0 | 126184.3173 | 4969351.3673 | 0 | 0 | 210004.2584 | 877759.1692 | 27993.6 | 0 | 0 | 0 | 0 | 0 | 0 | 0 | 0 | 0 | 20983898.3095 | 0 | 2734723.4828 | 0 | -41.2625 | 0 | 0 | 41.2625 | 4662317.2701 | 27971.1799 | 29929914.5045 | 0 | 0 | 0
12/03 02:00:00 | 0 | 24352990.0977 | 0 | 127534.9143 | 0 | 0 | 0 | 126002.5551 | 236796.6732 | 27993.6 | 0 | 0 | 0 | 0 | 0 | 0 | 0 | 0 | 0 | 21587673.2566 | 0 | 2765316.8411 | 0 | -61.575 | 0 | 0 | 61.575 | 379560.3721 | 14008.0387 | 24871317.8403 | 0 | 0 | 0
12/03 03:00:00 | 0 | 25400977.4634 | 0 | 133700.0939 | 0 | 0 | 0 | 84001.7034 | 197213.5504 | 27993.6 | 0 | 0 | 0 | 0 | 0 | 0 | 0 | 0 | 0 | 22500986.6383 | 0 | 2899990.8251 | 0 | -29.9604 | 0 | 0 | 29.9604 | 110806.4708 | 3502.0097 | 25843886.4111 | 0 | 0 | 0
12/03 04:00:00 | 0 | 25713091.9944 | 0 | 136329.0359 | 1422417.7425 | 0 | 0 | 84001.7034 | 173822.2922 | 27993.6 | 0 | 0 | 0 | 0 | 0 | 0 | 0 | 0 | 0 | 22751603.1329 | 0 | 2961488.8615 | 0 | -29.9152 | 0 | 0 | 29.9152 | 0 | 3502.0097 | 27557656.3684 | 0 | 0 | 0
12/03 05:00:00 | 0 | 26061379.3963 | 0 | 136768.1973 | 2700331.4533 | 0 | 0 | 92910.6439 | 206247.5327 | 27993.6 | 0 | 0 | 0 | 0 | 0 | 0 | 0 | 0 | 0 | 23090989.6328 | 0 | 2970389.7635 | 0 | -25.943 | 0 | 0 | 25.943 | 2343450.7412 | 14008.0387 | 29225630.8235 | 0 | 0 | 0
12/03 06:00:00 | 0 | 26226664.3894 | 0 | 139995.7343 | 0 | 0 | 0 | 253858.7008 | 247649.0026 | 27993.6 | 0 | 0 | 0 | 0 | 0 | 0 | 0 | 0 | 0 | 23191615.1455 | 0 | 3035049.2438 | 0 | -49.4155 | 0 | 0 | 49.4155 | 0 | 97921.5783 | 26896161.427 | 0 | 0 | 0
12/03 07:00:00 | 0 | 26049786.2415 | 0 | 149206.2523 | 5795894.7469 | 0 | 0 | 595990.1525 | 429430.5048 | 117993.6 | 0 | 0 | 0 | 0 | 0 | 0 | 0 | 0 | 0 | 22819567.8321 | 0 | 3230218.4094 | 0 | -38.5867 | 0 | 0 | 38.5867 | 20050969.802 | 335699.0558 | 33138301.498 | 0 | 0 | 0
12/03 08:00:00 | 0 | 24934157.1753 | 0 | 121677.4567 | 14823605.8303 | 0 | 0 | 754210.174 | 686840.8228 | 45993.6 | 0 | 0 | 0 | 0 | 0 | 0 | 0 | 0 | 0 | 22334182.1901 | 0 | 2652453.6269 | 0 | -194.5876 | 0 | 0 | 173.0977 | 0 | 356666.2163 | 41366485.0592 | 0 | 0 | 0
12/03 09:00:00 | 0 | 24623068.2443 | 0 | 131061.1773 | 0 | 0 | 0 | 797631.2399 | 870507.4531 | 27993.6 | 0 | 0 | 0 | 0 | 0 | 0 | 0 | 0 | 0 | 21781157.0534 | 0 | 2841911.1908 | 0 | -46.7236 | 0 | 0 | 46.7236 | 113497.0458 | 342658.1776 | 26450261.7146 | 0 | 0 | 0
12/03 10:00:00 | 0 | 21440980.6859 | 0 | 116662.3958 | 11091606.6315 | 0 | 0 | 816135.2234 | 1521441.1593 | 27993.6 | 0 | 0 | 0 | 0 | 0 | 0 | 0 | 0 | 0 | 18915109.7577 | 0 | 2525870.9282 | 0 | -262.5999 | 0 | 0 | 262.5999 | 11300851.2443 | 300723.8566 | 35014819.6959 | 0 | 0 | 0
12/03 11:00:00 | 0 | 23146509.6916 | 0 | 121118.2747 | 3018017.5355 | 0 | 0 | 793733.952 | 2389555.5917 | 27993.6 | 0 | 0 | 0 | 0 | 0 | 0 | 0 | 0 | 0 | 20533679.9469 | 0 | 2612829.7446 | 0 | -107.7587 | 0 | 0 | 107.7587 | 2193492.1905 | 272752.6767 | 29496928.6454 | 0 | 0 | 0
12/03 12:00:00 | 0 | 18047429.1049 | 0 | 99843.8724 | 0 | 0 | 0 | 762697.5979 | 1215420.896 | 27993.6 | 0 | 0 | 0 | 0 | 0 | 0 | 0 | 0 | 0 | 15893295.3432 | 0 | 2154133.7617 | 0 | -48.7995 | 0 | 0 | 48.7995 | 0 | 216810.317 | 20153385.0712 | 0 | 0 | 0
12/03 13:00:00 | 0 | 16625486.6248 | 0 | 89918.8784 | 0 | 0 | 0 | 740296.3265 | 1191016.686 | 27993.6 | 0 | 0 | 0 | 0 | 0 | 0 | 0 | 0 | 0 | 14690804.4541 | 0 | 1934682.1707 | 0 | -69.605 | 0 | 0 | 69.605 | 283818.8355 | 188839.1372 | 18674712.1158 | 0 | 0 | 0
12/03 14:00:00 | 0 | 14438659.9122 | 0 | 78163.924 | 0 | 0 | 0 | 733704.4239 | 1062303.4062 | 27993.6 | 0 | 0 | 0 | 0 | 0 | 0 | 0 | 0 | 0 | 12761839.3677 | 0 | 1676820.5444 | 0 | -65.8795 | 0 | 0 | 65.8795 | 174956.905 | 167827.0791 | 16340825.2662 | 0 | 0 | 0
12/03 15:00:00 | 0 | 12333813.7338 | 0 | 67309.199 | 1421041.9178 | 0 | 0 | 742090.7803 | 1022611.9911 | 27993.6 | 0 | 0 | 0 | 0 | 0 | 0 | 0 | 0 | 0 | 10894139.0888 | 0 | 1439674.645 | 0 | -18.1822 | 0 | 0 | 18.1822 | 0 | 167827.0791 | 15614861.222 | 0 | 0 | 0
12/03 16:00:00 | 0 | 10790512.1787 | 0 | 57919.7294 | 0 | 0 | 0 | 798012.6633 | 988492.9375 | 27993.6 | 0 | 0 | 0 | 0 | 0 | 0 | 0 | 0 | 0 | 9550296.8631 | 0 | 1240215.3156 | 0 | -8.44 | 0 | 0 | 8.44 | 416980.2463 | 146859.9186 | 12662931.1089 | 0 | 0 | 0
12/03 17:00:00 | 0 | 10610155.8898 | 0 | 55617.3679 | 0 | 0 | 0 | 960700.9939 | 1198862.6433 | 27993.6 | 0 | 0 | 0 | 0 | 0 | 0 | 0 | 0 | 0 | 9416793.7915 | 0 | 1193362.0984 | 0 | -12.6877 | 0 | 0 | 12.6877 | 0 | 195798.259 | 12853330.4949 | 0 | 0 | 0
12/03 18:00:00 | 0 | 15364779.663 | 0 | 84030.5648 | 2037244.003 | 0 | 0 | 1274273.189 | 1516314.9649 | 117993.6 | 0 | 0 | 0 | 0 | 0 | 0 | 0 | 0 | 0 | 14185087.2955 | 0 | 1705261.7875 | 0 | -42.8526 | 0 | 0 | 27.8968 | 2202999.3246 | 258744.638 | 20394635.9847 | 0 | 0 | 0
12/03 19:00:00 | 0 | 15738074.0021 | 0 | 75926.0963 | 1421501.1474 | 0 | 0 | 1606331.6178 | 1315643.8611 | 45993.6 | 0 | 0 | 0 | 0 | 0 | 0 | 0 | 0 | 0 | 14034544.7492 | 0 | 1800011.9666 | 0 | -51.0809 | 0 | 0 | 45.7937 | 33534.0264 | 307727.8759 | 20203470.3246 | 0 | 0 | 0
12/03 20:00:00 | 0 | 17501941.6791 | 0 | 91444.4489 | 0 | 0 | 0 | 1689590.9328 | 1000840.5515 | 27993.6 | 0 | 0 | 0 | 0 | 0 | 0 | 0 | 0 | 0 | 15533669.3002 | 0 | 1968272.3789 | 0 | -62.7867 | 0 | 0 | 62.7867 | 0 | 293719.8372 | 20311811.2123 | 0 | 0 | 0
12/03 21:00:00 | 0 | 19277199.9122 | 0 | 100542.7207 | 0 | 0 | 0 | 1444334.9917 | 872235.5639 | 27993.6 | 0 | 0 | 0 | 0 | 0 | 0 | 0 | 0 | 0 | 17107057.5032 | 0 | 2170142.409 | 0 | -43.3982 | 0 | 0 | 43.3982 | 273127.9047 | 265748.6574 | 21722306.7885 | 0 | 0 | 0
12/03 22:00:00 | 0 | 20383137.3922 | 0 | 107343.2679 | 0 | 0 | 0 | 1092064.151 | 834496.0578 | 27993.6 | 0 | 0 | 0 | 0 | 0 | 0 | 0 | 0 | 0 | 18061780.265 | 0 | 2321357.1273 | 0 | -23.7184 | 0 | 0 | 23.7184 | 250286.4255 | 216810.317 | 22445034.469 | 0 | 0 | 0
12/03 23:00:00 | 0 | 21044488.2376 | 0 | 110909.7443 | 1422094.6877 | 0 | 0 | 936750.3184 | 679700.9965 | 27993.6 | 0 | 0 | 0 | 0 | 0 | 0 | 0 | 0 | 0 | 18651146.0681 | 0 | 2393342.1695 | 0 | -49.7491 | 0 | 0 | 49.7491 | 0 | 188839.1372 | 24221937.5845 | 0 | 0 | 0
12/03 24:00:00 | 0 | 22848444.1017 | 0 | 118688.4564 | 0 | 0 | 0 | 422932.9474 | 443854.5617 | 27993.6 | 0 | 0 | 0 | 0 | 0 | 0 | 0 | 0 | 0 | 20279936.2749 | 0 | 2568507.8268 | 0 | -31.8138 | 0 | 0 | 31.8138 | 285276.8366 | 104880.7 | 23861913.6672 | 0 | 0 | 0
12/04 01:00:00 | 0 | 24172901.1271 | 0 | 127726.6538 | 0 | 0 | 0 | 210004.2584 | 280000.2484 | 27993.6 | 0 | 0 | 0 | 0 | 0 | 0 | 0 | 0 | 0 | 21401493.75 | 0 | 2771407.3772 | 0 | 0 | 0 | 0 | 0 | 0 | 27971.1799 | 24818625.8878 | 0 | 0 | 0
12/04 02:00:00 | 0 | 24934439.4253 | 0 | 131046.1254 | 0 | 0 | 0 | 126002.5551 | 236796.6732 | 27993.6 | 0 | 0 | 0 | 0 | 0 | 0 | 0 | 0 | 0 | 22094696.8945 | 0 | 2839742.5309 | 0 | 0 | 0 | 0 | 0 | 0 | 14008.0387 | 25456278.379 | 0 | 0 | 0
12/04 03:00:00 | 0 | 25810586.0674 | 0 | 136124.2372 | 0 | 0 | 0 | 84001.7034 | 197213.5504 | 27993.6 | 0 | 0 | 0 | 0 | 0 | 0 | 0 | 0 | 0 | 22856720.3998 | 0 | 2953865.6676 | 0 | 0 | 0 | 0 | 0 | 0 | 3502.0097 | 26255919.1584 | 0 | 0 | 0
12/04 04:00:00 | 0 | 27002417.7755 | 0 | 141672.0313 | 218520.5768 | 0 | 0 | 84001.7034 | 173822.2922 | 27993.6 | 0 | 0 | 0 | 0 | 0 | 0 | 0 | 0 | 0 | 23919531.6785 | 0 | 3082886.097 | 0 | 0 | 0 | 0 | 0 | 0 | 3502.0097 | 27648427.9792 | 0 | 0 | 0
12/04 05:00:00 | 0 | 28038882.0098 | 0 | 147956.5511 | 1203988.3968 | 0 | 0 | 92910.6439 | 206247.5327 | 27993.6 | 0 | 0 | 0 | 0 | 0 | 0 | 0 | 0 | 0 | 24811220.6466 | 0 | 3227661.3632 | 0 | 0 | 0 | 0 | 0 | 0 | 14008.0387 | 29717978.7344 | 0 | 0 | 0
12/04 06:00:00 | 0 | 28642912.2722 | 0 | 151051.1375 | 0 | 0 | 0 | 253858.7008 | 247649.0026 | 27993.6 | 0 | 0 | 0 | 0 | 0 | 0 | 0 | 0 | 0 | 25347113.9158 | 0 | 3295798.3563 | 0 | 0 | 0 | 0 | 0 | 0 | 97921.5783 | 29323464.713 | 0 | 0 | 0
12/04 07:00:00 | 0 | 32167616.3428 | 0 | 168011.5552 | 0 | 0 | 0 | 595990.1525 | 429430.5048 | 117993.6 | 0 | 0 | 0 | 0 | 0 | 0 | 0 | 0 | 0 | 28509391.4209 | 0 | 3658224.9219 | 0 | 0 | 0 | 0 | 0 | 727648.9721 | 335699.0558 | 33479042.1554 | 0 | 0 | 0
12/04 08:00:00 | 0 | 27811575.1339 | 0 | 150586.2762 | 1517001.7303 | 0 | 0 | 754210.174 | 686840.8228 | 45993.6 | 0 | 0 | 0 | 0 | 0 | 0 | 0 | 0 | 0 | 24528553.9216 | 0 | 3283021.2123 | 0 | 0 | 0 | 0 | 0 | 301398.4499 | 356666.2163 | 30966207.7373 | 0 | 0 | 0
12/04 09:00:00 | 0 | 22493470.4812 | 0 | 134609.7808 | 4638510.7756 | 0 | 0 | 797631.2399 | 3864209.678 | 27993.6 | 0 | 0 | 0 | 0 | 0 | 0 | 0 | 0 | 0 | 20156424.958 | 0 | 2780537.0742 | 0 | -14.6269 | 0 | 0 | 7.3135 | 5211903.5478 | 342658.1776 | 31956425.5555 | 0 | 0 | 0
12/04 10:00:00 | 0 | 14903166.8585 | 0 | 81809.6539 | 11399338.7383 | 0 | 0 | 816135.2234 | 1682881.9098 | 27993.6 | 0 | 0 | 0 | 0 | 0 | 0 | 0 | 0 | 0 | 13773152.6317 | 0 | 1931086.9146 | 0 | -31.5592 | 0 | 0 | 15.7796 | 10835682.2261 | 300723.8566 | 28911325.984 | 0 | 0 | 0
12/04 11:00:00 | 0 | 15418313.8981 | 0 | 81887.1627 | 798502.5451 | 0 | 0 | 793733.952 | 1142524.1148 | 27993.6 | 0 | 0 | 0 | 0 | 0 | 0 | 0 | 0 | 0 | 14323093.8382 | 0 | 1866767.1464 | 0 | 0 | 0 | 0 | 0 | 0 | 272752.6767 | 18262955.2728 | 0 | 0 | 0
12/04 12:00:00 | 0 | 7851103.5843 | 0 | 44758.0796 | 4491424.7004 | 0 | 0 | 762697.5979 | 1215420.896 | 27993.6 | 0 | 0 | 0 | 0 | 0 | 0 | 0 | 0 | 0 | 7422604.0087 | 0 | 1116980.2822 | 0 | -38.7315 | 0 | 0 | 19.3657 | 5020165.7958 | 216810.317 | 14393398.4581 | 0 | 0 | 0
12/04 13:00:00 | 0 | 5862946.235 | 0 | 28733.4679 | 0 | 0 | 0 | 740296.3265 | 1191016.686 | 27993.6 | 0 | 0 | 0 | 0 | 0 | 0 | 0 | 0 | 0 | 5301697.2822 | 0 | 704951.803 | 0 | -6.4902 | 0 | 0 | 3.2451 | 0 | 188839.1372 | 7850986.3154 | 0 | 0 | 0
12/04 14:00:00 | 0 | 5477815.2951 | 0 | 29989.8364 | 0 | 0 | 0 | 733704.4239 | 1062303.4062 | 27993.6 | 0 | 0 | 0 | 0 | 0 | 0 | 0 | 0 | 0 | 4830235.261 | 0 | 647580.0341 | 0 | 0 | 0 | 0 | 0 | 0 | 167827.0791 | 7331806.5615 | 0 | 0 | 0
12/04 15:00:00 | 0 | 4639768.7562 | 0 | 25298.9691 | 1568963.4934 | 0 | 0 | 742090.7803 | 1022611.9911 | 27993.6 | 0 | 0 | 0 | 0 | 0 | 0 | 0 | 0 | 0 | 4094112.3779 | 0 | 545656.3783 | 0 | 0 | 0 | 0 | 0 | 312126.9364 | 167827.0791 | 8026727.5901 | 0 | 0 | 0
12/04 16:00:00 | 0 | 3602800.4618 | 0 | 19178.2078 | 0 | 0 | 0 | 798012.6633 | 988492.9375 | 27993.6 | 0 | 0 | 0 | 0 | 0 | 0 | 0 | 0 | 0 | 3188538.3166 | 0 | 414262.1452 | 0 | 0 | 0 | 0 | 0 | 50721.053 | 146859.9186 | 5436477.8704 | 0 | 0 | 0
12/04 17:00:00 | 0 | 5651892.0087 | 0 | 27223.1281 | 2101342.3856 | 0 | 0 | 960700.9939 | 1198862.6433 | 27993.6 | 0 | 0 | 0 | 0 | 0 | 0 | 0 | 0 | 0 | 5063502.7731 | 0 | 588389.2356 | 0 | 0 | 0 | 0 | 0 | 1440175.2227 | 195798.259 | 9968014.7596 | 0 | 0 | 0
12/04 18:00:00 | 0 | 12910050.6124 | 0 | 68381.1762 | 0 | 0 | 0 | 1274273.189 | 1516314.9649 | 117993.6 | 0 | 0 | 0 | 0 | 0 | 0 | 0 | 0 | 0 | 11896498.4654 | 0 | 1376927.3139 | 0 | 0 | 0 | 0 | 0 | 0 | 258744.638 | 15887013.5425 | 0 | 0 | 0
12/04 19:00:00 | 0 | 14040772.0358 | 0 | 67155.7905 | 0 | 0 | 0 | 1606331.6178 | 1315643.8611 | 45993.6 | 0 | 0 | 0 | 0 | 0 | 0 | 0 | 0 | 0 | 12523876.6356 | 0 | 1592419.6678 | 0 | -6.8707 | 0 | 0 | 6.8707 | 636448.7264 | 307727.8759 | 17075896.9051 | 0 | 0 | 0
12/04 20:00:00 | 0 | 16841248.4334 | 0 | 87075.7827 | 1447633.0769 | 0 | 0 | 1689590.9328 | 1000840.5515 | 27993.6 | 0 | 0 | 0 | 0 | 0 | 0 | 0 | 0 | 0 | 14962385.8492 | 0 | 1878862.5842 | 0 | -14.265 | 0 | 0 | 14.265 | 180449.1201 | 293719.8372 | 21094382.3773 | 0 | 0 | 0
12/04 21:00:00 | 0 | 19444720.9173 | 0 | 100571.1414 | 0 | 0 | 0 | 1444334.9917 | 872235.5639 | 27993.6 | 0 | 0 | 0 | 0 | 0 | 0 | 0 | 0 | 0 | 17268832.5516 | 0 | 2175888.3657 | 0 | -1.8112 | 0 | 0 | 1.8112 | 472580.5844 | 265748.6574 | 21889856.2142 | 0 | 0 | 0
12/04 22:00:00 | 0 | 18089514.5283 | 0 | 93599.8684 | 9797447.1283 | 0 | 0 | 1092064.151 | 834496.0578 | 27993.6 | 0 | 0 | 0 | 0 | 0 | 0 | 0 | 0 | 0 | 16204479.496 | 0 | 2051361.6183 | 0 | -74.9592 | 0 | 0 | 74.9592 | 20432754.0827 | 216810.317 | 29935115.3338 | 0 | 0 | 0
12/04 23:00:00 | 0 | 22846899.3813 | 0 | 120635.348 | 13303869.5758 | 0 | 0 | 936750.3184 | 679700.9965 | 27993.6 | 0 | 0 | 0 | 0 | 0 | 0 | 0 | 0 | 0 | 20226556.667 | 0 | 2620342.7143 | 0 | -184.0751 | 0 | 0 | 184.0751 | 1689280.0904 | 188839.1372 | 37915849.2201 | 0 | 0 | 0
12/04 24:00:00 | 0 | 23963719.6257 | 0 | 126413.8097 | 0 | 0 | 0 | 422932.9474 | 443854.5617 | 27993.6 | 0 | 0 | 0 | 0 | 0 | 0 | 0 | 0 | 0 | 21222022.4692 | 0 | 2741697.1565 | 0 | 0 | 0 | 0 | 0 | 443318.1265 | 104880.7 | 24984914.5444 | 0 | 0 | 0
12/05 01:00:00 | 0 | 24853265.8841 | 0 | 130601.5779 | 0 | 0 | 0 | 210004.2584 | 280000.2484 | 27993.6 | 0 | 0 | 0 | 0 | 0 | 0 | 0 | 0 | 0 | 22018327.5597 | 0 | 2834938.3244 | 0 | 0 | 0 | 0 | 0 | 0 | 27971.1799 | 25501865.5688 | 0 | 0 | 0
12/05 02:00:00 | 0 | 24039948.6632 | 0 | 126704.4624 | 6544530.9345 | 0 | 0 | 126002.5551 | 236796.6732 | 27993.6 | 0 | 0 | 0 | 0 | 0 | 0 | 0 | 0 | 0 | 21285772.6681 | 0 | 2754175.9951 | 0 | 0 | 0 | 0 | 0 | 13133639.9375 | 14008.0387 | 31101976.8883 | 0 | 0 | 0
12/05 03:00:00 | 0 | 26900431.3003 | 0 | 141213.7213 | 7853047.7673 | 0 | 0 | 84001.7034 | 197213.5504 | 27993.6 | 0 | 0 | 0 | 0 | 0 | 0 | 0 | 0 | 0 | 23822995.5774 | 0 | 3077435.7229 | 0 | -327.066 | 0 | 0 | 327.066 | 0 | 3502.0097 | 35203901.6426 | 0 | 0 | 0
12/05 04:00:00 | 0 | 27646319.4709 | 0 | 146208.3664 | 0 | 0 | 0 | 84001.7034 | 173822.2922 | 27993.6 | 0 | 0 | 0 | 0 | 0 | 0 | 0 | 0 | 0 | 24460529.4982 | 0 | 3185789.9727 | 0 | 0 | 0 | 0 | 0 | 0 | 3502.0097 | 28078345.433 | 0 | 0 | 0
12/05 05:00:00 | 0 | 27944766.9556 | 0 | 147711.7248 | 0 | 0 | 0 | 92910.6439 | 206247.5327 | 27993.6 | 0 | 0 | 0 | 0 | 0 | 0 | 0 | 0 | 0 | 24724829.0518 | 0 | 3219937.9038 | 0 | 0 | 0 | 0 | 0 | 0 | 14008.0387 | 28419630.457 | 0 | 0 | 0
12/05 06:00:00 | 0 | 29082423.0846 | 0 | 152206.5587 | 0 | 0 | 0 | 253858.7008 | 247649.0026 | 27993.6 | 0 | 0 | 0 | 0 | 0 | 0 | 0 | 0 | 0 | 25757470.6286 | 0 | 3324952.456 | 0 | 0 | 0 | 0 | 0 | 522671.7373 | 97921.5783 | 29764130.9466 | 0 | 0 | 0
12/05 07:00:00 | 0 | 34033028.4179 | 0 | 176893.9727 | 1488251.3654 | 0 | 0 | 595990.1525 | 429430.5048 | 117993.6 | 0 | 0 | 0 | 0 | 0 | 0 | 0 | 0 | 0 | 30169664.6113 | 0 | 3863363.8066 | 0 | 0 | 0 | 0 | 0 | 139966.304 | 335699.0558 | 36841588.0133 | 0 | 0 | 0
12/05 08:00:00 | 0 | 29703939.5741 | 0 | 161186.7454 | 0 | 0 | 0 | 754210.174 | 686840.8228 | 45993.6 | 0 | 0 | 0 | 0 | 0 | 0 | 0 | 0 | 0 | 26180678.5573 | 0 | 3523261.0168 | 0 | 0 | 0 | 0 | 0 | 0 | 356666.2163 | 31352170.9164 | 0 | 0 | 0
12/05 09:00:00 | 0 | 26830442.4936 | 0 | 146762.9624 | 0 | 0 | 0 | 797631.2399 | 870507.4531 | 27993.6 | 0 | 0 | 0 | 0 | 0 | 0 | 0 | 0 | 0 | 23618290.37 | 0 | 3212152.1236 | 0 | 0 | 0 | 0 | 0 | 4404.6194 | 342658.1776 | 28673337.7491 | 0 | 0 | 0
12/05 10:00:00 | 0 | 19124186.5531 | 0 | 115430.0535 | 0 | 0 | 0 | 816135.2234 | 1079425.1999 | 27993.6 | 0 | 0 | 0 | 0 | 0 | 0 | 0 | 0 | 0 | 17946896.7055 | 0 | 2517867.1391 | 0 | 0 | 0 | 0 | 0 | 0 | 300723.8566 | 21163170.6299 | 0 | 0 | 0
12/05 11:00:00 | 0 | 16422139.8775 | 0 | 87899.472 | 0 | 0 | 0 | 793733.952 | 1142524.1148 | 27993.6 | 0 | 0 | 0 | 0 | 0 | 0 | 0 | 0 | 0 | 14619852.4743 | 0 | 1961659.2276 | 0 | 0 | 0 | 0 | 0 | 150733.694 | 272752.6767 | 18474291.0164 | 0 | 0 | 0
12/05 12:00:00 | 0 | 8316808.7278 | 0 | 48728.6904 | 2123648.2905 | 0 | 0 | 762697.5979 | 1215420.896 | 27993.6 | 0 | 0 | 0 | 0 | 0 | 0 | 0 | 0 | 0 | 6877927.9651 | 0 | 1087468.6796 | 0 | 0 | 0 | 0 | 0 | 1161821.7305 | 216810.317 | 12495297.8025 | 0 | 0 | 0
12/05 13:00:00 | 0 | 6020109.702 | 0 | 29110.4911 | 1944484.0048 | 0 | 0 | 740296.3265 | 1191016.686 | 27993.6 | 0 | 0 | 0 | 0 | 0 | 0 | 0 | 0 | 0 | 5264075.7482 | 0 | 711092.1061 | 0 | 0 | 0 | 0 | 0 | 2365729.8762 | 188839.1372 | 9953010.8104 | 0 | 0 | 0
12/05 14:00:00 | 0 | 4292786.0618 | 0 | 24541.456 | 1173073.0827 | 0 | 0 | 733704.4239 | 1062303.4062 | 27993.6 | 0 | 0 | 0 | 0 | 0 | 0 | 0 | 0 | 0 | 3757817.7269 | 0 | 534968.3349 | 0 | 0 | 0 | 0 | 0 | 0 | 167827.0791 | 7314402.0305 | 0 | 0 | 0
12/05 15:00:00 | 0 | 1508042.753 | 0 | 10462.2436 | 0 | 0 | 0 | 742090.7803 | 1022611.9911 | 27993.6 | 0 | 0 | 0 | 0 | 0 | 0 | 0 | 0 | 0 | 1279882.2957 | 0 | 228160.4573 | 0 | 0 | 0 | 0 | 0 | 0 | 167827.0791 | 3311201.368 | 0 | 0 | 0
12/05 16:00:00 | 0 | 760489.0597 | 0 | 3711.7407 | 0 | 0 | 0 | 798012.6633 | 988492.9375 | 27993.6 | 0 | 0 | 0 | 0 | 0 | 0 | 0 | 0 | 0 | 698286.9939 | 0 | 66763.9745 | 0 | 0 | 0 | 0 | 0 | 0 | 146859.9186 | 2578700.0012 | 0 | 0 | 0
12/05 17:00:00 | 0 | 3268952.4375 | 0 | 15730.8461 | 0 | 0 | 0 | 960700.9939 | 1198862.6433 | 27993.6 | 0 | 0 | 0 | 0 | 0 | 0 | 0 | 0 | 0 | 2979494.2249 | 0 | 311863.6472 | 0 | 0 | 0 | 0 | 0 | 0 | 195798.259 | 5472240.5209 | 0 | 0 | 0
12/05 18:00:00 | 0 | 12845763.4203 | 0 | 65657.2613 | 0 | 0 | 0 | 1274273.189 | 1516314.9649 | 117993.6 | 0 | 0 | 0 | 0 | 0 | 0 | 0 | 0 | 0 | 11436559.302 | 0 | 1261558.8613 | 0 | 0 | 0 | 0 | 0 | 0 | 258744.638 | 15820002.4355 | 0 | 0 | 0
12/05 19:00:00 | 0 | 15684633.7388 | 0 | 80016.3461 | 2099725.5845 | 0 | 0 | 1606331.6178 | 1315643.8611 | 45993.6 | 0 | 0 | 0 | 0 | 0 | 0 | 0 | 0 | 0 | 13314057.7581 | 0 | 1711063.0618 | 0 | 0 | 0 | 0 | 0 | 1048769.8322 | 307727.8759 | 20832344.7482 | 0 | 0 | 0
12/05 20:00:00 | 0 | 20723008.913 | 0 | 96410.7603 | 4102437.1305 | 0 | 0 | 1689590.9328 | 3195606.453 | 27993.6 | 0 | 0 | 0 | 0 | 0 | 0 | 0 | 0 | 0 | 18325359.4868 | 0 | 2271683.7301 | 0 | 0 | 0 | 0 | 0 | 4224463.4616 | 293719.8372 | 29835047.7896 | 0 | 0 | 0
12/05 21:00:00 | 0 | 25378528.5669 | 0 | 143685.7369 | 0 | 0 | 0 | 1444334.9917 | 872235.5639 | 27993.6 | 0 | 0 | 0 | 0 | 0 | 0 | 0 | 0 | 0 | 23126409.9642 | 0 | 2972477.0517 | 0 | 0 | 0 | 0 | 0 | 77813.3152 | 265748.6574 | 27866778.4594 | 0 | 0 | 0
12/05 22:00:00 | 0 | 29830827.0866 | 0 | 142798.7365 | 2786219.498 | 0 | 0 | 1092064.151 | 834496.0578 | 27993.6 | 0 | 0 | 0 | 0 | 0 | 0 | 0 | 0 | 0 | 26450078.4196 | 0 | 3380748.6669 | 0 | 0 | 0 | 0 | 0 | 2066708.9563 | 216810.317 | 34714399.1299 | 0 | 0 | 0
12/05 23:00:00 | 0 | 31547404.8031 | 0 | 165926.316 | 0 | 0 | 0 | 936750.3184 | 679700.9965 | 27993.6 | 0 | 0 | 0 | 0 | 0 | 0 | 0 | 0 | 0 | 27928431.2198 | 0 | 3618973.5833 | 0 | 0 | 0 | 0 | 0 | 166883.9652 | 188839.1372 | 33357776.034 | 0 | 0 | 0
12/05 24:00:00 | 0 | 32558361.0593 | 0 | 171721.2838 | 1454501.7592 | 0 | 0 | 422932.9474 | 443854.5617 | 27993.6 | 0 | 0 | 0 | 0 | 0 | 0 | 0 | 0 | 0 | 28806529.6533 | 0 | 3751831.4059 | 0 | 0 | 0 | 0 | 0 | 795754.8854 | 104880.7 | 35079365.2113 | 0 | 0 | 0
12/06 01:00:00 | 0 | 33742099.483 | 0 | 177370.6407 | 0 | 0 | 0 | 210004.2584 | 280000.2484 | 27993.6 | 0 | 0 | 0 | 0 | 0 | 0 | 0 | 0 | 0 | 29860015.0562 | 0 | 3882084.4268 | 0 | 0 | 0 | 0 | 0 | 700764.1164 | 27971.1799 | 34437468.2306 | 0 | 0 | 0
12/06 02:00:00 | 0 | 34915144.6914 | 0 | 184181.772 | 0 | 0 | 0 | 126002.5551 | 236796.6732 | 27993.6 | 0 | 0 | 0 | 0 | 0 | 0 | 0 | 0 | 0 | 30885035.5461 | 0 | 4030109.1453 | 0 | 0 | 0 | 0 | 0 | 0 | 14008.0387 | 35490119.2916 | 0 | 0 | 0
12/06 03:00:00 | 0 | 35863092.0247 | 0 | 189086.2896 | 1423411.2081 | 0 | 0 | 84001.7034 | 197213.5504 | 27993.6 | 0 | 0 | 0 | 0 | 0 | 0 | 0 | 0 | 0 | 31723685.9577 | 0 | 4139406.067 | 0 | 0 | 0 | 0 | 0 | 0 | 3502.0097 | 37784798.3762 | 0 | 0 | 0
12/06 04:00:00 | 0 | 35511707.1406 | 0 | 189026.7364 | 0 | 0 | 0 | 84001.7034 | 173822.2922 | 27993.6 | 595365.5974 | 0 | 0 | 0 | 0 | 0 | 0 | 0 | 0 | 31374354.3565 | 0 | 4137352.7841 | 0 | 0 | 0 | 0 | 0 | 0 | 3502.0097 | 36581917.07 | 0 | 0 | 0
12/06 05:00:00 | 0 | 35694070.1933 | 0 | 188388.8729 | 1894489.0741 | 0 | 0 | 92910.6439 | 206247.5327 | 27993.6 | 0 | 0 | 0 | 0 | 0 | 0 | 0 | 0 | 0 | 31566498.6808 | 0 | 4127571.5124 | 0 | 0 | 0 | 0 | 0 | 1802245.8009 | 14008.0387 | 38104099.9169 | 0 | 0 | 0
12/06 06:00:00 | 0 | 34727340.381 | 0 | 185404.7017 | 0 | 0 | 0 | 253858.7008 | 247649.0026 | 27993.6 | 0 | 0 | 0 | 0 | 0 | 0 | 0 | 0 | 0 | 30656113.706 | 0 | 4071226.675 | 0 | 0 | 0 | 0 | 0 | 0 | 97921.5783 | 35442246.3861 | 0 | 0 | 0
12/06 07:00:00 | 0 | 37925875.1982 | 0 | 198068.4666 | 0 | 0 | 0 | 595990.1525 | 429430.5048 | 117993.6 | 403776.0758 | 0 | 0 | 0 | 0 | 0 | 0 | 0 | 0 | 33567000.1836 | 0 | 4358875.0147 | 0 | 0 | 0 | 0 | 0 | 155671.2783 | 335699.0558 | 39671133.9979 | 0 | 0 | 0
12/06 08:00:00 | 0 | 33037389.4095 | 0 | 179643.0334 | 3277772.1803 | 0 | 0 | 754210.174 | 686840.8228 | 45993.6 | 161510.4303 | 0 | 0 | 0 | 0 | 0 | 0 | 0 | 0 | 29075768.8082 | 0 | 3961620.6013 | 0 | 0 | 0 | 0 | 0 | 3114889.0167 | 356666.2163 | 38143359.6503 | 0 | 0 | 0
12/06 09:00:00 | 0 | 32346232.6859 | 0 | 172294.3488 | 3620475.3251 | 0 | 0 | 797631.2399 | 870507.4531 | 27993.6 | 0 | 0 | 0 | 0 | 0 | 0 | 0 | 0 | 0 | 28550201.2429 | 0 | 3796031.4431 | 0 | 0 | 0 | 0 | 0 | 2431312.2769 | 342658.1776 | 37835134.6529 | 0 | 0 | 0
12/06 10:00:00 | 0 | 27557079.9306 | 0 | 162027.5498 | 4048161.7635 | 0 | 0 | 816135.2234 | 3263006.2341 | 27993.6 | 0 | 0 | 0 | 0 | 0 | 0 | 0 | 0 | 0 | 25026702.7263 | 0 | 3401979.5752 | 0 | 0 | 0 | 0 | 0 | 4304018.2111 | 300723.8566 | 35874404.3014 | 0 | 0 | 0
12/06 11:00:00 | 0 | 28010791.8333 | 0 | 136746.6765 | 1931194.4173 | 0 | 0 | 793733.952 | 1813572.4152 | 27993.6 | 0 | 0 | 0 | 0 | 0 | 0 | 0 | 0 | 0 | 24770418.3991 | 0 | 3240373.4342 | 0 | 0 | 0 | 0 | 0 | 1681463.0227 | 272752.6767 | 32714032.8943 | 0 | 0 | 0
12/06 12:00:00 | 0 | 17458595.1008 | 0 | 111323.3168 | 0 | 0 | 0 | 762697.5979 | 1215420.896 | 27993.6 | 0 | 0 | 0 | 0 | 0 | 0 | 0 | 0 | 0 | 15982807.686 | 0 | 2346572.7547 | 0 | 0 | 0 | 0 | 0 | 4419.7511 | 216810.317 | 19576030.5115 | 0 | 0 | 0
12/06 13:00:00 | 0 | 9937023.3063 | 0 | 55220.6528 | 13001571.7981 | 0 | 0 | 740296.3265 | 1191016.686 | 27993.6 | 0 | 0 | 0 | 0 | 0 | 0 | 0 | 0 | 0 | 8470052.2255 | 0 | 1304759.9605 | 0 | -174.0423 | 0 | 0 | 58.0141 | 14537277.5679 | 188839.1372 | 24953122.3698 | 0 | 0 | 0
12/06 14:00:00 | 0 | 7692398.657 | 0 | 39672.6748 | 4235502.94 | 0 | 0 | 733704.4239 | 1062303.4062 | 27993.6 | 0 | 0 | 0 | 0 | 0 | 0 | 0 | 0 | 0 | 6670782.8162 | 0 | 865941.1851 | 0 | -65.7957 | 0 | 0 | 32.8979 | 1434921.3634 | 167827.0791 | 13791575.7018 | 0 | 0 | 0
12/06 15:00:00 | 0 | 4181381.605 | 0 | 21734.8101 | 4089495.976 | 0 | 0 | 742090.7803 | 1526703.7122 | 27993.6 | 0 | 0 | 0 | 0 | 0 | 0 | 0 | 0 | 0 | 3736386.2219 | 0 | 549729.6573 | 0 | 0 | 0 | 0 | 0 | 4071114.5267 | 167827.0791 | 10589400.4836 | 0 | 0 | 0
12/06 16:00:00 | 0 | 4299650.6118 | 0 | 23665.5099 | 0 | 0 | 0 | 798012.6633 | 988492.9375 | 27993.6 | 0 | 0 | 0 | 0 | 0 | 0 | 0 | 0 | 0 | 3985870.8898 | 0 | 486552.258 | 0 | 0 | 0 | 0 | 0 | 27500.1292 | 146859.9186 | 6137815.3226 | 0 | 0 | 0
12/06 17:00:00 | 0 | 6405501.8179 | 0 | 32801.8937 | 1912430.9229 | 0 | 0 | 960700.9939 | 1198862.6433 | 27993.6 | 0 | 0 | 0 | 0 | 0 | 0 | 0 | 0 | 0 | 5836323.8624 | 0 | 708179.1842 | 0 | 0 | 0 | 0 | 0 | 1658358.8923 | 195798.259 | 10538291.8717 | 0 | 0 | 0
12/06 18:00:00 | 0 | 14665404.6234 | 0 | 75972.1372 | 6736144.553 | 0 | 0 | 1274273.189 | 1516314.9649 | 117993.6 | 0 | 0 | 0 | 0 | 0 | 0 | 0 | 0 | 0 | 12764333.7041 | 0 | 1456709.1337 | 0 | 0 | 0 | 0 | 0 | 6258748.1464 | 258744.638 | 24386103.0674 | 0 | 0 | 0
12/06 19:00:00 | 0 | 16886774.1422 | 0 | 78690.4644 | 0 | 0 | 0 | 1606331.6178 | 1315643.8611 | 45993.6 | 0 | 0 | 0 | 0 | 0 | 0 | 0 | 0 | 0 | 14717512.1459 | 0 | 1916119.4304 | 0 | -14.0114 | 0 | 0 | 9.9572 | 187099.5307 | 307727.8759 | 19933433.6855 | 0 | 0 | 0
12/06 20:00:00 | 0 | 20676975.6751 | 0 | 106287.7946 | 1439309.7245 | 0 | 0 | 1689590.9328 | 1000840.5515 | 27993.6 | 0 | 0 | 0 | 0 | 0 | 0 | 0 | 0 | 0 | 18359105.8593 | 0 | 2317869.8158 | 0 | -12.3404 | 0 | 0 | 12.3404 | 789157.5054 | 293719.8372 | 24940998.2784 | 0 | 0 | 0
12/06 21:00:00 | 0 | 23078164.0343 | 0 | 120340.5173 | 0 | 0 | 0 | 1444334.9917 | 872235.5639 | 27993.6 | 0 | 0 | 0 | 0 | 0 | 0 | 0 | 0 | 0 | 20450855.3625 | 0 | 2627308.6719 | 0 | -0.17887 | 0 | 0 | 0.17887 | 729737.4959 | 265748.6574 | 25543068.7072 | 0 | 0 | 0
12/06 22:00:00 | 0 | 25205388.0507 | 0 | 131664.6722 | 0 | 0 | 0 | 1092064.151 | 834496.0578 | 27993.6 | 0 | 0 | 0 | 0 | 0 | 0 | 0 | 0 | 0 | 22327233.0831 | 0 | 2878154.9676 | 0 | 0 | 0 | 0 | 0 | 0 | 216810.317 | 27291606.5317 | 0 | 0 | 0
12/06 23:00:00 | 0 | 26749213.3286 | 0 | 140687.742 | 1422846.9706 | 0 | 0 | 936750.3184 | 679700.9965 | 27993.6 | 0 | 0 | 0 | 0 | 0 | 0 | 0 | 0 | 0 | 23669749.6944 | 0 | 3079463.6343 | 0 | 0 | 0 | 0 | 0 | 0 | 188839.1372 | 29957192.9562 | 0 | 0 | 0
12/06 24:00:00 | 0 | 28647835.3591 | 0 | 149681.5997 | 0 | 0 | 0 | 422932.9474 | 443854.5617 | 27993.6 | 0 | 0 | 0 | 0 | 0 | 0 | 0 | 0 | 0 | 25366225.5391 | 0 | 3281609.82 | 0 | 0 | 0 | 0 | 0 | 0 | 104880.7 | 29692298.0678 | 0 | 0 | 0
12/07 01:00:00 | 0 | 30221588.6758 | 0 | 159136.1283 | 0 | 0 | 0 | 210004.2584 | 302131.0281 | 27993.6 | 0 | 0 | 0 | 0 | 0 | 0 | 0 | 0 | 0 | 26724580.8746 | 0 | 3497007.8013 | 0 | 0 | 0 | 0 | 0 | 984.9558 | 27971.1799 | 30920853.6907 | 0 | 0 | 0
12/07 02:00:00 | 0 | 31262853.0245 | 0 | 164618.892 | 0 | 0 | 0 | 126002.5551 | 250075.141 | 27993.6 | 0 | 0 | 0 | 0 | 0 | 0 | 0 | 0 | 0 | 27642743.7274 | 0 | 3620109.2971 | 0 | 0 | 0 | 0 | 0 | 0 | 14008.0387 | 31831543.2126 | 0 | 0 | 0
12/07 03:00:00 | 0 | 32290500.5208 | 0 | 170099.8659 | 0 | 0 | 0 | 84001.7034 | 206065.8623 | 27993.6 | 0 | 0 | 0 | 0 | 0 | 0 | 0 | 0 | 0 | 28545761.0933 | 0 | 3744739.4275 | 0 | 0 | 0 | 0 | 0 | 0 | 3502.0097 | 32778661.5523 | 0 | 0 | 0
12/07 04:00:00 | 0 | 33347460.2171 | 0 | 175773.9819 | 0 | 0 | 0 | 84001.7034 | 178248.4482 | 27993.6 | 0 | 0 | 0 | 0 | 0 | 0 | 0 | 0 | 0 | 29477961.6405 | 0 | 3869498.5766 | 0 | 0 | 0 | 0 | 0 | 0 | 3502.0097 | 33813477.9505 | 0 | 0 | 0
12/07 05:00:00 | 0 | 34088455.1167 | 0 | 180088.0601 | 0 | 0 | 0 | 92910.6439 | 215099.8446 | 27993.6 | 0 | 0 | 0 | 0 | 0 | 0 | 0 | 0 | 0 | 30123804.4404 | 0 | 3964650.6763 | 0 | 0 | 0 | 0 | 0 | 0 | 14008.0387 | 34604547.2653 | 0 | 0 | 0
12/07 06:00:00 | 0 | 33757027.8601 | 0 | 179595.8517 | 1423317.5832 | 0 | 0 | 253858.7008 | 260927.4704 | 27993.6 | 0 | 0 | 0 | 0 | 0 | 0 | 0 | 0 | 0 | 29808894.5043 | 0 | 3948133.3558 | 0 | 0 | 0 | 0 | 0 | 0 | 97921.5783 | 35902721.0661 | 0 | 0 | 0
12/07 07:00:00 | 0 | 36879740.4145 | 0 | 192484.6859 | 0 | 0 | 0 | 595990.1525 | 464839.7523 | 117993.6 | 0 | 0 | 0 | 0 | 0 | 0 | 0 | 0 | 0 | 32659140.7721 | 0 | 4220599.6424 | 0 | 0 | 0 | 0 | 0 | 194632.835 | 335699.0558 | 38251048.6052 | 0 | 0 | 0
12/07 08:00:00 | 0 | 32457830.8924 | 0 | 175270.1017 | 0 | 0 | 0 | 754210.174 | 757659.3178 | 45993.6 | 0 | 0 | 0 | 0 | 0 | 0 | 0 | 0 | 0 | 28599606.4024 | 0 | 3858224.4899 | 0 | 0 | 0 | 0 | 0 | 0 | 356666.2163 | 34190964.0859 | 0 | 0 | 0
12/07 09:00:00 | 0 | 28978751.2088 | 0 | 170269.729 | 0 | 0 | 0 | 797631.2399 | 976735.1956 | 27993.6 | 0 | 0 | 0 | 0 | 0 | 0 | 0 | 0 | 0 | 26004806.1968 | 0 | 3539600.8743 | 0 | 0 | 0 | 0 | 0 | 105445.9902 | 342658.1776 | 30951380.9733 | 0 | 0 | 0
12/07 10:00:00 | 0 | 20023649.2816 | 0 | 110646.124 | 1737518.1062 | 0 | 0 | 816135.2234 | 1229914.5017 | 27993.6 | 0 | 0 | 0 | 0 | 0 | 0 | 0 | 0 | 0 | 18403410.8768 | 0 | 2645646.1998 | 0 | 0 | 0 | 0 | 0 | 642536.9708 | 300723.8566 | 23945856.8368 | 0 | 0 | 0
12/07 11:00:00 | 0 | 16483523.043 | 0 | 88441.1115 | 2044279.7744 | 0 | 0 | 793733.952 | 1315144.1963 | 27993.6 | 0 | 0 | 0 | 0 | 0 | 0 | 0 | 0 | 0 | 14700013.1961 | 0 | 1989252.2029 | 0 | 0 | 0 | 0 | 0 | 2398670.523 | 272752.6767 | 20753115.6773 | 0 | 0 | 0
12/07 12:00:00 | 0 | 9246003.3154 | 0 | 51855.4917 | 1478192.0129 | 0 | 0 | 762697.5979 | 1394680.2113 | 27993.6 | 0 | 0 | 0 | 0 | 0 | 0 | 0 | 0 | 0 | 7819662.1808 | 0 | 1171416.8861 | 0 | 0 | 0 | 0 | 0 | 462193.3696 | 216810.317 | 12961422.2293 | 0 | 0 | 0
12/07 13:00:00 | 0 | 6493659.2985 | 0 | 35606.4824 | 2042700.6319 | 0 | 0 | 740296.3265 | 1354784.4556 | 27993.6 | 0 | 0 | 0 | 0 | 0 | 0 | 0 | 0 | 0 | 5900713.0335 | 0 | 831569.9563 | 0 | 0 | 0 | 0 | 0 | 1875377.1176 | 188839.1372 | 10695040.7949 | 0 | 0 | 0
12/07 14:00:00 | 0 | 4265857.7921 | 0 | 22072.9667 | 0 | 0 | 0 | 733704.4239 | 1210579.63 | 27993.6 | 0 | 0 | 0 | 0 | 0 | 0 | 0 | 0 | 0 | 3826343.1123 | 0 | 548134.2085 | 0 | 0 | 0 | 0 | 0 | 506539.3239 | 167827.0791 | 6260208.4127 | 0 | 0 | 0
12/07 15:00:00 | 0 | 1555552.1571 | 0 | 10347.8881 | 0 | 0 | 0 | 742090.7803 | 1148757.4353 | 27993.6 | 0 | 0 | 0 | 0 | 0 | 0 | 0 | 0 | 0 | 1330205.4391 | 0 | 225346.718 | 0 | 0 | 0 | 0 | 0 | 0 | 167827.0791 | 3484741.8607 | 0 | 0 | 0
12/07 16:00:00 | 0 | 2425874.3573 | 0 | 12201.9096 | 0 | 0 | 0 | 798012.6633 | 1123490.6935 | 27993.6 | 0 | 0 | 0 | 0 | 0 | 0 | 0 | 0 | 0 | 2252923.0944 | 0 | 238842.4302 | 0 | 0 | 0 | 0 | 0 | 0 | 146859.9186 | 4387573.2237 | 0 | 0 | 0
12/07 17:00:00 | 0 | 4802272.6332 | 0 | 24190.1146 | 2671841.0105 | 0 | 0 | 960700.9939 | 1320581.9315 | 27993.6 | 0 | 0 | 0 | 0 | 0 | 0 | 0 | 0 | 0 | 4401534.6335 | 0 | 510579.54 | 0 | 0 | 0 | 0 | 0 | 1587124.3173 | 195798.259 | 9807580.2837 | 0 | 0 | 0
12/07 18:00:00 | 0 | 12742759.6361 | 0 | 65669.0715 | 0 | 0 | 0 | 1274273.189 | 1635821.1751 | 117993.6 | 0 | 0 | 0 | 0 | 0 | 0 | 0 | 0 | 0 | 11229035.3427 | 0 | 1256025.6974 | 0 | 0 | 0 | 0 | 0 | 491758.4317 | 258744.638 | 15836516.6717 | 0 | 0 | 0
12/07 19:00:00 | 0 | 15311775.8701 | 0 | 78415.6469 | 1592560.8292 | 0 | 0 | 1606331.6178 | 1428510.8374 | 45993.6 | 0 | 0 | 0 | 0 | 0 | 0 | 0 | 0 | 0 | 13218392.803 | 0 | 1708081.31 | 0 | -53.528 | 0 | 0 | 26.764 | 544480.6073 | 307727.8759 | 20063588.4014 | 0 | 0 | 0
12/07 20:00:00 | 0 | 20278034.4773 | 0 | 95432.729 | 97044.5312 | 0 | 0 | 1689590.9328 | 1113707.5278 | 27993.6 | 0 | 0 | 0 | 0 | 0 | 0 | 0 | 0 | 0 | 17938835.8033 | 0 | 2230424.2757 | 0 | -63.3581 | 0 | 0 | 45.7208 | 0 | 293719.8372 | 23301803.7981 | 0 | 0 | 0
12/07 21:00:00 | 0 | 23549706.8148 | 0 | 122494.0483 | 0 | 0 | 0 | 1444334.9917 | 987315.6182 | 27993.6 | 0 | 0 | 0 | 0 | 0 | 0 | 0 | 0 | 0 | 20874285.6664 | 0 | 2675421.1484 | 0 | -42.4232 | 0 | 0 | 42.4232 | 0 | 265748.6574 | 26131845.0731 | 0 | 0 | 0
12/07 22:00:00 | 0 | 26064119.8727 | 0 | 146836.577 | 1589374.4734 | 0 | 0 | 1092064.151 | 954002.2681 | 27993.6 | 0 | 0 | 0 | 0 | 0 | 0 | 0 | 0 | 0 | 23536148.2856 | 0 | 2989745.0715 | 0 | -35.1994 | 0 | 0 | 31.5321 | 1076641.8925 | 216810.317 | 29874390.9422 | 0 | 0 | 0
12/07 23:00:00 | 0 | 29319525.2435 | 0 | 141929.0944 | 0 | 0 | 0 | 936750.3184 | 777076.4271 | 27993.6 | 0 | 0 | 0 | 0 | 0 | 0 | 0 | 0 | 0 | 25926373.9927 | 0 | 3393151.2509 | 0 | -1.4476 | 0 | 0 | 1.4476 | 0 | 188839.1372 | 31203274.6834 | 0 | 0 | 0
12/07 24:00:00 | 0 | 29943961.0304 | 0 | 161478.2653 | 2793369.5196 | 0 | 0 | 422932.9474 | 496968.4329 | 27993.6 | 0 | 0 | 0 | 0 | 0 | 0 | 0 | 0 | 0 | 26398115.1448 | 0 | 3545845.8856 | 0 | 0 | 0 | 0 | 0 | 5272016.8687 | 104880.7 | 33846703.7955 | 0 | 0 | 0
12/08 01:00:00 | 0 | 31870251.0641 | 0 | 163854.0091 | 3105400.9341 | 0 | 0 | 210004.2584 | 302131.0281 | 27993.6 | 0 | 0 | 0 | 0 | 0 | 0 | 0 | 0 | 0 | 28262917.2234 | 0 | 3607333.8407 | 0 | -140.4644 | 0 | 0 | 140.4644 | 0 | 27971.1799 | 35679634.8939 | 0 | 0 | 0
12/08 02:00:00 | 0 | 32532510.9402 | 0 | 171657.9791 | 0 | 0 | 0 | 126002.5551 | 250075.141 | 27993.6 | 0 | 0 | 0 | 0 | 0 | 0 | 0 | 0 | 0 | 28751797.5735 | 0 | 3780713.3667 | 0 | 0 | 0 | 0 | 0 | 0 | 14008.0387 | 33108240.2154 | 0 | 0 | 0
12/08 03:00:00 | 0 | 33286324.3003 | 0 | 175546.5236 | 0 | 0 | 0 | 84001.7034 | 206065.8623 | 27993.6 | 0 | 0 | 0 | 0 | 0 | 0 | 0 | 0 | 0 | 29415207.2655 | 0 | 3871117.0349 | 0 | 0 | 0 | 0 | 0 | 0 | 3502.0097 | 33779931.9895 | 0 | 0 | 0
12/08 04:00:00 | 0 | 33948172.9006 | 0 | 179420.9758 | 0 | 0 | 0 | 84001.7034 | 178248.4482 | 27993.6 | 0 | 0 | 0 | 0 | 0 | 0 | 0 | 0 | 0 | 29988093.8542 | 0 | 3960079.0464 | 0 | 0 | 0 | 0 | 0 | 0 | 3502.0097 | 34417837.628 | 0 | 0 | 0
12/08 05:00:00 | 0 | 34246095.5406 | 0 | 181333.0451 | 0 | 0 | 0 | 92910.6439 | 215099.8446 | 27993.6 | 0 | 0 | 0 | 0 | 0 | 0 | 0 | 0 | 0 | 30237944.7868 | 0 | 4008150.7538 | 0 | 0 | 0 | 0 | 0 | 175510.8202 | 14008.0387 | 34763432.6742 | 0 | 0 | 0
12/08 06:00:00 | 0 | 34823297.0999 | 0 | 183353.6826 | 1423477.7908 | 0 | 0 | 253858.7008 | 260927.4704 | 27993.6 | 0 | 0 | 0 | 0 | 0 | 0 | 0 | 0 | 0 | 30766425.5227 | 0 | 4056871.5772 | 0 | 0 | 0 | 0 | 0 | 0 | 97921.5783 | 36972908.3444 | 0 | 0 | 0
12/08 07:00:00 | 0 | 39512739.4185 | 0 | 205907.9912 | 0 | 0 | 0 | 595990.1525 | 464839.7523 | 117993.6 | 0 | 0 | 0 | 0 | 0 | 0 | 0 | 0 | 0 | 34962572.8764 | 0 | 4550166.5421 | 0 | 0 | 0 | 0 | 0 | 0 | 335699.0558 | 40897470.9145 | 0 | 0 | 0
12/08 08:00:00 | 0 | 33791194.2602 | 0 | 183653.8677 | 6795650.7624 | 0 | 0 | 754210.174 | 961630.8472 | 45993.6 | 0 | 0 | 0 | 0 | 0 | 0 | 0 | 0 | 0 | 29724895.4033 | 0 | 4066298.8569 | 0 | 0 | 0 | 0 | 0 | 6256822.0944 | 356666.2163 | 42532333.5115 | 0 | 0 | 0
12/08 09:00:00 | 0 | 30262097.4501 | 0 | 177545.711 | 0 | 0 | 0 | 797631.2399 | 976735.1956 | 27993.6 | 0 | 0 | 0 | 0 | 0 | 0 | 0 | 0 | 0 | 27134581.4267 | 0 | 3712578.6075 | 0 | 0 | 0 | 0 | 0 | 412326.6894 | 342658.1776 | 32242003.1966 | 0 | 0 | 0
12/08 10:00:00 | 0 | 20754946.726 | 0 | 115169.3243 | 7569742.4463 | 0 | 0 | 816135.2234 | 1497678.6243 | 27993.6 | 0 | 0 | 0 | 0 | 0 | 0 | 0 | 0 | 0 | 19062050.4119 | 0 | 2787434.7476 | 0 | 0 | 0 | 0 | 0 | 8176406.8437 | 300723.8566 | 30781665.9444 | 0 | 0 | 0
12/08 11:00:00 | 0 | 16764100.3282 | 0 | 89185.6527 | 15699125.8486 | 0 | 0 | 793733.952 | 1850948.2598 | 27993.6 | 0 | 0 | 0 | 0 | 0 | 0 | 0 | 0 | 0 | 14888476.4304 | 0 | 1995371.0786 | 0 | -314.1065 | 0 | 0 | 157.0533 | 14694556.6215 | 272752.6767 | 35225087.6413 | 0 | 0 | 0
12/08 12:00:00 | 0 | 9130386.9422 | 0 | 53635.8511 | 4752963.9442 | 0 | 0 | 762697.5979 | 1625308.6166 | 27993.6 | 0 | 0 | 0 | 0 | 0 | 0 | 0 | 0 | 0 | 7625975.1492 | 0 | 1223401.0512 | 0 | -1.1986 | 0 | 0 | 0.39953 | 4253631.7403 | 216810.317 | 16352986.5521 | 0 | 0 | 0
12/08 13:00:00 | 0 | 5519562.7236 | 0 | 29284.06 | 488222.6441 | 0 | 0 | 740296.3265 | 1354784.4556 | 27993.6 | 0 | 0 | 0 | 0 | 0 | 0 | 0 | 0 | 0 | 4700838.8353 | 0 | 668829.02 | 0 | -0.65643 | 0 | 0 | 0.29212 | 337672.7218 | 188839.1372 | 8160143.8097 | 0 | 0 | 0
12/08 14:00:00 | 0 | 2700798.124 | 0 | 15515.5094 | 1778972.9929 | 0 | 0 | 733704.4239 | 1386239.3732 | 27993.6 | 0 | 0 | 0 | 0 | 0 | 0 | 0 | 0 | 0 | 2552047.3922 | 0 | 394254.2477 | 0 | -1.5515 | 0 | 0 | 0.77574 | 2331825.1185 | 167827.0791 | 6643224.0233 | 0 | 0 | 0
12/08 15:00:00 | 0 | 580756.3733 | 0 | 3382.8959 | 1919891.2357 | 0 | 0 | 742090.7803 | 1148757.4353 | 27993.6 | 0 | 0 | 0 | 0 | 0 | 0 | 0 | 0 | 0 | 491250.4441 | 0 | 89505.9292 | 0 | 0 | 0 | 0 | 0 | 852832.7851 | 167827.0791 | 4422872.3204 | 0 | 0 | 0
12/08 16:00:00 | 0 | 1933133.256 | 0 | 9388.4594 | 0 | 0 | 0 | 798012.6633 | 1123490.6935 | 27993.6 | 0 | 0 | 0 | 0 | 0 | 0 | 0 | 0 | 0 | 1616612.5323 | 0 | 159735.1881 | 0 | -0.50579 | 0 | 0 | 0.2529 | 50922.5566 | 146859.9186 | 3892018.6723 | 0 | 0 | 0
12/08 17:00:00 | 0 | 4911436.5023 | 0 | 24411.773 | 0 | 0 | 0 | 960700.9939 | 1320581.9315 | 27993.6 | 0 | 0 | 0 | 0 | 0 | 0 | 0 | 0 | 0 | 4410622.9929 | 0 | 498634.5961 | 0 | -15.8412 | 0 | 0 | 8.4722 | 606129.3761 | 195798.259 | 7245124.8008 | 0 | 0 | 0
12/08 18:00:00 | 0 | 13109913.6591 | 0 | 65669.5279 | 3049692.1378 | 0 | 0 | 1274273.189 | 1635821.1751 | 117993.6 | 0 | 0 | 0 | 0 | 0 | 0 | 0 | 0 | 0 | 11145518.9016 | 0 | 1271100.4725 | 0 | -60.5651 | 0 | 0 | 30.2825 | 1681442.4954 | 258744.638 | 19253363.2889 | 0 | 0 | 0
12/08 19:00:00 | 0 | 14966285.2358 | 0 | 78558.5264 | 1421810.835 | 0 | 0 | 1606331.6178 | 1428510.8374 | 45993.6 | 0 | 0 | 0 | 0 | 0 | 0 | 0 | 0 | 0 | 13159220.1073 | 0 | 1687698.4741 | 0 | -120.6886 | 0 | 0 | 60.3443 | 1048118.685 | 307727.8759 | 19547490.6524 | 0 | 0 | 0
12/08 20:00:00 | 0 | 19500581.9934 | 0 | 92932.1821 | 0 | 0 | 0 | 1689590.9328 | 1113707.5278 | 27993.6 | 0 | 0 | 0 | 0 | 0 | 0 | 0 | 0 | 0 | 17310146.5743 | 0 | 2190435.4191 | 0 | -79.1901 | 0 | 0 | 79.1901 | 104811.5396 | 293719.8372 | 22424806.2361 | 0 | 0 | 0
12/08 21:00:00 | 0 | 20660517.9111 | 0 | 108542.0268 | 2820307.6279 | 0 | 0 | 1444334.9917 | 987315.6182 | 27993.6 | 0 | 0 | 0 | 0 | 0 | 0 | 0 | 0 | 0 | 18291445.6166 | 0 | 2369072.2945 | 0 | -126.7542 | 0 | 0 | 126.7542 | 2497193.3064 | 265748.6574 | 26049011.7756 | 0 | 0 | 0
12/08 22:00:00 | 0 | 21648796.0251 | 0 | 113961.9351 | 0 | 0 | 0 | 1092064.151 | 954002.2681 | 27993.6 | 0 | 0 | 0 | 0 | 0 | 0 | 0 | 0 | 0 | 19163539.9815 | 0 | 2485256.0436 | 0 | -138.3062 | 0 | 0 | 138.3062 | 0 | 216810.317 | 23836817.9793 | 0 | 0 | 0
12/08 23:00:00 | 0 | 23443574.2889 | 0 | 121437.046 | 0 | 0 | 0 | 936750.3184 | 777076.4271 | 27993.6 | 0 | 0 | 0 | 0 | 0 | 0 | 0 | 0 | 0 | 20794427.7166 | 0 | 2649146.5723 | 0 | -174.7785 | 0 | 0 | 174.7785 | 2471.4739 | 188839.1372 | 25306831.6805 | 0 | 0 | 0
12/08 24:00:00 | 0 | 24731134.7674 | 0 | 131476.5547 | 0 | 0 | 0 | 422932.9474 | 496968.4329 | 27993.6 | 0 | 0 | 0 | 0 | 0 | 0 | 0 | 0 | 0 | 21863060.9982 | 0 | 2868073.7691 | 0 | -140.3937 | 0 | 0 | 140.3937 | 477091.4729 | 104880.7 | 25810506.3023 | 0 | 0 | 0
12/09 01:00:00 | 0 | 25152726.1885 | 0 | 134353.9592 | 3411651.2531 | 0 | 0 | 210004.2584 | 280000.2484 | 27993.6 | 0 | 0 | 0 | 0 | 0 | 0 | 0 | 0 | 0 | 22212306.0351 | 0 | 2940420.1533 | 0 | -138.4317 | 0 | 0 | 138.4317 | 3191782.8489 | 27971.1799 | 29216729.5077 | 0 | 0 | 0
12/09 02:00:00 | 0 | 26480673.0163 | 0 | 137166.1727 | 1360548.2991 | 0 | 0 | 126002.5551 | 236796.6732 | 27993.6 | 0 | 0 | 0 | 0 | 0 | 0 | 0 | 0 | 0 | 23472778.6849 | 0 | 3007894.3314 | 0 | -200.6407 | 0 | 0 | 200.6407 | 0 | 14008.0387 | 28369180.3164 | 0 | 0 | 0
12/09 03:00:00 | 0 | 26961074.3029 | 0 | 142515.1646 | 0 | 0 | 0 | 84001.7034 | 197213.5504 | 27993.6 | 0 | 0 | 0 | 0 | 0 | 0 | 0 | 0 | 0 | 23837627.3248 | 0 | 3123446.9781 | 0 | -127.878 | 0 | 0 | 127.878 | 0 | 3502.0097 | 27412798.3213 | 0 | 0 | 0
12/09 04:00:00 | 0 | 27113348.0671 | 0 | 144072.4759 | 2079905.0953 | 0 | 0 | 84001.7034 | 1293694.9494 | 27993.6 | 0 | 0 | 0 | 0 | 0 | 0 | 0 | 0 | 0 | 23953001.2253 | 0 | 3160346.8419 | 0 | -97.4138 | 0 | 0 | 97.4138 | 1971242.942 | 3502.0097 | 30743015.8911 | 0 | 0 | 0
12/09 05:00:00 | 0 | 27512403.622 | 0 | 144174.11 | 2235250.98 | 0 | 0 | 92910.6439 | 1551262.1966 | 27993.6 | 0 | 0 | 0 | 0 | 0 | 0 | 0 | 0 | 0 | 24347836.9574 | 0 | 3164566.6646 | 0 | -191.411 | 0 | 0 | 191.411 | 2473619.2821 | 14008.0387 | 31563995.1525 | 0 | 0 | 0
12/09 06:00:00 | 0 | 26647385.8927 | 0 | 145934.5907 | 6479642.6537 | 0 | 0 | 253858.7008 | 247649.0026 | 27993.6 | 0 | 0 | 0 | 0 | 0 | 0 | 0 | 0 | 0 | 23448280.2818 | 0 | 3199105.6109 | 0 | -86.7879 | 0 | 0 | 86.7879 | 13989655.2042 | 97921.5783 | 33802464.4404 | 0 | 0 | 0
12/09 07:00:00 | 0 | 29874810.3047 | 0 | 149348.1996 | 19801132.56 | 0 | 0 | 595990.1525 | 429430.5048 | 117993.6 | 0 | 0 | 0 | 0 | 0 | 0 | 0 | 0 | 0 | 26599004.8363 | 0 | 3275805.4684 | 0 | -881.3925 | 0 | 0 | 881.3925 | 19356618.7151 | 335699.0558 | 50968705.3216 | 0 | 0 | 0
12/09 08:00:00 | 0 | 30400437.4992 | 0 | 163652.6492 | 8449823.7957 | 0 | 0 | 754210.174 | 686840.8228 | 45993.6 | 0 | 0 | 0 | 0 | 0 | 0 | 0 | 0 | 0 | 26820613.8887 | 0 | 3579823.6105 | 0 | -291.2586 | 0 | 0 | 291.2586 | 0 | 356666.2163 | 40500958.541 | 0 | 0 | 0
12/09 09:00:00 | 0 | 29313757.2995 | 0 | 157717.6589 | 0 | 0 | 0 | 797631.2399 | 870507.4531 | 27993.6 | 0 | 0 | 0 | 0 | 0 | 0 | 0 | 0 | 0 | 25860168.4467 | 0 | 3453588.8528 | 0 | -1.8953 | 0 | 0 | 1.8953 | 0 | 342658.1776 | 31167607.2514 | 0 | 0 | 0
12/09 10:00:00 | 0 | 23304682.1848 | 0 | 129110.8545 | 4458509.7381 | 0 | 0 | 816135.2234 | 1079425.1999 | 27993.6 | 0 | 0 | 0 | 0 | 0 | 0 | 0 | 0 | 0 | 20467741.5445 | 0 | 2836940.6403 | 0 | -35.322 | 0 | 0 | 35.322 | 3839305.578 | 300723.8566 | 29815856.8007 | 0 | 0 | 0
12/09 11:00:00 | 0 | 23059678.9351 | 0 | 120290.169 | 2034393.2124 | 0 | 0 | 793733.952 | 1142524.1148 | 27993.6 | 0 | 0 | 0 | 0 | 0 | 0 | 0 | 0 | 0 | 20415242.0336 | 0 | 2644436.9015 | 0 | -15.5009 | 0 | 0 | 15.5009 | 1807290.7482 | 272752.6767 | 27178613.9834 | 0 | 0 | 0
12/09 12:00:00 | 0 | 16143930.3969 | 0 | 98993.8177 | 11506441.9855 | 0 | 0 | 762697.5979 | 1215420.896 | 27993.6 | 0 | 0 | 0 | 0 | 0 | 0 | 0 | 0 | 0 | 14810177.7992 | 0 | 2109812.2411 | 0 | -184.4847 | 0 | 0 | 95.3902 | 11917937.4302 | 216810.317 | 29755478.2941 | 0 | 0 | 0
12/09 13:00:00 | 0 | 16416487.2609 | 0 | 79282.3995 | 1495552.4891 | 0 | 0 | 740296.3265 | 1191016.686 | 27993.6 | 0 | 0 | 0 | 0 | 0 | 0 | 0 | 0 | 0 | 14536697.0963 | 0 | 1879790.1646 | 0 | -20.1234 | 0 | 0 | 20.1234 | 1718264.5344 | 188839.1372 | 19950628.762 | 0 | 0 | 0
12/09 14:00:00 | 0 | 16149006.918 | 0 | 86958.5102 | 3202593.3632 | 0 | 0 | 733704.4239 | 1435959.6672 | 27993.6 | 0 | 0 | 0 | 0 | 0 | 0 | 0 | 0 | 0 | 14259399.1357 | 0 | 1889607.7824 | 0 | 0 | 0 | 0 | 0 | 3529499.6383 | 167827.0791 | 21636216.4825 | 0 | 0 | 0
12/09 15:00:00 | 0 | 11643778.4451 | 0 | 66782.1148 | 4620132.5179 | 0 | 0 | 742090.7803 | 1022611.9911 | 27993.6 | 0 | 0 | 0 | 0 | 0 | 0 | 0 | 0 | 0 | 10193414.2727 | 0 | 1450364.1724 | 0 | 0 | 0 | 0 | 0 | 3137418.4082 | 167827.0791 | 18123389.4491 | 0 | 0 | 0
12/09 16:00:00 | 0 | 8788996.0932 | 0 | 46577.7063 | 0 | 0 | 0 | 798012.6633 | 988492.9375 | 27993.6 | 0 | 0 | 0 | 0 | 0 | 0 | 0 | 0 | 0 | 7774962.2127 | 0 | 1014033.8805 | 0 | 0 | 0 | 0 | 0 | 332344.4452 | 146859.9186 | 10650073.0004 | 0 | 0 | 0
12/09 17:00:00 | 0 | 10433265.8697 | 0 | 51949.6187 | 2846370.9497 | 0 | 0 | 960700.9939 | 1198862.6433 | 27993.6 | 0 | 0 | 0 | 0 | 0 | 0 | 0 | 0 | 0 | 9300830.6122 | 0 | 1132435.2575 | 0 | 0 | 0 | 0 | 0 | 1863104.706 | 195798.259 | 15519143.6754 | 0 | 0 | 0
12/09 18:00:00 | 0 | 19657166.7622 | 0 | 105565.5774 | 0 | 0 | 0 | 1274273.189 | 1516314.9649 | 117993.6 | 0 | 0 | 0 | 0 | 0 | 0 | 0 | 0 | 0 | 17483089.5845 | 0 | 2069760.645 | 0 | 0 | 0 | 0 | 0 | 80853.9176 | 258744.638 | 22671314.0935 | 0 | 0 | 0
12/09 19:00:00 | 0 | 22280764.3652 | 0 | 107484.2724 | 2354509.1667 | 0 | 0 | 1606331.6178 | 1315643.8611 | 45993.6 | 0 | 0 | 0 | 0 | 0 | 0 | 0 | 0 | 0 | 19753102.9681 | 0 | 2557769.6552 | 0 | 0 | 0 | 0 | 0 | 1850208.1366 | 307727.8759 | 27710726.8832 | 0 | 0 | 0
12/09 20:00:00 | 0 | 24527944.2981 | 0 | 127715.107 | 1674704.0274 | 0 | 0 | 1689590.9328 | 1000840.5515 | 27993.6 | 0 | 0 | 0 | 0 | 0 | 0 | 0 | 0 | 0 | 21740734.8766 | 0 | 2787209.4215 | 0 | 0 | 0 | 0 | 0 | 1416177.6155 | 293719.8372 | 29048788.5167 | 0 | 0 | 0
12/09 21:00:00 | 0 | 28386053.2118 | 0 | 146144.3397 | 0 | 0 | 0 | 1444334.9917 | 872235.5639 | 27993.6 | 0 | 0 | 0 | 0 | 0 | 0 | 0 | 0 | 0 | 25193386.4866 | 0 | 3192666.7252 | 0 | 0 | 0 | 0 | 0 | 164187.5004 | 265748.6574 | 30876761.7071 | 0 | 0 | 0
12/09 22:00:00 | 0 | 28751370.5368 | 0 | 152616.8346 | 9646466.4834 | 0 | 0 | 1092064.151 | 834496.0578 | 27993.6 | 0 | 0 | 0 | 0 | 0 | 0 | 0 | 0 | 0 | 25409327.4633 | 0 | 3342043.0735 | 0 | -172.142 | 0 | 0 | 172.142 | 10319685.0101 | 216810.317 | 40505007.6637 | 0 | 0 | 0
12/09 23:00:00 | 0 | 30653331.6411 | 0 | 161559.3923 | 1423193.0334 | 0 | 0 | 936750.3184 | 679700.9965 | 27993.6 | 0 | 0 | 0 | 0 | 0 | 0 | 0 | 0 | 0 | 27112199.2022 | 0 | 3541132.4389 | 0 | 0 | 0 | 0 | 0 | 0 | 188839.1372 | 33882528.9818 | 0 | 0 | 0
12/09 24:00:00 | 0 | 32592477.2858 | 0 | 170340.6546 | 0 | 0 | 0 | 422932.9474 | 443854.5617 | 27993.6 | 0 | 0 | 0 | 0 | 0 | 0 | 0 | 0 | 0 | 28851467.4648 | 0 | 3741009.8209 | 0 | 0 | 0 | 0 | 0 | 0 | 104880.7 | 33657599.0494 | 0 | 0 | 0
12/10 01:00:00 | 0 | 34223637.2812 | 0 | 180419.9274 | 0 | 0 | 0 | 210004.2584 | 280000.2484 | 27993.6 | 0 | 0 | 0 | 0 | 0 | 0 | 0 | 0 | 0 | 30246330.079 | 0 | 3977307.2022 | 0 | 0 | 0 | 0 | 0 | 0 | 27971.1799 | 34922055.3154 | 0 | 0 | 0
12/10 02:00:00 | 0 | 34410589.2869 | 0 | 182583.2429 | 0 | 0 | 0 | 126002.5551 | 236796.6732 | 27993.6 | 0 | 0 | 0 | 0 | 0 | 0 | 0 | 0 | 0 | 30378397.0312 | 0 | 4032192.2557 | 0 | 0 | 0 | 0 | 0 | 0 | 14008.0387 | 34983965.3581 | 0 | 0 | 0
12/10 03:00:00 | 0 | 34687212.7176 | 0 | 183054.4054 | 0 | 0 | 0 | 84001.7034 | 197213.5504 | 27993.6 | 0 | 0 | 0 | 0 | 0 | 0 | 0 | 0 | 0 | 30639918.0379 | 0 | 4047294.6796 | 0 | 0 | 0 | 0 | 0 | 0 | 3502.0097 | 35179475.9768 | 0 | 0 | 0
12/10 04:00:00 | 0 | 35342142.6114 | 0 | 186672.4667 | 0 | 0 | 0 | 84001.7034 | 173822.2922 | 27993.6 | 0 | 0 | 0 | 0 | 0 | 0 | 0 | 0 | 0 | 31202958.5254 | 0 | 4139184.0859 | 0 | 0 | 0 | 0 | 0 | 0 | 3502.0097 | 35814632.6737 | 0 | 0 | 0
12/10 05:00:00 | 0 | 35753500.5587 | 0 | 189172.4361 | 1423586.2312 | 0 | 0 | 92910.6439 | 206247.5327 | 27993.6 | 0 | 0 | 0 | 0 | 0 | 0 | 0 | 0 | 0 | 31553219.7663 | 0 | 4200280.7924 | 0 | 0 | 0 | 0 | 0 | 0 | 14008.0387 | 37693411.0026 | 0 | 0 | 0
12/10 06:00:00 | 0 | 36020129.6173 | 0 | 190454.3141 | 0 | 0 | 0 | 253858.7008 | 247649.0026 | 27993.6 | 0 | 0 | 0 | 0 | 0 | 0 | 0 | 0 | 0 | 31786894.1128 | 0 | 4233235.5044 | 0 | 0 | 0 | 0 | 0 | 0 | 97921.5783 | 36740085.2347 | 0 | 0 | 0
12/10 07:00:00 | 0 | 41211907.638 | 0 | 213541.4081 | 0 | 0 | 0 | 595990.1525 | 429430.5048 | 117993.6 | 0 | 0 | 0 | 0 | 0 | 0 | 0 | 0 | 0 | 36470407.1065 | 0 | 4741500.5314 | 0 | 0 | 0 | 0 | 0 | 0 | 335699.0558 | 42568863.3034 | 0 | 0 | 0
12/10 08:00:00 | 0 | 36812683.8977 | 0 | 199020.2973 | 1489087.3129 | 0 | 0 | 754210.174 | 686840.8228 | 45993.6 | 0 | 0 | 0 | 0 | 0 | 0 | 0 | 0 | 0 | 32394447.4285 | 0 | 4418236.4692 | 0 | 0 | 0 | 0 | 0 | 809689.075 | 356666.2163 | 39987836.1048 | 0 | 0 | 0
12/10 09:00:00 | 0 | 32644096.2774 | 0 | 192434.1129 | 0 | 0 | 0 | 797631.2399 | 870507.4531 | 27993.6 | 0 | 0 | 0 | 0 | 0 | 0 | 0 | 0 | 0 | 29594031.1553 | 0 | 4081464.9161 | 0 | 0 | 0 | 0 | 0 | 6470.2164 | 342658.1776 | 34532662.6834 | 0 | 0 | 0
12/10 10:00:00 | 0 | 23339502.4853 | 0 | 127824.5777 | 0 | 0 | 0 | 816135.2234 | 1079425.1999 | 27993.6 | 0 | 0 | 0 | 0 | 0 | 0 | 0 | 0 | 0 | 21129457.0938 | 0 | 2998035.7051 | 0 | 0 | 0 | 0 | 0 | 106001.3125 | 300723.8566 | 25390881.0864 | 0 | 0 | 0
12/10 11:00:00 | 0 | 19712392.356 | 0 | 105490.781 | 1422589.1744 | 0 | 0 | 793733.952 | 1142524.1148 | 27993.6 | 0 | 0 | 0 | 0 | 0 | 0 | 0 | 0 | 0 | 17529030.5634 | 0 | 2366138.2215 | 0 | 0 | 0 | 0 | 0 | 439930.0268 | 272752.6767 | 23204723.9783 | 0 | 0 | 0
12/10 12:00:00 | 0 | 11856087.5646 | 0 | 67782.4275 | 0 | 0 | 0 | 762697.5979 | 1215420.896 | 27993.6 | 0 | 0 | 0 | 0 | 0 | 0 | 0 | 0 | 0 | 10185501.8879 | 0 | 1517463.5571 | 0 | 0 | 0 | 0 | 0 | 113466.3102 | 216810.317 | 13929982.086 | 0 | 0 | 0
12/10 13:00:00 | 0 | 8396901.0648 | 0 | 44158.3544 | 0 | 0 | 0 | 740296.3265 | 1191016.686 | 27993.6 | 0 | 0 | 0 | 0 | 0 | 0 | 0 | 0 | 0 | 7353637.7272 | 0 | 1028305.9828 | 0 | 0 | 0 | 0 | 0 | 0 | 188839.1372 | 10400366.0318 | 0 | 0 | 0
12/10 14:00:00 | 0 | 4843783.9696 | 0 | 25736.6743 | 9074180.39 | 0 | 0 | 733704.4239 | 4294277.0474 | 27993.6 | 0 | 0 | 0 | 0 | 0 | 0 | 0 | 0 | 0 | 4449611.5312 | 0 | 671663.6375 | 0 | -3.9379 | 0 | 0 | 3.9379 | 9639774.8239 | 167827.0791 | 18999676.1051 | 0 | 0 | 0
12/10 15:00:00 | 0 | 3525450.4794 | 0 | 18962.9011 | 2329015.9123 | 0 | 0 | 742090.7803 | 1022611.9911 | 27993.6 | 0 | 0 | 0 | 0 | 0 | 0 | 0 | 0 | 0 | 3108337.6219 | 0 | 417112.8576 | 0 | -6.3589 | 0 | 0 | 6.3589 | 1278484.3114 | 167827.0791 | 7666125.6642 | 0 | 0 | 0
12/10 16:00:00 | 0 | 4758236.1945 | 0 | 25648.3559 | 0 | 0 | 0 | 798012.6633 | 988492.9375 | 27993.6 | 0 | 0 | 0 | 0 | 0 | 0 | 0 | 0 | 0 | 4366619.3543 | 0 | 524225.1651 | 0 | 0 | 0 | 0 | 0 | 152282.6432 | 146859.9186 | 6598383.7512 | 0 | 0 | 0
12/10 17:00:00 | 0 | 7588150.7965 | 0 | 38653.3882 | 1420514.5505 | 0 | 0 | 960700.9939 | 1198862.6433 | 27993.6 | 0 | 0 | 0 | 0 | 0 | 0 | 0 | 0 | 0 | 6511859.9102 | 0 | 782033.9018 | 0 | 0 | 0 | 0 | 0 | 587733.6714 | 195798.259 | 11234875.9724 | 0 | 0 | 0
12/10 18:00:00 | 0 | 17134952.3794 | 0 | 86299.5792 | 0 | 0 | 0 | 1274273.189 | 1516314.9649 | 117993.6 | 0 | 0 | 0 | 0 | 0 | 0 | 0 | 0 | 0 | 14622071.3699 | 0 | 1702405.747 | 0 | 0 | 0 | 0 | 0 | 251317.1763 | 258744.638 | 20129833.7125 | 0 | 0 | 0
12/10 19:00:00 | 0 | 19492656.9914 | 0 | 93071.9748 | 0 | 0 | 0 | 1606331.6178 | 1315643.8611 | 45993.6 | 0 | 0 | 0 | 0 | 0 | 0 | 0 | 0 | 0 | 17309730.5363 | 0 | 2240628.2353 | 0 | -12.778 | 0 | 0 | 12.778 | 518060.911 | 307727.8759 | 22553698.0451 | 0 | 0 | 0
12/10 20:00:00 | 0 | 22605662.7714 | 0 | 117617.1271 | 1566976.8008 | 0 | 0 | 1689590.9328 | 1000840.5515 | 27993.6 | 0 | 0 | 0 | 0 | 0 | 0 | 0 | 0 | 0 | 20022096.2437 | 0 | 2583566.5277 | 0 | -27.8839 | 0 | 0 | 27.8839 | 300584.506 | 293719.8372 | 27008681.7835 | 0 | 0 | 0
12/10 21:00:00 | 0 | 25496945.3957 | 0 | 132306.662 | 1489502.9356 | 0 | 0 | 1444334.9917 | 872235.5639 | 27993.6 | 0 | 0 | 0 | 0 | 0 | 0 | 0 | 0 | 0 | 22591272.9349 | 0 | 2905672.4608 | 0 | -2.9113 | 0 | 0 | 2.9113 | 1007756.4859 | 265748.6574 | 29463319.1489 | 0 | 0 | 0
12/10 22:00:00 | 0 | 27448809.1059 | 0 | 144340.9348 | 1774888.145 | 0 | 0 | 1092064.151 | 834496.0578 | 27993.6 | 0 | 0 | 0 | 0 | 0 | 0 | 0 | 0 | 0 | 24276772.7155 | 0 | 3172036.3904 | 0 | -0.51395 | 0 | 0 | 0.51395 | 1694524.6903 | 216810.317 | 31322591.9945 | 0 | 0 | 0
12/10 23:00:00 | 0 | 28607693.8403 | 0 | 150673.9259 | 0 | 0 | 0 | 936750.3184 | 679700.9965 | 27993.6 | 0 | 0 | 0 | 0 | 0 | 0 | 0 | 0 | 0 | 25303330.0624 | 0 | 3304363.7779 | 0 | 0 | 0 | 0 | 0 | 0 | 188839.1372 | 30402812.6812 | 0 | 0 | 0
12/10 24:00:00 | 0 | 26108797.8847 | 0 | 136964.2029 | 16348787.7561 | 0 | 0 | 422932.9474 | 443854.5617 | 27993.6 | 0 | 0 | 0 | 0 | 0 | 0 | 0 | 0 | 0 | 24179802.645 | 0 | 3156289.0957 | 0 | -16.9872 | 0 | 0 | 16.9872 | 21536577.1136 | 104880.7 | 43489330.9527 | 0 | 0 | 0
12/11 01:00:00 | 0 | 30469078.8977 | 0 | 161341.7634 | 5782116.9541 | 0 | 0 | 210004.2584 | 280000.2484 | 27993.6 | 0 | 0 | 0 | 0 | 0 | 0 | 0 | 0 | 0 | 26921397.3475 | 0 | 3547681.5502 | 0 | -9.2136 | 0 | 0 | 9.2136 | 0 | 27971.1799 | 36930535.7221 | 0 | 0 | 0
12/11 02:00:00 | 0 | 29859042.2419 | 0 | 159255.0406 | 0 | 0 | 0 | 126002.5551 | 236796.6732 | 27993.6 | 0 | 0 | 0 | 0 | 0 | 0 | 0 | 0 | 0 | 26358926.0642 | 0 | 3500116.1777 | 0 | 0 | 0 | 0 | 0 | 0 | 14008.0387 | 30409090.1107 | 0 | 0 | 0
12/11 03:00:00 | 0 | 29369706.0335 | 0 | 155449.9154 | 0 | 0 | 0 | 84001.7034 | 197213.5504 | 27993.6 | 0 | 0 | 0 | 0 | 0 | 0 | 0 | 0 | 0 | 25951411.5954 | 0 | 3418294.4381 | 0 | -3.0057 | 0 | 0 | 3.0057 | 0 | 3502.0097 | 29834364.8027 | 0 | 0 | 0
12/11 04:00:00 | 0 | 29489061.4471 | 0 | 156001.8629 | 0 | 0 | 0 | 84001.7034 | 173822.2922 | 27993.6 | 0 | 0 | 0 | 0 | 0 | 0 | 0 | 0 | 0 | 26050829.4975 | 0 | 3438231.9496 | 0 | 0 | 0 | 0 | 0 | 245637.977 | 3502.0097 | 29930880.9056 | 0 | 0 | 0
12/11 05:00:00 | 0 | 29800784.0207 | 0 | 157599.464 | 0 | 0 | 0 | 92910.6439 | 206247.5327 | 27993.6 | 0 | 0 | 0 | 0 | 0 | 0 | 0 | 0 | 0 | 26326939.0922 | 0 | 3473844.9284 | 0 | -4.9963 | 0 | 0 | 4.9963 | 0 | 14008.0387 | 30285535.2613 | 0 | 0 | 0
12/11 06:00:00 | 0 | 29705058.7044 | 0 | 157661.0015 | 1422839.2961 | 0 | 0 | 253858.7008 | 247649.0026 | 27993.6 | 0 | 0 | 0 | 0 | 0 | 0 | 0 | 0 | 0 | 26228851.7884 | 0 | 3476206.916 | 0 | -7.8962 | 0 | 0 | 7.8962 | 0 | 97921.5783 | 31815060.3053 | 0 | 0 | 0
12/11 07:00:00 | 0 | 33154167.3118 | 0 | 172703.3448 | 0 | 0 | 0 | 595990.1525 | 429430.5048 | 117993.6 | 0 | 0 | 0 | 0 | 0 | 0 | 0 | 0 | 0 | 29351309.251 | 0 | 3802858.0608 | 0 | -2.9255 | 0 | 0 | 2.9255 | 119324.3451 | 335699.0558 | 34470284.9139 | 0 | 0 | 0
12/11 08:00:00 | 0 | 28317807.6602 | 0 | 154169.9577 | 0 | 0 | 0 | 754210.174 | 686840.8228 | 45993.6 | 0 | 0 | 0 | 0 | 0 | 0 | 0 | 0 | 0 | 24916616.1681 | 0 | 3401191.492 | 0 | -0.7687 | 0 | 0 | 0.7687 | 0 | 356666.2163 | 29959022.2147 | 0 | 0 | 0
12/11 09:00:00 | 0 | 27586563.5341 | 0 | 147507.7164 | 0 | 0 | 0 | 797631.2399 | 870507.4531 | 27993.6 | 0 | 0 | 0 | 0 | 0 | 0 | 0 | 0 | 0 | 24333646.7546 | 0 | 3252916.7795 | 0 | -2.5703 | 0 | 0 | 2.5703 | 0 | 342658.1776 | 29430203.5435 | 0 | 0 | 0
12/11 10:00:00 | 0 | 24391265.8912 | 0 | 133376.9168 | 0 | 0 | 0 | 816135.2234 | 1079425.1999 | 27993.6 | 129052.2216 | 0 | 0 | 0 | 0 | 0 | 0 | 0 | 0 | 21458365.8135 | 0 | 2932900.0777 | 0 | 0 | 0 | 0 | 0 | 190220.1896 | 300723.8566 | 26577249.053 | 0 | 0 | 0
12/11 11:00:00 | 0 | 21662505.8626 | 0 | 125143.6767 | 1422702.7117 | 0 | 0 | 793733.952 | 1142524.1148 | 27993.6 | 64526.1108 | 0 | 0 | 0 | 0 | 0 | 0 | 0 | 0 | 19932512.5215 | 0 | 2662901.8712 | 0 | 0 | 0 | 0 | 0 | 0 | 272752.6767 | 25239130.0286 | 0 | 0 | 0
12/11 12:00:00 | 0 | 13607483.2217 | 0 | 75694.6439 | 1471376.4226 | 0 | 0 | 762697.5979 | 1215420.896 | 27993.6 | 0 | 0 | 0 | 0 | 0 | 0 | 0 | 0 | 0 | 12478489.6148 | 0 | 1822698.4364 | 0 | 0 | 0 | 0 | 0 | 1196740.5854 | 216810.317 | 17160666.3822 | 0 | 0 | 0
12/11 13:00:00 | 0 | 6954974.4413 | 0 | 40146.4883 | 9095921.7123 | 0 | 0 | 740296.3265 | 1191016.686 | 27993.6 | 0 | 0 | 0 | 0 | 0 | 0 | 0 | 0 | 0 | 6337742.3563 | 0 | 995930.0162 | 0 | -26.7854 | 0 | 0 | 13.3927 | 16315969.1715 | 188839.1372 | 18050349.2544 | 0 | 0 | 0
12/11 14:00:00 | 0 | 3810274.1806 | 0 | 20299.4581 | 19801132.56 | 0 | 0 | 733704.4239 | 1062303.4062 | 27993.6 | 0 | 0 | 0 | 0 | 0 | 0 | 0 | 0 | 0 | 3570427.6527 | 0 | 476511.4606 | 0 | -366.1631 | 0 | 0 | 183.0815 | 12993476.4797 | 167827.0791 | 25455707.6287 | 0 | 0 | 0
12/11 15:00:00 | 0 | 2531253.5045 | 0 | 13490.7373 | 3278257.4951 | 0 | 0 | 742090.7803 | 1022611.9911 | 27993.6 | 0 | 0 | 0 | 0 | 0 | 0 | 0 | 0 | 0 | 2193429.4684 | 0 | 337824.036 | 0 | -50.3211 | 0 | 0 | 50.3211 | 2278148.8061 | 167827.0791 | 7615698.1082 | 0 | 0 | 0
12/11 16:00:00 | 0 | 2965287.0961 | 0 | 14267.9025 | 0 | 0 | 0 | 798012.6633 | 988492.9375 | 27993.6 | 0 | 0 | 0 | 0 | 0 | 0 | 0 | 0 | 0 | 2651902.3827 | 0 | 313384.7134 | 0 | -1.1708 | 0 | 0 | 1.1708 | 0 | 146859.9186 | 4794054.1995 | 0 | 0 | 0
12/11 17:00:00 | 0 | 5080713.5871 | 0 | 26958.1328 | 0 | 0 | 0 | 960700.9939 | 1198862.6433 | 27993.6 | 0 | 0 | 0 | 0 | 0 | 0 | 0 | 0 | 0 | 4674206.0493 | 0 | 535630.8701 | 0 | 0 | 0 | 0 | 0 | 297561.9513 | 195798.259 | 7295228.9571 | 0 | 0 | 0
12/11 18:00:00 | 0 | 12305680.753 | 0 | 63488.4303 | 11337381.7874 | 0 | 0 | 1274273.189 | 1516314.9649 | 117993.6 | 0 | 0 | 0 | 0 | 0 | 0 | 0 | 0 | 0 | 11116120.2784 | 0 | 1255379.7829 | 0 | -176.5655 | 0 | 0 | 58.8552 | 10509805.1288 | 258744.638 | 26615132.7247 | 0 | 0 | 0
12/11 19:00:00 | 0 | 15995618.0044 | 0 | 81916.371 | 2203583.9231 | 0 | 0 | 1606331.6178 | 1315643.8611 | 45993.6 | 0 | 0 | 0 | 0 | 0 | 0 | 0 | 0 | 0 | 13809839.2436 | 0 | 1802225.893 | 0 | -35.2286 | 0 | 0 | 17.6143 | 1936150.3345 | 307727.8759 | 21249087.3773 | 0 | 0 | 0
12/11 20:00:00 | 0 | 19773979.857 | 0 | 103269.858 | 6140044.4004 | 0 | 0 | 1689590.9328 | 1000840.5515 | 27993.6 | 0 | 0 | 0 | 0 | 0 | 0 | 0 | 0 | 0 | 17358500.5521 | 0 | 2217721.2525 | 0 | -85.5791 | 0 | 0 | 42.7896 | 9337519.282 | 293719.8372 | 28735719.1997 | 0 | 0 | 0
12/11 21:00:00 | 0 | 25907286.4117 | 0 | 121435.9347 | 9736950.161 | 0 | 0 | 1444334.9917 | 872235.5639 | 27993.6 | 0 | 0 | 0 | 0 | 0 | 0 | 0 | 0 | 0 | 22908953.232 | 0 | 2866673.7856 | 0 | -346.7821 | 0 | 0 | 256.5537 | 6185905.0073 | 265748.6574 | 38110236.663 | 0 | 0 | 0
12/11 22:00:00 | 0 | 28879274.3732 | 0 | 151746.9593 | 5208689.407 | 0 | 0 | 1092064.151 | 834496.0578 | 27993.6 | 0 | 0 | 0 | 0 | 0 | 0 | 0 | 0 | 0 | 25538096.2456 | 0 | 3341178.1276 | 0 | -15.7266 | 0 | 0 | 15.7266 | 5098502.8667 | 216810.317 | 36194264.5484 | 0 | 0 | 0
12/11 23:00:00 | 0 | 30354358.3466 | 0 | 159917.5336 | 0 | 0 | 0 | 936750.3184 | 679700.9965 | 27993.6 | 0 | 0 | 0 | 0 | 0 | 0 | 0 | 0 | 0 | 26832936.8722 | 0 | 3521421.4744 | 0 | -1.9617 | 0 | 0 | 1.9617 | 357973.0354 | 188839.1372 | 32158720.7951 | 0 | 0 | 0
12/11 24:00:00 | 0 | 30273962.6798 | 0 | 160220.068 | 3853166.8812 | 0 | 0 | 422932.9474 | 2284374.4697 | 27993.6 | 0 | 0 | 0 | 0 | 0 | 0 | 0 | 0 | 0 | 26743227.7723 | 0 | 3530734.9075 | 0 | -18.5488 | 0 | 0 | 18.5488 | 3265017.9627 | 104880.7 | 37022650.6462 | 0 | 0 | 0
12/12 01:00:00 | 0 | 31280541.1277 | 0 | 165281.6435 | 0 | 0 | 0 | 210004.2584 | 280000.2484 | 27993.6 | 0 | 0 | 0 | 0 | 0 | 0 | 0 | 0 | 0 | 27636546.9869 | 0 | 3643994.1408 | 0 | -16.687 | 0 | 0 | 16.687 | 66112.6394 | 27971.1799 | 31963820.8781 | 0 | 0 | 0
12/12 02:00:00 | 0 | 32327010.1375 | 0 | 169639.2564 | 0 | 0 | 0 | 126002.5551 | 236796.6732 | 27993.6 | 0 | 0 | 0 | 0 | 0 | 0 | 0 | 0 | 0 | 28581695.629 | 0 | 3745314.5085 | 0 | 0 | 0 | 0 | 0 | 7512.9892 | 14008.0387 | 32887442.2221 | 0 | 0 | 0
12/12 03:00:00 | 0 | 33129757.7534 | 0 | 175530.4531 | 0 | 0 | 0 | 84001.7034 | 197213.5504 | 27993.6 | 0 | 0 | 0 | 0 | 0 | 0 | 0 | 0 | 0 | 29247792.3349 | 0 | 3881965.4185 | 0 | 0 | 0 | 0 | 0 | 175300.861 | 3502.0097 | 33614497.0603 | 0 | 0 | 0
12/12 04:00:00 | 0 | 33369854.6789 | 0 | 176331.0101 | 1423405.3904 | 0 | 0 | 84001.7034 | 173822.2922 | 27993.6 | 0 | 0 | 0 | 0 | 0 | 0 | 0 | 0 | 0 | 29470653.938 | 0 | 3899200.7409 | 0 | 0 | 0 | 0 | 0 | 0 | 3502.0097 | 35255408.6749 | 0 | 0 | 0
12/12 05:00:00 | 0 | 33812393.2767 | 0 | 178837.867 | 0 | 0 | 0 | 92910.6439 | 206247.5327 | 27993.6 | 0 | 0 | 0 | 0 | 0 | 0 | 0 | 0 | 0 | 29861078.9161 | 0 | 3951314.3606 | 0 | 0 | 0 | 0 | 0 | 0 | 14008.0387 | 34318382.9204 | 0 | 0 | 0
12/12 06:00:00 | 0 | 33980079.9069 | 0 | 179840.6392 | 0 | 0 | 0 | 253858.7008 | 247649.0026 | 27993.6 | 0 | 0 | 0 | 0 | 0 | 0 | 0 | 0 | 0 | 30002594.4579 | 0 | 3977485.449 | 0 | 0 | 0 | 0 | 0 | 0 | 97921.5783 | 34689421.8494 | 0 | 0 | 0
12/12 07:00:00 | 0 | 38143573.7521 | 0 | 198527.2549 | 0 | 0 | 0 | 595990.1525 | 429430.5048 | 117993.6 | 0 | 0 | 0 | 0 | 0 | 0 | 0 | 0 | 0 | 33755506.4107 | 0 | 4388067.3414 | 0 | 0 | 0 | 0 | 0 | 390668.7768 | 335699.0558 | 39485515.2643 | 0 | 0 | 0
12/12 08:00:00 | 0 | 33035134.0039 | 0 | 179533.5131 | 3194544.3389 | 0 | 0 | 754210.174 | 686840.8228 | 45993.6 | 0 | 0 | 0 | 0 | 0 | 0 | 0 | 0 | 0 | 29058859.2661 | 0 | 3976274.7378 | 0 | 0 | 0 | 0 | 0 | 1757004.9872 | 356666.2163 | 37896256.4527 | 0 | 0 | 0
12/12 09:00:00 | 0 | 31778546.4628 | 0 | 170806.6977 | 2658298.3147 | 0 | 0 | 797631.2399 | 870507.4531 | 27993.6 | 0 | 0 | 0 | 0 | 0 | 0 | 0 | 0 | 0 | 27995511.33 | 0 | 3783035.1327 | 0 | 0 | 0 | 0 | 0 | 2496774.554 | 342658.1776 | 36303783.7682 | 0 | 0 | 0
12/12 10:00:00 | 0 | 26012272.3697 | 0 | 153884.4165 | 0 | 0 | 0 | 816135.2234 | 1079425.1999 | 27993.6 | 0 | 0 | 0 | 0 | 0 | 0 | 0 | 0 | 0 | 23800496.9711 | 0 | 3292536.3475 | 0 | 0 | 0 | 0 | 0 | 23038.7231 | 300723.8566 | 28089710.8095 | 0 | 0 | 0
12/12 11:00:00 | 0 | 22364263.7674 | 0 | 119570.268 | 10208656.3566 | 0 | 0 | 793733.952 | 1142524.1148 | 27993.6 | 0 | 0 | 0 | 0 | 0 | 0 | 0 | 0 | 0 | 19988476.3607 | 0 | 2701182.6128 | 0 | -91.2598 | 0 | 0 | 45.6299 | 13883570.0516 | 272752.6767 | 34656742.0588 | 0 | 0 | 0
12/12 12:00:00 | 0 | 18782168.4401 | 0 | 92527.3515 | 4370317.0049 | 0 | 0 | 762697.5979 | 1215420.896 | 27993.6 | 0 | 0 | 0 | 0 | 0 | 0 | 0 | 0 | 0 | 16639641.1034 | 0 | 2266492.8943 | 0 | -152.9316 | 0 | 0 | 76.4658 | 159773.4613 | 216810.317 | 25251124.8904 | 0 | 0 | 0
12/12 13:00:00 | 0 | 17803864.9712 | 0 | 95343.1183 | 0 | 0 | 0 | 740296.3265 | 1191016.686 | 27993.6 | 0 | 0 | 0 | 0 | 0 | 0 | 0 | 0 | 0 | 15704639.4766 | 0 | 2099225.4946 | 0 | 0 | 0 | 0 | 0 | 0 | 188839.1372 | 19858514.702 | 0 | 0 | 0
12/12 14:00:00 | 0 | 16646942.1098 | 0 | 89406.9288 | 178364.4835 | 0 | 0 | 733704.4239 | 1062303.4062 | 27993.6 | 0 | 0 | 0 | 0 | 0 | 0 | 0 | 0 | 0 | 14678324.8448 | 0 | 1968617.265 | 0 | 0 | 0 | 0 | 0 | 675156.1935 | 167827.0791 | 18738714.9522 | 0 | 0 | 0
12/12 15:00:00 | 0 | 15214704.6161 | 0 | 82360.0512 | 3298584.7227 | 0 | 0 | 742090.7803 | 2202295.5702 | 27993.6 | 0 | 0 | 0 | 0 | 0 | 0 | 0 | 0 | 0 | 13399685.2751 | 0 | 1815019.3409 | 0 | 0 | 0 | 0 | 0 | 2102899.0431 | 167827.0791 | 21568029.3404 | 0 | 0 | 0
12/12 16:00:00 | 0 | 14174602.0205 | 0 | 74707.917 | 1970970.0961 | 0 | 0 | 798012.6633 | 1977072.7481 | 27993.6 | 0 | 0 | 0 | 0 | 0 | 0 | 0 | 0 | 0 | 12525433.4168 | 0 | 1649168.6037 | 0 | -20.5385 | 0 | 0 | 20.5385 | 2027114.1466 | 146859.9186 | 19023359.045 | 0 | 0 | 0
12/12 17:00:00 | 0 | 15392179.3638 | 0 | 79327.9935 | 0 | 0 | 0 | 960700.9939 | 1198862.6433 | 27993.6 | 0 | 0 | 0 | 0 | 0 | 0 | 0 | 0 | 0 | 13642650.226 | 0 | 1749529.1378 | 0 | 0 | 0 | 0 | 0 | 0 | 195798.259 | 17659064.5945 | 0 | 0 | 0
12/12 18:00:00 | 0 | 22800342.6717 | 0 | 125046.5681 | 1447836.7372 | 0 | 0 | 1274273.189 | 1516314.9649 | 117993.6 | 0 | 0 | 0 | 0 | 0 | 0 | 0 | 0 | 0 | 20737835.0774 | 0 | 2570569.9127 | 0 | 0 | 0 | 0 | 0 | 683670.3594 | 258744.638 | 27281807.7309 | 0 | 0 | 0
12/12 19:00:00 | 0 | 23447315.4799 | 0 | 113158.8325 | 3333221.1249 | 0 | 0 | 1606331.6178 | 1315643.8611 | 45993.6 | 0 | 0 | 0 | 0 | 0 | 0 | 0 | 0 | 0 | 20802413.3356 | 0 | 2733441.4401 | 0 | -33.4875 | 0 | 0 | 33.4875 | 3418348.4651 | 307727.8759 | 29861664.5162 | 0 | 0 | 0
12/12 20:00:00 | 0 | 25357463.9157 | 0 | 133171.4396 | 2500040.0981 | 0 | 0 | 1689590.9328 | 1000840.5515 | 27993.6 | 0 | 0 | 0 | 0 | 0 | 0 | 0 | 0 | 0 | 22427256.4845 | 0 | 2930207.4312 | 0 | -86.7128 | 0 | 0 | 86.7128 | 2339003.4459 | 293719.8372 | 30709100.5377 | 0 | 0 | 0
12/12 21:00:00 | 0 | 26501453.3731 | 0 | 139731.1836 | 0 | 0 | 0 | 1444334.9917 | 872235.5639 | 27993.6 | 0 | 0 | 0 | 0 | 0 | 0 | 0 | 0 | 0 | 23428161.4268 | 0 | 3073291.9463 | 0 | -38.94 | 0 | 0 | 38.94 | 143244.885 | 265748.6574 | 28985748.7122 | 0 | 0 | 0
12/12 22:00:00 | 0 | 27325688.3209 | 0 | 143868.7994 | 0 | 0 | 0 | 1092064.151 | 834496.0578 | 27993.6 | 0 | 0 | 0 | 0 | 0 | 0 | 0 | 0 | 0 | 24159285.5458 | 0 | 3166402.7751 | 0 | -39.501 | 0 | 0 | 39.501 | 106682.7813 | 216810.317 | 29424110.9291 | 0 | 0 | 0
12/12 23:00:00 | 0 | 27770118.5676 | 0 | 147107.3329 | 1422822.9532 | 0 | 0 | 936750.3184 | 679700.9965 | 27993.6 | 0 | 0 | 0 | 0 | 0 | 0 | 0 | 0 | 0 | 24529465.0562 | 0 | 3240653.5115 | 0 | -40.0665 | 0 | 0 | 40.0665 | 0 | 188839.1372 | 30984493.7687 | 0 | 0 | 0
12/12 24:00:00 | 0 | 28757412.632 | 0 | 150865.0952 | 0 | 0 | 0 | 422932.9474 | 443854.5617 | 27993.6 | 0 | 0 | 0 | 0 | 0 | 0 | 0 | 0 | 0 | 25428851.3625 | 0 | 3328561.2696 | 0 | -34.4786 | 0 | 0 | 34.4786 | 0 | 104880.7 | 29803058.8363 | 0 | 0 | 0
12/13 01:00:00 | 0 | 30326768.8481 | 0 | 159163.0364 | 0 | 0 | 0 | 210004.2584 | 280000.2484 | 27993.6 | 0 | 0 | 0 | 0 | 0 | 0 | 0 | 0 | 0 | 26808062.9474 | 0 | 3518705.9007 | 0 | -27.0267 | 0 | 0 | 27.0267 | 0 | 27971.1799 | 31003929.9913 | 0 | 0 | 0
12/13 02:00:00 | 0 | 31626918.0499 | 0 | 166668.8688 | 0 | 0 | 0 | 126002.5551 | 236796.6732 | 27993.6 | 0 | 0 | 0 | 0 | 0 | 0 | 0 | 0 | 0 | 27938479.9576 | 0 | 3688438.0924 | 0 | -20.4009 | 0 | 0 | 20.4009 | 0 | 14008.0387 | 32184379.747 | 0 | 0 | 0
12/13 03:00:00 | 0 | 32970885.8218 | 0 | 173092.0972 | 0 | 0 | 0 | 84001.7034 | 197213.5504 | 27993.6 | 0 | 0 | 0 | 0 | 0 | 0 | 0 | 0 | 0 | 29134688.4598 | 0 | 3836197.362 | 0 | -1.2602 | 0 | 0 | 1.2602 | 0 | 3502.0097 | 33453186.7727 | 0 | 0 | 0
12/13 04:00:00 | 0 | 35017210.4221 | 0 | 183563.0862 | 0 | 0 | 0 | 84001.7034 | 173822.2922 | 27993.6 | 0 | 0 | 0 | 0 | 0 | 0 | 0 | 0 | 0 | 30945217.2359 | 0 | 4071993.1862 | 0 | 0 | 0 | 0 | 0 | 0 | 3502.0097 | 35486591.1039 | 0 | 0 | 0
12/13 05:00:00 | 0 | 36090737.7836 | 0 | 191021.4328 | 0 | 0 | 0 | 92910.6439 | 206247.5327 | 27993.6 | 0 | 0 | 0 | 0 | 0 | 0 | 0 | 0 | 0 | 31850830.9776 | 0 | 4239906.806 | 0 | 0 | 0 | 0 | 0 | 0 | 14008.0387 | 36608910.993 | 0 | 0 | 0
12/13 06:00:00 | 0 | 36149123.0345 | 0 | 191338.8075 | 1423753.8574 | 0 | 0 | 253858.7008 | 247649.0026 | 27993.6 | 0 | 0 | 0 | 0 | 0 | 0 | 0 | 0 | 0 | 31894514.6951 | 0 | 4254608.3394 | 0 | 0 | 0 | 0 | 0 | 0 | 97921.5783 | 38293717.0028 | 0 | 0 | 0
12/13 07:00:00 | 0 | 40518373.0403 | 0 | 211913.0077 | 1742588.2824 | 0 | 0 | 595990.1525 | 429430.5048 | 117993.6 | 0 | 0 | 0 | 0 | 0 | 0 | 0 | 0 | 0 | 35811064.6948 | 0 | 4707308.3455 | 0 | 0 | 0 | 0 | 0 | 2077275.4286 | 335699.0558 | 43616288.5877 | 0 | 0 | 0
12/13 08:00:00 | 0 | 34825004.1188 | 0 | 186807.4488 | 13388532.9242 | 0 | 0 | 754210.174 | 686840.8228 | 45993.6 | 0 | 0 | 0 | 0 | 0 | 0 | 0 | 0 | 0 | 30675324.3607 | 0 | 4149679.7581 | 0 | -408.7667 | 0 | 0 | 408.7667 | 12480884.4077 | 356666.2163 | 49887389.0886 | 0 | 0 | 0
12/13 09:00:00 | 0 | 33724463.3281 | 0 | 183353.2396 | 0 | 0 | 0 | 797631.2399 | 870507.4531 | 27993.6 | 0 | 0 | 0 | 0 | 0 | 0 | 0 | 0 | 0 | 29665292.6257 | 0 | 4059170.7025 | 0 | 0 | 0 | 0 | 0 | 0 | 342658.1776 | 35603948.8608 | 0 | 0 | 0
12/13 10:00:00 | 0 | 28341298.5859 | 0 | 166151.1195 | 0 | 0 | 0 | 816135.2234 | 1079425.1999 | 27993.6 | 0 | 0 | 0 | 0 | 0 | 0 | 0 | 0 | 0 | 25893051.9121 | 0 | 3540039.3606 | 0 | 0 | 0 | 0 | 0 | 200973.6036 | 300723.8566 | 30431003.7287 | 0 | 0 | 0
12/13 11:00:00 | 0 | 27045320.0896 | 0 | 132016.9295 | 5909457.7669 | 0 | 0 | 793733.952 | 3624916.6905 | 27993.6 | 0 | 0 | 0 | 0 | 0 | 0 | 0 | 0 | 0 | 23874865.98 | 0 | 3170454.1096 | 0 | -8.4898 | 0 | 0 | 8.4898 | 4928145.8781 | 272752.6767 | 37533439.0286 | 0 | 0 | 0
12/13 12:00:00 | 0 | 19133613.0614 | 0 | 116258.5785 | 2140886.2207 | 0 | 0 | 762697.5979 | 1215420.896 | 27993.6 | 0 | 0 | 0 | 0 | 0 | 0 | 0 | 0 | 0 | 18009600.1967 | 0 | 2553958.162 | 0 | -3.3302 | 0 | 0 | 1.6651 | 1950442.4309 | 216810.317 | 23396869.9545 | 0 | 0 | 0
12/13 13:00:00 | 0 | 17467616.36 | 0 | 86173.264 | 218680.1186 | 0 | 0 | 740296.3265 | 1191016.686 | 27993.6 | 0 | 0 | 0 | 0 | 0 | 0 | 0 | 0 | 0 | 15447864.727 | 0 | 2084060.0792 | 0 | 0 | 0 | 0 | 0 | 1198804.6628 | 188839.1372 | 19731776.3552 | 0 | 0 | 0
12/13 14:00:00 | 0 | 14576169.8689 | 0 | 79990.2652 | 8618633.3204 | 0 | 0 | 733704.4239 | 5069871.3649 | 27993.6 | 0 | 0 | 0 | 0 | 0 | 0 | 0 | 0 | 0 | 12814098.666 | 0 | 1762071.203 | 0 | -29.5294 | 0 | 0 | 29.5294 | 7681851.9868 | 167827.0791 | 29106362.8433 | 0 | 0 | 0
12/13 15:00:00 | 0 | 16742740.5851 | 0 | 84845.1461 | 549214.2892 | 0 | 0 | 742090.7803 | 1022611.9911 | 27993.6 | 0 | 0 | 0 | 0 | 0 | 0 | 0 | 0 | 0 | 14875963.5211 | 0 | 1866777.064 | 0 | -60.9563 | 0 | 0 | 60.9563 | 0 | 167827.0791 | 19169496.3918 | 0 | 0 | 0
12/13 16:00:00 | 0 | 18811020.5689 | 0 | 97371.5155 | 3420638.3993 | 0 | 0 | 798012.6633 | 988492.9375 | 27993.6 | 0 | 0 | 0 | 0 | 0 | 0 | 0 | 0 | 0 | 16674774.8231 | 0 | 2136245.7458 | 0 | 0 | 0 | 0 | 0 | 3025145.2877 | 146859.9186 | 24143529.6845 | 0 | 0 | 0
12/13 17:00:00 | 0 | 21174593.0856 | 0 | 110443.5189 | 0 | 0 | 0 | 960700.9939 | 1198862.6433 | 27993.6 | 0 | 0 | 0 | 0 | 0 | 0 | 0 | 0 | 0 | 18753631.6814 | 0 | 2420961.4042 | 0 | 0 | 0 | 0 | 0 | 0 | 195798.259 | 23472593.8417 | 0 | 0 | 0
12/13 18:00:00 | 0 | 25780380.7632 | 0 | 132795.4338 | 1528836.6497 | 0 | 0 | 1274273.189 | 1516314.9649 | 117993.6 | 0 | 0 | 0 | 0 | 0 | 0 | 0 | 0 | 0 | 22874601.2789 | 0 | 2905779.4843 | 0 | -0.79923 | 0 | 0 | 0.79923 | 1235984.7377 | 258744.638 | 30350594.6006 | 0 | 0 | 0
12/13 19:00:00 | 0 | 24139635.1959 | 0 | 128404.9433 | 0 | 0 | 0 | 1606331.6178 | 1315643.8611 | 45993.6 | 0 | 0 | 0 | 0 | 0 | 0 | 0 | 0 | 0 | 21320773.9814 | 0 | 2818861.2145 | 0 | -73.1425 | 0 | 0 | 73.1425 | 0 | 307727.8759 | 27236009.2181 | 0 | 0 | 0
12/13 20:00:00 | 0 | 25209234.6057 | 0 | 134440.5581 | 0 | 0 | 0 | 1689590.9328 | 1000840.5515 | 27993.6 | 0 | 0 | 0 | 0 | 0 | 0 | 0 | 0 | 0 | 22260821.6666 | 0 | 2948412.939 | 0 | -145.1049 | 0 | 0 | 145.1049 | 0 | 293719.8372 | 28062100.2481 | 0 | 0 | 0
12/13 21:00:00 | 0 | 25121105.5668 | 0 | 132488.22 | 1638549.6917 | 0 | 0 | 1444334.9917 | 872235.5639 | 27993.6 | 0 | 0 | 0 | 0 | 0 | 0 | 0 | 0 | 0 | 22228144.3903 | 0 | 2892961.1766 | 0 | -211.5486 | 0 | 0 | 211.5486 | 943567.4342 | 265748.6574 | 29236707.6342 | 0 | 0 | 0
12/13 22:00:00 | 0 | 25603770.7438 | 0 | 135182.6565 | 1733980.3964 | 0 | 0 | 1092064.151 | 834496.0578 | 27993.6 | 0 | 0 | 0 | 0 | 0 | 0 | 0 | 0 | 0 | 22660704.2061 | 0 | 2943066.5377 | 0 | -233.5008 | 0 | 0 | 233.5008 | 1937379.5227 | 216810.317 | 29427487.6056 | 0 | 0 | 0
12/13 23:00:00 | 0 | 25874646.4554 | 0 | 137142.3924 | 0 | 0 | 0 | 936750.3184 | 679700.9965 | 27993.6 | 0 | 0 | 0 | 0 | 0 | 0 | 0 | 0 | 0 | 22893134.0516 | 0 | 2981512.4038 | 0 | -231.0394 | 0 | 0 | 231.0394 | 0 | 188839.1372 | 27656233.7628 | 0 | 0 | 0
12/13 24:00:00 | 0 | 26827053.3578 | 0 | 140481.1482 | 1850314.6279 | 0 | 0 | 422932.9474 | 443854.5617 | 27993.6 | 0 | 0 | 0 | 0 | 0 | 0 | 0 | 0 | 0 | 23760099.9954 | 0 | 3066953.3624 | 0 | -217.8915 | 0 | 0 | 217.8915 | 879758.5449 | 104880.7 | 29712630.243 | 0 | 0 | 0
12/14 01:00:00 | 0 | 27925763.8085 | 0 | 147534.1229 | 0 | 0 | 0 | 210004.2584 | 302131.0281 | 27993.6 | 0 | 0 | 0 | 0 | 0 | 0 | 0 | 0 | 0 | 24685397.9737 | 0 | 3240365.8349 | 0 | -182.6928 | 0 | 0 | 182.6928 | 0 | 27971.1799 | 28613426.8179 | 0 | 0 | 0
12/14 02:00:00 | 0 | 29045539.5312 | 0 | 152426.6208 | 0 | 0 | 0 | 126002.5551 | 250075.141 | 27993.6 | 0 | 0 | 0 | 0 | 0 | 0 | 0 | 0 | 0 | 25695987.3638 | 0 | 3349552.1674 | 0 | -120.6982 | 0 | 0 | 120.6982 | 0 | 14008.0387 | 29602037.4481 | 0 | 0 | 0
12/14 03:00:00 | 0 | 30783523.2784 | 0 | 161418.4576 | 0 | 0 | 0 | 84001.7034 | 206065.8623 | 27993.6 | 0 | 0 | 0 | 0 | 0 | 0 | 0 | 0 | 0 | 27233344.4814 | 0 | 3550178.797 | 0 | -36.3649 | 0 | 0 | 36.3649 | 0 | 3502.0097 | 31263002.9016 | 0 | 0 | 0
12/14 04:00:00 | 0 | 34814353.2311 | 0 | 179151.7868 | 0 | 0 | 0 | 84001.7034 | 178248.4482 | 27993.6 | 0 | 0 | 0 | 0 | 0 | 0 | 0 | 0 | 0 | 30876615.1388 | 0 | 3937738.0923 | 0 | 0 | 0 | 0 | 0 | 0 | 3502.0097 | 35283748.7695 | 0 | 0 | 0
12/14 05:00:00 | 0 | 35585372.4479 | 0 | 191263.305 | 0 | 0 | 0 | 92910.6439 | 215099.8446 | 27993.6 | 0 | 0 | 0 | 0 | 0 | 0 | 0 | 0 | 0 | 31383316.4444 | 0 | 4202056.0035 | 0 | 0 | 0 | 0 | 0 | 0 | 14008.0387 | 36112639.8414 | 0 | 0 | 0
12/14 06:00:00 | 0 | 33526294.7677 | 0 | 178603.9592 | 1630295.2987 | 0 | 0 | 253858.7008 | 260927.4704 | 27993.6 | 0 | 0 | 0 | 0 | 0 | 0 | 0 | 0 | 0 | 29581396.4825 | 0 | 3944898.2852 | 0 | 0 | 0 | 0 | 0 | 1085090.6523 | 97921.5783 | 35877973.7967 | 0 | 0 | 0
12/14 07:00:00 | 0 | 36596765.5722 | 0 | 191193.2269 | 1705237.9753 | 0 | 0 | 595990.1525 | 464839.7523 | 117993.6 | 0 | 0 | 0 | 0 | 0 | 0 | 0 | 0 | 0 | 32372992.8495 | 0 | 4223772.7227 | 0 | 0 | 0 | 0 | 0 | 953042.3795 | 335699.0558 | 39672020.2792 | 0 | 0 | 0
12/14 08:00:00 | 0 | 30437086.5635 | 0 | 165379.7156 | 9071776.8479 | 0 | 0 | 754210.174 | 757659.3178 | 45993.6 | 0 | 0 | 0 | 0 | 0 | 0 | 0 | 0 | 0 | 26771452.4667 | 0 | 3665634.0967 | 0 | 0 | 0 | 0 | 0 | 9839182.2977 | 356666.2163 | 41232106.2188 | 0 | 0 | 0
12/14 09:00:00 | 0 | 30349348.9735 | 0 | 159396.34 | 16755224.2008 | 0 | 0 | 797631.2399 | 976735.1956 | 27993.6 | 0 | 0 | 0 | 0 | 0 | 0 | 0 | 0 | 0 | 26816036.9854 | 0 | 3533311.9881 | 0 | -158.6512 | 0 | 0 | 158.6512 | 15222109.0444 | 342658.1776 | 49066329.5498 | 0 | 0 | 0
12/14 10:00:00 | 0 | 32495082.1422 | 0 | 173679.7014 | 2098258.6275 | 0 | 0 | 816135.2234 | 1229914.5017 | 27993.6 | 0 | 0 | 0 | 0 | 0 | 0 | 0 | 0 | 0 | 28658871.0118 | 0 | 3836211.1304 | 0 | -74.0781 | 0 | 0 | 74.0781 | 2500292.7671 | 300723.8566 | 36841063.7963 | 0 | 0 | 0
12/14 11:00:00 | 0 | 34614393.2695 | 0 | 180436.611 | 0 | 0 | 0 | 793733.952 | 1315144.1963 | 27993.6 | 0 | 0 | 0 | 0 | 0 | 0 | 0 | 0 | 0 | 30631665.2502 | 0 | 3982728.0193 | 0 | 0 | 0 | 0 | 0 | 411760.9619 | 272752.6767 | 36931701.6287 | 0 | 0 | 0
12/14 12:00:00 | 0 | 32613452.1811 | 0 | 173746.711 | 1424485.5364 | 0 | 0 | 762697.5979 | 1394680.2113 | 27993.6 | 0 | 0 | 0 | 0 | 0 | 0 | 0 | 0 | 0 | 28775372.9957 | 0 | 3838079.1854 | 0 | 0 | 0 | 0 | 0 | 6047.9869 | 216810.317 | 36397055.8378 | 0 | 0 | 0
12/14 13:00:00 | 0 | 32572758.5284 | 0 | 174097.6475 | 0 | 0 | 0 | 740296.3265 | 1354784.4556 | 27993.6 | 0 | 0 | 0 | 0 | 0 | 0 | 0 | 0 | 0 | 28721691.271 | 0 | 3851067.2574 | 0 | 0 | 0 | 0 | 0 | 7559.9836 | 188839.1372 | 34869930.558 | 0 | 0 | 0
12/14 14:00:00 | 0 | 29712603.418 | 0 | 160413.6728 | 0 | 0 | 0 | 733704.4239 | 1210579.63 | 27993.6 | 0 | 0 | 0 | 0 | 0 | 0 | 0 | 0 | 0 | 26152319.1749 | 0 | 3560284.2431 | 0 | 0 | 0 | 0 | 0 | 0 | 167827.0791 | 31845294.7447 | 0 | 0 | 0
12/14 15:00:00 | 0 | 27752581.2233 | 0 | 148158.1343 | 0 | 0 | 0 | 742090.7803 | 1148757.4353 | 27993.6 | 0 | 0 | 0 | 0 | 0 | 0 | 0 | 0 | 0 | 24458154.0348 | 0 | 3294427.1885 | 0 | 0 | 0 | 0 | 0 | 0 | 167827.0791 | 29819581.1732 | 0 | 0 | 0
12/14 16:00:00 | 0 | 26854282.3785 | 0 | 142249.9878 | 0 | 0 | 0 | 798012.6633 | 1123490.6935 | 27993.6 | 0 | 0 | 0 | 0 | 0 | 0 | 0 | 0 | 0 | 23688968.1649 | 0 | 3165314.2135 | 0 | 0 | 0 | 0 | 0 | 0 | 146859.9186 | 28946029.3232 | 0 | 0 | 0
12/14 17:00:00 | 0 | 27737992.1575 | 0 | 145735.6466 | 0 | 0 | 0 | 960700.9939 | 1320581.9315 | 27993.6 | 0 | 0 | 0 | 0 | 0 | 0 | 0 | 0 | 0 | 24494745.9673 | 0 | 3243246.1902 | 0 | 0 | 0 | 0 | 0 | 1511.9967 | 195798.259 | 30193004.3295 | 0 | 0 | 0
12/14 18:00:00 | 0 | 31918475.8308 | 0 | 165676.5225 | 6071860.6505 | 0 | 0 | 1274273.189 | 4652377.3957 | 117993.6 | 0 | 0 | 0 | 0 | 0 | 0 | 0 | 0 | 0 | 28235423.8526 | 0 | 3683051.9782 | 0 | -69.4813 | 0 | 0 | 69.4813 | 5415575.7733 | 258744.638 | 44200657.1885 | 0 | 0 | 0
12/14 19:00:00 | 0 | 28897986.0331 | 0 | 155276.4822 | 2320370.6386 | 0 | 0 | 1606331.6178 | 1846700.53 | 45993.6 | 0 | 0 | 0 | 0 | 0 | 0 | 0 | 0 | 0 | 25439894.7025 | 0 | 3458091.3306 | 0 | -119.4389 | 0 | 0 | 119.4389 | 1464350.1284 | 307727.8759 | 34872658.9016 | 0 | 0 | 0
12/14 20:00:00 | 0 | 30530100.5901 | 0 | 160644.7799 | 0 | 0 | 0 | 1689590.9328 | 1113707.5278 | 27993.6 | 0 | 0 | 0 | 0 | 0 | 0 | 0 | 0 | 0 | 26952362.4606 | 0 | 3577738.1296 | 0 | -38.4977 | 0 | 0 | 38.4977 | 892062.9816 | 293719.8372 | 33522037.4306 | 0 | 0 | 0
12/14 21:00:00 | 0 | 31533306.263 | 0 | 166469.9158 | 1423246.9499 | 0 | 0 | 1444334.9917 | 987315.6182 | 27993.6 | 0 | 0 | 0 | 0 | 0 | 0 | 0 | 0 | 0 | 27827768.9147 | 0 | 3705537.3482 | 0 | -30.4269 | 0 | 0 | 30.4269 | 0 | 265748.6574 | 35582667.3386 | 0 | 0 | 0
12/14 22:00:00 | 0 | 32202274.6094 | 0 | 169963.535 | 0 | 0 | 0 | 1092064.151 | 954002.2681 | 27993.6 | 0 | 0 | 0 | 0 | 0 | 0 | 0 | 0 | 0 | 28419551.53 | 0 | 3782723.0793 | 0 | -48.3479 | 0 | 0 | 48.3479 | 1011509.0467 | 216810.317 | 34446298.1634 | 0 | 0 | 0
12/14 23:00:00 | 0 | 32333927.562 | 0 | 173222.3224 | 3299938.7121 | 0 | 0 | 936750.3184 | 777076.4271 | 27993.6 | 0 | 0 | 0 | 0 | 0 | 0 | 0 | 0 | 0 | 28481013.5588 | 0 | 3852914.0032 | 0 | -31.5563 | 0 | 0 | 31.5563 | 2894071.6313 | 188839.1372 | 37548908.942 | 0 | 0 | 0
12/14 24:00:00 | 0 | 33466138.7603 | 0 | 174188.3791 | 1198327.0169 | 0 | 0 | 422932.9474 | 496968.4329 | 27993.6 | 0 | 0 | 0 | 0 | 0 | 0 | 0 | 0 | 0 | 29591751.9213 | 0 | 3874386.8391 | 0 | -125.8717 | 0 | 0 | 125.8717 | 0 | 104880.7 | 35786549.1366 | 0 | 0 | 0
12/15 01:00:00 | 0 | 33730085.3707 | 0 | 178522.9905 | 2284807.0925 | 0 | 0 | 210004.2584 | 302131.0281 | 27993.6 | 0 | 0 | 0 | 0 | 0 | 0 | 0 | 0 | 0 | 29757750.7149 | 0 | 3972334.6558 | 0 | -13.3892 | 0 | 0 | 13.3892 | 1939720.657 | 27971.1799 | 36733544.3403 | 0 | 0 | 0
12/15 02:00:00 | 0 | 34499272.4919 | 0 | 181709.3398 | 0 | 0 | 0 | 126002.5551 | 250075.141 | 27993.6 | 0 | 0 | 0 | 0 | 0 | 0 | 0 | 0 | 0 | 30456088.0437 | 0 | 4043184.4483 | 0 | -2.0917 | 0 | 0 | 2.0917 | 0 | 14008.0387 | 35085053.1278 | 0 | 0 | 0
12/15 03:00:00 | 0 | 34598258.2683 | 0 | 183910.5272 | 0 | 0 | 0 | 84001.7034 | 206065.8623 | 27993.6 | 0 | 0 | 0 | 0 | 0 | 0 | 0 | 0 | 0 | 30506665.9918 | 0 | 4091592.2765 | 0 | 0 | 0 | 0 | 0 | 368027.004 | 3502.0097 | 35100229.9611 | 0 | 0 | 0
12/15 04:00:00 | 0 | 34283615.884 | 0 | 181673.941 | 0 | 0 | 0 | 84001.7034 | 178248.4482 | 27993.6 | 0 | 0 | 0 | 0 | 0 | 0 | 0 | 0 | 0 | 30239134.7738 | 0 | 4044481.1101 | 0 | 0 | 0 | 0 | 0 | 0 | 3502.0097 | 34755533.5765 | 0 | 0 | 0
12/15 05:00:00 | 0 | 34399604.7205 | 0 | 181934.5042 | 0 | 0 | 0 | 92910.6439 | 215099.8446 | 27993.6 | 0 | 0 | 0 | 0 | 0 | 0 | 0 | 0 | 0 | 30347801.4271 | 0 | 4051803.2934 | 0 | 0 | 0 | 0 | 0 | 0 | 14008.0387 | 34917543.3132 | 0 | 0 | 0
12/15 06:00:00 | 0 | 34240201.0766 | 0 | 181780.2319 | 1423575.0789 | 0 | 0 | 253858.7008 | 260927.4704 | 27993.6 | 0 | 0 | 0 | 0 | 0 | 0 | 0 | 0 | 0 | 30190355.8967 | 0 | 4049845.1799 | 0 | 0 | 0 | 0 | 0 | 94534.7277 | 97921.5783 | 36388336.1585 | 0 | 0 | 0
12/15 07:00:00 | 0 | 37115958.0255 | 0 | 192345.9254 | 10198649.076 | 0 | 0 | 595990.1525 | 464839.7523 | 117993.6 | 0 | 0 | 0 | 0 | 0 | 0 | 0 | 0 | 0 | 32833291.0371 | 0 | 4282666.9884 | 0 | -284.0888 | 0 | 0 | 284.0888 | 9795078.8659 | 335699.0558 | 48685776.5317 | 0 | 0 | 0
12/15 08:00:00 | 0 | 35095939.3663 | 0 | 188881.542 | 0 | 0 | 0 | 754210.174 | 757659.3178 | 45993.6 | 0 | 0 | 0 | 0 | 0 | 0 | 0 | 0 | 0 | 30891921.0957 | 0 | 4204018.2706 | 0 | 0 | 0 | 0 | 0 | 0 | 356666.2163 | 36842684.0001 | 0 | 0 | 0
12/15 09:00:00 | 0 | 36640043.0256 | 0 | 192186.6083 | 3829329.9594 | 0 | 0 | 797631.2399 | 3415363.6973 | 27993.6 | 0 | 0 | 0 | 0 | 0 | 0 | 0 | 0 | 0 | 32351453.0769 | 0 | 4288589.9486 | 0 | 0 | 0 | 0 | 0 | 4349591.1955 | 342658.1776 | 44902548.1306 | 0 | 0 | 0
12/15 10:00:00 | 0 | 41758472.4067 | 0 | 215783.3375 | 0 | 0 | 0 | 816135.2234 | 1229914.5017 | 27993.6 | 0 | 0 | 0 | 0 | 0 | 0 | 0 | 0 | 0 | 36938580.0702 | 0 | 4819892.3364 | 0 | 0 | 0 | 0 | 0 | 0 | 300723.8566 | 44048299.0693 | 0 | 0 | 0
12/15 11:00:00 | 0 | 46984767.1254 | 0 | 246422.8173 | 1493550.4533 | 0 | 0 | 793733.952 | 1315144.1963 | 27993.6 | 0 | 0 | 0 | 0 | 0 | 0 | 0 | 0 | 0 | 41500883.2337 | 0 | 5483883.8917 | 0 | 0 | 0 | 0 | 0 | 940286.2796 | 272752.6767 | 50861612.1443 | 0 | 0 | 0
12/15 12:00:00 | 0 | 40564985.2489 | 0 | 222168.2551 | 0 | 0 | 0 | 762697.5979 | 1394680.2113 | 27993.6 | 0 | 0 | 0 | 0 | 0 | 0 | 0 | 0 | 0 | 35613495.3825 | 0 | 4951489.8664 | 0 | 0 | 0 | 0 | 0 | 105151.053 | 216810.317 | 42972524.9133 | 0 | 0 | 0
12/15 13:00:00 | 0 | 35925913.9146 | 0 | 193756.4489 | 1424079.5707 | 0 | 0 | 740296.3265 | 1354784.4556 | 27993.6 | 0 | 0 | 0 | 0 | 0 | 0 | 0 | 0 | 0 | 31596471.4996 | 0 | 4329442.415 | 0 | 0 | 0 | 0 | 0 | 329101.0386 | 188839.1372 | 39666824.3164 | 0 | 0 | 0
12/15 14:00:00 | 0 | 34247348.1749 | 0 | 181550.4734 | 1558978.3161 | 0 | 0 | 733704.4239 | 1210579.63 | 27993.6 | 0 | 0 | 0 | 0 | 0 | 0 | 0 | 0 | 0 | 30182175.9308 | 0 | 4065172.2441 | 0 | 0 | 0 | 0 | 0 | 970618.6375 | 167827.0791 | 37960154.6181 | 0 | 0 | 0
12/15 15:00:00 | 0 | 34098573.598 | 0 | 180736.7132 | 1926142.3775 | 0 | 0 | 742090.7803 | 1148757.4353 | 27993.6 | 0 | 0 | 0 | 0 | 0 | 0 | 0 | 0 | 0 | 30055512.2978 | 0 | 4043061.3002 | 0 | 0 | 0 | 0 | 0 | 2840578.2342 | 167827.0791 | 38124294.5043 | 0 | 0 | 0
12/15 16:00:00 | 0 | 33821705.8927 | 0 | 179717.3929 | 1423469.353 | 0 | 0 | 798012.6633 | 1123490.6935 | 27993.6 | 0 | 0 | 0 | 0 | 0 | 0 | 0 | 0 | 0 | 29808730.3103 | 0 | 4012975.5824 | 0 | 0 | 0 | 0 | 0 | 0 | 146859.9186 | 37374389.5954 | 0 | 0 | 0
12/15 17:00:00 | 0 | 34500301.591 | 0 | 181506.4134 | 2958760.1835 | 0 | 0 | 960700.9939 | 1599652.3506 | 27993.6 | 0 | 0 | 0 | 0 | 0 | 0 | 0 | 0 | 0 | 30447118.2008 | 0 | 4053183.3902 | 0 | 0 | 0 | 0 | 0 | 3134565.8681 | 195798.259 | 40228915.1325 | 0 | 0 | 0
12/15 18:00:00 | 0 | 39670770.4159 | 0 | 222920.8214 | 557229.1453 | 0 | 0 | 1274273.189 | 1635821.1751 | 117993.6 | 0 | 0 | 0 | 0 | 0 | 0 | 0 | 0 | 0 | 35906259.4875 | 0 | 4683259.9628 | 0 | 0 | 0 | 0 | 0 | 100095.0995 | 258744.638 | 43479008.3467 | 0 | 0 | 0
12/15 19:00:00 | 0 | 40564246.0961 | 0 | 197040.5308 | 0 | 0 | 0 | 1606331.6178 | 1428510.8374 | 45993.6 | 0 | 0 | 0 | 0 | 0 | 0 | 0 | 0 | 0 | 35741307.893 | 0 | 4822938.2031 | 0 | 0 | 0 | 0 | 0 | 0 | 307727.8759 | 43842122.6821 | 0 | 0 | 0
12/15 20:00:00 | 0 | 40674580.0385 | 0 | 215679.2713 | 0 | 0 | 0 | 1689590.9328 | 1113707.5278 | 27993.6 | 0 | 0 | 0 | 0 | 0 | 0 | 0 | 0 | 0 | 35840501.7412 | 0 | 4834078.2973 | 0 | 0 | 0 | 0 | 0 | 38925.9655 | 293719.8372 | 43721551.3704 | 0 | 0 | 0
12/15 21:00:00 | 0 | 41368050.8947 | 0 | 218050.0961 | 1649988.2125 | 0 | 0 | 1444334.9917 | 987315.6182 | 27993.6 | 0 | 0 | 0 | 0 | 0 | 0 | 0 | 0 | 0 | 36486484.5029 | 0 | 4881566.3918 | 0 | 0 | 0 | 0 | 0 | 1944270.5107 | 265748.6574 | 45695733.4132 | 0 | 0 | 0
12/15 22:00:00 | 0 | 41929286.8105 | 0 | 222397.6345 | 1414357.0468 | 0 | 0 | 1092064.151 | 954002.2681 | 27993.6 | 0 | 0 | 0 | 0 | 0 | 0 | 0 | 0 | 0 | 36967923.9246 | 0 | 4961362.8859 | 0 | 0 | 0 | 0 | 0 | 716337.9754 | 216810.317 | 45640101.5109 | 0 | 0 | 0
12/15 23:00:00 | 0 | 41649643.1254 | 0 | 220494.8263 | 0 | 0 | 0 | 936750.3184 | 777076.4271 | 27993.6 | 0 | 0 | 0 | 0 | 0 | 0 | 0 | 0 | 0 | 36731023.8731 | 0 | 4918619.2523 | 0 | 0 | 0 | 0 | 0 | 0 | 188839.1372 | 43611958.2973 | 0 | 0 | 0
12/15 24:00:00 | 0 | 41496291.0225 | 0 | 220060.9077 | 1424360.1408 | 0 | 0 | 422932.9474 | 496968.4329 | 27993.6 | 0 | 0 | 0 | 0 | 0 | 0 | 0 | 0 | 0 | 36585230.5289 | 0 | 4911060.4936 | 0 | 0 | 0 | 0 | 0 | 0 | 104880.7 | 44088607.0512 | 0 | 0 | 0
12/16 01:00:00 | 0 | 40935294.4793 | 0 | 217327.7038 | 3813600.0609 | 0 | 0 | 210004.2584 | 2313324.1498 | 27993.6 | 0 | 0 | 0 | 0 | 0 | 0 | 0 | 0 | 0 | 36082111.0184 | 0 | 4853183.4608 | 0 | 0 | 0 | 0 | 0 | 3654979.1702 | 27971.1799 | 47517544.2521 | 0 | 0 | 0
12/16 02:00:00 | 0 | 42174221.0443 | 0 | 220818.6029 | 2260994.3073 | 0 | 0 | 126002.5551 | 1843907.7704 | 27993.6 | 0 | 0 | 0 | 0 | 0 | 0 | 0 | 0 | 0 | 37246008.9596 | 0 | 4928212.0847 | 0 | 0 | 0 | 0 | 0 | 2887892.403 | 14008.0387 | 46653937.8799 | 0 | 0 | 0
12/16 03:00:00 | 0 | 40595804.8419 | 0 | 219346.069 | 0 | 0 | 0 | 84001.7034 | 197213.5504 | 27993.6 | 0 | 0 | 0 | 0 | 0 | 0 | 0 | 0 | 0 | 35707566.4288 | 0 | 4888238.4132 | 0 | 0 | 0 | 0 | 0 | 0 | 3502.0097 | 41124359.7647 | 0 | 0 | 0
12/16 04:00:00 | 0 | 40940166.79 | 0 | 213325.807 | 1424360.9601 | 0 | 0 | 84001.7034 | 173822.2922 | 27993.6 | 0 | 0 | 0 | 0 | 0 | 0 | 0 | 0 | 0 | 36164769.4178 | 0 | 4775397.3722 | 0 | 0 | 0 | 0 | 0 | 30423.701 | 3502.0097 | 42863671.1527 | 0 | 0 | 0
12/16 05:00:00 | 0 | 43141371.4735 | 0 | 227963.6301 | 0 | 0 | 0 | 92910.6439 | 206247.5327 | 27993.6 | 0 | 0 | 0 | 0 | 0 | 0 | 0 | 0 | 0 | 38029871.7016 | 0 | 5111499.7719 | 0 | 0 | 0 | 0 | 0 | 0 | 14008.0387 | 43696486.8803 | 0 | 0 | 0
12/16 06:00:00 | 0 | 43077603.1931 | 0 | 228493.0826 | 0 | 0 | 0 | 253858.7008 | 247649.0026 | 27993.6 | 0 | 0 | 0 | 0 | 0 | 0 | 0 | 0 | 0 | 37936932.7458 | 0 | 5140670.4473 | 0 | 0 | 0 | 0 | 0 | 0 | 97921.5783 | 43835597.5791 | 0 | 0 | 0
12/16 07:00:00 | 0 | 46235206.5456 | 0 | 240173.657 | 6428328.9404 | 0 | 0 | 595990.1525 | 429430.5048 | 117993.6 | 0 | 0 | 0 | 0 | 0 | 0 | 0 | 0 | 0 | 40817757.2986 | 0 | 5417449.247 | 0 | 0 | 0 | 0 | 0 | 11444698.9417 | 335699.0558 | 54047123.4003 | 0 | 0 | 0
12/16 08:00:00 | 0 | 40880345.5961 | 0 | 223560.282 | 12733507.4452 | 0 | 0 | 754210.174 | 864522.9332 | 45993.6 | 0 | 0 | 0 | 0 | 0 | 0 | 0 | 0 | 0 | 35833358.9014 | 0 | 5046986.6947 | 0 | 0 | 0 | 0 | 0 | 6715848.5081 | 356666.2163 | 55502140.0305 | 0 | 0 | 0
12/16 09:00:00 | 0 | 39699301.2294 | 0 | 211760.4623 | 0 | 0 | 0 | 797631.2399 | 870507.4531 | 27993.6 | 0 | 0 | 0 | 0 | 0 | 0 | 0 | 0 | 0 | 34925735.0885 | 0 | 4773566.141 | 0 | 0 | 0 | 0 | 0 | 944133.1133 | 342658.1776 | 41607193.9848 | 0 | 0 | 0
12/16 10:00:00 | 0 | 40259360.3775 | 0 | 209866.9511 | 6850274.9853 | 0 | 0 | 816135.2234 | 1079425.1999 | 27993.6 | 0 | 0 | 0 | 0 | 0 | 0 | 0 | 0 | 0 | 35541272.1684 | 0 | 4718088.2091 | 0 | 0 | 0 | 0 | 0 | 6179453.3587 | 300723.8566 | 49243056.3372 | 0 | 0 | 0
12/16 11:00:00 | 0 | 44458000.3355 | 0 | 235168.8355 | 2339895.72 | 0 | 0 | 793733.952 | 1142524.1148 | 27993.6 | 0 | 0 | 0 | 0 | 0 | 0 | 0 | 0 | 0 | 39215395.432 | 0 | 5242604.9035 | 0 | 0 | 0 | 0 | 0 | 2012492.4039 | 272752.6767 | 48997316.5578 | 0 | 0 | 0
12/16 12:00:00 | 0 | 35506542.2991 | 0 | 211066.0451 | 2899652.0343 | 0 | 0 | 762697.5979 | 1464525.07 | 27993.6 | 0 | 0 | 0 | 0 | 0 | 0 | 0 | 0 | 0 | 32031507.3131 | 0 | 4502138.0909 | 0 | 0 | 0 | 0 | 0 | 2066409.5215 | 216810.317 | 40872476.6464 | 0 | 0 | 0
12/16 13:00:00 | 0 | 31559942.5204 | 0 | 168727.3683 | 0 | 0 | 0 | 740296.3265 | 1191016.686 | 27993.6 | 0 | 0 | 0 | 0 | 0 | 0 | 0 | 0 | 0 | 28560442.4757 | 0 | 3917494.8634 | 0 | -7.9481 | 0 | 0 | 3.9741 | 589702.0563 | 188839.1372 | 33687976.5013 | 0 | 0 | 0
12/16 14:00:00 | 0 | 29355360.9005 | 0 | 144520.0558 | 4517067.8491 | 0 | 0 | 733704.4239 | 1238055.2393 | 27993.6 | 0 | 0 | 0 | 0 | 0 | 0 | 0 | 0 | 0 | 25816359.3186 | 0 | 3539001.5819 | 0 | -56.7796 | 0 | 0 | 56.7796 | 3479544.7492 | 167827.0791 | 36016702.0686 | 0 | 0 | 0
12/16 15:00:00 | 0 | 28592388.5297 | 0 | 149720.1463 | 0 | 0 | 0 | 742090.7803 | 1022611.9911 | 27993.6 | 0 | 0 | 0 | 0 | 0 | 0 | 0 | 0 | 0 | 25227619.4316 | 0 | 3364769.0981 | 0 | -40.605 | 0 | 0 | 40.605 | 0 | 167827.0791 | 30534805.0474 | 0 | 0 | 0
12/16 16:00:00 | 0 | 29641497.3287 | 0 | 157139.5106 | 0 | 0 | 0 | 798012.6633 | 988492.9375 | 27993.6 | 0 | 0 | 0 | 0 | 0 | 0 | 0 | 0 | 0 | 26102248.736 | 0 | 3539248.5928 | 0 | -4.0872 | 0 | 0 | 4.0872 | 0 | 146859.9186 | 31613136.0402 | 0 | 0 | 0
12/16 17:00:00 | 0 | 29497816.3042 | 0 | 155868.5957 | 0 | 0 | 0 | 960700.9939 | 1198862.6433 | 27993.6 | 0 | 0 | 0 | 0 | 0 | 0 | 0 | 0 | 0 | 25985866.5869 | 0 | 3511949.7173 | 0 | -24.0571 | 0 | 0 | 24.0571 | 400064.922 | 195798.259 | 31841242.1371 | 0 | 0 | 0
12/16 18:00:00 | 0 | 35510680.5468 | 0 | 183036.255 | 1423478.1898 | 0 | 0 | 1274273.189 | 1516314.9649 | 117993.6 | 0 | 0 | 0 | 0 | 0 | 0 | 0 | 0 | 0 | 31398824.5287 | 0 | 4111856.018 | 0 | -47.0355 | 0 | 0 | 47.0355 | 0 | 258744.638 | 40025776.7454 | 0 | 0 | 0
12/16 19:00:00 | 0 | 31200275.7792 | 0 | 168889.7684 | 0 | 0 | 0 | 1606331.6178 | 1315643.8611 | 45993.6 | 0 | 0 | 0 | 0 | 0 | 0 | 0 | 0 | 0 | 27401831.2913 | 0 | 3798444.4879 | 0 | -66.9367 | 0 | 0 | 66.9367 | 0 | 307727.8759 | 34337134.6264 | 0 | 0 | 0
12/16 20:00:00 | 0 | 30266491.9932 | 0 | 160511.5061 | 9263295.8385 | 0 | 0 | 1689590.9328 | 1000840.5515 | 27993.6 | 0 | 0 | 0 | 0 | 0 | 0 | 0 | 0 | 0 | 26651709.7489 | 0 | 3614782.2443 | 0 | -139.5233 | 0 | 0 | 139.5233 | 10993005.1737 | 293719.8372 | 42408724.422 | 0 | 0 | 0
12/16 21:00:00 | 0 | 32140353.8559 | 0 | 169589.5198 | 2258607.8496 | 0 | 0 | 1444334.9917 | 872235.5639 | 27993.6 | 0 | 0 | 0 | 0 | 0 | 0 | 0 | 0 | 0 | 28320660.484 | 0 | 3819693.372 | 0 | -314.354 | 0 | 0 | 314.354 | 102423.6492 | 265748.6574 | 36913115.3809 | 0 | 0 | 0
12/16 22:00:00 | 0 | 33043033.1126 | 0 | 173690.5054 | 0 | 0 | 0 | 1092064.151 | 834496.0578 | 27993.6 | 0 | 0 | 0 | 0 | 0 | 0 | 0 | 0 | 0 | 29126485.1358 | 0 | 3916547.9767 | 0 | -45.1719 | 0 | 0 | 45.1719 | 769200.2056 | 216810.317 | 35171277.4269 | 0 | 0 | 0
12/16 23:00:00 | 0 | 33953112.2127 | 0 | 179762.3392 | 1848367.6292 | 0 | 0 | 936750.3184 | 881258.5544 | 27993.6 | 0 | 0 | 0 | 0 | 0 | 0 | 0 | 0 | 0 | 29890257.8486 | 0 | 4062854.3641 | 0 | -18.7737 | 0 | 0 | 18.7737 | 1113056.1152 | 188839.1372 | 37827244.654 | 0 | 0 | 0
12/16 24:00:00 | 0 | 33916198.3488 | 0 | 179078.4396 | 2091502.6503 | 0 | 0 | 422932.9474 | 1792515.2423 | 27993.6 | 0 | 0 | 0 | 0 | 0 | 0 | 0 | 0 | 0 | 29869729.9316 | 0 | 4046468.4172 | 0 | -72.4507 | 0 | 0 | 72.4507 | 2421193.1018 | 104880.7 | 38430221.2285 | 0 | 0 | 0
12/17 01:00:00 | 0 | 35093749.6151 | 0 | 184987.1158 | 1423795.429 | 0 | 0 | 210004.2584 | 280000.2484 | 27993.6 | 0 | 0 | 0 | 0 | 0 | 0 | 0 | 0 | 0 | 30919310.7423 | 0 | 4174438.8728 | 0 | -3.1296 | 0 | 0 | 3.1296 | 0 | 27971.1799 | 37220530.2668 | 0 | 0 | 0
12/17 02:00:00 | 0 | 36369364.0549 | 0 | 191346.2166 | 0 | 0 | 0 | 126002.5551 | 236796.6732 | 27993.6 | 0 | 0 | 0 | 0 | 0 | 0 | 0 | 0 | 0 | 32050216.1915 | 0 | 4319147.8635 | 0 | -8.1095 | 0 | 0 | 8.1095 | 0 | 14008.0387 | 36951503.0998 | 0 | 0 | 0
12/17 03:00:00 | 0 | 38165802.0797 | 0 | 200348.2139 | 0 | 0 | 0 | 84001.7034 | 197213.5504 | 27993.6 | 0 | 0 | 0 | 0 | 0 | 0 | 0 | 0 | 0 | 33641968.9584 | 0 | 4523833.1213 | 0 | 0 | 0 | 0 | 0 | 0 | 3502.0097 | 38675359.1474 | 0 | 0 | 0
12/17 04:00:00 | 0 | 39564996.8058 | 0 | 208795.2372 | 1424186.4863 | 0 | 0 | 84001.7034 | 173822.2922 | 27993.6 | 0 | 0 | 0 | 0 | 0 | 0 | 0 | 0 | 0 | 34853453.1732 | 0 | 4711543.6326 | 0 | 0 | 0 | 0 | 0 | 634678.0456 | 3502.0097 | 41483796.125 | 0 | 0 | 0
12/17 05:00:00 | 0 | 40022955.1426 | 0 | 211936.6883 | 0 | 0 | 0 | 92910.6439 | 206247.5327 | 27993.6 | 0 | 0 | 0 | 0 | 0 | 0 | 0 | 0 | 0 | 35240250.8921 | 0 | 4782704.2506 | 0 | 0 | 0 | 0 | 0 | 0 | 14008.0387 | 40562043.6075 | 0 | 0 | 0
12/17 06:00:00 | 0 | 39856847.4722 | 0 | 209584.4617 | 8795792.5102 | 0 | 0 | 253858.7008 | 247649.0026 | 27993.6 | 0 | 0 | 0 | 0 | 0 | 0 | 0 | 0 | 0 | 35113217.2794 | 0 | 4743630.1927 | 0 | -160.4113 | 0 | 0 | 160.4113 | 8303369.7667 | 97921.5783 | 49391725.7474 | 0 | 0 | 0
12/17 07:00:00 | 0 | 46998051.4435 | 0 | 243875.9285 | 0 | 0 | 0 | 595990.1525 | 429430.5048 | 117993.6 | 0 | 0 | 0 | 0 | 0 | 0 | 0 | 0 | 0 | 41479164.5571 | 0 | 5518886.8864 | 0 | -5.5145 | 0 | 0 | 5.5145 | 252244.0338 | 335699.0558 | 48385341.6293 | 0 | 0 | 0
12/17 08:00:00 | 0 | 42523207.4053 | 0 | 229578.2826 | 0 | 0 | 0 | 754210.174 | 686840.8228 | 45993.6 | 0 | 0 | 0 | 0 | 0 | 0 | 0 | 0 | 0 | 37316359.2633 | 0 | 5206848.142 | 0 | 0 | 0 | 0 | 0 | 212575.9159 | 356666.2163 | 44239830.2848 | 0 | 0 | 0
12/17 09:00:00 | 0 | 42923891.0306 | 0 | 227983.587 | 2240922.1561 | 0 | 0 | 797631.2399 | 870507.4531 | 27993.6 | 0 | 0 | 0 | 0 | 0 | 0 | 0 | 0 | 0 | 37736747.6691 | 0 | 5187143.3616 | 0 | 0 | 0 | 0 | 0 | 1543981.5226 | 342658.1776 | 47088929.0669 | 0 | 0 | 0
12/17 10:00:00 | 0 | 37125398.2775 | 0 | 202859.1099 | 7117153.8355 | 0 | 0 | 816135.2234 | 1079425.1999 | 27993.6 | 0 | 0 | 0 | 0 | 0 | 0 | 0 | 0 | 0 | 32485258.5475 | 0 | 4640139.73 | 0 | -35.5469 | 0 | 0 | 35.5469 | 6577912.4936 | 300723.8566 | 46368965.2463 | 0 | 0 | 0
12/17 11:00:00 | 0 | 36286714.1797 | 0 | 207689.8257 | 0 | 0 | 0 | 793733.952 | 1142524.1148 | 27993.6 | 0 | 0 | 0 | 0 | 0 | 0 | 0 | 0 | 0 | 32830568.9398 | 0 | 4530896.723 | 0 | -7.4487 | 0 | 0 | 7.4487 | 177995.7095 | 272752.6767 | 38458655.6722 | 0 | 0 | 0
12/17 12:00:00 | 0 | 28117444.7924 | 0 | 138146.1087 | 0 | 0 | 0 | 762697.5979 | 1215420.896 | 27993.6 | 0 | 0 | 0 | 0 | 0 | 0 | 0 | 0 | 0 | 25171082.6528 | 0 | 3594249.0592 | 0 | 0 | 0 | 0 | 0 | 2542.2642 | 216810.317 | 30261702.995 | 0 | 0 | 0
12/17 13:00:00 | 0 | 28795359.1951 | 0 | 153651.4356 | 3623032.723 | 0 | 0 | 740296.3265 | 1191016.686 | 27993.6 | 0 | 0 | 0 | 0 | 0 | 0 | 0 | 0 | 0 | 25289686.2657 | 0 | 3505672.9294 | 0 | 0 | 0 | 0 | 0 | 2481246.5234 | 188839.1372 | 34531349.9662 | 0 | 0 | 0
12/17 14:00:00 | 0 | 27420114.5506 | 0 | 146928.9294 | 0 | 0 | 0 | 733704.4239 | 1062303.4062 | 27993.6 | 0 | 0 | 0 | 0 | 0 | 0 | 0 | 0 | 0 | 24077813.3713 | 0 | 3342301.1792 | 0 | 0 | 0 | 0 | 0 | 568056.514 | 167827.0791 | 29391044.91 | 0 | 0 | 0
12/17 15:00:00 | 0 | 23994738.6204 | 0 | 130598.6469 | 0 | 0 | 0 | 742090.7803 | 1022611.9911 | 27993.6 | 0 | 0 | 0 | 0 | 0 | 0 | 0 | 0 | 0 | 21021750.5453 | 0 | 2972988.0751 | 0 | 0 | 0 | 0 | 0 | 177995.7095 | 167827.0791 | 25918033.6387 | 0 | 0 | 0
12/17 16:00:00 | 0 | 22159264.5539 | 0 | 117355.8647 | 2351973.0074 | 0 | 0 | 798012.6633 | 988492.9375 | 27993.6 | 0 | 0 | 0 | 0 | 0 | 0 | 0 | 0 | 0 | 19481842.657 | 0 | 2677421.8969 | 0 | 0 | 0 | 0 | 0 | 2004220.9989 | 146859.9186 | 26443092.6269 | 0 | 0 | 0
12/17 17:00:00 | 0 | 24268635.6315 | 0 | 124522.8335 | 0 | 0 | 0 | 960700.9939 | 1198862.6433 | 27993.6 | 0 | 0 | 0 | 0 | 0 | 0 | 0 | 0 | 0 | 21423509.2002 | 0 | 2845126.4313 | 0 | 0 | 0 | 0 | 0 | 4067.9611 | 195798.259 | 26580715.7022 | 0 | 0 | 0
12/17 18:00:00 | 0 | 35423469.69 | 0 | 194907.3517 | 1506213.1899 | 0 | 0 | 1274273.189 | 1516314.9649 | 117993.6 | 0 | 0 | 0 | 0 | 0 | 0 | 0 | 0 | 0 | 31595347.1176 | 0 | 4078792.0742 | 0 | 0 | 0 | 0 | 0 | 239531.0211 | 258744.638 | 40033171.9854 | 0 | 0 | 0
12/17 19:00:00 | 0 | 36258694.3463 | 0 | 191939.3967 | 0 | 0 | 0 | 1606331.6178 | 1315643.8611 | 45993.6 | 0 | 0 | 0 | 0 | 0 | 0 | 0 | 0 | 0 | 31876078.73 | 0 | 4361866.6801 | 0 | 0 | 0 | 0 | 0 | 2542.2642 | 307727.8759 | 39418602.8218 | 0 | 0 | 0
12/17 20:00:00 | 0 | 39594870.2972 | 0 | 208783.8759 | 0 | 0 | 0 | 1689590.9328 | 1000840.5515 | 27993.6 | 0 | 0 | 0 | 0 | 0 | 0 | 0 | 0 | 0 | 34721749.1353 | 0 | 4721071.0484 | 0 | 0 | 0 | 0 | 0 | 296996.6802 | 293719.8372 | 42522079.2575 | 0 | 0 | 0
12/17 21:00:00 | 0 | 41837481.2241 | 0 | 220598.5606 | 0 | 0 | 0 | 1444334.9917 | 872235.5639 | 27993.6 | 0 | 0 | 0 | 0 | 0 | 0 | 0 | 0 | 0 | 36692918.3178 | 0 | 4996863.1633 | 0 | 0 | 0 | 0 | 0 | 0 | 265748.6574 | 44402643.9403 | 0 | 0 | 0
12/17 22:00:00 | 0 | 43560705.635 | 0 | 230070.9125 | 1780060.9997 | 0 | 0 | 1092064.151 | 834496.0578 | 27993.6 | 0 | 0 | 0 | 0 | 0 | 0 | 0 | 0 | 0 | 38216521.4265 | 0 | 5235962.5261 | 0 | 0 | 0 | 0 | 0 | 1324790.3069 | 216810.317 | 47525391.356 | 0 | 0 | 0
12/17 23:00:00 | 0 | 44781450.4016 | 0 | 236813.1325 | 553311.1942 | 0 | 0 | 936750.3184 | 679700.9965 | 27993.6 | 0 | 0 | 0 | 0 | 0 | 0 | 0 | 0 | 0 | 39301992.1485 | 0 | 5403640.7366 | 0 | 0 | 0 | 0 | 0 | 0 | 188839.1372 | 47216019.6432 | 0 | 0 | 0
12/17 24:00:00 | 0 | 46279627.8039 | 0 | 244353.6487 | 871485.7638 | 0 | 0 | 422932.9474 | 443854.5617 | 27993.6 | 0 | 0 | 0 | 0 | 0 | 0 | 0 | 0 | 0 | 40592528.2304 | 0 | 5568982.3906 | 0 | 0 | 0 | 0 | 0 | 0 | 104880.7 | 48290248.3254 | 0 | 0 | 0
12/18 01:00:00 | 0 | 17838326.2296 | 0 | 98218.7728 | 0 | 0 | 0 | 210004.2584 | 280000.2484 | 27993.6 | 0 | 0 | 0 | 0 | 0 | 0 | 0 | 0 | 0 | 14801597.5019 | 0 | 2600584.7477 | 0 | 0 | 0 | 0 | 0 | 0 | 27971.1799 | 18454543.1093 | 0 | 0 | 0
12/18 02:00:00 | 0 | 17908109.8075 | 0 | 97642.9753 | 0 | 0 | 0 | 126002.5551 | 236796.6732 | 27993.6 | 0 | 0 | 0 | 0 | 0 | 0 | 0 | 0 | 0 | 16861276.2254 | 0 | 2416198.4272 | 0 | 0 | 0 | 0 | 0 | 0 | 14008.0387 | 18396545.6111 | 0 | 0 | 0
12/18 03:00:00 | 0 | 18022894.413 | 0 | 96127.3073 | 0 | 0 | 0 | 84001.7034 | 197213.5504 | 27993.6 | 0 | 0 | 0 | 0 | 0 | 0 | 0 | 0 | 0 | 16948770.3638 | 0 | 2339580.4651 | 0 | 0 | 0 | 0 | 0 | 0 | 3502.0097 | 18428230.5741 | 0 | 0 | 0
12/18 04:00:00 | 0 | 18061572.9865 | 0 | 95017.2248 | 0 | 0 | 0 | 84001.7034 | 173822.2922 | 27993.6 | 0 | 0 | 0 | 0 | 0 | 0 | 0 | 0 | 0 | 16176173.0591 | 0 | 2166265.7512 | 0 | 0 | 0 | 0 | 0 | 0 | 3502.0097 | 18442407.8069 | 0 | 0 | 0
12/18 05:00:00 | 0 | 18362711.584 | 0 | 97854.8424 | 1425552.8908 | 0 | 0 | 92910.6439 | 206247.5327 | 27993.6 | 0 | 0 | 0 | 0 | 0 | 0 | 0 | 0 | 0 | 16616774.7276 | 0 | 2216252.3471 | 0 | 0 | 0 | 0 | 0 | 0 | 14008.0387 | 20213271.0938 | 0 | 0 | 0
12/18 06:00:00 | 0 | 17311293.4163 | 0 | 92962.8274 | 0 | 0 | 0 | 253858.7008 | 247649.0026 | 27993.6 | 0 | 0 | 0 | 0 | 0 | 0 | 0 | 0 | 0 | 14786165.6705 | 0 | 1964203.606 | 0 | 0 | 0 | 0 | 0 | 0 | 97921.5783 | 17933757.547 | 0 | 0 | 0
12/18 07:00:00 | 0 | 16197113.205 | 0 | 86317.5609 | 0 | 0 | 0 | 595990.1525 | 429430.5048 | 117993.6 | 0 | 0 | 0 | 0 | 0 | 0 | 0 | 0 | 0 | 15359889.3863 | 0 | 1996349.4536 | 0 | 0 | 0 | 0 | 0 | 0 | 335699.0558 | 17426845.0233 | 0 | 0 | 0
12/18 08:00:00 | 0 | 15309045.7611 | 0 | 83056.3224 | 0 | 0 | 0 | 754210.174 | 686840.8228 | 45993.6 | 0 | 0 | 0 | 0 | 0 | 0 | 0 | 0 | 0 | 13547852.6394 | 0 | 1761193.1217 | 0 | 0 | 0 | 0 | 0 | 0 | 356666.2163 | 16879146.6804 | 0 | 0 | 0
12/18 09:00:00 | 0 | 14627187.527 | 0 | 79049.2922 | 0 | 0 | 0 | 797631.2399 | 870507.4531 | 27993.6 | 0 | 0 | 0 | 0 | 0 | 0 | 0 | 0 | 0 | 13676848.6077 | 0 | 1731613.4309 | 0 | 0 | 0 | 0 | 0 | 0 | 342658.1776 | 16402369.1122 | 0 | 0 | 0
12/18 10:00:00 | 0 | 11317670.8776 | 0 | 68217.5362 | 0 | 0 | 0 | 816135.2234 | 1079425.1999 | 27993.6 | 0 | 0 | 0 | 0 | 0 | 0 | 0 | 0 | 0 | 10116988.1646 | 0 | 1323612.0344 | 0 | 0 | 0 | 0 | 0 | 0 | 300723.8566 | 13309442.4371 | 0 | 0 | 0
12/18 11:00:00 | 0 | 7877898.8963 | 0 | 38638.158 | 1425081.9342 | 0 | 0 | 793733.952 | 1142524.1148 | 27993.6 | 0 | 0 | 0 | 0 | 0 | 0 | 0 | 0 | 0 | 7523271.5499 | 0 | 936775.6383 | 0 | 0 | 0 | 0 | 0 | 0 | 272752.6767 | 11305870.6554 | 0 | 0 | 0
12/18 12:00:00 | 0 | 6733717.9779 | 0 | 40447.8034 | 0 | 0 | 0 | 762697.5979 | 1215420.896 | 27993.6 | 0 | 0 | 0 | 0 | 0 | 0 | 0 | 0 | 0 | 5576184.0248 | 0 | 716364.3802 | 0 | 0 | 0 | 0 | 0 | 0 | 216810.317 | 8780277.8751 | 0 | 0 | 0
12/18 13:00:00 | 0 | 5744956.2075 | 0 | 28479.5615 | 0 | 0 | 0 | 740296.3265 | 1191016.686 | 27993.6 | 0 | 0 | 0 | 0 | 0 | 0 | 0 | 0 | 0 | 4977564.6155 | 0 | 608292.671 | 0 | 0 | 0 | 0 | 0 | 0 | 188839.1372 | 7732742.3815 | 0 | 0 | 0
12/18 14:00:00 | 0 | 4633734.5789 | 0 | 25856.8968 | 0 | 0 | 0 | 733704.4239 | 1062303.4062 | 27993.6 | 0 | 0 | 0 | 0 | 0 | 0 | 0 | 0 | 0 | 4115349.1324 | 0 | 518385.4465 | 0 | 0 | 0 | 0 | 0 | 0 | 167827.0791 | 6483592.9058 | 0 | 0 | 0
12/18 15:00:00 | 0 | 2981611.0567 | 0 | 16667.7489 | 0 | 0 | 0 | 742090.7803 | 1022611.9911 | 27993.6 | 0 | 0 | 0 | 0 | 0 | 0 | 0 | 0 | 0 | 2647557.0784 | 0 | 334053.9782 | 0 | 0 | 0 | 0 | 0 | 0 | 167827.0791 | 4790975.1769 | 0 | 0 | 0
12/18 16:00:00 | 0 | 3734990.0477 | 0 | 19884.3544 | 0 | 0 | 0 | 798012.6633 | 988492.9375 | 27993.6 | 0 | 0 | 0 | 0 | 0 | 0 | 0 | 0 | 0 | 3382437.8952 | 0 | 352976.0986 | 0 | 0 | 0 | 0 | 0 | 0 | 146859.9186 | 5569373.6029 | 0 | 0 | 0
12/18 17:00:00 | 0 | 5072963.9309 | 0 | 26331.9283 | 1423248.4177 | 0 | 0 | 960700.9939 | 1198862.6433 | 27993.6 | 0 | 0 | 0 | 0 | 0 | 0 | 0 | 0 | 0 | 5082249.0422 | 0 | 580345.9745 | 0 | 0 | 0 | 0 | 0 | 0 | 195798.259 | 8710101.5142 | 0 | 0 | 0
12/18 18:00:00 | 0 | 6690507.4469 | 0 | 34518.2991 | 0 | 0 | 0 | 1274273.189 | 1516314.9649 | 117993.6 | 0 | 0 | 0 | 0 | 0 | 0 | 0 | 0 | 0 | 6551557.346 | 0 | 731591.1847 | 0 | 0 | 0 | 0 | 0 | 0 | 258744.638 | 9633607.4999 | 0 | 0 | 0
12/18 19:00:00 | 0 | 7557265.8318 | 0 | 36799.6812 | 0 | 0 | 0 | 1606331.6178 | 1315643.8611 | 45993.6 | 0 | 0 | 0 | 0 | 0 | 0 | 0 | 0 | 0 | 6754242.2983 | 0 | 803023.5335 | 0 | -4.7717 | 0 | 0 | 4.7717 | 0 | 307727.8759 | 10562034.5919 | 0 | 0 | 0
12/18 20:00:00 | 0 | 7835254.4414 | 0 | 40593.8851 | 0 | 0 | 0 | 1689590.9328 | 1000840.5515 | 27993.6 | 0 | 0 | 0 | 0 | 0 | 0 | 0 | 0 | 0 | 7033846.0743 | 0 | 801408.3671 | 0 | -18.2572 | 0 | 0 | 18.2572 | 0 | 293719.8372 | 10594273.4108 | 0 | 0 | 0
12/18 21:00:00 | 0 | 8012364.0346 | 0 | 42826.2575 | 0 | 0 | 0 | 1444334.9917 | 872235.5639 | 27993.6 | 0 | 0 | 0 | 0 | 0 | 0 | 0 | 0 | 0 | 7692696.4078 | 0 | 900868.374 | 0 | -13.6606 | 0 | 0 | 11.1712 | 0 | 265748.6574 | 10399754.4477 | 0 | 0 | 0
12/18 22:00:00 | 0 | 7720429.7919 | 0 | 41159.1383 | 1424871.2119 | 0 | 0 | 1092064.151 | 834496.0578 | 27993.6 | 0 | 0 | 0 | 0 | 0 | 0 | 0 | 0 | 0 | 7402555.0708 | 0 | 859892.5442 | 0 | -9.9305 | 0 | 0 | 8.6488 | 0 | 216810.317 | 11141013.9508 | 0 | 0 | 0
12/18 23:00:00 | 0 | 7374795.8417 | 0 | 39401.3666 | 0 | 0 | 0 | 936750.3184 | 679700.9965 | 27993.6 | 0 | 0 | 0 | 0 | 0 | 0 | 0 | 0 | 0 | 7094324.5855 | 0 | 820676.1606 | 0 | -11.4391 | 0 | 0 | 9.5875 | 0 | 188839.1372 | 9058642.1233 | 0 | 0 | 0
12/18 24:00:00 | 0 | 7119564.6818 | 0 | 37847.7949 | 0 | 0 | 0 | 422932.9474 | 443854.5617 | 27993.6 | 0 | 0 | 0 | 0 | 0 | 0 | 0 | 0 | 0 | 6902513.1863 | 0 | 789330.7316 | 0 | -9.0157 | 0 | 0 | 7.5659 | 0 | 104880.7 | 8052193.5857 | 0 | 0 | 0
12/19 01:00:00 | 0 | 6935173.7937 | 0 | 36876.2329 | 0 | 0 | 0 | 210004.2584 | 280000.2484 | 27993.6 | 0 | 0 | 0 | 0 | 0 | 0 | 0 | 0 | 0 | 6735289.2393 | 0 | 765435.5237 | 0 | -6.2065 | 0 | 0 | 5.157 | 0 | 27971.1799 | 7490048.1334 | 0 | 0 | 0
12/19 02:00:00 | 0 | 6370946.7132 | 0 | 34602.7185 | 0 | 0 | 0 | 126002.5551 | 236796.6732 | 27993.6 | 0 | 0 | 0 | 0 | 0 | 0 | 0 | 0 | 0 | 6133535.1114 | 0 | 707766.8728 | 0 | -5.4723 | 0 | 0 | 4.8473 | 0 | 14008.0387 | 6796342.26 | 0 | 0 | 0
12/19 03:00:00 | 0 | 5956699.8202 | 0 | 31566.9294 | 0 | 0 | 0 | 84001.7034 | 197213.5504 | 27993.6 | 0 | 0 | 0 | 0 | 0 | 0 | 0 | 0 | 0 | 5750739.9926 | 0 | 642738.0387 | 0 | -11.5722 | 0 | 0 | 10.0318 | 0 | 3502.0097 | 6297475.6034 | 0 | 0 | 0
12/19 04:00:00 | 0 | 5254905.7643 | 0 | 28634.1243 | 1424878.0356 | 0 | 0 | 84001.7034 | 173822.2922 | 27993.6 | 0 | 0 | 0 | 0 | 0 | 0 | 0 | 0 | 0 | 4713837.2385 | 0 | 541068.5258 | 0 | -9.1326 | 0 | 0 | 9.1326 | 0 | 3502.0097 | 6994235.5198 | 0 | 0 | 0
12/19 05:00:00 | 0 | 4735352.8168 | 0 | 25534.8705 | 0 | 0 | 0 | 92910.6439 | 206247.5327 | 27993.6 | 0 | 0 | 0 | 0 | 0 | 0 | 0 | 0 | 0 | 4254563.7451 | 0 | 480789.0717 | 0 | -10.3832 | 0 | 0 | 10.3832 | 0 | 14008.0387 | 5088039.4639 | 0 | 0 | 0
12/19 06:00:00 | 0 | 4393623.9206 | 0 | 23396.1209 | 0 | 0 | 0 | 253858.7008 | 247649.0026 | 27993.6 | 0 | 0 | 0 | 0 | 0 | 0 | 0 | 0 | 0 | 3954538.5741 | 0 | 439085.3464 | 0 | -10.9778 | 0 | 0 | 10.9778 | 0 | 97921.5783 | 4946521.3448 | 0 | 0 | 0
12/19 07:00:00 | 0 | 4391768.3877 | 0 | 23346.3325 | 0 | 0 | 0 | 595990.1525 | 429430.5048 | 117993.6 | 0 | 0 | 0 | 0 | 0 | 0 | 0 | 0 | 0 | 4463004.1494 | 0 | 491830.9652 | 0 | -8.9001 | 0 | 0 | 4.6498 | 0 | 335699.0558 | 5558528.9776 | 0 | 0 | 0
12/19 08:00:00 | 0 | 4256407.286 | 0 | 22850.0138 | 0 | 0 | 0 | 754210.174 | 686840.8228 | 45993.6 | 0 | 0 | 0 | 0 | 0 | 0 | 0 | 0 | 0 | 3831602.6985 | 0 | 424804.5875 | 0 | -0.18212 | 0 | 0 | 0.18212 | 0 | 356666.2163 | 5766301.8966 | 0 | 0 | 0
12/19 09:00:00 | 0 | 4754670.1622 | 0 | 24455.6302 | 0 | 0 | 0 | 797631.2399 | 870507.4531 | 27993.6 | 0 | 0 | 0 | 0 | 0 | 0 | 0 | 0 | 0 | 4303352.6182 | 0 | 451317.5441 | 0 | -1.8697 | 0 | 0 | 1.8697 | 0 | 342658.1776 | 6475258.0855 | 0 | 0 | 0
12/19 10:00:00 | 0 | 5580000.58 | 0 | 28247.6214 | 1424831.3903 | 0 | 0 | 816135.2234 | 1079425.1999 | 27993.6 | 0 | 0 | 0 | 0 | 0 | 0 | 0 | 0 | 0 | 5061907.4188 | 0 | 518093.1612 | 0 | 0 | 0 | 0 | 0 | 0 | 300723.8566 | 8956633.615 | 0 | 0 | 0
12/19 11:00:00 | 0 | 5607105.8602 | 0 | 30575.5777 | 0 | 0 | 0 | 793733.952 | 1142524.1148 | 27993.6 | 0 | 0 | 0 | 0 | 0 | 0 | 0 | 0 | 0 | 5672351.5269 | 0 | 624007.2894 | 0 | 0 | 0 | 0 | 0 | 0 | 272752.6767 | 7601933.1047 | 0 | 0 | 0
12/19 12:00:00 | 0 | 4352312.7039 | 0 | 26943.2739 | 0 | 0 | 0 | 762697.5979 | 1215420.896 | 27993.6 | 0 | 0 | 0 | 0 | 0 | 0 | 0 | 0 | 0 | 3824988.0999 | 0 | 456153.1604 | 0 | 0 | 0 | 0 | 0 | 0 | 216810.317 | 6385368.0716 | 0 | 0 | 0
12/19 13:00:00 | 0 | 3004162.7472 | 0 | 16215.8586 | 0 | 0 | 0 | 740296.3265 | 1191016.686 | 27993.6 | 0 | 0 | 0 | 0 | 0 | 0 | 0 | 0 | 0 | 2461983.5376 | 0 | 269285.7587 | 0 | 0 | 0 | 0 | 0 | 0 | 188839.1372 | 4979685.2183 | 0 | 0 | 0
12/19 14:00:00 | 0 | 1977470.3867 | 0 | 10289.5035 | 0 | 0 | 0 | 733704.4239 | 1062303.4062 | 27993.6 | 0 | 0 | 0 | 0 | 0 | 0 | 0 | 0 | 0 | 1776524.9581 | 0 | 200945.4286 | 0 | 0 | 0 | 0 | 0 | 0 | 167827.0791 | 3811761.3202 | 0 | 0 | 0
12/19 15:00:00 | 0 | 1293884.8894 | 0 | 7082.5338 | 0 | 0 | 0 | 742090.7803 | 1022611.9911 | 27993.6 | 0 | 0 | 0 | 0 | 0 | 0 | 0 | 0 | 0 | 1168312.3902 | 0 | 125572.4992 | 0 | 0 | 0 | 0 | 0 | 0 | 167827.0791 | 3093663.7946 | 0 | 0 | 0
12/19 16:00:00 | 0 | 1195770.3338 | 0 | 6251.7049 | 1424316.9585 | 0 | 0 | 798012.6633 | 988492.9375 | 27993.6 | 0 | 0 | 0 | 0 | 0 | 0 | 0 | 0 | 0 | 1085114.6436 | 0 | 110655.6902 | 0 | 0 | 0 | 0 | 0 | 0 | 146859.9186 | 4440838.198 | 0 | 0 | 0
12/19 17:00:00 | 0 | 1188608.6294 | 0 | 6305.1724 | 0 | 0 | 0 | 960700.9939 | 1198862.6433 | 27993.6 | 0 | 0 | 0 | 0 | 0 | 0 | 0 | 0 | 0 | 1077255.5702 | 0 | 111353.0592 | 0 | 0 | 0 | 0 | 0 | 0 | 195798.259 | 3382471.0391 | 0 | 0 | 0
12/19 18:00:00 | 0 | 910763.3776 | 0 | 5788.849 | 0 | 0 | 0 | 1274273.189 | 1516314.9649 | 117993.6 | 0 | 0 | 0 | 0 | 0 | 0 | 0 | 0 | 0 | 825884.6863 | 0 | 84878.6914 | 0 | -0.11444 | 0 | 0 | 0.11444 | 0 | 258744.638 | 3825133.9805 | 0 | 0 | 0
12/19 19:00:00 | 0 | 1389465.5257 | 0 | 7387.088 | 0 | 0 | 0 | 1606331.6178 | 1315643.8611 | 45993.6 | 0 | 0 | 0 | 0 | 0 | 0 | 0 | 0 | 0 | 1258897.7766 | 0 | 130567.7491 | 0 | -7.5012 | 0 | 0 | 7.5012 | 0 | 307727.8759 | 4364821.6926 | 0 | 0 | 0
12/19 20:00:00 | 0 | 1379879.3172 | 0 | 7315.3609 | 0 | 0 | 0 | 1689590.9328 | 1000840.5515 | 27993.6 | 0 | 0 | 0 | 0 | 0 | 0 | 0 | 0 | 0 | 1250779.7626 | 0 | 129099.5546 | 0 | -15.0254 | 0 | 0 | 15.0254 | 0 | 293719.8372 | 4105619.7624 | 0 | 0 | 0
12/19 21:00:00 | 0 | 1026582.787 | 0 | 5846.1073 | 1424389.806 | 0 | 0 | 1444334.9917 | 872235.5639 | 27993.6 | 0 | 0 | 0 | 0 | 0 | 0 | 0 | 0 | 0 | 923600.8785 | 0 | 102981.9085 | 0 | -13.9601 | 0 | 0 | 13.9601 | 0 | 265748.6574 | 4801382.8559 | 0 | 0 | 0
12/19 22:00:00 | 0 | 475656.5986 | 0 | 3066.6868 | 0 | 0 | 0 | 1092064.151 | 834496.0578 | 27993.6 | 0 | 0 | 0 | 0 | 0 | 0 | 0 | 0 | 0 | 421667.0726 | 0 | 53989.526 | 0 | -10.9043 | 0 | 0 | 10.9043 | 0 | 216810.317 | 2433277.0943 | 0 | 0 | 0
12/19 23:00:00 | 0 | 140667.896 | 0 | 799.1055 | 0 | 0 | 0 | 936750.3184 | 679700.9965 | 27993.6 | 0 | 0 | 0 | 0 | 0 | 0 | 0 | 0 | 0 | 126614.1463 | 0 | 14053.7496 | 0 | -5.0114 | 0 | 0 | 5.0114 | 0 | 188839.1372 | 1785911.9165 | 0 | 0 | 0
12/19 24:00:00 | 0 | 0 | 0 | 32.8626 | 0 | 0 | 0 | 422932.9474 | 443854.5617 | 27993.6 | 0 | 0 | 0 | 0 | 0 | 0 | 0 | 0 | 0 | -578.0056 | 0 | 578.0056 | 0 | -0.27238 | 0 | 0 | 0.27238 | 0 | 104880.7 | 894813.9716 | 0 | 0 | 0
12/20 01:00:00 | 0 | 86400000 | 0 | 419538.2435 | 0 | 0 | 0 | 210004.2584 | 280000.2484 | 27993.6 | 0 | 0 | 0 | 0 | 0 | 0 | 0 | 0 | 0 | 79645210.7219 | 0 | 6754789.2781 | 0 | -333.6952 | 0 | 0 | 153.193 | 0 | 27971.1799 | 87337536.3504 | 0 | 0 | 0
12/20 02:00:00 | 0 | 86400000 | 0 | 457678.0838 | 0 | 0 | 0 | 126002.5551 | 236796.6732 | 27993.6 | 0 | 0 | 0 | 0 | 0 | 0 | 0 | 0 | 0 | 77814057.5516 | 0 | 8585942.4484 | 0 | -783.2565 | 0 | 0 | 391.6283 | 0 | 14008.0387 | 87248470.9121 | 0 | 0 | 0
12/20 03:00:00 | 0 | 83397065.6041 | 0 | 446296.2338 | 1423863.2983 | 0 | 0 | 84001.7034 | 197213.5504 | 27993.6 | 0 | 0 | 0 | 0 | 0 | 0 | 0 | 0 | 0 | 74444571.665 | 0 | 9073460.5146 | 0 | -640.7957 | 0 | 0 | 320.3978 | 0 | 3502.0097 | 85576433.99 | 0 | 0 | 0
12/20 04:00:00 | 0 | 66077696.9702 | 0 | 330888.9898 | 0 | 0 | 0 | 84001.7034 | 173822.2922 | 27993.6 | 0 | 0 | 0 | 0 | 0 | 0 | 0 | 0 | 0 | 58471444.9027 | 0 | 7739764.0683 | 0 | -298.1403 | 0 | 0 | 255.2255 | 0 | 3502.0097 | 66694403.5557 | 0 | 0 | 0
12/20 05:00:00 | 0 | 53829328.4225 | 0 | 293263.364 | 0 | 0 | 0 | 92910.6439 | 206247.5327 | 27993.6 | 0 | 0 | 0 | 0 | 0 | 0 | 0 | 0 | 0 | 47386327.0433 | 0 | 6443001.3792 | 0 | -260.3965 | 0 | 0 | 260.3965 | 0 | 14008.0387 | 54449743.5632 | 0 | 0 | 0
12/20 06:00:00 | 0 | 48484795.8755 | 0 | 259846.3114 | 3335375.7426 | 0 | 0 | 253858.7008 | 247649.0026 | 27993.6 | 0 | 0 | 0 | 0 | 0 | 0 | 0 | 0 | 0 | 42648549.7427 | 0 | 5836246.1328 | 0 | -203.4099 | 0 | 0 | 203.4099 | 3720963.3491 | 97921.5783 | 52609519.2329 | 0 | 0 | 0
12/20 07:00:00 | 0 | 50663314.1956 | 0 | 266245.9001 | 1965085.9126 | 0 | 0 | 595990.1525 | 429430.5048 | 117993.6 | 569974.9636 | 0 | 0 | 0 | 0 | 0 | 0 | 0 | 0 | 44607478.2666 | 0 | 6055835.929 | 0 | -93.884 | 0 | 0 | 93.884 | 899208.0427 | 335699.0558 | 54608035.2292 | 0 | 0 | 0
12/20 08:00:00 | 0 | 43889344.9375 | 0 | 237575.4062 | 0 | 0 | 0 | 754210.174 | 686840.8228 | 45993.6 | 189991.6545 | 0 | 0 | 0 | 0 | 0 | 0 | 0 | 0 | 38443506.6532 | 0 | 5445838.2843 | 0 | -23.5528 | 0 | 0 | 23.5528 | 779690.1127 | 356666.2163 | 45803956.5951 | 0 | 0 | 0
12/20 09:00:00 | 0 | 41980120.4385 | 0 | 225935.2591 | 1434516.5443 | 0 | 0 | 797631.2399 | 870507.4531 | 27993.6 | 0 | 0 | 0 | 0 | 0 | 0 | 0 | 0 | 0 | 36789087.2109 | 0 | 5191033.2276 | 0 | -11.036 | 0 | 0 | 11.036 | 62580.8261 | 342658.1776 | 45336704.5349 | 0 | 0 | 0
12/20 10:00:00 | 0 | 36990641.2118 | 0 | 199364.0805 | 1986307.6784 | 0 | 0 | 816135.2234 | 1079425.1999 | 27993.6 | 0 | 0 | 0 | 0 | 0 | 0 | 0 | 0 | 0 | 32411927.4042 | 0 | 4578713.8076 | 0 | 0 | 0 | 0 | 0 | 1750197.065 | 300723.8566 | 41099866.994 | 0 | 0 | 0
12/20 11:00:00 | 0 | 39112541.3469 | 0 | 206153.0267 | 0 | 0 | 0 | 793733.952 | 1142524.1148 | 27993.6 | 0 | 0 | 0 | 0 | 0 | 0 | 0 | 0 | 0 | 34375759.2736 | 0 | 4736782.0734 | 0 | 0 | 0 | 0 | 0 | 0 | 272752.6767 | 41282946.0405 | 0 | 0 | 0
12/20 12:00:00 | 0 | 28035879.6431 | 0 | 169309.1513 | 1588458.3288 | 0 | 0 | 762697.5979 | 1215420.896 | 27993.6 | 0 | 0 | 0 | 0 | 0 | 0 | 0 | 0 | 0 | 25595720.7261 | 0 | 3791118.7592 | 0 | 0 | 0 | 0 | 0 | 1013594.0755 | 216810.317 | 31799759.2171 | 0 | 0 | 0
12/20 13:00:00 | 0 | 25581962.9958 | 0 | 136501.8048 | 0 | 0 | 0 | 740296.3265 | 1191016.686 | 27993.6 | 0 | 0 | 0 | 0 | 0 | 0 | 0 | 0 | 0 | 22530325.4356 | 0 | 3189769.3113 | 0 | 0 | 0 | 0 | 0 | 926392.7673 | 188839.1372 | 27677771.4131 | 0 | 0 | 0
12/20 14:00:00 | 0 | 22943777.9051 | 0 | 122596.1233 | 3741219.3986 | 0 | 0 | 733704.4239 | 1338524.4543 | 27993.6 | 0 | 0 | 0 | 0 | 0 | 0 | 0 | 0 | 0 | 20220482.8431 | 0 | 2870730.5088 | 0 | 0 | 0 | 0 | 0 | 2329714.4541 | 167827.0791 | 28907815.9052 | 0 | 0 | 0
12/20 15:00:00 | 0 | 24906778.0332 | 0 | 130308.2846 | 0 | 0 | 0 | 742090.7803 | 1022611.9911 | 27993.6 | 0 | 0 | 0 | 0 | 0 | 0 | 0 | 0 | 0 | 22579589.0133 | 0 | 3058537.002 | 0 | -4.5374 | 0 | 0 | 2.2687 | 0 | 167827.0791 | 26829782.6892 | 0 | 0 | 0
12/20 16:00:00 | 0 | 28199152.2943 | 0 | 135507.8436 | 0 | 0 | 0 | 798012.6633 | 988492.9375 | 27993.6 | 0 | 0 | 0 | 0 | 0 | 0 | 0 | 0 | 0 | 24804836.9101 | 0 | 3394315.3841 | 0 | -20.8333 | 0 | 0 | 20.8333 | 605797.6151 | 146859.9186 | 30149159.3387 | 0 | 0 | 0
12/20 17:00:00 | 0 | 30042536.0425 | 0 | 157211.8938 | 1912932.8354 | 0 | 0 | 960700.9939 | 1198862.6433 | 27993.6 | 0 | 0 | 0 | 0 | 0 | 0 | 0 | 0 | 0 | 26419532.0697 | 0 | 3623003.9728 | 0 | -18.5144 | 0 | 0 | 18.5144 | 833035.9121 | 195798.259 | 34300238.0089 | 0 | 0 | 0
12/20 18:00:00 | 0 | 35310957.1665 | 0 | 203997.4562 | 2157747.9686 | 0 | 0 | 1274273.189 | 1516314.9649 | 117993.6 | 0 | 0 | 0 | 0 | 0 | 0 | 0 | 0 | 0 | 31390872.2824 | 0 | 4266337.3756 | 0 | -48.168 | 0 | 0 | 24.084 | 1813289.716 | 258744.638 | 40581284.3452 | 0 | 0 | 0
12/20 19:00:00 | 0 | 35785264.5384 | 0 | 167661.4114 | 0 | 0 | 0 | 1606331.6178 | 1315643.8611 | 45993.6 | 0 | 0 | 0 | 0 | 0 | 0 | 0 | 0 | 0 | 31285339.0133 | 0 | 4336536.3624 | 0 | -46.2929 | 0 | 0 | 43.78 | 211851.1355 | 307727.8759 | 38920895.0287 | 0 | 0 | 0
12/20 20:00:00 | 0 | 37540713.6053 | 0 | 197552.5518 | 0 | 0 | 0 | 1689590.9328 | 1000840.5515 | 27993.6 | 0 | 0 | 0 | 0 | 0 | 0 | 0 | 0 | 0 | 32967915.1838 | 0 | 4572798.4215 | 0 | -42.6661 | 0 | 0 | 42.6661 | 0 | 293719.8372 | 40456691.2415 | 0 | 0 | 0
12/20 21:00:00 | 0 | 37788066.3125 | 0 | 201221.7883 | 3257552.7868 | 0 | 0 | 1444334.9917 | 2358023.9678 | 27993.6 | 0 | 0 | 0 | 0 | 0 | 0 | 0 | 0 | 0 | 33120187.0221 | 0 | 4667879.2904 | 0 | -9.6155 | 0 | 0 | 9.6155 | 2688796.024 | 265748.6574 | 45077193.4471 | 0 | 0 | 0
12/20 22:00:00 | 0 | 37396148.0291 | 0 | 197478.373 | 5557689.4369 | 0 | 0 | 1092064.151 | 3554187.1538 | 27993.6 | 0 | 0 | 0 | 0 | 0 | 0 | 0 | 0 | 0 | 32811604.0556 | 0 | 4584543.9735 | 0 | -132.2727 | 0 | 0 | 132.2727 | 5828521.4464 | 216810.317 | 47825560.7438 | 0 | 0 | 0
12/20 23:00:00 | 0 | 38716200.0966 | 0 | 203423.3562 | 2015169.6925 | 0 | 0 | 936750.3184 | 1523617.3576 | 27993.6 | 0 | 0 | 0 | 0 | 0 | 0 | 0 | 0 | 0 | 33997900.0938 | 0 | 4718300.0028 | 0 | -141.1146 | 0 | 0 | 141.1146 | 1940070.5148 | 188839.1372 | 43423154.4214 | 0 | 0 | 0
12/20 24:00:00 | 0 | 39913728.5849 | 0 | 210863.3434 | 1424435.8004 | 0 | 0 | 422932.9474 | 443854.5617 | 27993.6 | 0 | 0 | 0 | 0 | 0 | 0 | 0 | 0 | 0 | 35022714.7073 | 0 | 4891013.8776 | 0 | -15.9269 | 0 | 0 | 15.9269 | 5130.1912 | 104880.7 | 42443808.8378 | 0 | 0 | 0
12/21 01:00:00 | 0 | 14451646.2768 | 0 | 107617.3989 | 0 | 0 | 0 | 210004.2584 | 302131.0281 | 27993.6 | 0 | 0 | 0 | 0 | 0 | 0 | 0 | 0 | 0 | 11752519.5406 | 0 | 2061570.2115 | 0 | 0 | 0 | 0 | 0 | 0 | 27971.1799 | 15099392.5622 | 0 | 0 | 0
12/21 02:00:00 | 0 | 18042321.2591 | 0 | 92562.9879 | 0 | 0 | 0 | 126002.5551 | 250075.141 | 27993.6 | 0 | 0 | 0 | 0 | 0 | 0 | 0 | 0 | 0 | 15525589.3993 | 0 | 2267990.1861 | 0 | 0 | 0 | 0 | 0 | 0 | 14008.0387 | 18538955.5431 | 0 | 0 | 0
12/21 03:00:00 | 0 | 21654265.0462 | 0 | 99343.4528 | 0 | 0 | 0 | 84001.7034 | 206065.8623 | 27993.6 | 0 | 0 | 0 | 0 | 0 | 0 | 0 | 0 | 0 | 21600626.9824 | 0 | 3107401.4989 | 0 | 0 | 0 | 0 | 0 | 0 | 3502.0097 | 22071669.6647 | 0 | 0 | 0
12/21 04:00:00 | 0 | 22396943.724 | 0 | 119242.9505 | 0 | 0 | 0 | 84001.7034 | 178248.4482 | 27993.6 | 0 | 0 | 0 | 0 | 0 | 0 | 0 | 0 | 0 | 20708931.465 | 0 | 2953633.056 | 0 | 0 | 0 | 0 | 0 | 0 | 3502.0097 | 22806430.4261 | 0 | 0 | 0
12/21 05:00:00 | 0 | 21200816.2567 | 0 | 113531.8975 | 0 | 0 | 0 | 92910.6439 | 215099.8446 | 27993.6 | 0 | 0 | 0 | 0 | 0 | 0 | 0 | 0 | 0 | 18967947.3726 | 0 | 2661128.2669 | 0 | 0 | 0 | 0 | 0 | 0 | 14008.0387 | 21650352.2428 | 0 | 0 | 0
12/21 06:00:00 | 0 | 20172304.7477 | 0 | 107757.1793 | 1426143.6485 | 0 | 0 | 253858.7008 | 260927.4704 | 27993.6 | 0 | 0 | 0 | 0 | 0 | 0 | 0 | 0 | 0 | 18103373.2836 | 0 | 2482870.2268 | 0 | 0 | 0 | 0 | 0 | 0 | 97921.5783 | 22248985.3467 | 0 | 0 | 0
12/21 07:00:00 | 0 | 18799727.1805 | 0 | 100726.9084 | 0 | 0 | 0 | 595990.1525 | 464839.7523 | 117993.6 | 0 | 0 | 0 | 0 | 0 | 0 | 0 | 0 | 0 | 17536549.5167 | 0 | 2368180.6308 | 0 | 0 | 0 | 0 | 0 | 0 | 335699.0558 | 20079277.5937 | 0 | 0 | 0
12/21 08:00:00 | 0 | 18022162.6595 | 0 | 96802.7985 | 0 | 0 | 0 | 754210.174 | 757659.3178 | 45993.6 | 0 | 0 | 0 | 0 | 0 | 0 | 0 | 0 | 0 | 16560274.697 | 0 | 2197522.8413 | 0 | 0 | 0 | 0 | 0 | 0 | 356666.2163 | 19676828.5498 | 0 | 0 | 0
12/21 09:00:00 | 0 | 17669349.2531 | 0 | 111029.247 | 0 | 0 | 0 | 797631.2399 | 976735.1956 | 27993.6 | 0 | 0 | 0 | 0 | 0 | 0 | 0 | 0 | 0 | 15429341.6834 | 0 | 1993464.155 | 0 | 0 | 0 | 0 | 0 | 0 | 342658.1776 | 19582738.5356 | 0 | 0 | 0
12/21 10:00:00 | 0 | 16908601.3602 | 0 | 106636.7977 | 0 | 0 | 0 | 816135.2234 | 1229914.5017 | 27993.6 | 0 | 0 | 0 | 0 | 0 | 0 | 0 | 0 | 0 | 14849096.4191 | 0 | 1890388.2347 | 0 | 0 | 0 | 0 | 0 | 0 | 300723.8566 | 19089281.4831 | 0 | 0 | 0
12/21 11:00:00 | 0 | 15318527.2097 | 0 | 82300.3833 | 1426762.6694 | 0 | 0 | 793733.952 | 1315144.1963 | 27993.6 | 0 | 0 | 0 | 0 | 0 | 0 | 0 | 0 | 0 | 14220099.1211 | 0 | 1797721.6707 | 0 | 0 | 0 | 0 | 0 | 0 | 272752.6767 | 18964462.0108 | 0 | 0 | 0
12/21 12:00:00 | 0 | 13964161.5309 | 0 | 76237.0496 | 0 | 0 | 0 | 762697.5979 | 1394680.2113 | 27993.6 | 0 | 0 | 0 | 0 | 0 | 0 | 0 | 0 | 0 | 12385665.6392 | 0 | 1578495.8916 | 0 | 0 | 0 | 0 | 0 | 0 | 216810.317 | 16225769.9897 | 0 | 0 | 0
12/21 13:00:00 | 0 | 13104868.5144 | 0 | 70401.6724 | 0 | 0 | 0 | 740296.3265 | 1354784.4556 | 27993.6 | 0 | 0 | 0 | 0 | 0 | 0 | 0 | 0 | 0 | 12164728.6491 | 0 | 1503073.9934 | 0 | 0 | 0 | 0 | 0 | 0 | 188839.1372 | 15298344.5689 | 0 | 0 | 0
12/21 14:00:00 | 0 | 12361816.4321 | 0 | 65865.8983 | 0 | 0 | 0 | 733704.4239 | 1210579.63 | 27993.6 | 0 | 0 | 0 | 0 | 0 | 0 | 0 | 0 | 0 | 11722216.7057 | 0 | 1418942.0674 | 0 | 0 | 0 | 0 | 0 | 0 | 167827.0791 | 14399959.9844 | 0 | 0 | 0
12/21 15:00:00 | 0 | 11615899.7845 | 0 | 62212.3715 | 0 | 0 | 0 | 742090.7803 | 1148757.4353 | 27993.6 | 0 | 0 | 0 | 0 | 0 | 0 | 0 | 0 | 0 | 11059811.2762 | 0 | 1332420.9126 | 0 | 0 | 0 | 0 | 0 | 0 | 167827.0791 | 13596953.9715 | 0 | 0 | 0
12/21 16:00:00 | 0 | 11443687.7368 | 0 | 60932.042 | 1426154.5229 | 0 | 0 | 798012.6633 | 1123490.6935 | 27993.6 | 0 | 0 | 0 | 0 | 0 | 0 | 0 | 0 | 0 | 10942043.1269 | 0 | 1293128.3258 | 0 | 0 | 0 | 0 | 0 | 0 | 146859.9186 | 14880271.2586 | 0 | 0 | 0
12/21 17:00:00 | 0 | 10926107.1352 | 0 | 57703.5309 | 0 | 0 | 0 | 960700.9939 | 1320581.9315 | 27993.6 | 0 | 0 | 0 | 0 | 0 | 0 | 0 | 0 | 0 | 10304382.0458 | 0 | 1193331.6626 | 0 | 0 | 0 | 0 | 0 | 0 | 195798.259 | 13293087.1916 | 0 | 0 | 0
12/21 18:00:00 | 0 | 11680526.7575 | 0 | 66408.0829 | 0 | 0 | 0 | 1274273.189 | 1635821.1751 | 117993.6 | 0 | 0 | 0 | 0 | 0 | 0 | 0 | 0 | 0 | 11077910.5316 | 0 | 1234592.9713 | 0 | 0 | 0 | 0 | 0 | 0 | 258744.638 | 14775022.8045 | 0 | 0 | 0
12/21 19:00:00 | 0 | 10700134.154 | 0 | 53428.2329 | 0 | 0 | 0 | 1606331.6178 | 1428510.8374 | 45993.6 | 0 | 0 | 0 | 0 | 0 | 0 | 0 | 0 | 0 | 9557683.9579 | 0 | 1142450.196 | 0 | 0 | 0 | 0 | 0 | 0 | 307727.8759 | 13834398.4421 | 0 | 0 | 0
12/21 20:00:00 | 0 | 10622911.7721 | 0 | 55271.4532 | 0 | 0 | 0 | 1689590.9328 | 1113707.5278 | 27993.6 | 0 | 0 | 0 | 0 | 0 | 0 | 0 | 0 | 0 | 9583251.8961 | 0 | 1039659.8761 | 0 | 0 | 0 | 0 | 0 | 0 | 293719.8372 | 13509475.286 | 0 | 0 | 0
12/21 21:00:00 | 0 | 10716953.9509 | 0 | 57201.9135 | 5181.583 | 0 | 0 | 1444334.9917 | 987315.6182 | 27993.6 | 0 | 0 | 0 | 0 | 0 | 0 | 0 | 0 | 0 | 10307519.1599 | 0 | 1132763.5115 | 0 | 0 | 0 | 0 | 0 | 0 | 265748.6574 | 13238981.6574 | 0 | 0 | 0
12/21 22:00:00 | 0 | 10540804.1435 | 0 | 55815.7018 | 1421971.2112 | 0 | 0 | 1092064.151 | 954002.2681 | 27993.6 | 0 | 0 | 0 | 0 | 0 | 0 | 0 | 0 | 0 | 10154161.8542 | 0 | 1090838.9078 | 0 | 0 | 0 | 0 | 0 | 0 | 216810.317 | 14092651.0756 | 0 | 0 | 0
12/21 23:00:00 | 0 | 10539817.4572 | 0 | 55822.8862 | 0 | 0 | 0 | 936750.3184 | 777076.4271 | 27993.6 | 0 | 0 | 0 | 0 | 0 | 0 | 0 | 0 | 0 | 10181640.1424 | 0 | 1077921.5954 | 0 | 0 | 0 | 0 | 0 | 0 | 188839.1372 | 12337460.689 | 0 | 0 | 0
12/21 24:00:00 | 0 | 10458306.4388 | 0 | 55461.4149 | 0 | 0 | 0 | 422932.9474 | 496968.4329 | 27993.6 | 0 | 0 | 0 | 0 | 0 | 0 | 0 | 0 | 0 | 10192812.9029 | 0 | 1066458.509 | 0 | 0 | 0 | 0 | 0 | 0 | 104880.7 | 11461662.8339 | 0 | 0 | 0
12/22 01:00:00 | 0 | 9897080.6012 | 0 | 53151.6051 | 0 | 0 | 0 | 210004.2584 | 180938.6632 | 27993.6 | 0 | 0 | 0 | 0 | 0 | 0 | 0 | 0 | 0 | 9828705.8257 | 0 | 1031942.4104 | 0 | 0 | 0 | 0 | 0 | 0 | 27971.1799 | 10369168.728 | 0 | 0 | 0
12/22 02:00:00 | 0 | 9299568.4492 | 0 | 49527.9821 | 0 | 0 | 0 | 126002.5551 | 177359.7221 | 27993.6 | 0 | 0 | 0 | 0 | 0 | 0 | 0 | 0 | 0 | 9246276.2571 | 0 | 957074.9407 | 0 | 0 | 0 | 0 | 0 | 0 | 14008.0387 | 9680452.3084 | 0 | 0 | 0
12/22 03:00:00 | 0 | 8899817.9356 | 0 | 47148.7903 | 1427354.4318 | 0 | 0 | 84001.7034 | 157588.9163 | 27993.6 | 0 | 0 | 0 | 0 | 0 | 0 | 0 | 0 | 0 | 8300098.3511 | 0 | 853687.9348 | 0 | 0 | 0 | 0 | 0 | 0 | 3502.0097 | 10643905.3773 | 0 | 0 | 0
12/22 04:00:00 | 0 | 8783249.3795 | 0 | 55743.3594 | 0 | 0 | 0 | 84001.7034 | 154009.9752 | 27993.6 | 0 | 0 | 0 | 0 | 0 | 0 | 0 | 0 | 0 | 8835439.5225 | 0 | 916905.5716 | 0 | 0 | 0 | 0 | 0 | 0 | 3502.0097 | 9104998.0175 | 0 | 0 | 0
12/22 05:00:00 | 0 | 8587103.8136 | 0 | 45398.5438 | 0 | 0 | 0 | 92910.6439 | 166622.8986 | 27993.6 | 0 | 0 | 0 | 0 | 0 | 0 | 0 | 0 | 0 | 8611822.8969 | 0 | 874047.6128 | 0 | 0 | 0 | 0 | 0 | 0 | 14008.0387 | 8920029.4999 | 0 | 0 | 0
12/22 06:00:00 | 0 | 8665783.6176 | 0 | 49710.3654 | 0 | 0 | 0 | 253858.7008 | 188212.0514 | 27993.6 | 0 | 0 | 0 | 0 | 0 | 0 | 0 | 0 | 0 | 8477530.6546 | 0 | 839675.4569 | 0 | 0 | 0 | 0 | 0 | 0 | 97921.5783 | 9185558.3351 | 0 | 0 | 0
12/22 07:00:00 | 0 | 8199462.8637 | 0 | 39561.5067 | 647294.6576 | 0 | 0 | 595990.1525 | 270931.9685 | 117993.6 | 0 | 0 | 0 | 0 | 0 | 0 | 0 | 0 | 0 | 7634681.4429 | 0 | 784900.0002 | 0 | 0 | 0 | 0 | 0 | 0 | 335699.0558 | 9871234.749 | 0 | 0 | 0
12/22 08:00:00 | 0 | 8289276.0608 | 0 | 44268.3667 | 780721.1873 | 0 | 0 | 754210.174 | 369843.7502 | 45993.6 | 0 | 0 | 0 | 0 | 0 | 0 | 0 | 0 | 0 | 7533482.003 | 0 | 755794.0578 | 0 | 0 | 0 | 0 | 0 | 0 | 356666.2163 | 10284313.139 | 0 | 0 | 0
12/22 09:00:00 | 0 | 8129376.2987 | 0 | 47866.9191 | 0 | 0 | 0 | 797631.2399 | 395011.8441 | 27993.6 | 0 | 0 | 0 | 0 | 0 | 0 | 0 | 0 | 0 | 7838544.1269 | 0 | 796894.8046 | 0 | 0 | 0 | 0 | 0 | 0 | 342658.1776 | 9397879.9018 | 0 | 0 | 0
12/22 10:00:00 | 0 | 5489931.3993 | 0 | 31525.1023 | 0 | 0 | 0 | 816135.2234 | 405806.4205 | 27993.6 | 0 | 0 | 0 | 0 | 0 | 0 | 0 | 0 | 0 | 4968850.7337 | 0 | 539049.5025 | 0 | 0 | 0 | 0 | 0 | 0 | 300723.8566 | 6771391.7454 | 0 | 0 | 0
12/22 11:00:00 | 0 | 2025261.586 | 0 | 10845.831 | 0 | 0 | 0 | 793733.952 | 369843.7502 | 27993.6 | 0 | 0 | 0 | 0 | 0 | 0 | 0 | 0 | 0 | 2280480.4561 | 0 | 263097.7621 | 0 | 0 | 0 | 0 | 0 | 0 | 272752.6767 | 3227678.7191 | 0 | 0 | 0
12/22 12:00:00 | 0 | 888932.6156 | 0 | 4863.1004 | 630663.1145 | 0 | 0 | 762697.5979 | 413022.0557 | 27993.6 | 0 | 0 | 0 | 0 | 0 | 0 | 0 | 0 | 0 | 410322.7511 | 0 | 59212.4126 | 0 | 0 | 0 | 0 | 0 | 0 | 216810.317 | 2728172.0841 | 0 | 0 | 0
12/22 13:00:00 | 0 | 697526.5319 | 0 | 3794.5386 | 795179.8938 | 0 | 0 | 740296.3265 | 457960.9554 | 27993.6 | 0 | 0 | 0 | 0 | 0 | 0 | 0 | 0 | 0 | 633664.3844 | 0 | 63862.1476 | 0 | 0 | 0 | 0 | 0 | 0 | 188839.1372 | 2722751.8463 | 0 | 0 | 0
12/22 14:00:00 | 0 | 355585.3197 | 0 | 2363.2409 | 0 | 0 | 0 | 733704.4239 | 398590.7852 | 27993.6 | 0 | 0 | 0 | 0 | 0 | 0 | 0 | 0 | 0 | 315887.3929 | 0 | 39697.9269 | 0 | 0 | 0 | 0 | 0 | 0 | 167827.0791 | 1518237.3697 | 0 | 0 | 0
12/22 15:00:00 | 0 | 15224.2403 | 0 | 238.1665 | 0 | 0 | 0 | 742090.7803 | 457960.9554 | 27993.6 | 0 | 0 | 0 | 0 | 0 | 0 | 0 | 0 | 0 | 11232.4941 | 0 | 3991.7462 | 0 | 0 | 0 | 0 | 0 | 0 | 167827.0791 | 1243507.7425 | 0 | 0 | 0
12/22 16:00:00 | 0 | 0 | 0 | 0 | 0 | 0 | 0 | 798012.6633 | 384217.2677 | 27993.6 | 0 | 0 | 0 | 0 | 0 | 0 | 0 | 0 | 0 | 0 | 0 | 0 | 0 | 0 | 0 | 0 | 0 | 0 | 146859.9186 | 1210223.531 | 0 | 0 | 0
12/22 17:00:00 | 0 | 43195.6479 | 0 | 0 | 0 | 0 | 0 | 960700.9939 | 654023.9247 | 27993.6 | 0 | 0 | 0 | 0 | 0 | 0 | 0 | 0 | 0 | 86391.2957 | 0 | 0 | 0 | 0 | 0 | 0 | 0 | 0 | 195798.259 | 1685914.1664 | 0 | 0 | 0
12/22 18:00:00 | 0 | 475020.3745 | 0 | 1990.4782 | 1426004.8076 | 0 | 0 | 1274273.189 | 981382.4047 | 117993.6 | 0 | 0 | 0 | 0 | 0 | 0 | 0 | 0 | 0 | 448560.6349 | 0 | 24252.7787 | 0 | 0 | 0 | 0 | 0 | 0 | 258744.638 | 4276664.8541 | 0 | 0 | 0
12/22 19:00:00 | 0 | 2134489.3387 | 0 | 10771.197 | 0 | 0 | 0 | 1606331.6178 | 810429.7765 | 45993.6 | 0 | 0 | 0 | 0 | 0 | 0 | 0 | 0 | 0 | 1655501.7128 | 0 | 139999.3212 | 0 | 0 | 0 | 0 | 0 | 0 | 307727.8759 | 4608015.5299 | 0 | 0 | 0
12/22 20:00:00 | 0 | 3162109.53 | 0 | 15130.511 | 0 | 0 | 0 | 1689590.9328 | 495626.4669 | 27993.6 | 0 | 0 | 0 | 0 | 0 | 0 | 0 | 0 | 0 | 2892047.8453 | 0 | 270061.6847 | 0 | 0 | 0 | 0 | 0 | 0 | 293719.8372 | 5390451.0408 | 0 | 0 | 0
12/22 21:00:00 | 0 | 3219776.9243 | 0 | 16535.6955 | 0 | 0 | 0 | 1444334.9917 | 357115.3208 | 27993.6 | 0 | 0 | 0 | 0 | 0 | 0 | 0 | 0 | 0 | 2950146.9461 | 0 | 269629.9783 | 0 | 0 | 0 | 0 | 0 | 0 | 265748.6574 | 5065756.5323 | 0 | 0 | 0
12/22 22:00:00 | 0 | 3157748.811 | 0 | 16897.4826 | 0 | 0 | 0 | 1092064.151 | 299563.4977 | 27993.6 | 0 | 0 | 0 | 0 | 0 | 0 | 0 | 0 | 0 | 2883649.5369 | 0 | 274099.2741 | 0 | 0 | 0 | 0 | 0 | 0 | 216810.317 | 4594267.5423 | 0 | 0 | 0
12/22 23:00:00 | 0 | 3062168.798 | 0 | 16165.308 | 1428051.9617 | 0 | 0 | 936750.3184 | 243830.0216 | 27993.6 | 0 | 0 | 0 | 0 | 0 | 0 | 0 | 0 | 0 | 2800957.5216 | 0 | 261211.2764 | 0 | 0 | 0 | 0 | 0 | 0 | 188839.1372 | 5714960.0077 | 0 | 0 | 0
12/22 24:00:00 | 0 | 2429059.5393 | 0 | 13890.1467 | 0 | 0 | 0 | 422932.9474 | 206106.7572 | 27993.6 | 0 | 0 | 0 | 0 | 0 | 0 | 0 | 0 | 0 | 2205393.1031 | 0 | 223666.4362 | 0 | 0 | 0 | 0 | 0 | 0 | 104880.7 | 3099982.9906 | 0 | 0 | 0
12/23 01:00:00 | 0 | 86400000 | 0 | 421830.8267 | 0 | 0 | 0 | 210004.2584 | 180938.6632 | 27993.6 | 0 | 0 | 0 | 0 | 0 | 0 | 0 | 0 | 0 | 80306749.1603 | 0 | 6093250.8397 | 0 | 0 | 0 | 0 | 0 | 0 | 27971.1799 | 87240767.3483 | 0 | 0 | 0
12/23 02:00:00 | 0 | 86400000 | 0 | 457678.0838 | 0 | 0 | 0 | 126002.5551 | 177359.7221 | 27993.6 | 0 | 0 | 0 | 0 | 0 | 0 | 0 | 0 | 0 | 78806218.1037 | 0 | 7593781.8963 | 0 | 0 | 0 | 0 | 0 | 0 | 14008.0387 | 87189033.9609 | 0 | 0 | 0
12/23 03:00:00 | 0 | 86400000 | 0 | 457678.0838 | 0 | 0 | 0 | 84001.7034 | 157588.9163 | 27993.6 | 0 | 0 | 0 | 0 | 0 | 0 | 0 | 0 | 0 | 78323314.7336 | 0 | 8076685.2664 | 0 | 0 | 0 | 0 | 0 | 0 | 3502.0097 | 87127262.3035 | 0 | 0 | 0
12/23 04:00:00 | 0 | 86400000 | 0 | 419538.2435 | 1428260.1247 | 0 | 0 | 84001.7034 | 154009.9752 | 27993.6 | 0 | 0 | 0 | 0 | 0 | 0 | 0 | 0 | 0 | 77928887.8237 | 0 | 8471112.1763 | 0 | 0 | 0 | 0 | 0 | 0 | 3502.0097 | 88513803.6467 | 0 | 0 | 0
12/23 05:00:00 | 0 | 86400000 | 0 | 495817.9241 | 0 | 0 | 0 | 92910.6439 | 166622.8986 | 27993.6 | 0 | 0 | 0 | 0 | 0 | 0 | 0 | 0 | 0 | 77566949.9062 | 0 | 8833050.0938 | 0 | 0 | 0 | 0 | 0 | 0 | 14008.0387 | 87183345.0667 | 0 | 0 | 0
12/23 06:00:00 | 0 | 86400000 | 0 | 470391.3639 | 0 | 0 | 0 | 253858.7008 | 188212.0514 | 27993.6 | 0 | 0 | 0 | 0 | 0 | 0 | 0 | 0 | 0 | 77134413.3951 | 0 | 9265586.6049 | 0 | 0 | 0 | 0 | 0 | 0 | 97921.5783 | 87340455.7161 | 0 | 0 | 0
12/23 07:00:00 | 0 | 86400000 | 0 | 457678.0838 | 0 | 0 | 0 | 595990.1525 | 270931.9685 | 117993.6 | 0 | 0 | 0 | 0 | 0 | 0 | 0 | 0 | 0 | 76841380.4256 | 0 | 9558619.5744 | 0 | 0 | 0 | 0 | 0 | 0 | 335699.0558 | 87842593.8048 | 0 | 0 | 0
12/23 08:00:00 | 0 | 86400000 | 0 | 406824.9634 | 0 | 0 | 0 | 754210.174 | 369843.7502 | 45993.6 | 0 | 0 | 0 | 0 | 0 | 0 | 0 | 0 | 0 | 76626524.9511 | 0 | 9773475.0489 | 0 | 0 | 0 | 0 | 0 | 0 | 356666.2163 | 87976872.4876 | 0 | 0 | 0
12/23 09:00:00 | 0 | 86400000 | 0 | 508531.2042 | 1426490.2434 | 0 | 0 | 797631.2399 | 395011.8441 | 27993.6 | 0 | 0 | 0 | 0 | 0 | 0 | 0 | 0 | 0 | 76347148.4615 | 0 | 10052851.5385 | 0 | 0 | 0 | 0 | 0 | 0 | 342658.1776 | 89555658.1316 | 0 | 0 | 0
12/23 10:00:00 | 0 | 86400000 | 0 | 406824.9634 | 0 | 0 | 0 | 816135.2234 | 405806.4205 | 27993.6 | 0 | 0 | 0 | 0 | 0 | 0 | 0 | 0 | 0 | 76074411.6272 | 0 | 10325588.3728 | 0 | 0 | 0 | 0 | 0 | 0 | 300723.8566 | 88056760.2073 | 0 | 0 | 0
12/23 11:00:00 | 0 | 86400000 | 0 | 457678.0838 | 0 | 0 | 0 | 793733.952 | 369843.7502 | 27993.6 | 0 | 0 | 0 | 0 | 0 | 0 | 0 | 0 | 0 | 75924007.2498 | 0 | 10475992.7502 | 0 | 0 | 0 | 0 | 0 | 0 | 272752.6767 | 88049249.386 | 0 | 0 | 0
12/23 12:00:00 | 0 | 86400000 | 0 | 457678.0838 | 0 | 0 | 0 | 762697.5979 | 413022.0557 | 27993.6 | 0 | 0 | 0 | 0 | 0 | 0 | 0 | 0 | 0 | 75782867.025 | 0 | 10617132.975 | 0 | 0 | 0 | 0 | 0 | 0 | 216810.317 | 88061391.3375 | 0 | 0 | 0
12/23 13:00:00 | 0 | 86400000 | 0 | 495817.9241 | 0 | 0 | 0 | 740296.3265 | 457960.9554 | 27993.6 | 0 | 0 | 0 | 0 | 0 | 0 | 0 | 0 | 0 | 75591360.7588 | 0 | 10808639.2412 | 0 | 0 | 0 | 0 | 0 | 0 | 188839.1372 | 88122068.8061 | 0 | 0 | 0
12/23 14:00:00 | 0 | 86400000 | 0 | 419538.2435 | 1427463.7913 | 0 | 0 | 733704.4239 | 398590.7852 | 27993.6 | 0 | 0 | 0 | 0 | 0 | 0 | 0 | 0 | 0 | 75414121.6541 | 0 | 10985878.3459 | 0 | 0 | 0 | 0 | 0 | 0 | 167827.0791 | 89407290.8439 | 0 | 0 | 0
12/23 15:00:00 | 0 | 84357155.0089 | 0 | 451816.5255 | 0 | 0 | 0 | 742090.7803 | 457960.9554 | 27993.6 | 0 | 0 | 0 | 0 | 0 | 0 | 0 | 0 | 0 | 73291183.6898 | 0 | 11065971.3191 | 0 | 0 | 0 | 0 | 0 | 0 | 167827.0791 | 86037016.8701 | 0 | 0 | 0
12/23 16:00:00 | 0 | 76800052.2013 | 0 | 410801.9346 | 0 | 0 | 0 | 798012.6633 | 384217.2677 | 27993.6 | 0 | 0 | 0 | 0 | 0 | 0 | 0 | 0 | 0 | 66522689.4926 | 0 | 10277362.7087 | 0 | 0 | 0 | 0 | 0 | 0 | 146859.9186 | 78421077.667 | 0 | 0 | 0
12/23 17:00:00 | 0 | 78049100.0156 | 0 | 410452.1182 | 0 | 0 | 0 | 960700.9939 | 654023.9247 | 27993.6 | 0 | 0 | 0 | 0 | 0 | 0 | 0 | 0 | 0 | 67694664.1121 | 0 | 10354435.9034 | 0 | 0 | 0 | 0 | 0 | 0 | 195798.259 | 80102270.6523 | 0 | 0 | 0
12/23 18:00:00 | 0 | 86349491.1853 | 0 | 451731.1667 | 0 | 0 | 0 | 1274273.189 | 981382.4047 | 117993.6 | 0 | 0 | 0 | 0 | 0 | 0 | 0 | 0 | 0 | 74989304.9285 | 0 | 11360186.2568 | 0 | 0 | 0 | 0 | 0 | 0 | 258744.638 | 89174871.5457 | 0 | 0 | 0
12/23 19:00:00 | 0 | 76320460.0253 | 0 | 412615.6224 | 1427599.6109 | 0 | 0 | 1606331.6178 | 810429.7765 | 45993.6 | 0 | 0 | 0 | 0 | 0 | 0 | 0 | 0 | 0 | 65953622.9331 | 0 | 10366837.0922 | 0 | 0 | 0 | 0 | 0 | 0 | 307727.8759 | 80623430.2528 | 0 | 0 | 0
12/23 20:00:00 | 0 | 77685227.8668 | 0 | 409847.1396 | 0 | 0 | 0 | 1689590.9328 | 495626.4669 | 27993.6 | 0 | 0 | 0 | 0 | 0 | 0 | 0 | 0 | 0 | 67369490.2169 | 0 | 10315737.6499 | 0 | 0 | 0 | 0 | 0 | 0 | 293719.8372 | 80308286.0062 | 0 | 0 | 0
12/23 21:00:00 | 0 | 77649311.192 | 0 | 412842.1548 | 0 | 0 | 0 | 1444334.9917 | 357115.3208 | 27993.6 | 0 | 0 | 0 | 0 | 0 | 0 | 0 | 0 | 0 | 67273206.7022 | 0 | 10376104.4898 | 0 | 0 | 0 | 0 | 0 | 0 | 265748.6574 | 79891597.2592 | 0 | 0 | 0
12/23 22:00:00 | 0 | 74634914.7278 | 0 | 398854.8024 | 0 | 0 | 0 | 1092064.151 | 299563.4977 | 27993.6 | 0 | 0 | 0 | 0 | 0 | 0 | 0 | 0 | 0 | 64622584.676 | 0 | 10012330.0518 | 0 | 0 | 0 | 0 | 0 | 0 | 216810.317 | 76453390.7789 | 0 | 0 | 0
12/23 23:00:00 | 0 | 72415040.4342 | 0 | 384327.116 | 0 | 0 | 0 | 936750.3184 | 243830.0216 | 27993.6 | 0 | 0 | 0 | 0 | 0 | 0 | 0 | 0 | 0 | 62779227.8557 | 0 | 9635812.5785 | 0 | 0 | 0 | 0 | 0 | 0 | 188839.1372 | 74007941.4902 | 0 | 0 | 0
12/23 24:00:00 | 0 | 73442525.4655 | 0 | 386935.8437 | 1427620.4271 | 0 | 0 | 422932.9474 | 206106.7572 | 27993.6 | 0 | 0 | 0 | 0 | 0 | 0 | 0 | 0 | 0 | 63733369.8506 | 0 | 9709155.6149 | 0 | 0 | 0 | 0 | 0 | 0 | 104880.7 | 75914115.0408 | 0 | 0 | 0
12/24 01:00:00 | 0 | 74061423.1628 | 0 | 392984.0904 | 0 | 0 | 0 | 210004.2584 | 180938.6632 | 27993.6 | 0 | 0 | 0 | 0 | 0 | 0 | 0 | 0 | 0 | 64193690.1326 | 0 | 9867733.0301 | 0 | 0 | 0 | 0 | 0 | 0 | 27971.1799 | 74873343.7749 | 0 | 0 | 0
12/24 02:00:00 | 0 | 72784711.6821 | 0 | 417476.8983 | 0 | 0 | 0 | 126002.5551 | 177359.7221 | 27993.6 | 0 | 0 | 0 | 0 | 0 | 0 | 0 | 0 | 0 | 64756283.9951 | 0 | 9949113.0298 | 0 | 0 | 0 | 0 | 0 | 0 | 14008.0387 | 73533544.4575 | 0 | 0 | 0
12/24 03:00:00 | 0 | 78556881.6334 | 0 | 413739.7023 | 0 | 0 | 0 | 84001.7034 | 157588.9163 | 27993.6 | 0 | 0 | 0 | 0 | 0 | 0 | 0 | 0 | 0 | 67811644.6446 | 0 | 10387036.2249 | 0 | 0 | 0 | 0 | 0 | 0 | 3502.0097 | 79240205.5554 | 0 | 0 | 0
12/24 04:00:00 | 0 | 85507342.1644 | 0 | 412179.0898 | 0 | 0 | 0 | 84001.7034 | 154009.9752 | 27993.6 | 0 | 0 | 0 | 0 | 0 | 0 | 0 | 0 | 0 | 74160926.7949 | 0 | 11309021.3455 | 0 | 0 | 0 | 0 | 0 | 0 | 3502.0097 | 86185526.5328 | 0 | 0 | 0
12/24 05:00:00 | 0 | 85725481.3231 | 0 | 455543.6032 | 1428376.6523 | 0 | 0 | 92910.6439 | 166622.8986 | 27993.6 | 0 | 0 | 0 | 0 | 0 | 0 | 0 | 0 | 0 | 74239136.581 | 0 | 11486344.7421 | 0 | 0 | 0 | 0 | 0 | 0 | 14008.0387 | 87896928.7211 | 0 | 0 | 0
12/24 06:00:00 | 0 | 84540717.998 | 0 | 447990.9003 | 0 | 0 | 0 | 253858.7008 | 188212.0514 | 27993.6 | 0 | 0 | 0 | 0 | 0 | 0 | 0 | 0 | 0 | 73214652.2815 | 0 | 11326065.7166 | 0 | 0 | 0 | 0 | 0 | 0 | 97921.5783 | 85458773.2505 | 0 | 0 | 0
12/24 07:00:00 | 0 | 86400000 | 0 | 456077.6989 | 0 | 0 | 0 | 595990.1525 | 270931.9685 | 117993.6 | 0 | 0 | 0 | 0 | 0 | 0 | 0 | 0 | 0 | 74843734.3496 | 0 | 11556265.6504 | 0 | 0 | 0 | 0 | 0 | 0 | 335699.0558 | 87840993.4198 | 0 | 0 | 0
12/24 08:00:00 | 0 | 77237058.9189 | 0 | 451478.1677 | 0 | 0 | 0 | 754210.174 | 369843.7502 | 45993.6 | 0 | 0 | 0 | 0 | 0 | 0 | 0 | 0 | 0 | 67018710.4416 | 0 | 10640879.8293 | 0 | 0 | 0 | 0 | 0 | 0 | 356666.2163 | 78858584.6108 | 0 | 0 | 0
12/24 09:00:00 | 0 | 78903641.7434 | 0 | 416466.4587 | 1428177.9888 | 0 | 0 | 797631.2399 | 395011.8441 | 27993.6 | 0 | 0 | 0 | 0 | 0 | 0 | 0 | 0 | 0 | 68159909.2989 | 0 | 10502621.9431 | 0 | 0 | 0 | 0 | 0 | 0 | 342658.1776 | 81968922.8749 | 0 | 0 | 0
12/24 10:00:00 | 0 | 84967689.9608 | 0 | 447394.5914 | 0 | 0 | 0 | 816135.2234 | 405806.4205 | 27993.6 | 0 | 0 | 0 | 0 | 0 | 0 | 0 | 0 | 0 | 74120485.1568 | 0 | 11360187.4594 | 0 | 0 | 0 | 0 | 0 | 0 | 300723.8566 | 86665019.796 | 0 | 0 | 0
12/24 11:00:00 | 0 | 86400000 | 0 | 419538.2435 | 0 | 0 | 0 | 793733.952 | 369843.7502 | 27993.6 | 0 | 0 | 0 | 0 | 0 | 0 | 0 | 0 | 0 | 74825673.8328 | 0 | 11574326.1672 | 0 | 0 | 0 | 0 | 0 | 0 | 272752.6767 | 88011109.5457 | 0 | 0 | 0
12/24 12:00:00 | 0 | 86143564.5173 | 0 | 456319.6938 | 0 | 0 | 0 | 762697.5979 | 413022.0557 | 27993.6 | 0 | 0 | 0 | 0 | 0 | 0 | 0 | 0 | 0 | 74466842.5807 | 0 | 11420286.4538 | 0 | 0 | 0 | 0 | 0 | 0 | 216810.317 | 87803597.4647 | 0 | 0 | 0
12/24 13:00:00 | 0 | 85816636.2973 | 0 | 455283.0544 | 0 | 0 | 0 | 740296.3265 | 457960.9554 | 27993.6 | 0 | 0 | 0 | 0 | 0 | 0 | 0 | 0 | 0 | 74347767.147 | 0 | 11468869.1503 | 0 | 0 | 0 | 0 | 0 | 0 | 188839.1372 | 87498170.2337 | 0 | 0 | 0
12/24 14:00:00 | 0 | 82486489.5401 | 0 | 441561.1988 | 1428203.6051 | 0 | 0 | 733704.4239 | 398590.7852 | 27993.6 | 0 | 0 | 0 | 0 | 0 | 0 | 0 | 0 | 0 | 71297879.9925 | 0 | 11188609.5476 | 0 | 0 | 0 | 0 | 0 | 0 | 167827.0791 | 85516543.1531 | 0 | 0 | 0
12/24 15:00:00 | 0 | 77740989.7519 | 0 | 415645.0834 | 0 | 0 | 0 | 742090.7803 | 457960.9554 | 27993.6 | 0 | 0 | 0 | 0 | 0 | 0 | 0 | 0 | 0 | 67226179.4948 | 0 | 10514810.2571 | 0 | 0 | 0 | 0 | 0 | 0 | 167827.0791 | 79384680.171 | 0 | 0 | 0
12/24 16:00:00 | 0 | 74586659.4307 | 0 | 396992.4896 | 0 | 0 | 0 | 798012.6633 | 384217.2677 | 27993.6 | 0 | 0 | 0 | 0 | 0 | 0 | 0 | 0 | 0 | 64555019.2946 | 0 | 10031640.1361 | 0 | 0 | 0 | 0 | 0 | 0 | 146859.9186 | 76193875.4514 | 0 | 0 | 0
12/24 17:00:00 | 0 | 73839002.9964 | 0 | 390897.9204 | 0 | 0 | 0 | 960700.9939 | 654023.9247 | 27993.6 | 0 | 0 | 0 | 0 | 0 | 0 | 0 | 0 | 0 | 63988264.2885 | 0 | 9850738.7079 | 0 | 0 | 0 | 0 | 0 | 0 | 195798.259 | 75872619.4353 | 0 | 0 | 0
12/24 18:00:00 | 0 | 81652864.2933 | 0 | 426695.8303 | 0 | 0 | 0 | 1274273.189 | 981382.4047 | 117993.6 | 0 | 0 | 0 | 0 | 0 | 0 | 0 | 0 | 0 | 70956897.8303 | 0 | 10695966.4629 | 0 | -9.6814 | 0 | 0 | 9.6814 | 0 | 258744.638 | 84453209.3172 | 0 | 0 | 0
12/24 19:00:00 | 0 | 70975254.0893 | 0 | 385040.4452 | 1428046.6639 | 0 | 0 | 1606331.6178 | 810429.7765 | 45993.6 | 0 | 0 | 0 | 0 | 0 | 0 | 0 | 0 | 0 | 61305260.5777 | 0 | 9669993.5116 | 0 | -40.2081 | 0 | 0 | 40.2081 | 0 | 307727.8759 | 75251096.1926 | 0 | 0 | 0
12/24 20:00:00 | 0 | 68919791.4998 | 0 | 367598.6155 | 0 | 0 | 0 | 1689590.9328 | 495626.4669 | 27993.6 | 0 | 0 | 0 | 0 | 0 | 0 | 0 | 0 | 0 | 59692067.8329 | 0 | 9227723.6669 | 0 | -51.4225 | 0 | 0 | 51.4225 | 0 | 293719.8372 | 71500601.1149 | 0 | 0 | 0
12/24 21:00:00 | 0 | 66625337.4808 | 0 | 354616.5704 | 0 | 0 | 0 | 1444334.9917 | 357115.3208 | 27993.6 | 0 | 0 | 0 | 0 | 0 | 0 | 0 | 0 | 0 | 57754021.1958 | 0 | 8871316.2849 | 0 | -45.0746 | 0 | 0 | 45.0746 | 0 | 265748.6574 | 68809397.9637 | 0 | 0 | 0
12/24 22:00:00 | 0 | 66240572.7914 | 0 | 350179.4847 | 0 | 0 | 0 | 1092064.151 | 299563.4977 | 27993.6 | 0 | 0 | 0 | 0 | 0 | 0 | 0 | 0 | 0 | 57492389.2713 | 0 | 8748183.5201 | 0 | -47.6874 | 0 | 0 | 47.6874 | 0 | 216810.317 | 68010373.5248 | 0 | 0 | 0
12/24 23:00:00 | 0 | 66720898.9229 | 0 | 353189.1588 | 0 | 0 | 0 | 936750.3184 | 243830.0216 | 27993.6 | 0 | 0 | 0 | 0 | 0 | 0 | 0 | 0 | 0 | 57904401.5079 | 0 | 8816497.415 | 0 | -35.3258 | 0 | 0 | 35.3258 | 0 | 188839.1372 | 68282662.0217 | 0 | 0 | 0
12/24 24:00:00 | 0 | 67716654.6263 | 0 | 357549.5008 | 1427489.6475 | 0 | 0 | 422932.9474 | 206106.7572 | 27993.6 | 0 | 0 | 0 | 0 | 0 | 0 | 0 | 0 | 0 | 58806127.0264 | 0 | 8910527.5999 | 0 | -32.4622 | 0 | 0 | 32.4622 | 0 | 104880.7 | 70158727.0791 | 0 | 0 | 0
12/25 01:00:00 | 0 | 68964244.4644 | 0 | 364201.8358 | 0 | 0 | 0 | 210004.2584 | 180938.6632 | 27993.6 | 0 | 0 | 0 | 0 | 0 | 0 | 0 | 0 | 0 | 59891430.1195 | 0 | 9072814.345 | 0 | -9.9278 | 0 | 0 | 9.9278 | 0 | 27971.1799 | 69747382.8219 | 0 | 0 | 0
12/25 02:00:00 | 0 | 69704382.8571 | 0 | 368841.4901 | 0 | 0 | 0 | 126002.5551 | 177359.7221 | 27993.6 | 0 | 0 | 0 | 0 | 0 | 0 | 0 | 0 | 0 | 60514106.0682 | 0 | 9190276.7889 | 0 | -0.29719 | 0 | 0 | 0.29719 | 0 | 14008.0387 | 70404580.2244 | 0 | 0 | 0
12/25 03:00:00 | 0 | 71150311.3963 | 0 | 374908.969 | 0 | 0 | 0 | 84001.7034 | 157588.9163 | 27993.6 | 0 | 0 | 0 | 0 | 0 | 0 | 0 | 0 | 0 | 61801850.4957 | 0 | 9348460.9007 | 0 | -0.42969 | 0 | 0 | 0.42969 | 0 | 3502.0097 | 71794804.5851 | 0 | 0 | 0
12/25 04:00:00 | 0 | 72106474.5997 | 0 | 381989.0832 | 0 | 0 | 0 | 84001.7034 | 154009.9752 | 27993.6 | 0 | 0 | 0 | 0 | 0 | 0 | 0 | 0 | 0 | 62577237.4798 | 0 | 9529237.1199 | 0 | 0 | 0 | 0 | 0 | 0 | 3502.0097 | 72754468.9615 | 0 | 0 | 0
12/25 05:00:00 | 0 | 73443425.855 | 0 | 386929.9478 | 1428127.291 | 0 | 0 | 92910.6439 | 166622.8986 | 27993.6 | 0 | 0 | 0 | 0 | 0 | 0 | 0 | 0 | 0 | 63781881.0872 | 0 | 9661544.7677 | 0 | 0 | 0 | 0 | 0 | 0 | 14008.0387 | 75546010.2364 | 0 | 0 | 0
12/25 06:00:00 | 0 | 75412402.7846 | 0 | 397903.3748 | 0 | 0 | 0 | 253858.7008 | 188212.0514 | 27993.6 | 0 | 0 | 0 | 0 | 0 | 0 | 0 | 0 | 0 | 65440288.4153 | 0 | 9972114.3693 | 0 | 0 | 0 | 0 | 0 | 0 | 97921.5783 | 76280370.5116 | 0 | 0 | 0
12/25 07:00:00 | 0 | 85815481.4419 | 0 | 445620.9768 | 0 | 0 | 0 | 595990.1525 | 270931.9685 | 117993.6 | 0 | 0 | 0 | 0 | 0 | 0 | 0 | 0 | 0 | 74635946.141 | 0 | 11179535.3009 | 0 | 0 | 0 | 0 | 0 | 0 | 335699.0558 | 87246018.1397 | 0 | 0 | 0
12/25 08:00:00 | 0 | 78120218.9554 | 0 | 420179.7909 | 0 | 0 | 0 | 754210.174 | 369843.7502 | 45993.6 | 0 | 0 | 0 | 0 | 0 | 0 | 0 | 0 | 0 | 67499451.6254 | 0 | 10620767.3299 | 0 | 0 | 0 | 0 | 0 | 0 | 356666.2163 | 79710446.2705 | 0 | 0 | 0
12/25 09:00:00 | 0 | 80867838.4033 | 0 | 425796.7494 | 0 | 0 | 0 | 797631.2399 | 395011.8441 | 27993.6 | 0 | 0 | 0 | 0 | 0 | 0 | 0 | 0 | 0 | 70061253.5182 | 0 | 10806584.885 | 0 | 0 | 0 | 0 | 0 | 0 | 342658.1776 | 82514271.8367 | 0 | 0 | 0
12/25 10:00:00 | 0 | 81841166.6479 | 0 | 434606.6657 | 1428734.0495 | 0 | 0 | 816135.2234 | 405806.4205 | 27993.6 | 0 | 0 | 0 | 0 | 0 | 0 | 0 | 0 | 0 | 70800822.1245 | 0 | 11040344.5234 | 0 | 0 | 0 | 0 | 0 | 0 | 300723.8566 | 84954442.607 | 0 | 0 | 0
12/25 11:00:00 | 0 | 86400000 | 0 | 452815.4538 | 0 | 0 | 0 | 793733.952 | 369843.7502 | 27993.6 | 0 | 0 | 0 | 0 | 0 | 0 | 0 | 0 | 0 | 74893500.1455 | 0 | 11506499.8545 | 0 | 0 | 0 | 0 | 0 | 0 | 272752.6767 | 88044386.7559 | 0 | 0 | 0
12/25 12:00:00 | 0 | 76066364.951 | 0 | 445555.374 | 0 | 0 | 0 | 762697.5979 | 413022.0557 | 27993.6 | 0 | 0 | 0 | 0 | 0 | 0 | 0 | 0 | 0 | 66493192.6381 | 0 | 10620570.7805 | 0 | 0 | 0 | 0 | 0 | 0 | 216810.317 | 77715633.5786 | 0 | 0 | 0
12/25 13:00:00 | 0 | 76163464.4534 | 0 | 403637.4868 | 0 | 0 | 0 | 740296.3265 | 457960.9554 | 27993.6 | 0 | 0 | 0 | 0 | 0 | 0 | 0 | 0 | 0 | 65864198.9383 | 0 | 10226692.6908 | 0 | 0 | 0 | 0 | 0 | 0 | 188839.1372 | 77793352.8222 | 0 | 0 | 0
12/25 14:00:00 | 0 | 76565460.8463 | 0 | 405187.1803 | 1428477.0435 | 0 | 0 | 733704.4239 | 398590.7852 | 27993.6 | 0 | 0 | 0 | 0 | 0 | 0 | 0 | 0 | 0 | 66229247.8032 | 0 | 10211265.6481 | 0 | 0 | 0 | 0 | 0 | 0 | 167827.0791 | 79559413.8793 | 0 | 0 | 0
12/25 15:00:00 | 0 | 76421339.9933 | 0 | 405015.6879 | 0 | 0 | 0 | 742090.7803 | 457960.9554 | 27993.6 | 0 | 0 | 0 | 0 | 0 | 0 | 0 | 0 | 0 | 66147180.5372 | 0 | 10216597.551 | 0 | 0 | 0 | 0 | 0 | 0 | 167827.0791 | 78054401.0169 | 0 | 0 | 0
12/25 16:00:00 | 0 | 73766163.316 | 0 | 392632.4192 | 0 | 0 | 0 | 798012.6633 | 384217.2677 | 27993.6 | 318617.5659 | 0 | 0 | 0 | 0 | 0 | 0 | 0 | 0 | 63993221.3916 | 0 | 9906185.857 | 0 | 0 | 0 | 0 | 0 | 0 | 146859.9186 | 75687636.832 | 0 | 0 | 0
12/25 17:00:00 | 0 | 70028133.2601 | 0 | 372282.5872 | 0 | 0 | 0 | 960700.9939 | 654023.9247 | 27993.6 | 637235.1317 | 0 | 0 | 0 | 0 | 0 | 0 | 0 | 0 | 60817411.5457 | 0 | 9311899.6378 | 0 | -46.4425 | 0 | 0 | 23.2213 | 0 | 195798.259 | 72680369.4976 | 0 | 0 | 0
12/25 18:00:00 | 0 | 76922122.3701 | 0 | 403913.0335 | 0 | 0 | 0 | 1274273.189 | 981382.4047 | 117993.6 | 0 | 0 | 0 | 0 | 0 | 0 | 0 | 0 | 0 | 66629791.7557 | 0 | 9849515.9771 | 0 | -155.9879 | 0 | 0 | 77.9939 | 0 | 258744.638 | 79699684.5973 | 0 | 0 | 0
12/25 19:00:00 | 0 | 69760684.4092 | 0 | 372838.0838 | 1428062.139 | 0 | 0 | 1606331.6178 | 810429.7765 | 45993.6 | 0 | 0 | 0 | 0 | 0 | 0 | 0 | 0 | 0 | 60741151.9085 | 0 | 9336482.259 | 0 | -223.2037 | 0 | 0 | 111.6019 | 0 | 307727.8759 | 74024339.6263 | 0 | 0 | 0
12/25 20:00:00 | 0 | 68927268.9706 | 0 | 365696.2504 | 0 | 0 | 0 | 1689590.9328 | 495626.4669 | 27993.6 | 0 | 0 | 0 | 0 | 0 | 0 | 0 | 0 | 0 | 59893417.2154 | 0 | 9037033.3272 | 0 | -262.2234 | 0 | 0 | 131.1117 | 0 | 293719.8372 | 71506176.2207 | 0 | 0 | 0
12/25 21:00:00 | 0 | 67582331.639 | 0 | 358595.3102 | 0 | 0 | 0 | 1444334.9917 | 357115.3208 | 27993.6 | 0 | 0 | 0 | 0 | 0 | 0 | 0 | 0 | 0 | 58759439.9338 | 0 | 8831666.7772 | 0 | -275.1971 | 0 | 0 | 137.5985 | 0 | 265748.6574 | 69770370.8617 | 0 | 0 | 0
12/25 22:00:00 | 0 | 68420892.9605 | 0 | 361393.6803 | 0 | 0 | 0 | 1092064.151 | 299563.4977 | 27993.6 | 0 | 0 | 0 | 0 | 0 | 0 | 0 | 0 | 0 | 59445399.8482 | 0 | 8810792.679 | 0 | -325.5692 | 0 | 0 | 162.7846 | 0 | 216810.317 | 70201907.8894 | 0 | 0 | 0
12/25 23:00:00 | 0 | 69644461.2128 | 0 | 368779.7013 | 0 | 0 | 0 | 936750.3184 | 243830.0216 | 27993.6 | 0 | 0 | 0 | 0 | 0 | 0 | 0 | 0 | 0 | 60532763.1373 | 0 | 9023173.8124 | 0 | -301.6256 | 0 | 0 | 150.8128 | 0 | 188839.1372 | 71221814.8541 | 0 | 0 | 0
12/25 24:00:00 | 0 | 68030908.0253 | 0 | 361642.1469 | 1427886.6548 | 0 | 0 | 422932.9474 | 206106.7572 | 27993.6 | 0 | 0 | 0 | 0 | 0 | 0 | 0 | 0 | 0 | 59191242.9465 | 0 | 8914984.4286 | 0 | -200.1518 | 0 | 0 | 100.0759 | 0 | 104880.7 | 70477470.1316 | 0 | 0 | 0
12/26 01:00:00 | 0 | 53409383.414 | 0 | 304043.5435 | 0 | 0 | 0 | 210004.2584 | 280000.2484 | 27993.6 | 0 | 0 | 0 | 0 | 0 | 0 | 0 | 0 | 0 | 46928662.0939 | 0 | 7325703.8486 | 0 | -1110.8461 | 0 | 0 | 224.8552 | 0 | 27971.1799 | 54231425.0643 | 0 | 0 | 0
12/26 02:00:00 | 0 | 45490342.0117 | 0 | 230422.9139 | 0 | 0 | 0 | 126002.5551 | 236796.6732 | 27993.6 | 0 | 0 | 0 | 0 | 0 | 0 | 0 | 0 | 0 | 39518606.7217 | 0 | 5721512.0582 | 0 | -1358.3779 | 0 | 0 | 543.4852 | 0 | 14008.0387 | 46111557.7538 | 0 | 0 | 0
12/26 03:00:00 | 0 | 39866089.0886 | 0 | 196513.4274 | 0 | 0 | 0 | 84001.7034 | 197213.5504 | 27993.6 | 0 | 0 | 0 | 0 | 0 | 0 | 0 | 0 | 0 | 34933271.9808 | 0 | 5108325.4994 | 0 | -1027.3163 | 0 | 0 | 607.9033 | 0 | 3502.0097 | 40371811.3699 | 0 | 0 | 0
12/26 04:00:00 | 0 | 36637707.6845 | 0 | 196987.2018 | 2252861.2903 | 0 | 0 | 84001.7034 | 173822.2922 | 27993.6 | 0 | 0 | 0 | 0 | 0 | 0 | 0 | 0 | 0 | 31974723.4968 | 0 | 4662984.1877 | 0 | -688.8695 | 0 | 0 | 688.8695 | 1232615.2992 | 3502.0097 | 39373373.7722 | 0 | 0 | 0
12/26 05:00:00 | 0 | 34163144.1906 | 0 | 181682.5885 | 0 | 0 | 0 | 92910.6439 | 206247.5327 | 27993.6 | 0 | 0 | 0 | 0 | 0 | 0 | 0 | 0 | 0 | 29846800.233 | 0 | 4316343.9576 | 0 | -676.2286 | 0 | 0 | 676.2286 | 764064.9525 | 14008.0387 | 34671978.5558 | 0 | 0 | 0
12/26 06:00:00 | 0 | 33342901.805 | 0 | 177268.8209 | 0 | 0 | 0 | 253858.7008 | 247649.0026 | 27993.6 | 0 | 0 | 0 | 0 | 0 | 0 | 0 | 0 | 0 | 29131059.9935 | 0 | 4211841.8115 | 0 | -638.0741 | 0 | 0 | 638.0741 | 0 | 97921.5783 | 34049671.9292 | 0 | 0 | 0
12/26 07:00:00 | 0 | 35900058.8756 | 0 | 188291.9521 | 1424902.3427 | 0 | 0 | 595990.1525 | 429430.5048 | 117993.6 | 0 | 0 | 0 | 0 | 0 | 0 | 0 | 0 | 0 | 31436416.6022 | 0 | 4463642.2734 | 0 | -831.2469 | 0 | 0 | 831.2469 | 0 | 335699.0558 | 38656667.4278 | 0 | 0 | 0
12/26 08:00:00 | 0 | 31518942.7372 | 0 | 170166.7901 | 0 | 0 | 0 | 754210.174 | 686840.8228 | 45993.6 | 0 | 0 | 0 | 0 | 0 | 0 | 0 | 0 | 0 | 27481623.3942 | 0 | 4037319.3431 | 0 | -733.5268 | 0 | 0 | 733.5268 | 0 | 356666.2163 | 33176154.1242 | 0 | 0 | 0
12/26 09:00:00 | 0 | 30862673.8053 | 0 | 176958.2013 | 6491629.9144 | 0 | 0 | 797631.2399 | 870507.4531 | 27993.6 | 0 | 0 | 0 | 0 | 0 | 0 | 0 | 0 | 0 | 27061432.8754 | 0 | 3872221.7875 | 0 | -574.0995 | 0 | 0 | 518.6432 | 16741320.522 | 342658.1776 | 39227394.214 | 0 | 0 | 0
12/26 10:00:00 | 0 | 37774887.9223 | 0 | 180382.6715 | 12552769.93 | 0 | 0 | 816135.2234 | 1079425.1999 | 27993.6 | 0 | 0 | 0 | 0 | 0 | 0 | 0 | 0 | 0 | 33135068.3195 | 0 | 4639819.6029 | 0 | -496.2141 | 0 | 0 | 496.2141 | 1337894.5985 | 300723.8566 | 52431594.5471 | 0 | 0 | 0
12/26 11:00:00 | 0 | 39550662.0051 | 0 | 208680.1908 | 8256800.1009 | 0 | 0 | 793733.952 | 1142524.1148 | 27993.6 | 0 | 0 | 0 | 0 | 0 | 0 | 0 | 0 | 0 | 34596583.0673 | 0 | 4954078.9377 | 0 | -1058.734 | 0 | 0 | 1058.734 | 8130725.5772 | 272752.6767 | 49980393.9636 | 0 | 0 | 0
12/26 12:00:00 | 0 | 35776355.1221 | 0 | 192919.8448 | 0 | 0 | 0 | 762697.5979 | 1215420.896 | 27993.6 | 0 | 0 | 0 | 0 | 0 | 0 | 0 | 0 | 0 | 31195975.7505 | 0 | 4580379.3716 | 0 | -521.2857 | 0 | 0 | 521.2857 | 201178.751 | 216810.317 | 37975387.0608 | 0 | 0 | 0
12/26 13:00:00 | 0 | 35708536.778 | 0 | 189318.0001 | 0 | 0 | 0 | 740296.3265 | 1191016.686 | 27993.6 | 0 | 0 | 0 | 0 | 0 | 0 | 0 | 0 | 0 | 31211258.833 | 0 | 4497277.9451 | 0 | -337.7543 | 0 | 0 | 337.7543 | 0 | 188839.1372 | 37857161.3906 | 0 | 0 | 0
12/26 14:00:00 | 0 | 36414813.236 | 0 | 191622.5517 | 0 | 0 | 0 | 733704.4239 | 1062303.4062 | 27993.6 | 0 | 0 | 0 | 0 | 0 | 0 | 0 | 0 | 0 | 31860565.2457 | 0 | 4554247.9904 | 0 | -316.0662 | 0 | 0 | 316.0662 | 0 | 167827.0791 | 38430437.2178 | 0 | 0 | 0
12/26 15:00:00 | 0 | 36316143.3849 | 0 | 193476.2191 | 0 | 0 | 0 | 742090.7803 | 1022611.9911 | 27993.6 | 0 | 0 | 0 | 0 | 0 | 0 | 0 | 0 | 0 | 31721211.9643 | 0 | 4594931.4206 | 0 | -280.9751 | 0 | 0 | 280.9751 | 0 | 167827.0791 | 38302315.9755 | 0 | 0 | 0
12/26 16:00:00 | 0 | 35480860.821 | 0 | 189249.0964 | 3015395.465 | 0 | 0 | 798012.6633 | 988492.9375 | 27993.6 | 0 | 0 | 0 | 0 | 0 | 0 | 0 | 0 | 0 | 30979437.1602 | 0 | 4501423.6608 | 0 | -191.7962 | 0 | 0 | 191.7962 | 1465586.0307 | 146859.9186 | 40500004.5832 | 0 | 0 | 0
12/26 17:00:00 | 0 | 32752997.5454 | 0 | 174411.4725 | 0 | 0 | 0 | 960700.9939 | 1198862.6433 | 27993.6 | 0 | 0 | 0 | 0 | 0 | 0 | 0 | 0 | 0 | 28590695.0594 | 0 | 4162302.486 | 0 | -145.8078 | 0 | 0 | 145.8078 | 169906.8138 | 195798.259 | 35114966.2551 | 0 | 0 | 0
12/26 18:00:00 | 0 | 39350841.878 | 0 | 219621.5403 | 1444501.5551 | 0 | 0 | 1274273.189 | 1516314.9649 | 117993.6 | 0 | 0 | 0 | 0 | 0 | 0 | 0 | 0 | 0 | 35229113.1571 | 0 | 4904967.9916 | 0 | -314.2174 | 0 | 0 | 169.6715 | 2084238.2088 | 258744.638 | 43923546.7272 | 0 | 0 | 0
12/26 19:00:00 | 0 | 40377791.0882 | 0 | 196496.6634 | 1425295.309 | 0 | 0 | 1606331.6178 | 1315643.8611 | 45993.6 | 0 | 0 | 0 | 0 | 0 | 0 | 0 | 0 | 0 | 35238820.1015 | 0 | 5138970.9867 | 0 | -171.4726 | 0 | 0 | 171.4726 | 702564.6317 | 307727.8759 | 44967552.1395 | 0 | 0 | 0
12/26 20:00:00 | 0 | 38771887.4539 | 0 | 214393.7361 | 3238714.8444 | 0 | 0 | 1689590.9328 | 1000840.5515 | 27993.6 | 0 | 0 | 0 | 0 | 0 | 0 | 0 | 0 | 0 | 33636027.3195 | 0 | 5135860.1344 | 0 | -183.1831 | 0 | 0 | 183.1831 | 12001927.8388 | 293719.8372 | 44943421.1186 | 0 | 0 | 0
12/26 21:00:00 | 0 | 41704942.2444 | 0 | 209208.8865 | 16471123.4718 | 0 | 0 | 1444334.9917 | 872235.5639 | 27993.6 | 0 | 0 | 0 | 0 | 0 | 0 | 0 | 0 | 0 | 36673752.5219 | 0 | 5031189.7225 | 0 | -165.8528 | 0 | 0 | 165.8528 | 6349139.3218 | 265748.6574 | 60729838.7583 | 0 | 0 | 0
12/26 22:00:00 | 0 | 43849088.7421 | 0 | 231695.89 | 0 | 0 | 0 | 1092064.151 | 834496.0578 | 27993.6 | 0 | 0 | 0 | 0 | 0 | 0 | 0 | 0 | 0 | 38287364.5133 | 0 | 5561724.2288 | 0 | -125.4298 | 0 | 0 | 125.4298 | 254861.0874 | 216810.317 | 46035338.441 | 0 | 0 | 0
12/26 23:00:00 | 0 | 44522416.5622 | 0 | 235652.9731 | 1866930.1638 | 0 | 0 | 936750.3184 | 679700.9965 | 27993.6 | 0 | 0 | 0 | 0 | 0 | 0 | 0 | 0 | 0 | 38865406.3713 | 0 | 5657010.1909 | 0 | -116.6196 | 0 | 0 | 116.6196 | 1286819.4125 | 188839.1372 | 48269444.614 | 0 | 0 | 0
12/26 24:00:00 | 0 | 46240359.3587 | 0 | 242504.7798 | 331607.6377 | 0 | 0 | 422932.9474 | 443854.5617 | 27993.6 | 0 | 0 | 0 | 0 | 0 | 0 | 0 | 0 | 0 | 40410497.105 | 0 | 5829862.2536 | 0 | -114.0018 | 0 | 0 | 114.0018 | 385679.7133 | 104880.7 | 47709252.8852 | 0 | 0 | 0
12/27 01:00:00 | 0 | 47058752.2894 | 0 | 249325.7936 | 0 | 0 | 0 | 210004.2584 | 280000.2484 | 27993.6 | 0 | 0 | 0 | 0 | 0 | 0 | 0 | 0 | 0 | 41050077.3079 | 0 | 6008674.9815 | 0 | -59.9823 | 0 | 0 | 59.9823 | 0 | 27971.1799 | 47826076.1899 | 0 | 0 | 0
12/27 02:00:00 | 0 | 48666374.9597 | 0 | 255098.5294 | 0 | 0 | 0 | 126002.5551 | 236796.6732 | 27993.6 | 0 | 0 | 0 | 0 | 0 | 0 | 0 | 0 | 0 | 42498447.8287 | 0 | 6167927.131 | 0 | -41.3908 | 0 | 0 | 41.3908 | 0 | 14008.0387 | 49312266.3173 | 0 | 0 | 0
12/27 03:00:00 | 0 | 50604459.5758 | 0 | 267190.3616 | 181398.3476 | 0 | 0 | 84001.7034 | 197213.5504 | 27993.6 | 0 | 0 | 0 | 0 | 0 | 0 | 0 | 0 | 0 | 44122545.7386 | 0 | 6481913.8372 | 0 | -0.81805 | 0 | 0 | 0.81805 | 0 | 3502.0097 | 51362257.1388 | 0 | 0 | 0
12/27 04:00:00 | 0 | 52339652.0567 | 0 | 274831.4481 | 3685165.2205 | 0 | 0 | 84001.7034 | 173822.2922 | 27993.6 | 0 | 0 | 0 | 0 | 0 | 0 | 0 | 0 | 0 | 45654758.1794 | 0 | 6684893.8773 | 0 | -8.4349 | 0 | 0 | 8.4349 | 2311478.2178 | 3502.0097 | 56585466.3209 | 0 | 0 | 0
12/27 05:00:00 | 0 | 54474365.2915 | 0 | 287537.4381 | 0 | 0 | 0 | 92910.6439 | 206247.5327 | 27993.6 | 0 | 0 | 0 | 0 | 0 | 0 | 0 | 0 | 0 | 47475710.6915 | 0 | 6998654.6 | 0 | 0 | 0 | 0 | 0 | 0 | 14008.0387 | 55089054.5062 | 0 | 0 | 0
12/27 06:00:00 | 0 | 55817666.8178 | 0 | 294229.8598 | 0 | 0 | 0 | 253858.7008 | 247649.0026 | 27993.6 | 0 | 0 | 0 | 0 | 0 | 0 | 0 | 0 | 0 | 48656423.8513 | 0 | 7161242.9665 | 0 | 0 | 0 | 0 | 0 | 346930.1803 | 97921.5783 | 56641397.9809 | 0 | 0 | 0
12/27 07:00:00 | 0 | 62042376.234 | 0 | 324191.9058 | 0 | 0 | 0 | 595990.1525 | 429430.5048 | 117993.6 | 0 | 0 | 0 | 0 | 0 | 0 | 0 | 0 | 0 | 54172032.9287 | 0 | 7870343.3053 | 0 | 0 | 0 | 0 | 0 | 0 | 335699.0558 | 63509982.3972 | 0 | 0 | 0
12/27 08:00:00 | 0 | 53609616.2891 | 0 | 291990.6199 | 1441706.5238 | 0 | 0 | 754210.174 | 686840.8228 | 45993.6 | 0 | 0 | 0 | 0 | 0 | 0 | 0 | 0 | 0 | 46504708.3178 | 0 | 7104907.9713 | 0 | 0 | 0 | 0 | 0 | 36050.4039 | 356666.2163 | 56830358.0297 | 0 | 0 | 0
12/27 09:00:00 | 0 | 46473176.5614 | 0 | 273317.1262 | 0 | 0 | 0 | 797631.2399 | 870507.4531 | 27993.6 | 0 | 0 | 0 | 0 | 0 | 0 | 0 | 0 | 0 | 41825213.8361 | 0 | 6392250.9254 | 0 | 0 | 0 | 0 | 0 | 0 | 342658.1776 | 48442625.9807 | 0 | 0 | 0
12/27 10:00:00 | 0 | 40441520.2953 | 0 | 216403.5758 | 1861705.8101 | 0 | 0 | 816135.2234 | 1079425.1999 | 27993.6 | 0 | 0 | 0 | 0 | 0 | 0 | 0 | 0 | 0 | 35382429.6196 | 0 | 5320997.4275 | 0 | -3.3073 | 0 | 0 | 1.6536 | 1855345.4642 | 300723.8566 | 44443183.7046 | 0 | 0 | 0
12/27 11:00:00 | 0 | 41704591.6698 | 0 | 219837.5731 | 2285976.7306 | 0 | 0 | 793733.952 | 1304212.3705 | 27993.6 | 0 | 0 | 0 | 0 | 0 | 0 | 0 | 0 | 0 | 36301492.9956 | 0 | 5249202.0351 | 0 | -3.3974 | 0 | 0 | 1.6987 | 1399993.7374 | 272752.6767 | 46336345.896 | 0 | 0 | 0
12/27 12:00:00 | 0 | 37517006.723 | 0 | 182117.7358 | 6031327.0652 | 0 | 0 | 762697.5979 | 1215420.896 | 27993.6 | 0 | 0 | 0 | 0 | 0 | 0 | 0 | 0 | 0 | 32894437.051 | 0 | 4830336.6311 | 0 | -13.8587 | 0 | 0 | 13.8587 | 6285430.4008 | 216810.317 | 45736563.618 | 0 | 0 | 0
12/27 13:00:00 | 0 | 38502237.7398 | 0 | 206188.372 | 708663.1375 | 0 | 0 | 740296.3265 | 1191016.686 | 27993.6 | 0 | 0 | 0 | 0 | 0 | 0 | 0 | 0 | 0 | 33589963.2943 | 0 | 4912274.4455 | 0 | -266.628 | 0 | 0 | 266.628 | 590408.1265 | 188839.1372 | 41376395.8618 | 0 | 0 | 0
12/27 14:00:00 | 0 | 30361068.3059 | 0 | 181294.9868 | 4559703.5395 | 0 | 0 | 733704.4239 | 1486056.5912 | 27993.6 | 0 | 0 | 0 | 0 | 0 | 0 | 0 | 0 | 0 | 27347943.3643 | 0 | 4183754.2864 | 0 | -52.9316 | 0 | 0 | 37.4967 | 3669108.8214 | 167827.0791 | 37349821.4473 | 0 | 0 | 0
12/27 15:00:00 | 0 | 22438124.2039 | 0 | 121828.0232 | 2546048.2517 | 0 | 0 | 742090.7803 | 1260961.5054 | 27993.6 | 0 | 0 | 0 | 0 | 0 | 0 | 0 | 0 | 0 | 19895622.8552 | 0 | 3055772.1747 | 0 | -50.7262 | 0 | 0 | 25.3631 | 2678216.2863 | 167827.0791 | 27137046.3644 | 0 | 0 | 0
12/27 16:00:00 | 0 | 20546064.9581 | 0 | 100348.7248 | 0 | 0 | 0 | 798012.6633 | 988492.9375 | 27993.6 | 0 | 0 | 0 | 0 | 0 | 0 | 0 | 0 | 0 | 17915249.066 | 0 | 2630815.8921 | 0 | -19.4229 | 0 | 0 | 19.4229 | 0 | 146859.9186 | 22460912.8837 | 0 | 0 | 0
12/27 17:00:00 | 0 | 20984072.9349 | 0 | 108219.7584 | 1423534.4748 | 0 | 0 | 960700.9939 | 1198862.6433 | 27993.6 | 0 | 0 | 0 | 0 | 0 | 0 | 0 | 0 | 0 | 18381438.66 | 0 | 2602634.2749 | 0 | -20.5767 | 0 | 0 | 20.5767 | 510468.1587 | 195798.259 | 24703384.4052 | 0 | 0 | 0
12/27 18:00:00 | 0 | 32507928.6387 | 0 | 181643.3595 | 0 | 0 | 0 | 1274273.189 | 1516314.9649 | 117993.6 | 0 | 0 | 0 | 0 | 0 | 0 | 0 | 0 | 0 | 29026453.5464 | 0 | 3878068.6638 | 0 | -49.7199 | 0 | 0 | 18.0167 | 772755.918 | 258744.638 | 35598153.7521 | 0 | 0 | 0
12/27 19:00:00 | 0 | 36168651.6647 | 0 | 185719.3573 | 1439341.7494 | 0 | 0 | 1606331.6178 | 1315643.8611 | 45993.6 | 0 | 0 | 0 | 0 | 0 | 0 | 0 | 0 | 0 | 30902574.0823 | 0 | 4502120.7456 | 0 | -65.2098 | 0 | 0 | 30.7119 | 183915.2759 | 307727.8759 | 40761681.8502 | 0 | 0 | 0
12/27 20:00:00 | 0 | 42139546.2636 | 0 | 203487.913 | 156093.2829 | 0 | 0 | 1689590.9328 | 1000840.5515 | 27993.6 | 0 | 0 | 0 | 0 | 0 | 0 | 0 | 0 | 0 | 36855774.904 | 0 | 5283771.3596 | 0 | -61.1317 | 0 | 0 | 61.1317 | 1132749.0477 | 293719.8372 | 45217552.5438 | 0 | 0 | 0
12/27 21:00:00 | 0 | 41858906.7846 | 0 | 221567.5487 | 1281893.4196 | 0 | 0 | 1444334.9917 | 872235.5639 | 27993.6 | 0 | 0 | 0 | 0 | 0 | 0 | 0 | 0 | 0 | 36572022.9054 | 0 | 5286883.8792 | 0 | -96.7522 | 0 | 0 | 96.7522 | 791042.657 | 265748.6574 | 45706931.9085 | 0 | 0 | 0
12/27 22:00:00 | 0 | 42133342.7566 | 0 | 222749.1399 | 0 | 0 | 0 | 1092064.151 | 834496.0578 | 27993.6 | 0 | 0 | 0 | 0 | 0 | 0 | 0 | 0 | 0 | 36824560.5702 | 0 | 5308782.1864 | 0 | -123.3827 | 0 | 0 | 123.3827 | 0 | 216810.317 | 44310645.7053 | 0 | 0 | 0
12/27 23:00:00 | 0 | 42336556.7469 | 0 | 224199.0454 | 1470207.2914 | 0 | 0 | 936750.3184 | 679700.9965 | 27993.6 | 0 | 0 | 0 | 0 | 0 | 0 | 0 | 0 | 0 | 36995443.3499 | 0 | 5341113.3971 | 0 | -122.6285 | 0 | 0 | 122.6285 | 644748.745 | 188839.1372 | 45675407.9986 | 0 | 0 | 0
12/27 24:00:00 | 0 | 42172841.4719 | 0 | 223901.9532 | 0 | 0 | 0 | 422932.9474 | 443854.5617 | 27993.6 | 0 | 0 | 0 | 0 | 0 | 0 | 0 | 0 | 0 | 36838707.74 | 0 | 5334133.7319 | 0 | -125.1342 | 0 | 0 | 125.1342 | 72102.5456 | 104880.7 | 43291524.5341 | 0 | 0 | 0
12/28 01:00:00 | 0 | 42136962.3068 | 0 | 222805.9403 | 0 | 0 | 0 | 210004.2584 | 302131.0281 | 27993.6 | 0 | 0 | 0 | 0 | 0 | 0 | 0 | 0 | 0 | 36827492.1151 | 0 | 5309470.1917 | 0 | -148.4441 | 0 | 0 | 148.4441 | 0 | 27971.1799 | 42899897.1336 | 0 | 0 | 0
12/28 02:00:00 | 0 | 42581298.8561 | 0 | 225069.6596 | 1425417.8704 | 0 | 0 | 126002.5551 | 250075.141 | 27993.6 | 0 | 0 | 0 | 0 | 0 | 0 | 0 | 0 | 0 | 37214189.7332 | 0 | 5367109.1228 | 0 | -164.778 | 0 | 0 | 164.778 | 0 | 14008.0387 | 44635857.6821 | 0 | 0 | 0
12/28 03:00:00 | 0 | 42675588.2707 | 0 | 226312.6543 | 0 | 0 | 0 | 84001.7034 | 206065.8623 | 27993.6 | 0 | 0 | 0 | 0 | 0 | 0 | 0 | 0 | 0 | 37285783.8276 | 0 | 5389804.443 | 0 | -160.1757 | 0 | 0 | 160.1757 | 0 | 3502.0097 | 43219962.0906 | 0 | 0 | 0
12/28 04:00:00 | 0 | 42173660.6747 | 0 | 223960.496 | 0 | 0 | 0 | 84001.7034 | 178248.4482 | 27993.6 | 0 | 0 | 0 | 0 | 0 | 0 | 0 | 0 | 0 | 36850349.9954 | 0 | 5323310.6794 | 0 | -150.2595 | 0 | 0 | 150.2595 | 0 | 3502.0097 | 42687864.9223 | 0 | 0 | 0
12/28 05:00:00 | 0 | 41684567.3917 | 0 | 221099.1202 | 0 | 0 | 0 | 92910.6439 | 215099.8446 | 27993.6 | 0 | 0 | 0 | 0 | 0 | 0 | 0 | 0 | 0 | 36431825.6082 | 0 | 5252741.7835 | 0 | -144.3787 | 0 | 0 | 144.3787 | 14666.0745 | 14008.0387 | 42241670.6004 | 0 | 0 | 0
12/28 06:00:00 | 0 | 41576080.2256 | 0 | 220076.2678 | 0 | 0 | 0 | 253858.7008 | 260927.4704 | 27993.6 | 0 | 0 | 0 | 0 | 0 | 0 | 0 | 0 | 0 | 36347445.5212 | 0 | 5228634.7044 | 0 | -135.9756 | 0 | 0 | 135.9756 | 0 | 97921.5783 | 42338936.2645 | 0 | 0 | 0
12/28 07:00:00 | 0 | 45285375.5201 | 0 | 236785.2699 | 1850504.2407 | 0 | 0 | 595990.1525 | 464839.7523 | 117993.6 | 0 | 0 | 0 | 0 | 0 | 0 | 0 | 0 | 0 | 39670954.191 | 0 | 5614421.3291 | 0 | -133.393 | 0 | 0 | 133.393 | 755260.1582 | 335699.0558 | 48551488.5356 | 0 | 0 | 0
12/28 08:00:00 | 0 | 41442166.4367 | 0 | 222536.3846 | 0 | 0 | 0 | 754210.174 | 757659.3178 | 45993.6 | 0 | 0 | 0 | 0 | 0 | 0 | 0 | 0 | 0 | 36158867.5572 | 0 | 5283298.8795 | 0 | -189.2981 | 0 | 0 | 189.2981 | 0 | 356666.2163 | 43222565.9131 | 0 | 0 | 0
12/28 09:00:00 | 0 | 43829967.6469 | 0 | 229800.0078 | 2346511.4181 | 0 | 0 | 797631.2399 | 976735.1956 | 27993.6 | 0 | 0 | 0 | 0 | 0 | 0 | 0 | 0 | 0 | 38370339.7724 | 0 | 5459627.8745 | 0 | -141.621 | 0 | 0 | 141.621 | 2001282.4631 | 342658.1776 | 48208639.1082 | 0 | 0 | 0
12/28 10:00:00 | 0 | 45778470.7873 | 0 | 241481.132 | 506492.4748 | 0 | 0 | 816135.2234 | 1273852.6857 | 27993.6 | 0 | 0 | 0 | 0 | 0 | 0 | 0 | 0 | 0 | 40049233.6887 | 0 | 5729237.0985 | 0 | -126.0362 | 0 | 0 | 126.0362 | 1021267.4756 | 300723.8566 | 48644425.9032 | 0 | 0 | 0
12/28 11:00:00 | 0 | 49103218.89 | 0 | 257157.2392 | 1544816.9475 | 0 | 0 | 793733.952 | 1315144.1963 | 27993.6 | 0 | 0 | 0 | 0 | 0 | 0 | 0 | 0 | 0 | 43019859.7314 | 0 | 6083359.1586 | 0 | -183.1516 | 0 | 0 | 183.1516 | 249833.679 | 272752.6767 | 53042064.825 | 0 | 0 | 0
12/28 12:00:00 | 0 | 44820383.3073 | 0 | 241858.6437 | 0 | 0 | 0 | 762697.5979 | 1394680.2113 | 27993.6 | 0 | 0 | 0 | 0 | 0 | 0 | 0 | 0 | 0 | 39090114.6988 | 0 | 5730268.6085 | 0 | -194.043 | 0 | 0 | 194.043 | 760496.6732 | 216810.317 | 47247613.3603 | 0 | 0 | 0
12/28 13:00:00 | 0 | 43523291.1795 | 0 | 231901.0437 | 1475825.6566 | 0 | 0 | 740296.3265 | 1354784.4556 | 27993.6 | 0 | 0 | 0 | 0 | 0 | 0 | 0 | 0 | 0 | 38030038.158 | 0 | 5493253.0214 | 0 | -223.6863 | 0 | 0 | 223.6863 | 111036.4164 | 188839.1372 | 47354092.2619 | 0 | 0 | 0
12/28 14:00:00 | 0 | 40846234.9893 | 0 | 218414.9355 | 0 | 0 | 0 | 733704.4239 | 1210579.63 | 27993.6 | 0 | 0 | 0 | 0 | 0 | 0 | 0 | 0 | 0 | 35674149.0817 | 0 | 5172085.9076 | 0 | -218.4144 | 0 | 0 | 218.4144 | 0 | 167827.0791 | 43036927.5787 | 0 | 0 | 0
12/28 15:00:00 | 0 | 38950050.8321 | 0 | 207966.1048 | 1794890.6331 | 0 | 0 | 742090.7803 | 1148757.4353 | 27993.6 | 0 | 0 | 0 | 0 | 0 | 0 | 0 | 0 | 0 | 34025917.018 | 0 | 4924133.8141 | 0 | -246.7171 | 0 | 0 | 246.7171 | 1166411.9467 | 167827.0791 | 42871749.3856 | 0 | 0 | 0
12/28 16:00:00 | 0 | 39212812.9199 | 0 | 206268.3624 | 0 | 0 | 0 | 798012.6633 | 1123490.6935 | 27993.6 | 0 | 0 | 0 | 0 | 0 | 0 | 0 | 0 | 0 | 34336359.142 | 0 | 4876453.7779 | 0 | -238.6957 | 0 | 0 | 238.6957 | 713359.3279 | 146859.9186 | 41368578.2392 | 0 | 0 | 0
12/28 17:00:00 | 0 | 39371953.4211 | 0 | 209283.0198 | 1711879.8926 | 0 | 0 | 960700.9939 | 1320581.9315 | 27993.6 | 336125.1232 | 0 | 0 | 0 | 0 | 0 | 0 | 0 | 0 | 34431575.7219 | 0 | 4940377.6992 | 0 | -246.7282 | 0 | 0 | 246.7282 | 546278.6129 | 195798.259 | 43938517.9821 | 0 | 0 | 0
12/28 18:00:00 | 0 | 42219040.2749 | 0 | 220807.1303 | 2804103.8836 | 0 | 0 | 1274273.189 | 1635821.1751 | 117993.6 | 0 | 0 | 0 | 0 | 0 | 0 | 0 | 0 | 0 | 37020848.8092 | 0 | 5198191.4657 | 0 | -369.8026 | 0 | 0 | 369.8026 | 2856055.569 | 258744.638 | 48272039.2529 | 0 | 0 | 0
12/28 19:00:00 | 0 | 38811073.4106 | 0 | 208799.909 | 0 | 0 | 0 | 1606331.6178 | 1428510.8374 | 45993.6 | 0 | 0 | 0 | 0 | 0 | 0 | 0 | 0 | 0 | 33897828.0824 | 0 | 4913245.3282 | 0 | -403.5414 | 0 | 0 | 403.5414 | 0 | 307727.8759 | 42100709.3748 | 0 | 0 | 0
12/28 20:00:00 | 0 | 35584591.1742 | 0 | 192978.1632 | 0 | 0 | 0 | 1689590.9328 | 1113707.5278 | 27993.6 | 0 | 0 | 0 | 0 | 0 | 0 | 0 | 0 | 0 | 31039107.178 | 0 | 4545483.9961 | 0 | -353.8093 | 0 | 0 | 353.8093 | 29330.407 | 293719.8372 | 38608861.398 | 0 | 0 | 0
12/28 21:00:00 | 0 | 32861585.0647 | 0 | 184394.0972 | 6295674.6416 | 0 | 0 | 1444334.9917 | 987315.6182 | 27993.6 | 0 | 0 | 0 | 0 | 0 | 0 | 0 | 0 | 0 | 28518083.237 | 0 | 4343501.8276 | 0 | -292.5549 | 0 | 0 | 292.5549 | 19068349.8099 | 265748.6574 | 41801298.0134 | 0 | 0 | 0
12/28 22:00:00 | 0 | 33419338.6736 | 0 | 167376.7492 | 16627083.7025 | 0 | 0 | 1092064.151 | 954002.2681 | 27993.6 | 0 | 0 | 0 | 0 | 0 | 0 | 0 | 0 | 0 | 29729211.3482 | 0 | 3976950.7595 | 0 | -727.1912 | 0 | 0 | 521.3682 | 2578729.4448 | 216810.317 | 52287859.1444 | 0 | 0 | 0
12/28 23:00:00 | 0 | 31097245.1636 | 0 | 165062.9563 | 11842267.3441 | 0 | 0 | 936750.3184 | 777076.4271 | 27993.6 | 0 | 0 | 0 | 0 | 0 | 0 | 0 | 0 | 0 | 27215215.3078 | 0 | 3882029.8558 | 0 | -581.6319 | 0 | 0 | 581.6319 | 11575561.5941 | 188839.1372 | 44846395.8095 | 0 | 0 | 0
12/28 24:00:00 | 0 | 33644444.5061 | 0 | 176493.1436 | 0 | 0 | 0 | 422932.9474 | 496968.4329 | 27993.6 | 0 | 0 | 0 | 0 | 0 | 0 | 0 | 0 | 0 | 29503875.2762 | 0 | 4140569.2299 | 0 | -207.4039 | 0 | 0 | 207.4039 | 385486.5937 | 104880.7 | 34768832.63 | 0 | 0 | 0
12/29 01:00:00 | 0 | 35182746.9951 | 0 | 185372.4452 | 0 | 0 | 0 | 210004.2584 | 302131.0281 | 27993.6 | 0 | 0 | 0 | 0 | 0 | 0 | 0 | 0 | 0 | 30842212.5754 | 0 | 4340534.4197 | 0 | -269.3881 | 0 | 0 | 269.3881 | 162226.7808 | 27971.1799 | 35908248.3268 | 0 | 0 | 0
12/29 02:00:00 | 0 | 35131216.4085 | 0 | 186844.9555 | 0 | 0 | 0 | 126002.5551 | 250075.141 | 27993.6 | 0 | 0 | 0 | 0 | 0 | 0 | 0 | 0 | 0 | 30758061.7905 | 0 | 4373154.6179 | 0 | -293.3668 | 0 | 0 | 293.3668 | 0 | 14008.0387 | 35722132.66 | 0 | 0 | 0
12/29 03:00:00 | 0 | 36599291.8949 | 0 | 190982.7993 | 1424492.9193 | 0 | 0 | 84001.7034 | 206065.8623 | 27993.6 | 0 | 0 | 0 | 0 | 0 | 0 | 0 | 0 | 0 | 32134660.9241 | 0 | 4464630.9707 | 0 | -309.4747 | 0 | 0 | 309.4747 | 0 | 3502.0097 | 38532828.7791 | 0 | 0 | 0
12/29 04:00:00 | 0 | 36806952.4092 | 0 | 196824.4252 | 0 | 0 | 0 | 84001.7034 | 178248.4482 | 27993.6 | 0 | 0 | 0 | 0 | 0 | 0 | 0 | 0 | 0 | 32215688.6229 | 0 | 4591263.7863 | 0 | -426.9048 | 0 | 0 | 426.9048 | 0 | 3502.0097 | 37294020.5859 | 0 | 0 | 0
12/29 05:00:00 | 0 | 35759115.1701 | 0 | 189649.4838 | 0 | 0 | 0 | 92910.6439 | 215099.8446 | 27993.6 | 0 | 0 | 0 | 0 | 0 | 0 | 0 | 0 | 0 | 31335286.3875 | 0 | 4423828.7827 | 0 | -431.0093 | 0 | 0 | 431.0093 | 0 | 14008.0387 | 36284768.7425 | 0 | 0 | 0
12/29 06:00:00 | 0 | 36661250.8183 | 0 | 192522.3596 | 0 | 0 | 0 | 253858.7008 | 260927.4704 | 27993.6 | 0 | 0 | 0 | 0 | 0 | 0 | 0 | 0 | 0 | 32174665.6351 | 0 | 4486585.1832 | 0 | -438.7587 | 0 | 0 | 438.7587 | 357531.3829 | 97921.5783 | 37396552.9491 | 0 | 0 | 0
12/29 07:00:00 | 0 | 37558790.9263 | 0 | 199945.1509 | 1495243.9209 | 0 | 0 | 595990.1525 | 464839.7523 | 117993.6 | 0 | 0 | 0 | 0 | 0 | 0 | 0 | 0 | 0 | 32910563.1834 | 0 | 4648227.7429 | 0 | -507.5553 | 0 | 0 | 507.5553 | 152776.4736 | 335699.0558 | 40432803.5029 | 0 | 0 | 0
12/29 08:00:00 | 0 | 34209122.14 | 0 | 182223.1924 | 6522766.1399 | 0 | 0 | 754210.174 | 757659.3178 | 45993.6 | 0 | 0 | 0 | 0 | 0 | 0 | 0 | 0 | 0 | 29968606.1046 | 0 | 4240516.0354 | 0 | -449.7797 | 0 | 0 | 449.7797 | 6141014.6028 | 356666.2163 | 42471974.564 | 0 | 0 | 0
12/29 09:00:00 | 0 | 34808961.2577 | 0 | 185242.4854 | 0 | 0 | 0 | 797631.2399 | 976735.1956 | 27993.6 | 0 | 0 | 0 | 0 | 0 | 0 | 0 | 0 | 0 | 30509053.9075 | 0 | 4299907.3501 | 0 | -372.7955 | 0 | 0 | 372.7955 | 0 | 342658.1776 | 36796563.7786 | 0 | 0 | 0
12/29 10:00:00 | 0 | 33839402.1898 | 0 | 180069.9422 | 0 | 0 | 0 | 816135.2234 | 1229914.5017 | 27993.6 | 0 | 0 | 0 | 0 | 0 | 0 | 0 | 0 | 0 | 29658352.8426 | 0 | 4181049.3471 | 0 | -293.3239 | 0 | 0 | 293.3239 | 0 | 300723.8566 | 36093515.4571 | 0 | 0 | 0
12/29 11:00:00 | 0 | 35053472.2121 | 0 | 184412.1025 | 3148850.8065 | 0 | 0 | 793733.952 | 1315144.1963 | 27993.6 | 0 | 0 | 0 | 0 | 0 | 0 | 0 | 0 | 0 | 30774747.0856 | 0 | 4278725.1264 | 0 | -305.0209 | 0 | 0 | 305.0209 | 2451259.859 | 272752.6767 | 40523606.8694 | 0 | 0 | 0
12/29 12:00:00 | 0 | 31078925.5342 | 0 | 168823.4108 | 0 | 0 | 0 | 762697.5979 | 1394680.2113 | 27993.6 | 0 | 0 | 0 | 0 | 0 | 0 | 0 | 0 | 0 | 27157820.9935 | 0 | 3921104.5406 | 0 | -246.6247 | 0 | 0 | 246.6247 | 0 | 216810.317 | 33433120.3542 | 0 | 0 | 0
12/29 13:00:00 | 0 | 29463062.082 | 0 | 156757.299 | 5607530.9301 | 0 | 0 | 740296.3265 | 1901894.8156 | 27993.6 | 0 | 0 | 0 | 0 | 0 | 0 | 0 | 0 | 0 | 25817976.9652 | 0 | 3645085.1168 | 0 | -194.6432 | 0 | 0 | 194.6432 | 5457973.0093 | 188839.1372 | 37897535.0532 | 0 | 0 | 0
12/29 14:00:00 | 0 | 27227548.9078 | 0 | 146902.816 | 1852154.3647 | 0 | 0 | 733704.4239 | 1210579.63 | 27993.6 | 0 | 0 | 0 | 0 | 0 | 0 | 0 | 0 | 0 | 23815690.5196 | 0 | 3411858.3882 | 0 | -176.0045 | 0 | 0 | 176.0045 | 1486296.5369 | 167827.0791 | 31198883.7424 | 0 | 0 | 0
12/29 15:00:00 | 0 | 28034782.5807 | 0 | 146294.6247 | 2444790.9479 | 0 | 0 | 742090.7803 | 1148757.4353 | 27993.6 | 0 | 0 | 0 | 0 | 0 | 0 | 0 | 0 | 0 | 24637332.3378 | 0 | 3397450.2428 | 0 | -166.0422 | 0 | 0 | 166.0422 | 2923768.233 | 167827.0791 | 32544709.9688 | 0 | 0 | 0
12/29 16:00:00 | 0 | 28506633.0433 | 0 | 151764.1259 | 3265641.2336 | 0 | 0 | 798012.6633 | 1123490.6935 | 27993.6 | 0 | 0 | 0 | 0 | 0 | 0 | 0 | 0 | 0 | 24985289.633 | 0 | 3521343.4103 | 0 | -189.3845 | 0 | 0 | 189.3845 | 2347835.5716 | 146859.9186 | 33873535.3596 | 0 | 0 | 0
12/29 17:00:00 | 0 | 27939067.4524 | 0 | 147793.7039 | 1527005.2414 | 0 | 0 | 960700.9939 | 1320581.9315 | 27993.6 | 0 | 0 | 0 | 0 | 0 | 0 | 0 | 0 | 0 | 24509012.8051 | 0 | 3430054.6472 | 0 | -154.6276 | 0 | 0 | 154.6276 | 975463.0813 | 195798.259 | 31923142.9231 | 0 | 0 | 0
12/29 18:00:00 | 0 | 30977753.1314 | 0 | 161223.3708 | 0 | 0 | 0 | 1274273.189 | 1635821.1751 | 117993.6 | 0 | 0 | 0 | 0 | 0 | 0 | 0 | 0 | 0 | 27240361.2272 | 0 | 3737391.9042 | 0 | -234.7502 | 0 | 0 | 234.7502 | 0 | 258744.638 | 34167064.4663 | 0 | 0 | 0
12/29 19:00:00 | 0 | 28361499.492 | 0 | 153054.1273 | 0 | 0 | 0 | 1606331.6178 | 1428510.8374 | 45993.6 | 0 | 0 | 0 | 0 | 0 | 0 | 0 | 0 | 0 | 24811949.7821 | 0 | 3549549.7099 | 0 | -277.5204 | 0 | 0 | 277.5204 | 0 | 307727.8759 | 31595389.6745 | 0 | 0 | 0
12/29 20:00:00 | 0 | 28109011.9194 | 0 | 149151.7659 | 0 | 0 | 0 | 1689590.9328 | 1113707.5278 | 27993.6 | 0 | 0 | 0 | 0 | 0 | 0 | 0 | 0 | 0 | 24651121.2848 | 0 | 3457890.6347 | 0 | -248.3714 | 0 | 0 | 248.3714 | 15750.512 | 293719.8372 | 31089455.746 | 0 | 0 | 0
12/29 21:00:00 | 0 | 28178641.2865 | 0 | 149047.1453 | 0 | 0 | 0 | 1444334.9917 | 987315.6182 | 27993.6 | 0 | 0 | 0 | 0 | 0 | 0 | 0 | 0 | 0 | 24726286.9477 | 0 | 3452354.3388 | 0 | -219.1498 | 0 | 0 | 219.1498 | 0 | 265748.6574 | 30787332.6417 | 0 | 0 | 0
12/29 22:00:00 | 0 | 28902239.2853 | 0 | 152107.5895 | 0 | 0 | 0 | 1092064.151 | 954002.2681 | 27993.6 | 0 | 0 | 0 | 0 | 0 | 0 | 0 | 0 | 0 | 25382553.6256 | 0 | 3519685.6597 | 0 | -219.077 | 0 | 0 | 219.077 | 0 | 216810.317 | 31128406.8939 | 0 | 0 | 0
12/29 23:00:00 | 0 | 29516995.0422 | 0 | 156161.9925 | 1423783.0762 | 0 | 0 | 936750.3184 | 777076.4271 | 27993.6 | 0 | 0 | 0 | 0 | 0 | 0 | 0 | 0 | 0 | 25903347.8061 | 0 | 3613647.2361 | 0 | -220.5544 | 0 | 0 | 220.5544 | 0 | 188839.1372 | 32838760.4564 | 0 | 0 | 0
12/29 24:00:00 | 0 | 29388532.4207 | 0 | 156133.0215 | 0 | 0 | 0 | 422932.9474 | 496968.4329 | 27993.6 | 0 | 0 | 0 | 0 | 0 | 0 | 0 | 0 | 0 | 25776707.4611 | 0 | 3611824.9596 | 0 | -212.6356 | 0 | 0 | 212.6356 | 0 | 104880.7 | 30492560.4225 | 0 | 0 | 0
12/30 01:00:00 | 0 | 28958686.2097 | 0 | 153621.8332 | 0 | 0 | 0 | 210004.2584 | 280000.2484 | 27993.6 | 0 | 0 | 0 | 0 | 0 | 0 | 0 | 0 | 0 | 25402062.7931 | 0 | 3556623.4166 | 0 | -215.5485 | 0 | 0 | 215.5485 | 26838.3788 | 27971.1799 | 29630306.1497 | 0 | 0 | 0
12/30 02:00:00 | 0 | 29155492.6675 | 0 | 153899.6533 | 0 | 0 | 0 | 126002.5551 | 236796.6732 | 27993.6 | 0 | 0 | 0 | 0 | 0 | 0 | 0 | 0 | 0 | 25587494.5862 | 0 | 3567998.0813 | 0 | -200.5403 | 0 | 0 | 200.5403 | 0 | 14008.0387 | 29700185.1491 | 0 | 0 | 0
12/30 03:00:00 | 0 | 29377682.77 | 0 | 155701.0064 | 0 | 0 | 0 | 84001.7034 | 197213.5504 | 27993.6 | 0 | 0 | 0 | 0 | 0 | 0 | 0 | 0 | 0 | 25768775.452 | 0 | 3608907.318 | 0 | -196.3037 | 0 | 0 | 196.3037 | 0 | 3502.0097 | 29842592.6302 | 0 | 0 | 0
12/30 04:00:00 | 0 | 29369541.641 | 0 | 155524.7528 | 0 | 0 | 0 | 84001.7034 | 173822.2922 | 27993.6 | 0 | 0 | 0 | 0 | 0 | 0 | 0 | 0 | 0 | 25772927.1019 | 0 | 3596614.5391 | 0 | -198.0393 | 0 | 0 | 198.0393 | 0 | 3502.0097 | 29810883.9894 | 0 | 0 | 0
12/30 05:00:00 | 0 | 29150642.0222 | 0 | 154733.7328 | 1423513.3479 | 0 | 0 | 92910.6439 | 206247.5327 | 27993.6 | 0 | 0 | 0 | 0 | 0 | 0 | 0 | 0 | 0 | 25580056.7451 | 0 | 3570585.2771 | 0 | -228.1617 | 0 | 0 | 228.1617 | 0 | 14008.0387 | 31056040.8796 | 0 | 0 | 0
12/30 06:00:00 | 0 | 29675654.6512 | 0 | 156081.0231 | 0 | 0 | 0 | 253858.7008 | 247649.0026 | 27993.6 | 0 | 0 | 0 | 0 | 0 | 0 | 0 | 0 | 0 | 26081340.761 | 0 | 3594313.8902 | 0 | -226.9963 | 0 | 0 | 226.9963 | 0 | 97921.5783 | 30361236.9776 | 0 | 0 | 0
12/30 07:00:00 | 0 | 30831101.3439 | 0 | 163217.3661 | 0 | 0 | 0 | 595990.1525 | 429430.5048 | 117993.6 | 0 | 0 | 0 | 0 | 0 | 0 | 0 | 0 | 0 | 27086110.6806 | 0 | 3744990.6633 | 0 | -208.8338 | 0 | 0 | 208.8338 | 0 | 335699.0558 | 32137732.9674 | 0 | 0 | 0
12/30 08:00:00 | 0 | 25135031.6758 | 0 | 136717.7598 | 14891605.8687 | 0 | 0 | 754210.174 | 686840.8228 | 45993.6 | 0 | 0 | 0 | 0 | 0 | 0 | 0 | 0 | 0 | 21987126.2656 | 0 | 3147905.4102 | 0 | -519.3475 | 0 | 0 | 519.3475 | 14278778.7963 | 356666.2163 | 41650399.9012 | 0 | 0 | 0
12/30 09:00:00 | 0 | 26587163.8656 | 0 | 141060.7113 | 2944228.0322 | 0 | 0 | 797631.2399 | 870507.4531 | 27993.6 | 0 | 0 | 0 | 0 | 0 | 0 | 0 | 0 | 0 | 23339040.7149 | 0 | 3248123.1507 | 0 | -84.1545 | 0 | 0 | 84.1545 | 2855346.9153 | 342658.1776 | 31368584.9022 | 0 | 0 | 0
12/30 10:00:00 | 0 | 22619574.9996 | 0 | 125130.3148 | 0 | 0 | 0 | 816135.2234 | 1079425.1999 | 27993.6 | 0 | 0 | 0 | 0 | 0 | 0 | 0 | 0 | 0 | 19731959.3947 | 0 | 2887615.6049 | 0 | -57.9765 | 0 | 0 | 57.9765 | 9472.369 | 300723.8566 | 24668259.3378 | 0 | 0 | 0
12/30 11:00:00 | 0 | 21030040.5471 | 0 | 111026.6777 | 0 | 0 | 0 | 793733.952 | 1142524.1148 | 27993.6 | 0 | 0 | 0 | 0 | 0 | 0 | 0 | 0 | 0 | 18469446.4495 | 0 | 2560594.0976 | 0 | -37.8912 | 0 | 0 | 37.8912 | 382045.2146 | 272752.6767 | 23105318.8917 | 0 | 0 | 0
12/30 12:00:00 | 0 | 16859070.5792 | 0 | 94598.8808 | 7564255.9028 | 0 | 0 | 762697.5979 | 1215420.896 | 27993.6 | 0 | 0 | 0 | 0 | 0 | 0 | 0 | 0 | 0 | 14680101.4797 | 0 | 2178969.0995 | 0 | -36.424 | 0 | 0 | 36.424 | 13025753.6543 | 216810.317 | 26524037.4566 | 0 | 0 | 0
12/30 13:00:00 | 0 | 13448898.6687 | 0 | 78897.5701 | 6823100.0511 | 0 | 0 | 740296.3265 | 1191016.686 | 27993.6 | 0 | 0 | 0 | 0 | 0 | 0 | 0 | 0 | 0 | 12333297.8325 | 0 | 1772272.1087 | 0 | -264.8534 | 0 | 0 | 132.4267 | 261011.7224 | 188839.1372 | 22310202.9024 | 0 | 0 | 0
12/30 14:00:00 | 0 | 9487312.9473 | 0 | 51615.0631 | 0 | 0 | 0 | 733704.4239 | 1062303.4062 | 27993.6 | 0 | 0 | 0 | 0 | 0 | 0 | 0 | 0 | 0 | 8504849.752 | 0 | 1241701.1 | 0 | -19.7618 | 0 | 0 | 9.8809 | 343103.8366 | 167827.0791 | 11362929.4404 | 0 | 0 | 0
12/30 15:00:00 | 0 | 8941185.0091 | 0 | 43369.1549 | 0 | 0 | 0 | 742090.7803 | 1022611.9911 | 27993.6 | 0 | 0 | 0 | 0 | 0 | 0 | 0 | 0 | 0 | 7864402.025 | 0 | 1076782.9841 | 0 | 0 | 0 | 0 | 0 | 0 | 167827.0791 | 10777250.5354 | 0 | 0 | 0
12/30 16:00:00 | 0 | 9766514.46 | 0 | 49975.0285 | 1558557.9256 | 0 | 0 | 798012.6633 | 988492.9375 | 27993.6 | 0 | 0 | 0 | 0 | 0 | 0 | 0 | 0 | 0 | 8623719.7337 | 0 | 1142794.7264 | 0 | 0 | 0 | 0 | 0 | 318371.0122 | 146859.9186 | 13189546.615 | 0 | 0 | 0
12/30 17:00:00 | 0 | 10015269.8384 | 0 | 51294.5164 | 14502747.9834 | 0 | 0 | 960700.9939 | 1198862.6433 | 27993.6 | 0 | 0 | 0 | 0 | 0 | 0 | 0 | 0 | 0 | 8843049.7172 | 0 | 1172220.1212 | 0 | -201.7784 | 0 | 0 | 201.7784 | 14354379.5653 | 195798.259 | 26756869.5754 | 0 | 0 | 0
12/30 18:00:00 | 0 | 17198000.6862 | 0 | 93639.2125 | 1718901.4258 | 0 | 0 | 1274273.189 | 1516314.9649 | 117993.6 | 0 | 0 | 0 | 0 | 0 | 0 | 0 | 0 | 0 | 15305521.8291 | 0 | 1943808.0095 | 0 | -117.6795 | 0 | 0 | 58.8398 | 1295059.4168 | 258744.638 | 21919123.0784 | 0 | 0 | 0
12/30 19:00:00 | 0 | 18629396.7479 | 0 | 91170.8184 | 0 | 0 | 0 | 1606331.6178 | 1315643.8611 | 45993.6 | 0 | 0 | 0 | 0 | 0 | 0 | 0 | 0 | 0 | 16349141.8503 | 0 | 2294434.9005 | 0 | -102.963 | 0 | 0 | 89.958 | 719887.7909 | 307727.8759 | 21688536.6452 | 0 | 0 | 0
12/30 20:00:00 | 0 | 19848191.1976 | 0 | 102999.7015 | 0 | 0 | 0 | 1689590.9328 | 1000840.5515 | 27993.6 | 0 | 0 | 0 | 0 | 0 | 0 | 0 | 0 | 0 | 17473486.4359 | 0 | 2374704.7617 | 0 | -110.6105 | 0 | 0 | 110.6105 | 162080.4245 | 293719.8372 | 22669615.9834 | 0 | 0 | 0
12/30 21:00:00 | 0 | 23726437.0113 | 0 | 121275.1775 | 1422960.7931 | 0 | 0 | 1444334.9917 | 966453.9489 | 27993.6 | 0 | 0 | 0 | 0 | 0 | 0 | 0 | 0 | 0 | 20933056.9054 | 0 | 2793380.106 | 0 | -53.4703 | 0 | 0 | 53.4703 | 824110.3278 | 265748.6574 | 27709455.5225 | 0 | 0 | 0
12/30 22:00:00 | 0 | 26684680.1318 | 0 | 140300.8263 | 1912574.513 | 0 | 0 | 1092064.151 | 834496.0578 | 27993.6 | 0 | 0 | 0 | 0 | 0 | 0 | 0 | 0 | 0 | 23459407.6857 | 0 | 3225272.4461 | 0 | 0 | 0 | 0 | 0 | 1041416.2593 | 216810.317 | 30692109.2799 | 0 | 0 | 0
12/30 23:00:00 | 0 | 27735982.7935 | 0 | 145966.6089 | 0 | 0 | 0 | 936750.3184 | 726304.823 | 27993.6 | 0 | 0 | 0 | 0 | 0 | 0 | 0 | 0 | 0 | 24378470.0012 | 0 | 3357512.7923 | 0 | 0 | 0 | 0 | 0 | 407634.8227 | 188839.1372 | 29572998.1438 | 0 | 0 | 0
12/30 24:00:00 | 0 | 28136444.1621 | 0 | 149010.5958 | 2975216.9912 | 0 | 0 | 422932.9474 | 659316.116 | 27993.6 | 0 | 0 | 0 | 0 | 0 | 0 | 0 | 0 | 0 | 24705183.3022 | 0 | 3431260.8599 | 0 | 0 | 0 | 0 | 0 | 1884601.3129 | 104880.7 | 32370914.4124 | 0 | 0 | 0
12/31 01:00:00 | 0 | 31061070.9287 | 0 | 159951.0738 | 0 | 0 | 0 | 210004.2584 | 386168.2052 | 27993.6 | 0 | 0 | 0 | 0 | 0 | 0 | 0 | 0 | 0 | 27371223.4047 | 0 | 3689847.5241 | 0 | 0 | 0 | 0 | 0 | 931633.3029 | 27971.1799 | 31845188.0662 | 0 | 0 | 0
12/31 02:00:00 | 0 | 31685722.8887 | 0 | 170270.8174 | 1423876.1173 | 0 | 0 | 126002.5551 | 236796.6732 | 27993.6 | 0 | 0 | 0 | 0 | 0 | 0 | 0 | 0 | 0 | 27759083.2155 | 0 | 3926639.6732 | 0 | 0 | 0 | 0 | 0 | 0 | 14008.0387 | 33670662.6516 | 0 | 0 | 0
12/31 03:00:00 | 0 | 31407671.559 | 0 | 165178.0727 | 0 | 0 | 0 | 84001.7034 | 197213.5504 | 27993.6 | 0 | 0 | 0 | 0 | 0 | 0 | 0 | 0 | 0 | 27583824.1785 | 0 | 3823847.3805 | 0 | 0 | 0 | 0 | 0 | 0 | 3502.0097 | 31882058.4855 | 0 | 0 | 0
12/31 04:00:00 | 0 | 31850568.7583 | 0 | 168897.3339 | 0 | 0 | 0 | 84001.7034 | 173822.2922 | 27993.6 | 0 | 0 | 0 | 0 | 0 | 0 | 0 | 0 | 0 | 27932342.7762 | 0 | 3918225.9821 | 0 | 0 | 0 | 0 | 0 | 0 | 3502.0097 | 32305283.6878 | 0 | 0 | 0
12/31 05:00:00 | 0 | 31809624.5853 | 0 | 168407.6146 | 0 | 0 | 0 | 92910.6439 | 206247.5327 | 27993.6 | 0 | 0 | 0 | 0 | 0 | 0 | 0 | 0 | 0 | 27897883.5373 | 0 | 3911741.048 | 0 | 0 | 0 | 0 | 0 | 382917.5029 | 14008.0387 | 32305183.9766 | 0 | 0 | 0
12/31 06:00:00 | 0 | 31744436.4941 | 0 | 168175.8775 | 1149728.2109 | 0 | 0 | 253858.7008 | 247649.0026 | 27993.6 | 0 | 0 | 0 | 0 | 0 | 0 | 0 | 0 | 0 | 27831884.3263 | 0 | 3912552.1678 | 0 | 0 | 0 | 0 | 0 | 0 | 97921.5783 | 33591841.8858 | 0 | 0 | 0
12/31 07:00:00 | 0 | 35741635.3778 | 0 | 185908.9813 | 274090.8504 | 0 | 0 | 595990.1525 | 429430.5048 | 117993.6 | 0 | 0 | 0 | 0 | 0 | 0 | 0 | 0 | 0 | 31413078.3414 | 0 | 4328557.0364 | 0 | 0 | 0 | 0 | 0 | 208864.4115 | 335699.0558 | 37345049.4669 | 0 | 0 | 0
12/31 08:00:00 | 0 | 31277652.1272 | 0 | 169286.1656 | 2106712.6343 | 0 | 0 | 754210.174 | 686840.8228 | 45993.6 | 0 | 0 | 0 | 0 | 0 | 0 | 0 | 0 | 0 | 27326571.6095 | 0 | 3951080.5177 | 0 | 0 | 0 | 0 | 0 | 1501609.1984 | 356666.2163 | 35040695.5239 | 0 | 0 | 0
12/31 09:00:00 | 0 | 30412538.9727 | 0 | 161966.4476 | 9412754.8304 | 0 | 0 | 797631.2399 | 1102882.4072 | 27993.6 | 0 | 0 | 0 | 0 | 0 | 0 | 0 | 0 | 0 | 26633932.0314 | 0 | 3778606.9413 | 0 | -61.6963 | 0 | 0 | 61.6963 | 10859288.7222 | 342658.1776 | 41915767.4979 | 0 | 0 | 0
12/31 10:00:00 | 0 | 29368379.3326 | 0 | 158497.8398 | 1751315.4891 | 0 | 0 | 816135.2234 | 1079425.1999 | 27993.6 | 0 | 0 | 0 | 0 | 0 | 0 | 0 | 0 | 0 | 25684974.4727 | 0 | 3683404.8599 | 0 | -91.3863 | 0 | 0 | 91.3863 | 397160.2517 | 300723.8566 | 33201746.6848 | 0 | 0 | 0
12/31 11:00:00 | 0 | 28127625.0059 | 0 | 149634.9994 | 3324234.258 | 0 | 0 | 793733.952 | 1142524.1148 | 27993.6 | 0 | 0 | 0 | 0 | 0 | 0 | 0 | 0 | 0 | 24656982.9987 | 0 | 3470642.0072 | 0 | 0 | 0 | 0 | 0 | 2583905.4869 | 272752.6767 | 33565745.9302 | 0 | 0 | 0
12/31 12:00:00 | 0 | 20059683.4444 | 0 | 121178.6865 | 0 | 0 | 0 | 762697.5979 | 1215420.896 | 27993.6 | 0 | 0 | 0 | 0 | 0 | 0 | 0 | 0 | 0 | 18637051.6991 | 0 | 2781513.2017 | 0 | 0 | 0 | 0 | 0 | 0 | 216810.317 | 22186974.2248 | 0 | 0 | 0
12/31 13:00:00 | 0 | 19085554.5339 | 0 | 92522.0152 | 0 | 0 | 0 | 740296.3265 | 1191016.686 | 27993.6 | 0 | 0 | 0 | 0 | 0 | 0 | 0 | 0 | 0 | 16794137.3113 | 0 | 2354844.2042 | 0 | 0 | 0 | 0 | 0 | 32700.9583 | 188839.1372 | 21137383.1616 | 0 | 0 | 0
12/31 14:00:00 | 0 | 19866897.1388 | 0 | 104232.2436 | 0 | 0 | 0 | 733704.4239 | 1062303.4062 | 27993.6 | 0 | 0 | 0 | 0 | 0 | 0 | 0 | 0 | 0 | 17452036.8627 | 0 | 2414860.2761 | 0 | 0 | 0 | 0 | 0 | 6857.3599 | 167827.0791 | 21795130.8125 | 0 | 0 | 0
12/31 15:00:00 | 0 | 21539293.8889 | 0 | 112635.3692 | 1626193.5094 | 0 | 0 | 742090.7803 | 1022611.9911 | 27993.6 | 0 | 0 | 0 | 0 | 0 | 0 | 0 | 0 | 0 | 18932429.4037 | 0 | 2606864.4853 | 0 | 0 | 0 | 0 | 0 | 682501.1546 | 167827.0791 | 25070819.139 | 0 | 0 | 0
12/31 16:00:00 | 0 | 23800104.8229 | 0 | 123992.8523 | 214715.5353 | 0 | 0 | 798012.6633 | 988492.9375 | 27993.6 | 0 | 0 | 0 | 0 | 0 | 0 | 0 | 0 | 0 | 20932873.2551 | 0 | 2867231.5678 | 0 | 0 | 0 | 0 | 0 | 1252130.4108 | 146859.9186 | 25953312.4114 | 0 | 0 | 0
12/31 17:00:00 | 0 | 25198412.3546 | 0 | 132142.8775 | 1423119.9851 | 0 | 0 | 960700.9939 | 1198862.6433 | 27993.6 | 0 | 0 | 0 | 0 | 0 | 0 | 0 | 0 | 0 | 22146752.1537 | 0 | 3051660.201 | 0 | 0 | 0 | 0 | 0 | 759505.675 | 195798.259 | 28941232.4545 | 0 | 0 | 0
12/31 18:00:00 | 0 | 30629681.4863 | 0 | 157560.4355 | 1423471.2395 | 0 | 0 | 1274273.189 | 1576247.0036 | 117993.6 | 0 | 0 | 0 | 0 | 0 | 0 | 0 | 0 | 0 | 26995474.5973 | 0 | 3634206.8891 | 0 | 0 | 0 | 0 | 0 | 852392.3 | 258744.638 | 35179226.9539 | 0 | 0 | 0
12/31 19:00:00 | 0 | 28545315.5717 | 0 | 153005.301 | 1629515.1858 | 0 | 0 | 1606331.6178 | 1315643.8611 | 45993.6 | 0 | 0 | 0 | 0 | 0 | 0 | 0 | 0 | 0 | 25004215.1775 | 0 | 3541100.3943 | 0 | 0 | 0 | 0 | 0 | 888200.9006 | 307727.8759 | 33295805.1375 | 0 | 0 | 0
12/31 20:00:00 | 0 | 30691419.5095 | 0 | 160491.9008 | 2133447.2829 | 0 | 0 | 1689590.9328 | 1220898.0255 | 27993.6 | 0 | 0 | 0 | 0 | 0 | 0 | 0 | 0 | 0 | 26968953.0827 | 0 | 3722466.4268 | 0 | 0 | 0 | 0 | 0 | 2013303.5354 | 293719.8372 | 35923841.2514 | 0 | 0 | 0
12/31 21:00:00 | 0 | 34062600.8026 | 0 | 191907.3089 | 2034694.9345 | 0 | 0 | 1444334.9917 | 1062602.6112 | 27993.6 | 0 | 0 | 0 | 0 | 0 | 0 | 0 | 0 | 0 | 30475718.5677 | 0 | 4142925.5769 | 0 | 0 | 0 | 0 | 0 | 2339276.0311 | 265748.6574 | 38824134.2489 | 0 | 0 | 0
12/31 22:00:00 | 0 | 38717974.1033 | 0 | 185775.5712 | 0 | 0 | 0 | 1092064.151 | 834496.0578 | 27993.6 | 0 | 0 | 0 | 0 | 0 | 0 | 0 | 0 | 0 | 34241857.6205 | 0 | 4729791.564 | 0 | 0 | 0 | 0 | 0 | 111815.8404 | 216810.317 | 40858303.4833 | 0 | 0 | 0
12/31 23:00:00 | 0 | 41224094.3005 | 0 | 217576.3699 | 0 | 0 | 0 | 936750.3184 | 679700.9965 | 27993.6 | 0 | 0 | 0 | 0 | 0 | 0 | 0 | 0 | 0 | 36178031.895 | 0 | 5046062.4055 | 0 | 0 | 0 | 0 | 0 | 0 | 188839.1372 | 43086115.5854 | 0 | 0 | 0
12/31 24:00:00 | 0 | 40106975.115 | 0 | 214806.1411 | 1424606.5955 | 0 | 0 | 422932.9474 | 443854.5617 | 27993.6 | 0 | 0 | 0 | 0 | 0 | 0 | 0 | 0 | 0 | 35120372.7515 | 0 | 4986602.3635 | 0 | 0 | 0 | 0 | 0 | 0 | 104880.7 | 42641168.9606 | 0 | 0 | 0

## Base Energy+ Output-96h Outage
Date/Time | COOLING:ELECTRICITY_1 [J](Hourly) | HEATING:ELECTRICITY_1 [J](Hourly) | COOLING HVAC FAN PUMP_1 [J](Hourly) | HEATING HVAC FAN PUMP_1 [J](Hourly) | WATERHEATING:ELECTRICITY_1 [J](Hourly) | SDHWPUMP:ELECTRICITY_1 [J](Hourly) | HPWHFAN:ELECTRICITY_1 [J](Hourly) | TOTALLIGHTS:ELECTRICITY_1 [J](Hourly) | Appl_1:InteriorEquipment:Electricity [J](Hourly) | VentFans_1:InteriorEquipment:Electricity [J](Hourly) | Misc_1:InteriorEquipment:Electricity [J](Hourly) | HEATING:GAS_1 [J](Hourly) | WATERHEATING:GAS_1 [J](Hourly) | Misc_1:InteriorEquipment:Gas [J](Hourly) | HEATING:FUELOIL_1 [m3](Hourly) | WATERHEATING:FUELOIL_1 [m3](Hourly) | HEATING:PROPANE_1 [m3](Hourly) | WATERHEATING:PROPANE_1 [m3](Hourly) | PV:ELECTRICITY_1 [J](Hourly) | METERDELIVEREDHEATINGTOZONE_1 [J](Hourly) | METERDELIVEREDHEATINGSUPP_1 [J](Hourly) | METERHEATINGDUCTLOSSES_1 [J](Hourly) | METERDELIVEREDCOOLINGSENS_1 [J](Hourly) | METERDELIVEREDCOOLINGLATENTHVAC_1 [J](Hourly) | METERDELIVEREDCOOLINGLATENTDEHUM_1 [J](Hourly) | METERCOOLINGDUCTLOSSESSENS_1 [J](Hourly) | METERCOOLINGDUCTLOSSESLATENT_1 [J](Hourly) | METERDHWDELIVERED_1 [J](Hourly) | METERPIPELOSSESUNIT_1 [J](Hourly) | ELECTRICITY:UNIT_1 [J](Hourly) | GAS:UNIT_1 [J](Hourly) | PROPANE:UNIT_1 [m3](Hourly) | FUELOIL:UNIT_1 [m3](Hourly)
01/01 01:00:00 | 0 | 47995711.8025 | 0 | 278292.9687 | 0 | 0 | 0 | 210004.2584 | 280000.2484 | 27993.6 | 0 | 0 | 0 | 0 | 0 | 0 | 0 | 0 | 0 | 43643829.2075 | 0 | 5885597.9433 | 0 | 0 | 0 | 0 | 0 | 129541.6626 | 27971.1799 | 48792002.8781 | 0 | 0 | 0
01/01 02:00:00 | 0 | 48681897.5373 | 0 | 257988.6623 | 0 | 0 | 0 | 126002.5551 | 236796.6732 | 27993.6 | 0 | 0 | 0 | 0 | 0 | 0 | 0 | 0 | 0 | 42892186.0895 | 0 | 5762943.4376 | 0 | 0 | 0 | 0 | 0 | 0 | 14008.0387 | 49330679.0279 | 0 | 0 | 0
01/01 03:00:00 | 0 | 48845972.9046 | 0 | 258531.9836 | 0 | 0 | 0 | 84001.7034 | 197213.5504 | 27993.6 | 0 | 0 | 0 | 0 | 0 | 0 | 0 | 0 | 0 | 42985946.45 | 0 | 5766275.1038 | 0 | 0 | 0 | 0 | 0 | 0 | 3502.0097 | 49413713.742 | 0 | 0 | 0
01/01 04:00:00 | 0 | 48477937.9632 | 0 | 257199.9847 | 0 | 0 | 0 | 84001.7034 | 173822.2922 | 27993.6 | 0 | 0 | 0 | 0 | 0 | 0 | 0 | 0 | 0 | 42710812.6762 | 0 | 5770810.4143 | 0 | 0 | 0 | 0 | 0 | 0 | 3502.0097 | 49020955.5435 | 0 | 0 | 0
01/01 05:00:00 | 0 | 47776975.4451 | 0 | 253262.6213 | 0 | 0 | 0 | 93390.9909 | 206247.5327 | 27993.6 | 0 | 0 | 0 | 0 | 0 | 0 | 0 | 0 | 0 | 42113851.4535 | 0 | 5683952.6475 | 0 | 0 | 0 | 0 | 0 | 0 | 14008.0387 | 48357870.19 | 0 | 0 | 0
01/01 06:00:00 | 0 | 46694968.7675 | 0 | 247999.7388 | 1424059.5924 | 0 | 0 | 256253.9229 | 247649.0026 | 27993.6 | 0 | 0 | 0 | 0 | 0 | 0 | 0 | 0 | 0 | 41156491.9177 | 0 | 5584270.2834 | 0 | 0 | 0 | 0 | 0 | 0 | 97921.5783 | 48898924.6241 | 0 | 0 | 0
01/01 07:00:00 | 0 | 50671366.0825 | 0 | 266641.2862 | 0 | 0 | 0 | 601613.4728 | 429430.5048 | 117993.6 | 0 | 0 | 0 | 0 | 0 | 0 | 0 | 0 | 0 | 44524031.0337 | 0 | 5897184.4367 | 0 | 0 | 0 | 0 | 0 | 0 | 335699.0558 | 52087044.9463 | 0 | 0 | 0
01/01 08:00:00 | 0 | 47416802.5107 | 0 | 231924.3085 | 0 | 0 | 0 | 761326.3409 | 686840.8228 | 45993.6 | 0 | 0 | 0 | 0 | 0 | 0 | 0 | 0 | 0 | 41725179.4954 | 0 | 5691623.0153 | 0 | -5.2833 | 0 | 0 | 5.2833 | 397614.9281 | 356666.2163 | 49142887.5829 | 0 | 0 | 0
01/01 09:00:00 | 0 | 45688403.0451 | 0 | 243983.957 | 4960280.5172 | 0 | 0 | 809076.0739 | 870507.4531 | 27993.6 | 0 | 0 | 0 | 0 | 0 | 0 | 0 | 0 | 0 | 40204318.9504 | 0 | 5484084.0947 | 0 | -9.9769 | 0 | 0 | 9.9769 | 3787907.4588 | 342658.1776 | 52600244.6463 | 0 | 0 | 0
01/01 10:00:00 | 0 | 39937349.742 | 0 | 220179.7324 | 12225401.2097 | 0 | 0 | 831673.6254 | 1079425.1999 | 27993.6 | 0 | 0 | 0 | 0 | 0 | 0 | 0 | 0 | 0 | 34976102.5991 | 0 | 4961247.1429 | 0 | -201.5288 | 0 | 0 | 201.5288 | 16925551.2379 | 300723.8566 | 54322023.1095 | 0 | 0 | 0
01/01 11:00:00 | 0 | 43507057.8824 | 0 | 223903.9642 | 14107991.492 | 0 | 0 | 809060.9922 | 1142524.1148 | 27993.6 | 0 | 0 | 0 | 0 | 0 | 0 | 0 | 0 | 0 | 38460308.3949 | 0 | 5046749.4875 | 0 | -521.2765 | 0 | 0 | 521.2765 | 8951384.6824 | 272752.6767 | 59818532.0457 | 0 | 0 | 0
01/01 12:00:00 | 0 | 30785421.6354 | 0 | 187524.8326 | 0 | 0 | 0 | 777731.8022 | 1215420.896 | 27993.6 | 0 | 0 | 0 | 0 | 0 | 0 | 0 | 0 | 0 | 28722664.7948 | 0 | 4192698.1124 | 0 | 0 | 0 | 0 | 0 | 338394.2242 | 216810.317 | 32994092.7661 | 0 | 0 | 0
01/01 13:00:00 | 0 | 29813113.171 | 0 | 144953.0153 | 2219439.6657 | 0 | 0 | 755119.169 | 1191016.686 | 27993.6 | 0 | 0 | 0 | 0 | 0 | 0 | 0 | 0 | 0 | 26278820.789 | 0 | 3573779.1714 | 0 | 0 | 0 | 0 | 0 | 1602616.8832 | 188839.1372 | 34151635.307 | 0 | 0 | 0
01/01 14:00:00 | 0 | 30003660.7056 | 0 | 158054.1624 | 2206691.5975 | 0 | 0 | 748465.0701 | 1268940.578 | 27993.6 | 0 | 0 | 0 | 0 | 0 | 0 | 0 | 0 | 0 | 26423083.1752 | 0 | 3580577.5305 | 0 | 0 | 0 | 0 | 0 | 1819615.2186 | 167827.0791 | 34413805.7135 | 0 | 0 | 0
01/01 15:00:00 | 0 | 27905578.4178 | 0 | 150815.2618 | 10388519.1844 | 0 | 0 | 752061.8549 | 1177221.9617 | 27993.6 | 0 | 0 | 0 | 0 | 0 | 0 | 0 | 0 | 0 | 24487960.134 | 0 | 3417618.2838 | 0 | -64.6183 | 0 | 0 | 64.6183 | 19536173.5787 | 167827.0791 | 40402190.2806 | 0 | 0 | 0
01/01 16:00:00 | 0 | 28525434.3923 | 0 | 150308.5388 | 12347626.2995 | 0 | 0 | 782827.3033 | 1290359.678 | 27993.6 | 0 | 0 | 0 | 0 | 0 | 0 | 0 | 0 | 0 | 25117896.5675 | 0 | 3407537.8248 | 0 | -378.7036 | 0 | 0 | 378.7036 | 2658192.1833 | 146859.9186 | 43124549.8119 | 0 | 0 | 0
01/01 17:00:00 | 0 | 28727169.1813 | 0 | 149158.6813 | 1465561.5124 | 0 | 0 | 891419.387 | 1209617.3031 | 27993.6 | 0 | 0 | 0 | 0 | 0 | 0 | 0 | 0 | 0 | 25346367.3552 | 0 | 3380801.8261 | 0 | 0 | 0 | 0 | 0 | 1233614.3014 | 195798.259 | 32470919.6651 | 0 | 0 | 0
01/01 18:00:00 | 0 | 38848833.6563 | 0 | 215033.4413 | 1845511.4949 | 0 | 0 | 1147258.4457 | 1516314.9649 | 117993.6 | 0 | 0 | 0 | 0 | 0 | 0 | 0 | 0 | 0 | 34707648.4925 | 0 | 4496071.8761 | 0 | 0 | 0 | 0 | 0 | 1778687.4658 | 258744.638 | 43690945.603 | 0 | 0 | 0
01/01 19:00:00 | 0 | 39292116.0633 | 0 | 208265.58 | 0 | 0 | 0 | 1501756.287 | 1315643.8611 | 45993.6 | 0 | 0 | 0 | 0 | 0 | 0 | 0 | 0 | 0 | 34569510.9661 | 0 | 4735053.4526 | 0 | 0 | 0 | 0 | 0 | 799457.5198 | 307727.8759 | 42363775.3913 | 0 | 0 | 0
01/01 20:00:00 | 0 | 43275981.1733 | 0 | 227954.2647 | 4052650.0084 | 0 | 0 | 1713767.6036 | 1000840.5515 | 27993.6 | 0 | 0 | 0 | 0 | 0 | 0 | 0 | 0 | 0 | 37953276.559 | 0 | 5130691.1728 | 0 | 0 | 0 | 0 | 0 | 2624673.9057 | 293719.8372 | 50299187.2014 | 0 | 0 | 0
01/01 21:00:00 | 0 | 45713867.6157 | 0 | 217920.4121 | 6558682.9846 | 0 | 0 | 1587980.8536 | 872235.5639 | 27993.6 | 0 | 0 | 0 | 0 | 0 | 0 | 0 | 0 | 0 | 40229413.7255 | 0 | 5383435.1276 | 0 | -9.2912 | 0 | 0 | 9.2912 | 11567195.413 | 265748.6574 | 54978681.03 | 0 | 0 | 0
01/01 22:00:00 | 0 | 51249899.2831 | 0 | 269558.4499 | 5328580.1583 | 0 | 0 | 1243875.0449 | 834496.0578 | 27993.6 | 0 | 0 | 0 | 0 | 0 | 0 | 0 | 0 | 0 | 45130419.4235 | 0 | 6119479.8596 | 0 | -423.1262 | 0 | 0 | 423.1262 | 0 | 216810.317 | 58954402.5941 | 0 | 0 | 0
01/01 23:00:00 | 0 | 52186064.4144 | 0 | 275857.7309 | 0 | 0 | 0 | 1073461.3158 | 679700.9965 | 27993.6 | 0 | 0 | 0 | 0 | 0 | 0 | 0 | 0 | 0 | 45914556.6027 | 0 | 6271507.8117 | 0 | 0 | 0 | 0 | 0 | 9517.5189 | 188839.1372 | 54243078.0576 | 0 | 0 | 0
01/01 24:00:00 | 0 | 52318143.1509 | 0 | 277580.3521 | 0 | 0 | 0 | 422932.9474 | 443854.5617 | 27993.6 | 0 | 0 | 0 | 0 | 0 | 0 | 0 | 0 | 0 | 45998700.9045 | 0 | 6319442.2465 | 0 | 0 | 0 | 0 | 0 | 360072.4311 | 104880.7 | 53490504.6121 | 0 | 0 | 0
01/02 01:00:00 | 0 | 17400612.8045 | 0 | 115351.7202 | 0 | 0 | 0 | 210004.2584 | 280000.2484 | 27993.6 | 0 | 0 | 0 | 0 | 0 | 0 | 0 | 0 | 0 | 14369398.658 | 0 | 2633783.4794 | 0 | 0 | 0 | 0 | 0 | 0 | 27971.1799 | 18033962.6316 | 0 | 0 | 0
01/02 02:00:00 | 0 | 16693023.5838 | 0 | 91456.4918 | 1424920.0333 | 0 | 0 | 126002.5551 | 236796.6732 | 27993.6 | 0 | 0 | 0 | 0 | 0 | 0 | 0 | 0 | 0 | 16418201.8252 | 0 | 2363924.7492 | 0 | 0 | 0 | 0 | 0 | 0 | 14008.0387 | 18600192.9372 | 0 | 0 | 0
01/02 03:00:00 | 0 | 18449175.3444 | 0 | 112516.4141 | 0 | 0 | 0 | 84001.7034 | 197213.5504 | 27993.6 | 0 | 0 | 0 | 0 | 0 | 0 | 0 | 0 | 0 | 18268136.5488 | 0 | 2511991.6105 | 0 | 0 | 0 | 0 | 0 | 0 | 3502.0097 | 18870900.6124 | 0 | 0 | 0
01/02 04:00:00 | 0 | 19071116.4576 | 0 | 90766.1734 | 0 | 0 | 0 | 84001.7034 | 173822.2922 | 27993.6 | 0 | 0 | 0 | 0 | 0 | 0 | 0 | 0 | 0 | 16887643.1565 | 0 | 2285089.832 | 0 | 0 | 0 | 0 | 0 | 0 | 3502.0097 | 19447700.2266 | 0 | 0 | 0
01/02 05:00:00 | 0 | 18781052.2388 | 0 | 109358.9999 | 0 | 0 | 0 | 93390.9909 | 206247.5327 | 27993.6 | 0 | 0 | 0 | 0 | 0 | 0 | 0 | 0 | 0 | 17586968.0995 | 0 | 2362794.6168 | 0 | 0 | 0 | 0 | 0 | 0 | 14008.0387 | 19218043.3624 | 0 | 0 | 0
01/02 06:00:00 | 0 | 19945682.399 | 0 | 95849.5565 | 0 | 0 | 0 | 256253.9229 | 247649.0026 | 27993.6 | 0 | 0 | 0 | 0 | 0 | 0 | 0 | 0 | 0 | 18003532.3753 | 0 | 2390751.9039 | 0 | 0 | 0 | 0 | 0 | 0 | 97921.5783 | 20573428.4809 | 0 | 0 | 0
01/02 07:00:00 | 0 | 18567709.7206 | 0 | 99735.6059 | 1425869.3067 | 0 | 0 | 601613.4728 | 429430.5048 | 117993.6 | 0 | 0 | 0 | 0 | 0 | 0 | 0 | 0 | 0 | 17461345.6454 | 0 | 2303616.079 | 0 | 0 | 0 | 0 | 0 | 0 | 335699.0558 | 21242352.2109 | 0 | 0 | 0
01/02 08:00:00 | 0 | 18211364.3477 | 0 | 97184.3943 | 0 | 0 | 0 | 761326.3409 | 686840.8228 | 45993.6 | 0 | 0 | 0 | 0 | 0 | 0 | 0 | 0 | 0 | 16719258.8561 | 0 | 2144610.7901 | 0 | 0 | 0 | 0 | 0 | 0 | 356666.2163 | 19802709.5058 | 0 | 0 | 0
01/02 09:00:00 | 0 | 17167951.0684 | 0 | 93334.1652 | 0 | 0 | 0 | 809076.0739 | 870507.4531 | 27993.6 | 0 | 0 | 0 | 0 | 0 | 0 | 0 | 0 | 0 | 14935609.9743 | 0 | 1925507.7809 | 0 | 0 | 0 | 0 | 0 | 0 | 342658.1776 | 18968862.3606 | 0 | 0 | 0
01/02 10:00:00 | 0 | 14946904.6941 | 0 | 81674.137 | 0 | 0 | 0 | 831673.6254 | 1079425.1999 | 27993.6 | 0 | 0 | 0 | 0 | 0 | 0 | 0 | 0 | 0 | 13823203.7573 | 0 | 1762206.2583 | 0 | 0 | 0 | 0 | 0 | 0 | 300723.8566 | 16967671.2564 | 0 | 0 | 0
01/02 11:00:00 | 0 | 10966478.846 | 0 | 61102.156 | 0 | 0 | 0 | 809060.9922 | 1142524.1148 | 27993.6 | 0 | 0 | 0 | 0 | 0 | 0 | 0 | 0 | 0 | 9753831.3639 | 0 | 1261824.6962 | 0 | 0 | 0 | 0 | 0 | 0 | 272752.6767 | 13007159.7091 | 0 | 0 | 0
01/02 12:00:00 | 0 | 9105277.0198 | 0 | 54236.5368 | 0 | 0 | 0 | 777731.8022 | 1215420.896 | 27993.6 | 0 | 0 | 0 | 0 | 0 | 0 | 0 | 0 | 0 | 7349090.2217 | 0 | 941634.568 | 0 | 0 | 0 | 0 | 0 | 0 | 216810.317 | 11180659.8547 | 0 | 0 | 0
01/02 13:00:00 | 0 | 9126501.3378 | 0 | 43043.767 | 1425211.6319 | 0 | 0 | 755119.169 | 1191016.686 | 27993.6 | 0 | 0 | 0 | 0 | 0 | 0 | 0 | 0 | 0 | 8165619.0867 | 0 | 946843.9774 | 0 | 0 | 0 | 0 | 0 | 0 | 188839.1372 | 12568886.1917 | 0 | 0 | 0
01/02 14:00:00 | 0 | 9534328.6571 | 0 | 50508.1515 | 0 | 0 | 0 | 748465.0701 | 1062303.4062 | 27993.6 | 0 | 0 | 0 | 0 | 0 | 0 | 0 | 0 | 0 | 9135036.8441 | 0 | 1091584.8917 | 0 | 0 | 0 | 0 | 0 | 0 | 167827.0791 | 11423598.8849 | 0 | 0 | 0
01/02 15:00:00 | 0 | 10509431.5325 | 0 | 59322.6264 | 0 | 0 | 0 | 752061.8549 | 1022611.9911 | 27993.6 | 0 | 0 | 0 | 0 | 0 | 0 | 0 | 0 | 0 | 10227587.8311 | 0 | 1170838.2944 | 0 | 0 | 0 | 0 | 0 | 0 | 167827.0791 | 12371421.605 | 0 | 0 | 0
01/02 16:00:00 | 0 | 11024578.9404 | 0 | 57872.9856 | 0 | 0 | 0 | 782827.3033 | 988492.9375 | 27993.6 | 0 | 0 | 0 | 0 | 0 | 0 | 0 | 0 | 0 | 10261294.2847 | 0 | 1183274.9738 | 0 | 0 | 0 | 0 | 0 | 0 | 146859.9186 | 12881765.7668 | 0 | 0 | 0
01/02 17:00:00 | 0 | 11562473.1841 | 0 | 56610.2055 | 0 | 0 | 0 | 891419.387 | 1198862.6433 | 27993.6 | 0 | 0 | 0 | 0 | 0 | 0 | 0 | 0 | 0 | 11046545.8111 | 0 | 1310394.1771 | 0 | 0 | 0 | 0 | 0 | 0 | 195798.259 | 13737359.0199 | 0 | 0 | 0
01/02 18:00:00 | 0 | 10442767.4747 | 0 | 55893.042 | 1425823.0631 | 0 | 0 | 1147258.4457 | 1516314.9649 | 117993.6 | 0 | 0 | 0 | 0 | 0 | 0 | 0 | 0 | 0 | 9448851.7677 | 0 | 1087180.7776 | 0 | 0 | 0 | 0 | 0 | 0 | 258744.638 | 14706050.5905 | 0 | 0 | 0
01/02 19:00:00 | 0 | 9240655.8778 | 0 | 54976.4777 | 0 | 0 | 0 | 1501756.287 | 1315643.8611 | 45993.6 | 0 | 0 | 0 | 0 | 0 | 0 | 0 | 0 | 0 | 8274020.3301 | 0 | 967574.4514 | 0 | -1.4261 | 0 | 0 | 0.71307 | 0 | 307727.8759 | 12159026.1036 | 0 | 0 | 0
01/02 20:00:00 | 0 | 8206592.58 | 0 | 40256.1907 | 0 | 0 | 0 | 1713767.6036 | 1000840.5515 | 27993.6 | 0 | 0 | 0 | 0 | 0 | 0 | 0 | 0 | 0 | 7382530.4716 | 0 | 824062.1084 | 0 | -10.6742 | 0 | 0 | 10.6742 | 0 | 293719.8372 | 10989450.5258 | 0 | 0 | 0
01/02 21:00:00 | 0 | 6883768.6137 | 0 | 37659.8114 | 0 | 0 | 0 | 1587980.8536 | 872235.5639 | 27993.6 | 0 | 0 | 0 | 0 | 0 | 0 | 0 | 0 | 0 | 6189688.1034 | 0 | 694080.5102 | 0 | -18.9528 | 0 | 0 | 18.9528 | 0 | 265748.6574 | 9409638.4426 | 0 | 0 | 0
01/02 22:00:00 | 0 | 5980378.3695 | 0 | 32134.2189 | 0 | 0 | 0 | 1243875.0449 | 834496.0578 | 27993.6 | 0 | 0 | 0 | 0 | 0 | 0 | 0 | 0 | 0 | 5393173.5955 | 0 | 587204.7741 | 0 | -28.2043 | 0 | 0 | 28.2043 | 0 | 216810.317 | 8118877.2911 | 0 | 0 | 0
01/02 23:00:00 | 0 | 5372632.7539 | 0 | 28764.6811 | 0 | 0 | 0 | 1073461.3158 | 679700.9965 | 27993.6 | 0 | 0 | 0 | 0 | 0 | 0 | 0 | 0 | 0 | 4847997.6005 | 0 | 524635.1535 | 0 | -32.2253 | 0 | 0 | 32.2253 | 0 | 188839.1372 | 7182553.3474 | 0 | 0 | 0
01/02 24:00:00 | 0 | 4763829.152 | 0 | 25946.3063 | 1424957.8135 | 0 | 0 | 422932.9474 | 443854.5617 | 27993.6 | 0 | 0 | 0 | 0 | 0 | 0 | 0 | 0 | 0 | 4291337.2155 | 0 | 472491.9365 | 0 | -27.9106 | 0 | 0 | 27.9106 | 0 | 104880.7 | 7109514.3809 | 0 | 0 | 0
01/03 01:00:00 | 0 | 4397167.4178 | 0 | 23224.7406 | 0 | 0 | 0 | 210004.2584 | 280000.2484 | 27993.6 | 0 | 0 | 0 | 0 | 0 | 0 | 0 | 0 | 0 | 3974171.1751 | 0 | 422996.2428 | 0 | -26.6427 | 0 | 0 | 26.6427 | 0 | 27971.1799 | 4938390.2653 | 0 | 0 | 0
01/03 02:00:00 | 0 | 4785167.3053 | 0 | 24854.5534 | 0 | 0 | 0 | 126002.5551 | 236796.6732 | 27993.6 | 0 | 0 | 0 | 0 | 0 | 0 | 0 | 0 | 0 | 4804465.9311 | 0 | 504842.1332 | 0 | -29.2465 | 0 | 0 | 24.5459 | 0 | 14008.0387 | 5200814.6869 | 0 | 0 | 0
01/03 03:00:00 | 0 | 5269800.614 | 0 | 29935.0169 | 0 | 0 | 0 | 84001.7034 | 197213.5504 | 27993.6 | 0 | 0 | 0 | 0 | 0 | 0 | 0 | 0 | 0 | 5274733.4458 | 0 | 549953.9933 | 0 | -9.4931 | 0 | 0 | 4.7466 | 0 | 3502.0097 | 5608944.4848 | 0 | 0 | 0
01/03 04:00:00 | 0 | 6030699.0642 | 0 | 29017.4627 | 0 | 0 | 0 | 84001.7034 | 173822.2922 | 27993.6 | 0 | 0 | 0 | 0 | 0 | 0 | 0 | 0 | 0 | 6101642.5262 | 0 | 662971.7634 | 0 | 0 | 0 | 0 | 0 | 0 | 3502.0097 | 6345534.1225 | 0 | 0 | 0
01/03 05:00:00 | 0 | 6674664.8531 | 0 | 37814.4779 | 1425681.3843 | 0 | 0 | 93390.9909 | 206247.5327 | 27993.6 | 0 | 0 | 0 | 0 | 0 | 0 | 0 | 0 | 0 | 6650054.7688 | 0 | 696558.9524 | 0 | 0 | 0 | 0 | 0 | 0 | 14008.0387 | 8465792.8389 | 0 | 0 | 0
01/03 06:00:00 | 0 | 7149738.3587 | 0 | 34405.6098 | 0 | 0 | 0 | 256253.9229 | 247649.0026 | 27993.6 | 0 | 0 | 0 | 0 | 0 | 0 | 0 | 0 | 0 | 7056383.5056 | 0 | 757204.4895 | 0 | 0 | 0 | 0 | 0 | 0 | 97921.5783 | 7716040.494 | 0 | 0 | 0
01/03 07:00:00 | 0 | 7036509.3211 | 0 | 40039.4757 | 0 | 0 | 0 | 601613.4728 | 429430.5048 | 117993.6 | 0 | 0 | 0 | 0 | 0 | 0 | 0 | 0 | 0 | 7532593.393 | 0 | 773707.0148 | 0 | 0 | 0 | 0 | 0 | 0 | 335699.0558 | 8225586.3745 | 0 | 0 | 0
01/03 08:00:00 | 0 | 7387634.8534 | 0 | 36259.1425 | 0 | 0 | 0 | 761326.3409 | 686840.8228 | 45993.6 | 0 | 0 | 0 | 0 | 0 | 0 | 0 | 0 | 0 | 6655552.1319 | 0 | 732082.7215 | 0 | 0 | 0 | 0 | 0 | 0 | 356666.2163 | 8918054.7596 | 0 | 0 | 0
01/03 09:00:00 | 0 | 7033075.578 | 0 | 38489.1871 | 0 | 0 | 0 | 809076.0739 | 870507.4531 | 27993.6 | 268047.8603 | 0 | 0 | 0 | 0 | 0 | 0 | 0 | 0 | 6344658.7625 | 0 | 688416.8155 | 0 | 0 | 0 | 0 | 0 | 0 | 342658.1776 | 9047189.7524 | 0 | 0 | 0
01/03 10:00:00 | 0 | 5882552.2919 | 0 | 31525.1102 | 0 | 0 | 0 | 831673.6254 | 1079425.1999 | 27993.6 | 402071.7904 | 0 | 0 | 0 | 0 | 0 | 0 | 0 | 0 | 5323009.8477 | 0 | 559542.4442 | 0 | 0 | 0 | 0 | 0 | 0 | 300723.8566 | 8255241.6178 | 0 | 0 | 0
01/03 11:00:00 | 0 | 4523425.1631 | 0 | 26094.222 | 1426379.5143 | 0 | 0 | 809060.9922 | 1142524.1148 | 27993.6 | 0 | 0 | 0 | 0 | 0 | 0 | 0 | 0 | 0 | 4987185.3348 | 0 | 561356.201 | 0 | 0 | 0 | 0 | 0 | 0 | 272752.6767 | 7955477.6064 | 0 | 0 | 0
01/03 12:00:00 | 0 | 1706841.7394 | 0 | 11848.5628 | 0 | 0 | 0 | 777731.8022 | 1215420.896 | 27993.6 | 381403.7061 | 0 | 0 | 0 | 0 | 0 | 0 | 0 | 0 | 835389.1852 | 0 | 136015.3817 | 0 | 0 | 0 | 0 | 0 | 0 | 216810.317 | 4121240.3065 | 0 | 0 | 0
01/03 13:00:00 | 0 | 1210454.2351 | 0 | 6741.4869 | 0 | 0 | 0 | 755119.169 | 1191016.686 | 27993.6 | 381403.7061 | 0 | 0 | 0 | 0 | 0 | 0 | 0 | 0 | 604501.9382 | 0 | 75811.096 | 0 | 0 | 0 | 0 | 0 | 0 | 188839.1372 | 3572728.8831 | 0 | 0 | 0
01/03 14:00:00 | 0 | 350423.6121 | 0 | 1856.264 | 0 | 0 | 0 | 748465.0701 | 1062303.4062 | 27993.6 | 0 | 0 | 0 | 0 | 0 | 0 | 0 | 0 | 0 | 317518.525 | 0 | 32905.0871 | 0 | 0 | 0 | 0 | 0 | 0 | 167827.0791 | 2191041.9523 | 0 | 0 | 0
01/03 15:00:00 | 0 | 15213.753 | 0 | 80.5903 | 0 | 0 | 0 | 752061.8549 | 1022611.9911 | 27993.6 | 0 | 0 | 0 | 0 | 0 | 0 | 0 | 0 | 0 | 13776.0643 | 0 | 1437.6886 | 0 | 0 | 0 | 0 | 0 | 0 | 167827.0791 | 1817961.7894 | 0 | 0 | 0
01/03 16:00:00 | 0 | 0 | 0 | 0 | 1424655.4437 | 0 | 0 | 782827.3033 | 988492.9375 | 27993.6 | 0 | 0 | 0 | 0 | 0 | 0 | 0 | 0 | 0 | 0 | 0 | 0 | 0 | 0 | 0 | 0 | 0 | 0 | 146859.9186 | 3223969.2845 | 0 | 0 | 0
01/03 17:00:00 | 0 | 228157.7441 | 0 | 0 | 0 | 0 | 0 | 891419.387 | 1198862.6433 | 27993.6 | 0 | 0 | 0 | 0 | 0 | 0 | 0 | 0 | 0 | 228157.7441 | 0 | 0 | 0 | 0 | 0 | 0 | 0 | 0 | 195798.259 | 2346433.3744 | 0 | 0 | 0
01/03 18:00:00 | 0 | 1602224.0648 | 0 | 7370.6987 | 0 | 0 | 0 | 1147258.4457 | 1516314.9649 | 117993.6 | 0 | 0 | 0 | 0 | 0 | 0 | 0 | 0 | 0 | 1566350.9659 | 0 | 140689.0226 | 0 | 0 | 0 | 0 | 0 | 0 | 258744.638 | 4391161.7741 | 0 | 0 | 0
01/03 19:00:00 | 0 | 1631179.4604 | 0 | 9534.3992 | 0 | 0 | 0 | 1501756.287 | 1315643.8611 | 45993.6 | 0 | 0 | 0 | 0 | 0 | 0 | 0 | 0 | 0 | 1050673.3528 | 0 | 125235.2858 | 0 | 0 | 0 | 0 | 0 | 0 | 307727.8759 | 4504107.6077 | 0 | 0 | 0
01/03 20:00:00 | 0 | 1775009.6663 | 0 | 9617.6673 | 0 | 0 | 0 | 1713767.6036 | 1000840.5515 | 27993.6 | 0 | 0 | 0 | 0 | 0 | 0 | 0 | 0 | 0 | 1607869.489 | 0 | 167140.1773 | 0 | 0 | 0 | 0 | 0 | 0 | 293719.8372 | 4527229.0886 | 0 | 0 | 0
01/03 21:00:00 | 0 | 1515205.1782 | 0 | 7539.8075 | 0 | 0 | 0 | 1587980.8536 | 872235.5639 | 27993.6 | 0 | 0 | 0 | 0 | 0 | 0 | 0 | 0 | 0 | 1384990.8423 | 0 | 130214.3359 | 0 | -4.1579 | 0 | 0 | 4.1579 | 0 | 265748.6574 | 4010955.0033 | 0 | 0 | 0
01/03 22:00:00 | 0 | 1451571.7663 | 0 | 7934.0807 | 1425469.5198 | 0 | 0 | 1243875.0449 | 834496.0578 | 27993.6 | 0 | 0 | 0 | 0 | 0 | 0 | 0 | 0 | 0 | 1314622.6986 | 0 | 136949.0676 | 0 | -12.0157 | 0 | 0 | 12.0157 | 0 | 216810.317 | 4991340.0695 | 0 | 0 | 0
01/03 23:00:00 | 0 | 1482352.6938 | 0 | 7765.4824 | 0 | 0 | 0 | 1073461.3158 | 679700.9965 | 27993.6 | 0 | 0 | 0 | 0 | 0 | 0 | 0 | 0 | 0 | 1348611.4287 | 0 | 133741.2651 | 0 | -16.5805 | 0 | 0 | 16.5805 | 0 | 188839.1372 | 3271274.0886 | 0 | 0 | 0
01/03 24:00:00 | 0 | 1698569.6888 | 0 | 9856.371 | 0 | 0 | 0 | 422932.9474 | 443854.5617 | 27993.6 | 0 | 0 | 0 | 0 | 0 | 0 | 0 | 0 | 0 | 1553603.3041 | 0 | 144966.3847 | 0 | -19.6907 | 0 | 0 | 19.6907 | 0 | 104880.7 | 2603207.1688 | 0 | 0 | 0
01/04 01:00:00 | 0 | 1953575.5889 | 0 | 12127.5527 | 0 | 0 | 0 | 210004.2584 | 280000.2484 | 27993.6 | 0 | 0 | 0 | 0 | 0 | 0 | 0 | 0 | 0 | 1778042.1146 | 0 | 175533.4743 | 0 | -18.9282 | 0 | 0 | 18.9282 | 0 | 27971.1799 | 2483701.2484 | 0 | 0 | 0
01/04 02:00:00 | 0 | 2238339.4933 | 0 | 13571.0329 | 0 | 0 | 0 | 126002.5551 | 236796.6732 | 27993.6 | 0 | 0 | 0 | 0 | 0 | 0 | 0 | 0 | 0 | 2042040.1785 | 0 | 196299.3148 | 0 | -14.901 | 0 | 0 | 14.901 | 0 | 14008.0387 | 2642703.3545 | 0 | 0 | 0
01/04 03:00:00 | 0 | 2962861.7889 | 0 | 16737.5776 | 1425939.0917 | 0 | 0 | 84001.7034 | 197213.5504 | 27993.6 | 0 | 0 | 0 | 0 | 0 | 0 | 0 | 0 | 0 | 2868650.0221 | 0 | 277631.6801 | 0 | -15.685 | 0 | 0 | 10.3979 | 0 | 3502.0097 | 4714747.3119 | 0 | 0 | 0
01/04 04:00:00 | 0 | 3563180.7478 | 0 | 16877.3517 | 0 | 0 | 0 | 84001.7034 | 173822.2922 | 27993.6 | 0 | 0 | 0 | 0 | 0 | 0 | 0 | 0 | 0 | 3541273.5528 | 0 | 360839.0609 | 0 | -0.96197 | 0 | 0 | 0.48099 | 0 | 3502.0097 | 3865875.6952 | 0 | 0 | 0
01/04 05:00:00 | 0 | 3778949.2934 | 0 | 20175.8314 | 0 | 0 | 0 | 93390.9909 | 206247.5327 | 27993.6 | 0 | 0 | 0 | 0 | 0 | 0 | 0 | 0 | 0 | 3841259.7868 | 0 | 396314.3308 | 0 | 0 | 0 | 0 | 0 | 0 | 14008.0387 | 4126757.2484 | 0 | 0 | 0
01/04 06:00:00 | 0 | 3894051.2428 | 0 | 20112.7053 | 0 | 0 | 0 | 256253.9229 | 247649.0026 | 27993.6 | 0 | 0 | 0 | 0 | 0 | 0 | 0 | 0 | 0 | 3916313.2402 | 0 | 390493.3944 | 0 | 0 | 0 | 0 | 0 | 0 | 97921.5783 | 4446060.4735 | 0 | 0 | 0
01/04 07:00:00 | 0 | 3566355.2269 | 0 | 19157.7099 | 0 | 0 | 0 | 601613.4728 | 429430.5048 | 117993.6 | 0 | 0 | 0 | 0 | 0 | 0 | 0 | 0 | 0 | 3724762.1447 | 0 | 385633.0579 | 0 | 0 | 0 | 0 | 0 | 0 | 335699.0558 | 4734550.5145 | 0 | 0 | 0
01/04 08:00:00 | 0 | 3612751.3494 | 0 | 19537.3863 | 1426804.1163 | 0 | 0 | 761326.3409 | 686840.8228 | 45993.6 | 0 | 0 | 0 | 0 | 0 | 0 | 0 | 0 | 0 | 3272308.7633 | 0 | 340442.5861 | 0 | 0 | 0 | 0 | 0 | 0 | 356666.2163 | 6553253.6157 | 0 | 0 | 0
01/04 09:00:00 | 0 | 3873402.494 | 0 | 20078.4793 | 0 | 0 | 0 | 809076.0739 | 870507.4531 | 27993.6 | 0 | 0 | 0 | 0 | 0 | 0 | 0 | 0 | 0 | 3524750.9798 | 0 | 348651.5141 | 0 | 0 | 0 | 0 | 0 | 0 | 342658.1776 | 5601058.1002 | 0 | 0 | 0
01/04 10:00:00 | 0 | 3420083.546 | 0 | 19197.3073 | 0 | 0 | 0 | 831673.6254 | 1079425.1999 | 27993.6 | 0 | 0 | 0 | 0 | 0 | 0 | 0 | 0 | 0 | 3088135.7991 | 0 | 331947.747 | 0 | 0 | 0 | 0 | 0 | 0 | 300723.8566 | 5378373.2786 | 0 | 0 | 0
01/04 11:00:00 | 0 | 2367516.8083 | 0 | 12738.245 | 0 | 0 | 0 | 809060.9922 | 1142524.1148 | 27993.6 | 0 | 0 | 0 | 0 | 0 | 0 | 0 | 0 | 0 | 2230234.9787 | 0 | 227766.3089 | 0 | 0 | 0 | 0 | 0 | 0 | 272752.6767 | 4359833.7604 | 0 | 0 | 0
01/04 12:00:00 | 0 | 1829638.672 | 0 | 10795.4132 | 0 | 0 | 0 | 777731.8022 | 1215420.896 | 27993.6 | 0 | 0 | 0 | 0 | 0 | 0 | 0 | 0 | 0 | 1643476.45 | 0 | 186162.222 | 0 | 0 | 0 | 0 | 0 | 0 | 216810.317 | 3861580.3834 | 0 | 0 | 0
01/04 13:00:00 | 0 | 1861002.553 | 0 | 9327.6424 | 0 | 0 | 0 | 755119.169 | 1191016.686 | 27993.6 | 0 | 0 | 0 | 0 | 0 | 0 | 0 | 0 | 0 | 1699746.7825 | 0 | 161255.7705 | 0 | 0 | 0 | 0 | 0 | 0 | 188839.1372 | 3844459.6504 | 0 | 0 | 0
01/04 14:00:00 | 0 | 1577521.2848 | 0 | 9039.2583 | 1426583.7732 | 0 | 0 | 748465.0701 | 1062303.4062 | 27993.6 | 0 | 0 | 0 | 0 | 0 | 0 | 0 | 0 | 0 | 1421237.4939 | 0 | 156283.7909 | 0 | 0 | 0 | 0 | 0 | 0 | 167827.0791 | 4851906.3925 | 0 | 0 | 0
01/04 15:00:00 | 0 | 1651744.6742 | 0 | 8157.4055 | 0 | 0 | 0 | 752061.8549 | 1022611.9911 | 27993.6 | 0 | 0 | 0 | 0 | 0 | 0 | 0 | 0 | 0 | 1510926.1794 | 0 | 140818.4947 | 0 | 0 | 0 | 0 | 0 | 0 | 167827.0791 | 3462569.5257 | 0 | 0 | 0
01/04 16:00:00 | 0 | 1559590.1078 | 0 | 8802.6412 | 0 | 0 | 0 | 782827.3033 | 988492.9375 | 27993.6 | 493267.7846 | 0 | 0 | 0 | 0 | 0 | 0 | 0 | 0 | 1407636.5929 | 0 | 151953.5149 | 0 | 0 | 0 | 0 | 0 | 0 | 146859.9186 | 3860974.3743 | 0 | 0 | 0
01/04 17:00:00 | 0 | 1410616.3114 | 0 | 7742.4276 | 0 | 0 | 0 | 891419.387 | 1198862.6433 | 27993.6 | 493267.7846 | 0 | 0 | 0 | 0 | 0 | 0 | 0 | 0 | 1277836.9674 | 0 | 132779.344 | 0 | 0 | 0 | 0 | 0 | 0 | 195798.259 | 4029902.154 | 0 | 0 | 0
01/04 18:00:00 | 0 | 955466.7602 | 0 | 4888.9549 | 0 | 0 | 0 | 1147258.4457 | 1516314.9649 | 117993.6 | 197307.1138 | 0 | 0 | 0 | 0 | 0 | 0 | 0 | 0 | 871785.0564 | 0 | 83681.7038 | 0 | 0 | 0 | 0 | 0 | 0 | 258744.638 | 3939229.8395 | 0 | 0 | 0
01/04 19:00:00 | 0 | 482345.8965 | 0 | 3968.7568 | 1426362.8712 | 0 | 0 | 1501756.287 | 1315643.8611 | 45993.6 | 0 | 0 | 0 | 0 | 0 | 0 | 0 | 0 | 0 | 60751.3736 | 0 | 32633.888 | 0 | 0 | 0 | 0 | 0 | 0 | 307727.8759 | 4776071.2726 | 0 | 0 | 0
01/04 20:00:00 | 0 | 253740.7206 | 0 | 1344.1154 | 0 | 0 | 0 | 1713767.6036 | 1000840.5515 | 27993.6 | 0 | 0 | 0 | 0 | 0 | 0 | 0 | 0 | 0 | 230962.6507 | 0 | 22778.0698 | 0 | 0 | 0 | 0 | 0 | 0 | 293719.8372 | 2997686.591 | 0 | 0 | 0
01/04 21:00:00 | 0 | 0 | 0 | 0 | 0 | 0 | 0 | 1587980.8536 | 872235.5639 | 27993.6 | 0 | 0 | 0 | 0 | 0 | 0 | 0 | 0 | 0 | 0 | 0 | 0 | 0 | 0 | 0 | 0 | 0 | 0 | 265748.6574 | 2488210.0175 | 0 | 0 | 0
01/04 22:00:00 | 0 | 0 | 0 | 0 | 0 | 0 | 0 | 1243875.0449 | 834496.0578 | 27993.6 | 0 | 0 | 0 | 0 | 0 | 0 | 0 | 0 | 0 | 0 | 0 | 0 | 0 | 0 | 0 | 0 | 0 | 0 | 216810.317 | 2106364.7027 | 0 | 0 | 0
01/04 23:00:00 | 0 | 0 | 0 | 0 | 0 | 0 | 0 | 1073461.3158 | 679700.9965 | 27993.6 | 0 | 0 | 0 | 0 | 0 | 0 | 0 | 0 | 0 | 0 | 0 | 0 | 0 | 0 | 0 | 0 | 0 | 0 | 188839.1372 | 1781155.9123 | 0 | 0 | 0
01/04 24:00:00 | 0 | 0 | 0 | 0 | 1426020.7237 | 0 | 0 | 422932.9474 | 443854.5617 | 27993.6 | 0 | 0 | 0 | 0 | 0 | 0 | 0 | 0 | 0 | 0 | 0 | 0 | 0 | 0 | 0 | 0 | 0 | 0 | 104880.7 | 2320801.8328 | 0 | 0 | 0
01/05 01:00:00 | 0 | 0 | 0 | 0 | 0 | 0 | 0 | 210004.2584 | 302131.0281 | 27993.6 | 0 | 0 | 0 | 0 | 0 | 0 | 0 | 0 | 0 | 0 | 0 | 0 | 0 | 0 | 0 | 0 | 0 | 0 | 27971.1799 | 540128.8865 | 0 | 0 | 0
01/05 02:00:00 | 0 | 0 | 0 | 0 | 0 | 0 | 0 | 126002.5551 | 250075.141 | 27993.6 | 0 | 0 | 0 | 0 | 0 | 0 | 0 | 0 | 0 | 0 | 0 | 0 | 0 | 0 | 0 | 0 | 0 | 0 | 14008.0387 | 404071.2961 | 0 | 0 | 0
01/05 03:00:00 | 0 | 126201.9343 | 0 | 411.808 | 0 | 0 | 0 | 84001.7034 | 206065.8623 | 27993.6 | 0 | 0 | 0 | 0 | 0 | 0 | 0 | 0 | 0 | 96922.4925 | 0 | 0 | 0 | 0 | 0 | 0 | 0 | 0 | 3502.0097 | 444674.908 | 0 | 0 | 0
01/05 04:00:00 | 0 | 413117.6957 | 0 | 1465.6548 | 0 | 0 | 0 | 84001.7034 | 178248.4482 | 27993.6 | 0 | 0 | 0 | 0 | 0 | 0 | 0 | 0 | 0 | 383227.9872 | 0 | 29889.7085 | 0 | -21.4922 | 0 | 0 | 21.4922 | 0 | 3502.0097 | 704827.102 | 0 | 0 | 0
01/05 05:00:00 | 0 | 1186850.7106 | 0 | 5260.885 | 1427094.2201 | 0 | 0 | 93390.9909 | 215099.8446 | 27993.6 | 0 | 0 | 0 | 0 | 0 | 0 | 0 | 0 | 0 | 1095084.3478 | 0 | 91766.3627 | 0 | -47.236 | 0 | 0 | 47.236 | 0 | 14008.0387 | 2955690.2512 | 0 | 0 | 0
01/05 06:00:00 | 0 | 1407922.2559 | 0 | 7751.3131 | 0 | 0 | 0 | 256253.9229 | 260927.4704 | 27993.6 | 0 | 0 | 0 | 0 | 0 | 0 | 0 | 0 | 0 | 1272345.1008 | 0 | 135577.1551 | 0 | -33.6895 | 0 | 0 | 33.6895 | 0 | 97921.5783 | 1960848.5622 | 0 | 0 | 0
01/05 07:00:00 | 0 | 1458805.5207 | 0 | 7206.2211 | 0 | 0 | 0 | 601613.4728 | 464839.7523 | 117993.6 | 0 | 0 | 0 | 0 | 0 | 0 | 0 | 0 | 0 | 1403435.9271 | 0 | 133098.5625 | 0 | -10.7985 | 0 | 0 | 6.9063 | 0 | 335699.0558 | 2650458.567 | 0 | 0 | 0
01/05 08:00:00 | 0 | 1591575.4685 | 0 | 9104.5648 | 0 | 0 | 0 | 761326.3409 | 757659.3178 | 45993.6 | 0 | 0 | 0 | 0 | 0 | 0 | 0 | 0 | 0 | 1432906.3453 | 0 | 158669.1233 | 0 | 0 | 0 | 0 | 0 | 0 | 356666.2163 | 3165659.292 | 0 | 0 | 0
01/05 09:00:00 | 0 | 1999821.2522 | 0 | 9816.7082 | 0 | 0 | 0 | 809076.0739 | 976735.1956 | 27993.6 | 0 | 0 | 0 | 0 | 0 | 0 | 0 | 0 | 0 | 1829274.6694 | 0 | 170546.5828 | 0 | 0 | 0 | 0 | 0 | 0 | 342658.1776 | 3823442.8299 | 0 | 0 | 0
01/05 10:00:00 | 0 | 1812951.9982 | 0 | 10214.1887 | 1427655.4841 | 0 | 0 | 831673.6254 | 1229914.5017 | 27993.6 | 0 | 0 | 0 | 0 | 0 | 0 | 0 | 0 | 0 | 1635625.1424 | 0 | 177326.8558 | 0 | 0 | 0 | 0 | 0 | 0 | 300723.8566 | 5340403.3981 | 0 | 0 | 0
01/05 11:00:00 | 0 | 827640.216 | 0 | 5167.2938 | 0 | 0 | 0 | 809060.9922 | 1315144.1963 | 27993.6 | 0 | 0 | 0 | 0 | 0 | 0 | 0 | 0 | 0 | 738167.285 | 0 | 89472.931 | 0 | 0 | 0 | 0 | 0 | 0 | 272752.6767 | 2985006.2983 | 0 | 0 | 0
01/05 12:00:00 | 0 | 519897.3742 | 0 | 2938.5059 | 0 | 0 | 0 | 777731.8022 | 1394680.2113 | 27993.6 | 0 | 0 | 0 | 0 | 0 | 0 | 0 | 0 | 0 | 468867.4962 | 0 | 51029.878 | 0 | 0 | 0 | 0 | 0 | 0 | 216810.317 | 2723241.4935 | 0 | 0 | 0
01/05 13:00:00 | 0 | 563398.4279 | 0 | 2921.5864 | 0 | 0 | 0 | 755119.169 | 1354784.4556 | 27993.6 | 0 | 0 | 0 | 0 | 0 | 0 | 0 | 0 | 0 | 512292.8812 | 0 | 51105.5467 | 0 | 0 | 0 | 0 | 0 | 0 | 188839.1372 | 2704217.2389 | 0 | 0 | 0
01/05 14:00:00 | 0 | 655961.8651 | 0 | 3495.4453 | 0 | 0 | 0 | 748465.0701 | 1210579.63 | 27993.6 | 0 | 0 | 0 | 0 | 0 | 0 | 0 | 0 | 0 | 594836.9348 | 0 | 61124.9302 | 0 | 0 | 0 | 0 | 0 | 0 | 167827.0791 | 2646495.6104 | 0 | 0 | 0
01/05 15:00:00 | 0 | 416777.9391 | 0 | 2671.9015 | 1427464.4491 | 0 | 0 | 752061.8549 | 1148757.4353 | 27993.6 | 0 | 0 | 0 | 0 | 0 | 0 | 0 | 0 | 0 | 370082.0538 | 0 | 46695.8853 | 0 | 0 | 0 | 0 | 0 | 0 | 167827.0791 | 3775727.18 | 0 | 0 | 0
01/05 16:00:00 | 0 | 17873.8719 | 0 | 431.149 | 0 | 0 | 0 | 782827.3033 | 1123490.6935 | 27993.6 | 0 | 0 | 0 | 0 | 0 | 0 | 0 | 0 | 0 | 10332.6564 | 0 | 7541.2155 | 0 | 0 | 0 | 0 | 0 | 0 | 146859.9186 | 1952616.6178 | 0 | 0 | 0
01/05 17:00:00 | 0 | 0 | 0 | 0 | 0 | 0 | 0 | 891419.387 | 1320581.9315 | 27993.6 | 0 | 0 | 0 | 0 | 0 | 0 | 0 | 0 | 0 | 0 | 0 | 0 | 0 | 0 | 0 | 0 | 0 | 0 | 195798.259 | 2239994.9185 | 0 | 0 | 0
01/05 18:00:00 | 0 | 0 | 0 | 0 | 0 | 0 | 0 | 1147258.4457 | 1635821.1751 | 117993.6 | 0 | 0 | 0 | 0 | 0 | 0 | 0 | 0 | 0 | 0 | 0 | 0 | 0 | 0 | 0 | 0 | 0 | 0 | 258744.638 | 2901073.2209 | 0 | 0 | 0
01/05 19:00:00 | 0 | 0 | 0 | 0 | 0 | 0 | 0 | 1501756.287 | 1428510.8374 | 45993.6 | 0 | 0 | 0 | 0 | 0 | 0 | 0 | 0 | 0 | 0 | 0 | 0 | 0 | 0 | 0 | 0 | 0 | 0 | 307727.8759 | 2976260.7244 | 0 | 0 | 0
01/05 20:00:00 | 0 | 0 | 0 | 0 | 1361669.4897 | 0 | 0 | 1713767.6036 | 1113707.5278 | 27993.6 | 0 | 0 | 0 | 0 | 0 | 0 | 0 | 0 | 0 | 0 | 0 | 0 | 0 | 0 | 0 | 0 | 0 | 0 | 293719.8372 | 4217138.2211 | 0 | 0 | 0
01/05 21:00:00 | 0 | 0 | 0 | 0 | 65456.7176 | 0 | 0 | 1587980.8536 | 987315.6182 | 27993.6 | 0 | 0 | 0 | 0 | 0 | 0 | 0 | 0 | 0 | 0 | 0 | 0 | 0 | 0 | 0 | 0 | 0 | 0 | 265748.6574 | 2668746.7895 | 0 | 0 | 0
01/05 22:00:00 | 0 | 0 | 0 | 0 | 0 | 0 | 0 | 1243875.0449 | 954002.2681 | 27993.6 | 0 | 0 | 0 | 0 | 0 | 0 | 0 | 0 | 0 | 0 | 0 | 0 | 0 | 0 | 0 | 0 | 0 | 0 | 216810.317 | 2225870.9129 | 0 | 0 | 0
01/05 23:00:00 | 0 | 0 | 0 | 0 | 0 | 0 | 0 | 1073461.3158 | 777076.4271 | 27993.6 | 0 | 0 | 0 | 0 | 0 | 0 | 0 | 0 | 0 | 0 | 0 | 0 | 0 | 0 | 0 | 0 | 0 | 0 | 188839.1372 | 1878531.3429 | 0 | 0 | 0
01/05 24:00:00 | 0 | 0 | 0 | 0 | 0 | 0 | 0 | 422932.9474 | 496968.4329 | 27993.6 | 0 | 0 | 0 | 0 | 0 | 0 | 0 | 0 | 0 | 0 | 0 | 0 | 0 | 0 | 0 | 0 | 0 | 0 | 104880.7 | 947894.9803 | 0 | 0 | 0
01/06 01:00:00 | 0 | 86400000 | 0 | 432251.5236 | 8510023.1915 | 0 | 0 | 210004.2584 | 2753402.8039 | 27993.6 | 0 | 0 | 0 | 0 | 0 | 0 | 0 | 0 | 0 | 79998546.8547 | 0 | 6401453.1453 | 0 | -385.2245 | 0 | 0 | 131.1734 | 9147179.7556 | 27971.1799 | 98333675.3775 | 0 | 0 | 0
01/06 02:00:00 | 0 | 86400000 | 0 | 444964.8037 | 3309450.5745 | 0 | 0 | 126002.5551 | 904833.5256 | 27993.6 | 0 | 0 | 0 | 0 | 0 | 0 | 0 | 0 | 0 | 78456379.0073 | 0 | 7943620.9927 | 0 | -441.9855 | 0 | 0 | 220.9928 | 1205614.0869 | 14008.0387 | 91213245.0589 | 0 | 0 | 0
01/06 03:00:00 | 0 | 86400000 | 0 | 457678.0838 | 0 | 0 | 0 | 84001.7034 | 206065.8623 | 27993.6 | 0 | 0 | 0 | 0 | 0 | 0 | 0 | 0 | 0 | 77974754.1901 | 0 | 8425245.8099 | 0 | -46.0083 | 0 | 0 | 23.0042 | 42203.9786 | 3502.0097 | 87175739.2495 | 0 | 0 | 0
01/06 04:00:00 | 0 | 86400000 | 0 | 457678.0838 | 0 | 0 | 0 | 84001.7034 | 178248.4482 | 27993.6 | 70598.643 | 0 | 0 | 0 | 0 | 0 | 0 | 0 | 0 | 77474264.392 | 0 | 8925735.608 | 0 | 0 | 0 | 0 | 0 | 0 | 3502.0097 | 87218520.4784 | 0 | 0 | 0
01/06 05:00:00 | 0 | 86400000 | 0 | 419538.2435 | 1717256.5411 | 0 | 0 | 93390.9909 | 215099.8446 | 27993.6 | 705986.4301 | 0 | 0 | 0 | 0 | 0 | 0 | 0 | 0 | 77067292.0824 | 0 | 9332707.9176 | 0 | 0 | 0 | 0 | 0 | 638942.8629 | 14008.0387 | 89579265.6501 | 0 | 0 | 0
01/06 06:00:00 | 0 | 86400000 | 0 | 457678.0838 | 48595.8586 | 0 | 0 | 256253.9229 | 260927.4704 | 27993.6 | 0 | 0 | 0 | 0 | 0 | 0 | 0 | 0 | 0 | 76754242.8694 | 0 | 9645757.1306 | 0 | 0 | 0 | 0 | 0 | 0 | 97921.5783 | 87451448.9356 | 0 | 0 | 0
01/06 07:00:00 | 0 | 86400000 | 0 | 457678.0838 | 0 | 0 | 0 | 601613.4728 | 464839.7523 | 117993.6 | 0 | 0 | 0 | 0 | 0 | 0 | 0 | 0 | 0 | 76480779.9663 | 0 | 9919220.0337 | 0 | 0 | 0 | 0 | 0 | 0 | 335699.0558 | 88042124.9089 | 0 | 0 | 0
01/06 08:00:00 | 0 | 86400000 | 0 | 457678.0838 | 0 | 0 | 0 | 761326.3409 | 757659.3178 | 45993.6 | 0 | 0 | 0 | 0 | 0 | 0 | 0 | 0 | 0 | 76226664.4501 | 0 | 10173335.5499 | 0 | 0 | 0 | 0 | 0 | 101504.9042 | 356666.2163 | 88422657.3425 | 0 | 0 | 0
01/06 09:00:00 | 0 | 86400000 | 0 | 457678.0838 | 1427637.0836 | 0 | 0 | 809076.0739 | 976735.1956 | 27993.6 | 0 | 0 | 0 | 0 | 0 | 0 | 0 | 0 | 0 | 75985475.8369 | 0 | 10414524.1631 | 0 | 0 | 0 | 0 | 0 | 252157.7558 | 342658.1776 | 90099120.0369 | 0 | 0 | 0
01/06 10:00:00 | 0 | 86400000 | 0 | 457678.0838 | 2270802.2585 | 0 | 0 | 831673.6254 | 1229914.5017 | 27993.6 | 0 | 0 | 0 | 0 | 0 | 0 | 0 | 0 | 0 | 75751399.4635 | 0 | 10648600.5365 | 0 | 0 | 0 | 0 | 0 | 2701616.1203 | 300723.8566 | 91218062.0694 | 0 | 0 | 0
01/06 11:00:00 | 0 | 86400000 | 0 | 495817.9241 | 984424.1247 | 0 | 0 | 809060.9922 | 1315144.1963 | 27993.6 | 0 | 0 | 0 | 0 | 0 | 0 | 0 | 0 | 0 | 75561736.0857 | 0 | 10838263.9143 | 0 | 0 | 0 | 0 | 0 | 1023057.3495 | 272752.6767 | 90032440.8374 | 0 | 0 | 0
01/06 12:00:00 | 0 | 80069908.6424 | 0 | 429825.0184 | 279301.5714 | 0 | 0 | 777731.8022 | 1394680.2113 | 27993.6 | 0 | 0 | 0 | 0 | 0 | 0 | 0 | 0 | 0 | 69989877.1505 | 0 | 10589654.6334 | 0 | 0 | 0 | 0 | 0 | 10151.2012 | 216810.317 | 82979440.8457 | 0 | 0 | 0
01/06 13:00:00 | 0 | 67864549.052 | 0 | 362441.5526 | 3466478.7365 | 0 | 0 | 755119.169 | 1354784.4556 | 27993.6 | 0 | 0 | 0 | 0 | 0 | 0 | 0 | 0 | 0 | 59130103.8396 | 0 | 9076471.1131 | 0 | 0 | 0 | 0 | 0 | 2257669.4271 | 188839.1372 | 73831366.5657 | 0 | 0 | 0
01/06 14:00:00 | 0 | 63708979.5494 | 0 | 339835.0665 | 0 | 0 | 0 | 748465.0701 | 1210579.63 | 27993.6 | 0 | 0 | 0 | 0 | 0 | 0 | 0 | 0 | 0 | 55397262.3042 | 0 | 8544885.9121 | 0 | 0 | 0 | 0 | 0 | 654435.3053 | 167827.0791 | 66035852.916 | 0 | 0 | 0
01/06 15:00:00 | 0 | 58819998.8943 | 0 | 313456.5024 | 0 | 0 | 0 | 752061.8549 | 1148757.4353 | 27993.6 | 0 | 0 | 0 | 0 | 0 | 0 | 0 | 0 | 0 | 51142449.0093 | 0 | 7872136.4807 | 0 | 0 | 0 | 0 | 0 | 0 | 167827.0791 | 61062268.2869 | 0 | 0 | 0
01/06 16:00:00 | 0 | 54259575.8002 | 0 | 289358.7798 | 1426058.6746 | 0 | 0 | 782827.3033 | 1123490.6935 | 27993.6 | 0 | 0 | 0 | 0 | 0 | 0 | 0 | 0 | 0 | 47156786.1948 | 0 | 7300552.4756 | 0 | 0 | 0 | 0 | 0 | 313059.6322 | 146859.9186 | 57909304.8515 | 0 | 0 | 0
01/06 17:00:00 | 0 | 52407268.1325 | 0 | 277562.3422 | 2131013.936 | 0 | 0 | 891419.387 | 1320581.9315 | 27993.6 | 0 | 0 | 0 | 0 | 0 | 0 | 0 | 0 | 0 | 45463883.1974 | 0 | 6935394.8516 | 0 | 0 | 0 | 0 | 0 | 1494252.1908 | 195798.259 | 57055839.3292 | 0 | 0 | 0
01/06 18:00:00 | 0 | 61755244.2266 | 0 | 322925.6584 | 1426080.7777 | 0 | 0 | 1147258.4457 | 1635821.1751 | 117993.6 | 0 | 0 | 0 | 0 | 0 | 0 | 0 | 0 | 0 | 53394793.2888 | 0 | 7865061.7241 | 0 | -68.9023 | 0 | 0 | 34.4511 | 1079685.8776 | 258744.638 | 66405323.8835 | 0 | 0 | 0
01/06 19:00:00 | 0 | 55189621.6214 | 0 | 268480.7686 | 16036402.5661 | 0 | 0 | 1501756.287 | 1428510.8374 | 45993.6 | 0 | 0 | 0 | 0 | 0 | 0 | 0 | 0 | 0 | 47832961.3285 | 0 | 7356660.2929 | 0 | -110.5743 | 0 | 0 | 110.5743 | 26575056.5031 | 307727.8759 | 74470765.6805 | 0 | 0 | 0
01/06 20:00:00 | 0 | 56341881.8969 | 0 | 301522.3039 | 10942152.18 | 0 | 0 | 1713767.6036 | 1113707.5278 | 27993.6 | 0 | 0 | 0 | 0 | 0 | 0 | 0 | 0 | 0 | 48866708.5341 | 0 | 7475173.3629 | 0 | -239.0143 | 0 | 0 | 239.0143 | 672065.3101 | 293719.8372 | 70441025.1123 | 0 | 0 | 0
01/06 21:00:00 | 0 | 53666403.4586 | 0 | 287846.6633 | 3487059.1028 | 0 | 0 | 1587980.8536 | 987315.6182 | 27993.6 | 0 | 0 | 0 | 0 | 0 | 0 | 0 | 0 | 0 | 46540724.6218 | 0 | 7125678.8368 | 0 | -239.3924 | 0 | 0 | 239.3924 | 3645268.7988 | 265748.6574 | 60044599.2965 | 0 | 0 | 0
01/06 22:00:00 | 0 | 52194052.9012 | 0 | 275090.6074 | 6071474.8898 | 0 | 0 | 1243875.0449 | 954002.2681 | 27993.6 | 0 | 0 | 0 | 0 | 0 | 0 | 0 | 0 | 0 | 45381625.4483 | 0 | 6812427.453 | 0 | -576.6595 | 0 | 0 | 576.6595 | 4681778.5795 | 216810.317 | 60766489.3113 | 0 | 0 | 0
01/06 23:00:00 | 0 | 52080160.9465 | 0 | 276340.3801 | 0 | 0 | 0 | 1073461.3158 | 777076.4271 | 27993.6 | 0 | 0 | 0 | 0 | 0 | 0 | 0 | 0 | 0 | 45245810.5153 | 0 | 6834350.4313 | 0 | -264.1088 | 0 | 0 | 264.1088 | 0 | 188839.1372 | 54235032.6696 | 0 | 0 | 0
01/06 24:00:00 | 0 | 53229847.7379 | 0 | 279970.5026 | 0 | 0 | 0 | 422932.9474 | 496968.4329 | 27993.6 | 0 | 0 | 0 | 0 | 0 | 0 | 0 | 0 | 0 | 46299135.0095 | 0 | 6930712.7284 | 0 | -249.4547 | 0 | 0 | 249.4547 | 0 | 104880.7 | 54457713.2207 | 0 | 0 | 0
01/07 01:00:00 | 0 | 46921606.2477 | 0 | 276924.7887 | 0 | 0 | 0 | 210004.2584 | 280000.2484 | 27993.6 | 0 | 0 | 0 | 0 | 0 | 0 | 0 | 0 | 0 | 42090072.8698 | 0 | 6541461.9047 | 0 | -437.2963 | 0 | 0 | 236.9411 | 0 | 27971.1799 | 47716529.1432 | 0 | 0 | 0
01/07 02:00:00 | 0 | 42618959.2239 | 0 | 226709.393 | 1465955.8962 | 0 | 0 | 126002.5551 | 236796.6732 | 27993.6 | 0 | 0 | 0 | 0 | 0 | 0 | 0 | 0 | 0 | 37182177.4545 | 0 | 5535135.1674 | 0 | -752.349 | 0 | 0 | 376.1745 | 1042138.5333 | 14008.0387 | 44702417.3414 | 0 | 0 | 0
01/07 03:00:00 | 0 | 42086736.9311 | 0 | 204162.8179 | 0 | 0 | 0 | 84001.7034 | 197213.5504 | 27993.6 | 0 | 0 | 0 | 0 | 0 | 0 | 0 | 0 | 0 | 36710407.9122 | 0 | 5400983.9924 | 0 | -566.3972 | 0 | 0 | 338.3413 | 0 | 3502.0097 | 42600108.6027 | 0 | 0 | 0
01/07 04:00:00 | 0 | 42535454.9174 | 0 | 225490.8638 | 0 | 0 | 0 | 84001.7034 | 173822.2922 | 27993.6 | 0 | 0 | 0 | 0 | 0 | 0 | 0 | 0 | 0 | 37072004.8129 | 0 | 5463450.1045 | 0 | -434.4906 | 0 | 0 | 434.4906 | 0 | 3502.0097 | 43046763.3768 | 0 | 0 | 0
01/07 05:00:00 | 0 | 41127163.0652 | 0 | 219031.8985 | 1425473.6339 | 0 | 0 | 93390.9909 | 206247.5327 | 27993.6 | 0 | 0 | 0 | 0 | 0 | 0 | 0 | 0 | 0 | 35809427.9995 | 0 | 5317735.0657 | 0 | -430.0495 | 0 | 0 | 430.0495 | 71188.7426 | 14008.0387 | 43099300.7212 | 0 | 0 | 0
01/07 06:00:00 | 0 | 39888640.6642 | 0 | 212303.7299 | 0 | 0 | 0 | 256253.9229 | 247649.0026 | 27993.6 | 0 | 0 | 0 | 0 | 0 | 0 | 0 | 0 | 0 | 34737751.2449 | 0 | 5150889.4193 | 0 | -389.9167 | 0 | 0 | 389.9167 | 0 | 97921.5783 | 40632840.9195 | 0 | 0 | 0
01/07 07:00:00 | 0 | 44109556.7519 | 0 | 229404.1733 | 2426788.9593 | 0 | 0 | 601613.4728 | 429430.5048 | 117993.6 | 0 | 0 | 0 | 0 | 0 | 0 | 0 | 0 | 0 | 38550488.6791 | 0 | 5559068.0728 | 0 | -510.289 | 0 | 0 | 510.289 | 2485715.136 | 335699.0558 | 47914787.4622 | 0 | 0 | 0
01/07 08:00:00 | 0 | 39206555.2748 | 0 | 212326.0969 | 0 | 0 | 0 | 761326.3409 | 686840.8228 | 45993.6 | 0 | 0 | 0 | 0 | 0 | 0 | 0 | 0 | 0 | 34045736.4089 | 0 | 5160818.8659 | 0 | -402.9339 | 0 | 0 | 402.9339 | 0 | 356666.2163 | 40913042.1354 | 0 | 0 | 0
01/07 09:00:00 | 0 | 36356173.5491 | 0 | 197548.0641 | 6393692.5711 | 0 | 0 | 809076.0739 | 1437840.582 | 27993.6 | 0 | 0 | 0 | 0 | 0 | 0 | 0 | 0 | 0 | 31561729.2065 | 0 | 4794444.3425 | 0 | -295.0685 | 0 | 0 | 295.0685 | 5082796.3812 | 342658.1776 | 45222324.4401 | 0 | 0 | 0
01/07 10:00:00 | 0 | 27211170.8997 | 0 | 162926.3836 | 3778740.0653 | 0 | 0 | 831673.6254 | 1471373.9526 | 27993.6 | 0 | 0 | 0 | 0 | 0 | 0 | 0 | 0 | 0 | 24811687.836 | 0 | 3876435.3869 | 0 | -461.4902 | 0 | 0 | 255.7893 | 3511509.5526 | 300723.8566 | 33483878.5266 | 0 | 0 | 0
01/07 11:00:00 | 0 | 24006650.7316 | 0 | 128183.5596 | 0 | 0 | 0 | 809060.9922 | 1142524.1148 | 27993.6 | 0 | 0 | 0 | 0 | 0 | 0 | 0 | 0 | 0 | 21001923.0904 | 0 | 3148572.805 | 0 | -675.8903 | 0 | 0 | 337.9452 | 0 | 272752.6767 | 26114412.9983 | 0 | 0 | 0
01/07 12:00:00 | 0 | 14655909.2401 | 0 | 81528.5626 | 0 | 0 | 0 | 777731.8022 | 1215420.896 | 27993.6 | 0 | 0 | 0 | 0 | 0 | 0 | 0 | 0 | 0 | 12211935.1793 | 0 | 2014200.4597 | 0 | -500.0692 | 0 | 0 | 181.5963 | 0 | 216810.317 | 16758584.1008 | 0 | 0 | 0
01/07 13:00:00 | 0 | 11662744.4977 | 0 | 63130.1686 | 2590984.308 | 0 | 0 | 755119.169 | 1191016.686 | 27993.6 | 0 | 0 | 0 | 0 | 0 | 0 | 0 | 0 | 0 | 10246731.8446 | 0 | 1575780.0265 | 0 | -299.6576 | 0 | 0 | 149.8288 | 3041312.4026 | 188839.1372 | 16290988.4293 | 0 | 0 | 0
01/07 14:00:00 | 0 | 12226363.3332 | 0 | 63319.2562 | 1273241.1796 | 0 | 0 | 748465.0701 | 1062303.4062 | 27993.6 | 0 | 0 | 0 | 0 | 0 | 0 | 0 | 0 | 0 | 11068648.662 | 0 | 1544567.3492 | 0 | -239.3374 | 0 | 0 | 177.1569 | 206073.1445 | 167827.0791 | 15401685.8451 | 0 | 0 | 0
01/07 15:00:00 | 0 | 13544739.6405 | 0 | 70878.4288 | 0 | 0 | 0 | 752061.8549 | 1022611.9911 | 27993.6 | 0 | 0 | 0 | 0 | 0 | 0 | 0 | 0 | 0 | 12088674.5211 | 0 | 1733286.6531 | 0 | -204.2799 | 0 | 0 | 171.8466 | 3747.4318 | 167827.0791 | 15418285.5153 | 0 | 0 | 0
01/07 16:00:00 | 0 | 15102955.0605 | 0 | 73765.7761 | 0 | 0 | 0 | 782827.3033 | 988492.9375 | 27993.6 | 0 | 0 | 0 | 0 | 0 | 0 | 0 | 0 | 0 | 13149047.0655 | 0 | 1953907.995 | 0 | -144.3597 | 0 | 0 | 144.3597 | 222131.0233 | 146859.9186 | 16976034.6775 | 0 | 0 | 0
01/07 17:00:00 | 0 | 15195219.1659 | 0 | 78516.0154 | 0 | 0 | 0 | 891419.387 | 1198862.6433 | 27993.6 | 0 | 0 | 0 | 0 | 0 | 0 | 0 | 0 | 0 | 13290674.4036 | 0 | 1904544.7623 | 0 | -168.8432 | 0 | 0 | 168.8432 | 0 | 195798.259 | 17392010.8116 | 0 | 0 | 0
01/07 18:00:00 | 0 | 25146381.2396 | 0 | 136034.4544 | 1444968.125 | 0 | 0 | 1147258.4457 | 1516314.9649 | 117993.6 | 0 | 0 | 0 | 0 | 0 | 0 | 0 | 0 | 0 | 22463309.1754 | 0 | 3031813.0051 | 0 | -496.1639 | 0 | 0 | 264.3872 | 83499.1896 | 258744.638 | 29508950.8296 | 0 | 0 | 0
01/07 19:00:00 | 0 | 26722480.7873 | 0 | 128485.1006 | 0 | 0 | 0 | 1501756.287 | 1315643.8611 | 45993.6 | 0 | 0 | 0 | 0 | 0 | 0 | 0 | 0 | 0 | 23407882.1075 | 0 | 3397505.9852 | 0 | -435.6351 | 0 | 0 | 259.372 | 5353.2197 | 307727.8759 | 29714359.636 | 0 | 0 | 0
01/07 20:00:00 | 0 | 30680313.6985 | 0 | 160231.3359 | 0 | 0 | 0 | 1713767.6036 | 1000840.5515 | 27993.6 | 0 | 0 | 0 | 0 | 0 | 0 | 0 | 0 | 0 | 26830686.8687 | 0 | 3849626.8298 | 0 | -315.1781 | 0 | 0 | 315.1781 | 32649.8334 | 293719.8372 | 33583146.7895 | 0 | 0 | 0
01/07 21:00:00 | 0 | 32203586.7593 | 0 | 169134.5594 | 1424469.289 | 0 | 0 | 1587980.8536 | 872235.5639 | 27993.6 | 0 | 0 | 0 | 0 | 0 | 0 | 0 | 0 | 0 | 28139540.7099 | 0 | 4064046.0494 | 0 | -308.6205 | 0 | 0 | 308.6205 | 722056.2294 | 265748.6574 | 36285400.6252 | 0 | 0 | 0
01/07 22:00:00 | 0 | 33199586.4788 | 0 | 175197.8817 | 1895056.7464 | 0 | 0 | 1243875.0449 | 834496.0578 | 27993.6 | 0 | 0 | 0 | 0 | 0 | 0 | 0 | 0 | 0 | 28989512.5077 | 0 | 4210073.9711 | 0 | -284.1559 | 0 | 0 | 284.1559 | 2172593.6199 | 216810.317 | 37376205.8096 | 0 | 0 | 0
01/07 23:00:00 | 0 | 34054444.3743 | 0 | 179788.2503 | 0 | 0 | 0 | 1073461.3158 | 679700.9965 | 27993.6 | 0 | 0 | 0 | 0 | 0 | 0 | 0 | 0 | 0 | 29735352.1899 | 0 | 4319092.1845 | 0 | -308.6166 | 0 | 0 | 308.6166 | 0 | 188839.1372 | 36015388.5369 | 0 | 0 | 0
01/07 24:00:00 | 0 | 34879098.2107 | 0 | 183824.6596 | 2643779.5937 | 0 | 0 | 422932.9474 | 443854.5617 | 27993.6 | 0 | 0 | 0 | 0 | 0 | 0 | 0 | 0 | 0 | 30462712.4254 | 0 | 4416385.7853 | 0 | -298.5142 | 0 | 0 | 298.5142 | 2050019.665 | 104880.7 | 38601483.5731 | 0 | 0 | 0
01/08 01:00:00 | 0 | 34490222.1272 | 0 | 182518.499 | 7669829.8493 | 0 | 0 | 210004.2584 | 280000.2484 | 27993.6 | 0 | 0 | 0 | 0 | 0 | 0 | 0 | 0 | 0 | 30106794.8039 | 0 | 4383427.3233 | 0 | -449.904 | 0 | 0 | 449.904 | 6939689.0883 | 27971.1799 | 42860568.5824 | 0 | 0 | 0
01/08 02:00:00 | 0 | 35127138.2788 | 0 | 186743.5285 | 0 | 0 | 0 | 126002.5551 | 236796.6732 | 27993.6 | 0 | 0 | 0 | 0 | 0 | 0 | 0 | 0 | 0 | 30649496.2792 | 0 | 4477641.9996 | 0 | -282.992 | 0 | 0 | 282.992 | 0 | 14008.0387 | 35704674.6355 | 0 | 0 | 0
01/08 03:00:00 | 0 | 34647552.8391 | 0 | 183770.3223 | 0 | 0 | 0 | 84001.7034 | 197213.5504 | 27993.6 | 0 | 0 | 0 | 0 | 0 | 0 | 0 | 0 | 0 | 30245405.084 | 0 | 4402147.7551 | 0 | -249.8708 | 0 | 0 | 249.8708 | 0 | 3502.0097 | 35140532.0152 | 0 | 0 | 0
01/08 04:00:00 | 0 | 34793004.6245 | 0 | 183768.8655 | 0 | 0 | 0 | 84001.7034 | 173822.2922 | 27993.6 | 0 | 0 | 0 | 0 | 0 | 0 | 0 | 0 | 0 | 30389517.887 | 0 | 4403486.7374 | 0 | -206.5571 | 0 | 0 | 206.5571 | 0 | 3502.0097 | 35262591.0855 | 0 | 0 | 0
01/08 05:00:00 | 0 | 35349953.8459 | 0 | 186908.4935 | 0 | 0 | 0 | 93390.9909 | 206247.5327 | 27993.6 | 0 | 0 | 0 | 0 | 0 | 0 | 0 | 0 | 0 | 30871833.8392 | 0 | 4478120.0066 | 0 | -182.7101 | 0 | 0 | 182.7101 | 0 | 14008.0387 | 35864494.463 | 0 | 0 | 0
01/08 06:00:00 | 0 | 34911495.8093 | 0 | 185775.1768 | 0 | 0 | 0 | 256253.9229 | 247649.0026 | 27993.6 | 0 | 0 | 0 | 0 | 0 | 0 | 0 | 0 | 0 | 30463414.7695 | 0 | 4448081.0398 | 0 | -181.866 | 0 | 0 | 181.866 | 0 | 97921.5783 | 35629167.5116 | 0 | 0 | 0
01/08 07:00:00 | 0 | 38679203.9332 | 0 | 201129.068 | 1424423.5712 | 0 | 0 | 601613.4728 | 429430.5048 | 117993.6 | 0 | 0 | 0 | 0 | 0 | 0 | 0 | 0 | 0 | 33873056.0603 | 0 | 4806147.8728 | 0 | -232.3199 | 0 | 0 | 232.3199 | 0 | 335699.0558 | 41453794.15 | 0 | 0 | 0
01/08 08:00:00 | 0 | 33897607.5462 | 0 | 183608.0909 | 3510479.3769 | 0 | 0 | 761326.3409 | 686840.8228 | 45993.6 | 0 | 0 | 0 | 0 | 0 | 0 | 0 | 0 | 0 | 29502445.1886 | 0 | 4395162.3576 | 0 | -252.7689 | 0 | 0 | 252.7689 | 3196781.6936 | 356666.2163 | 39085855.7777 | 0 | 0 | 0
01/08 09:00:00 | 0 | 33082743.089 | 0 | 175758.0816 | 10610739.0695 | 0 | 0 | 809076.0739 | 870507.4531 | 27993.6 | 0 | 0 | 0 | 0 | 0 | 0 | 0 | 0 | 0 | 28870587.6468 | 0 | 4212155.4422 | 0 | -512.0554 | 0 | 0 | 512.0554 | 10681145.1942 | 342658.1776 | 45576817.3671 | 0 | 0 | 0
01/08 10:00:00 | 0 | 31843837.9162 | 0 | 171755.3493 | 4431248.4146 | 0 | 0 | 831673.6254 | 1079425.1999 | 27993.6 | 0 | 0 | 0 | 0 | 0 | 0 | 0 | 0 | 0 | 27730316.0174 | 0 | 4113521.8988 | 0 | -117.2807 | 0 | 0 | 117.2807 | 4312492.4738 | 300723.8566 | 38385934.1055 | 0 | 0 | 0
01/08 11:00:00 | 0 | 31293908.9044 | 0 | 165168.3523 | 4290400.4189 | 0 | 0 | 809060.9922 | 1542286.0664 | 27993.6 | 0 | 0 | 0 | 0 | 0 | 0 | 0 | 0 | 0 | 27337029.0623 | 0 | 3956879.8421 | 0 | -87.1611 | 0 | 0 | 87.1611 | 3590854.1421 | 272752.6767 | 38128818.3343 | 0 | 0 | 0
01/08 12:00:00 | 0 | 27771947.3462 | 0 | 149707.0051 | 1932344.2059 | 0 | 0 | 777731.8022 | 1397423.5591 | 27993.6 | 0 | 0 | 0 | 0 | 0 | 0 | 0 | 0 | 0 | 24184971.7415 | 0 | 3586975.6047 | 0 | -87.4455 | 0 | 0 | 87.4455 | 1697040.5539 | 216810.317 | 32057147.5184 | 0 | 0 | 0
01/08 13:00:00 | 0 | 28402540.129 | 0 | 149809.5093 | 0 | 0 | 0 | 755119.169 | 1191016.686 | 27993.6 | 0 | 0 | 0 | 0 | 0 | 0 | 0 | 0 | 0 | 24813720.7713 | 0 | 3588819.3577 | 0 | -118.7826 | 0 | 0 | 118.7826 | 0 | 188839.1372 | 30526479.0933 | 0 | 0 | 0
01/08 14:00:00 | 0 | 28282308.4119 | 0 | 150332.3641 | 0 | 0 | 0 | 748465.0701 | 1062303.4062 | 27993.6 | 0 | 0 | 0 | 0 | 0 | 0 | 0 | 0 | 0 | 24677160.2596 | 0 | 3605148.1524 | 0 | -117.1884 | 0 | 0 | 117.1884 | 0 | 167827.0791 | 30271402.8523 | 0 | 0 | 0
01/08 15:00:00 | 0 | 27412143.7215 | 0 | 147057.7015 | 1573633.5651 | 0 | 0 | 752061.8549 | 1022611.9911 | 27993.6 | 0 | 0 | 0 | 0 | 0 | 0 | 0 | 0 | 0 | 23885948.5999 | 0 | 3526195.1216 | 0 | -114.0635 | 0 | 0 | 114.0635 | 935749.8585 | 167827.0791 | 30935502.4341 | 0 | 0 | 0
01/08 16:00:00 | 0 | 23378799.8933 | 0 | 127342.8541 | 0 | 0 | 0 | 782827.3033 | 988492.9375 | 27993.6 | 0 | 0 | 0 | 0 | 0 | 0 | 0 | 0 | 0 | 20318400.447 | 0 | 3060399.4463 | 0 | -101.3124 | 0 | 0 | 101.3124 | 0 | 146859.9186 | 25305456.5882 | 0 | 0 | 0
01/08 17:00:00 | 0 | 20765329.8784 | 0 | 110468.0554 | 3446238.1141 | 0 | 0 | 891419.387 | 2359581.3113 | 27993.6 | 0 | 0 | 0 | 0 | 0 | 0 | 0 | 0 | 0 | 18105485.3078 | 0 | 2659844.5706 | 0 | -124.8201 | 0 | 0 | 124.8201 | 4113284.4638 | 195798.259 | 27601030.3462 | 0 | 0 | 0
01/08 18:00:00 | 0 | 27519557.8296 | 0 | 151865.7103 | 9835351.2081 | 0 | 0 | 1147258.4457 | 2301149.6075 | 117993.6 | 0 | 0 | 0 | 0 | 0 | 0 | 0 | 0 | 0 | 24955882.6871 | 0 | 3442211.0964 | 0 | -432.6486 | 0 | 0 | 282.1163 | 9449250.0963 | 258744.638 | 41073176.4012 | 0 | 0 | 0
01/08 19:00:00 | 0 | 28469231.2139 | 0 | 137680.0127 | 1106076.0869 | 0 | 0 | 1501756.287 | 1315643.8611 | 45993.6 | 0 | 0 | 0 | 0 | 0 | 0 | 0 | 0 | 0 | 24951755.2263 | 0 | 3612950.1013 | 0 | -348.1465 | 0 | 0 | 232.2197 | 0 | 307727.8759 | 32576381.0615 | 0 | 0 | 0
01/08 20:00:00 | 0 | 30161925.6903 | 0 | 158784.0256 | 0 | 0 | 0 | 1713767.6036 | 1000840.5515 | 27993.6 | 0 | 0 | 0 | 0 | 0 | 0 | 0 | 0 | 0 | 26367818.9951 | 0 | 3794106.6952 | 0 | -196.314 | 0 | 0 | 196.314 | 55770.0167 | 293719.8372 | 33063311.471 | 0 | 0 | 0
01/08 21:00:00 | 0 | 30959387.3356 | 0 | 163574.4911 | 0 | 0 | 0 | 1587980.8536 | 872235.5639 | 27993.6 | 0 | 0 | 0 | 0 | 0 | 0 | 0 | 0 | 0 | 27054948.6888 | 0 | 3904438.6468 | 0 | -197.7255 | 0 | 0 | 197.7255 | 5363.1533 | 265748.6574 | 33611171.8442 | 0 | 0 | 0
01/08 22:00:00 | 0 | 31302121.1196 | 0 | 165194.0084 | 4057084.6067 | 0 | 0 | 1243875.0449 | 834496.0578 | 27993.6 | 0 | 0 | 0 | 0 | 0 | 0 | 0 | 0 | 0 | 27362339.8188 | 0 | 3939781.3008 | 0 | -210.2756 | 0 | 0 | 210.2756 | 3211043.1165 | 216810.317 | 37630764.4374 | 0 | 0 | 0
01/08 23:00:00 | 0 | 32062769.8838 | 0 | 169481.8235 | 0 | 0 | 0 | 1073461.3158 | 679700.9965 | 27993.6 | 0 | 0 | 0 | 0 | 0 | 0 | 0 | 0 | 0 | 28022904.5701 | 0 | 4039865.3138 | 0 | -164.2066 | 0 | 0 | 164.2066 | 0 | 188839.1372 | 34013407.6197 | 0 | 0 | 0
01/08 24:00:00 | 0 | 33672060.1414 | 0 | 176079.8176 | 0 | 0 | 0 | 422932.9474 | 443854.5617 | 27993.6 | 0 | 0 | 0 | 0 | 0 | 0 | 0 | 0 | 0 | 29480387.959 | 0 | 4191672.1823 | 0 | -164.9261 | 0 | 0 | 164.9261 | 0 | 104880.7 | 34742921.068 | 0 | 0 | 0
01/09 01:00:00 | 0 | 34144961.7437 | 0 | 181884.51 | 0 | 0 | 0 | 210004.2584 | 280000.2484 | 27993.6 | 0 | 0 | 0 | 0 | 0 | 0 | 0 | 0 | 0 | 29824079.0576 | 0 | 4320882.6861 | 0 | -191.718 | 0 | 0 | 191.718 | 5371.0291 | 27971.1799 | 34844844.3606 | 0 | 0 | 0
01/09 02:00:00 | 0 | 34101102.8026 | 0 | 179945.5677 | 0 | 0 | 0 | 126002.5551 | 236796.6732 | 27993.6 | 0 | 0 | 0 | 0 | 0 | 0 | 0 | 0 | 0 | 29821393.409 | 0 | 4279709.3936 | 0 | -201.8087 | 0 | 0 | 201.8087 | 0 | 14008.0387 | 34671841.1986 | 0 | 0 | 0
01/09 03:00:00 | 0 | 34068726.6722 | 0 | 181025.5658 | 0 | 0 | 0 | 84001.7034 | 197213.5504 | 27993.6 | 0 | 0 | 0 | 0 | 0 | 0 | 0 | 0 | 0 | 29763815.2248 | 0 | 4304911.4473 | 0 | -196.8201 | 0 | 0 | 196.8201 | 0 | 3502.0097 | 34558961.0917 | 0 | 0 | 0
01/09 04:00:00 | 0 | 33537496.5727 | 0 | 178027.7562 | 1424344.5971 | 0 | 0 | 84001.7034 | 173822.2922 | 27993.6 | 0 | 0 | 0 | 0 | 0 | 0 | 0 | 0 | 0 | 29306855.8988 | 0 | 4230640.6739 | 0 | -180.8181 | 0 | 0 | 180.8181 | 0 | 3502.0097 | 35425686.5215 | 0 | 0 | 0
01/09 05:00:00 | 0 | 33161451.7987 | 0 | 175936.8148 | 0 | 0 | 0 | 93390.9909 | 206247.5327 | 27993.6 | 0 | 0 | 0 | 0 | 0 | 0 | 0 | 0 | 0 | 28978663.9279 | 0 | 4182787.8708 | 0 | -182.2844 | 0 | 0 | 182.2844 | 0 | 14008.0387 | 33665020.7371 | 0 | 0 | 0
01/09 06:00:00 | 0 | 33033117.0551 | 0 | 174725.4053 | 1658531.8108 | 0 | 0 | 256253.9229 | 247649.0026 | 27993.6 | 0 | 0 | 0 | 0 | 0 | 0 | 0 | 0 | 0 | 28875042.915 | 0 | 4158074.1401 | 0 | -185.4511 | 0 | 0 | 185.4511 | 1141577.7461 | 97921.5783 | 35398270.7967 | 0 | 0 | 0
01/09 07:00:00 | 0 | 36873166.8406 | 0 | 192446.6211 | 0 | 0 | 0 | 601613.4728 | 429430.5048 | 117993.6 | 0 | 0 | 0 | 0 | 0 | 0 | 0 | 0 | 0 | 32297435.6513 | 0 | 4575731.1893 | 0 | -192.6037 | 0 | 0 | 192.6037 | 0 | 335699.0558 | 38214651.0394 | 0 | 0 | 0
01/09 08:00:00 | 0 | 31858085.9513 | 0 | 173026.6758 | 0 | 0 | 0 | 761326.3409 | 686840.8228 | 45993.6 | 0 | 0 | 0 | 0 | 0 | 0 | 0 | 0 | 0 | 27737186.791 | 0 | 4120899.1603 | 0 | -170.8156 | 0 | 0 | 170.8156 | 322865.6728 | 356666.2163 | 33525273.3909 | 0 | 0 | 0
01/09 09:00:00 | 0 | 32444894.0591 | 0 | 170765.8415 | 0 | 0 | 0 | 809076.0739 | 870507.4531 | 27993.6 | 0 | 0 | 0 | 0 | 0 | 0 | 0 | 0 | 0 | 28373928.9805 | 0 | 4070965.0786 | 0 | -124.6302 | 0 | 0 | 124.6302 | 114964.3224 | 342658.1776 | 34323237.0277 | 0 | 0 | 0
01/09 10:00:00 | 0 | 33151471.2192 | 0 | 175927.2669 | 3401234.4854 | 0 | 0 | 831673.6254 | 1079425.1999 | 27993.6 | 0 | 0 | 0 | 0 | 0 | 0 | 0 | 0 | 0 | 28961781.1405 | 0 | 4189690.0786 | 0 | -78.138 | 0 | 0 | 78.138 | 2145091.8139 | 300723.8566 | 38667725.3967 | 0 | 0 | 0
01/09 11:00:00 | 0 | 36365602.8225 | 0 | 190612.0741 | 339171.9665 | 0 | 0 | 809060.9922 | 1142524.1148 | 27993.6 | 0 | 0 | 0 | 0 | 0 | 0 | 0 | 0 | 0 | 31836547.3108 | 0 | 4529055.5117 | 0 | -25.0488 | 0 | 0 | 25.0488 | 267531.2086 | 272752.6767 | 38874965.5702 | 0 | 0 | 0
01/09 12:00:00 | 0 | 27754622.7352 | 0 | 166127.6569 | 0 | 0 | 0 | 777731.8022 | 1215420.896 | 27993.6 | 0 | 0 | 0 | 0 | 0 | 0 | 0 | 0 | 0 | 24920465.1572 | 0 | 3798289.4605 | 0 | -23.5897 | 0 | 0 | 13.2247 | 68226.0061 | 216810.317 | 29941896.6902 | 0 | 0 | 0
01/09 13:00:00 | 0 | 24564846.5189 | 0 | 131252.7823 | 0 | 0 | 0 | 755119.169 | 1191016.686 | 27993.6 | 0 | 0 | 0 | 0 | 0 | 0 | 0 | 0 | 0 | 21590599.7104 | 0 | 3187086.3539 | 0 | -43.0708 | 0 | 0 | 21.5354 | 0 | 188839.1372 | 26670228.7562 | 0 | 0 | 0
01/09 14:00:00 | 0 | 25082787.8325 | 0 | 121297.4651 | 0 | 0 | 0 | 748465.0701 | 1062303.4062 | 27993.6 | 0 | 0 | 0 | 0 | 0 | 0 | 0 | 0 | 0 | 21942670.1153 | 0 | 3145410.9953 | 0 | -24.7998 | 0 | 0 | 21.1071 | 0 | 167827.0791 | 27042847.3738 | 0 | 0 | 0
01/09 15:00:00 | 0 | 25015650.569 | 0 | 132514.3638 | 1528862.639 | 0 | 0 | 752061.8549 | 1022611.9911 | 27993.6 | 0 | 0 | 0 | 0 | 0 | 0 | 0 | 0 | 0 | 21858683.811 | 0 | 3156966.758 | 0 | -23.5292 | 0 | 0 | 23.5292 | 239596.8544 | 167827.0791 | 28479695.0179 | 0 | 0 | 0
01/09 16:00:00 | 0 | 25232185.102 | 0 | 133186.2572 | 3363145.2503 | 0 | 0 | 782827.3033 | 988492.9375 | 27993.6 | 0 | 0 | 0 | 0 | 0 | 0 | 0 | 0 | 0 | 22059739.2834 | 0 | 3172445.8186 | 0 | -42.7125 | 0 | 0 | 42.7125 | 3110461.9267 | 146859.9186 | 30527830.4502 | 0 | 0 | 0
01/09 17:00:00 | 0 | 25710509.7462 | 0 | 135720.1195 | 0 | 0 | 0 | 891419.387 | 1198862.6433 | 27993.6 | 0 | 0 | 0 | 0 | 0 | 0 | 0 | 0 | 0 | 22479703.2953 | 0 | 3230806.4509 | 0 | -40.65 | 0 | 0 | 40.65 | 948717.4212 | 195798.259 | 27964505.4961 | 0 | 0 | 0
01/09 18:00:00 | 0 | 31131430.2874 | 0 | 159913.0744 | 1423260.8724 | 0 | 0 | 1147258.4457 | 1516314.9649 | 117993.6 | 0 | 0 | 0 | 0 | 0 | 0 | 0 | 0 | 0 | 27336014.1207 | 0 | 3795416.1667 | 0 | -71.5895 | 0 | 0 | 71.5895 | 0 | 258744.638 | 35496171.2447 | 0 | 0 | 0
01/09 19:00:00 | 0 | 28367185.6785 | 0 | 152547.1838 | 0 | 0 | 0 | 1501756.287 | 1315643.8611 | 45993.6 | 0 | 0 | 0 | 0 | 0 | 0 | 0 | 0 | 0 | 24743966.1206 | 0 | 3623219.5579 | 0 | -111.4866 | 0 | 0 | 111.4866 | 744577.2205 | 307727.8759 | 31383126.6103 | 0 | 0 | 0
01/09 20:00:00 | 0 | 29828476.9166 | 0 | 157200.436 | 1717591.8942 | 0 | 0 | 1713767.6036 | 1000840.5515 | 27993.6 | 0 | 0 | 0 | 0 | 0 | 0 | 0 | 0 | 0 | 26091454.163 | 0 | 3737022.7536 | 0 | -119.3072 | 0 | 0 | 119.3072 | 554940.2277 | 293719.8372 | 34445871.0018 | 0 | 0 | 0
01/09 21:00:00 | 0 | 30391278.9611 | 0 | 160753.0675 | 0 | 0 | 0 | 1587980.8536 | 872235.5639 | 27993.6 | 0 | 0 | 0 | 0 | 0 | 0 | 0 | 0 | 0 | 26572130.2695 | 0 | 3819148.6915 | 0 | -96.5023 | 0 | 0 | 96.5023 | 468449.8639 | 265748.6574 | 33040242.0461 | 0 | 0 | 0
01/09 22:00:00 | 0 | 31223845.9275 | 0 | 164165.8397 | 0 | 0 | 0 | 1243875.0449 | 834496.0578 | 27993.6 | 0 | 0 | 0 | 0 | 0 | 0 | 0 | 0 | 0 | 27322461.6419 | 0 | 3901384.2855 | 0 | -98.9135 | 0 | 0 | 98.9135 | 0 | 216810.317 | 33494376.4699 | 0 | 0 | 0
01/09 23:00:00 | 0 | 32364774.0618 | 0 | 170720.7941 | 1504830.8699 | 0 | 0 | 1073461.3158 | 679700.9965 | 27993.6 | 0 | 0 | 0 | 0 | 0 | 0 | 0 | 0 | 0 | 28307979.0846 | 0 | 4056794.9772 | 0 | -96.4167 | 0 | 0 | 96.4167 | 174594.1805 | 188839.1372 | 35821481.6381 | 0 | 0 | 0
01/09 24:00:00 | 0 | 33450226.0264 | 0 | 176278.8481 | 0 | 0 | 0 | 422932.9474 | 443854.5617 | 27993.6 | 0 | 0 | 0 | 0 | 0 | 0 | 0 | 0 | 0 | 29263989.8114 | 0 | 4186236.215 | 0 | -91.4965 | 0 | 0 | 91.4965 | 0 | 104880.7 | 34521285.9835 | 0 | 0 | 0
01/10 01:00:00 | 0 | 33911132.9171 | 0 | 179493.9675 | 0 | 0 | 0 | 210004.2584 | 280000.2484 | 27993.6 | 0 | 0 | 0 | 0 | 0 | 0 | 0 | 0 | 0 | 29651233.5367 | 0 | 4259899.3804 | 0 | -82.9864 | 0 | 0 | 82.9864 | 0 | 27971.1799 | 34608624.9914 | 0 | 0 | 0
01/10 02:00:00 | 0 | 33934037.3049 | 0 | 179699.0236 | 0 | 0 | 0 | 126002.5551 | 236796.6732 | 27993.6 | 0 | 0 | 0 | 0 | 0 | 0 | 0 | 0 | 0 | 29670366.2076 | 0 | 4263671.0974 | 0 | -73.7522 | 0 | 0 | 73.7522 | 0 | 14008.0387 | 34504529.1568 | 0 | 0 | 0
01/10 03:00:00 | 0 | 34567457.9552 | 0 | 182106.5807 | 0 | 0 | 0 | 84001.7034 | 197213.5504 | 27993.6 | 0 | 0 | 0 | 0 | 0 | 0 | 0 | 0 | 0 | 30242661.2181 | 0 | 4324796.7371 | 0 | -70.7664 | 0 | 0 | 70.7664 | 0 | 3502.0097 | 35058773.3898 | 0 | 0 | 0
01/10 04:00:00 | 0 | 34601154.0458 | 0 | 183711.3191 | 3252905.492 | 0 | 0 | 84001.7034 | 173822.2922 | 27993.6 | 0 | 0 | 0 | 0 | 0 | 0 | 0 | 0 | 0 | 30232565.0567 | 0 | 4368588.9891 | 0 | -79.8525 | 0 | 0 | 79.8525 | 2103094.1777 | 3502.0097 | 38323588.4525 | 0 | 0 | 0
01/10 05:00:00 | 0 | 34542837.4129 | 0 | 182948.0461 | 0 | 0 | 0 | 93390.9909 | 206247.5327 | 27993.6 | 0 | 0 | 0 | 0 | 0 | 0 | 0 | 0 | 0 | 30192315.9834 | 0 | 4350521.4295 | 0 | -70.8639 | 0 | 0 | 70.8639 | 0 | 14008.0387 | 35053417.5826 | 0 | 0 | 0
01/10 06:00:00 | 0 | 34120525.2057 | 0 | 181363.9692 | 0 | 0 | 0 | 256253.9229 | 247649.0026 | 27993.6 | 0 | 0 | 0 | 0 | 0 | 0 | 0 | 0 | 0 | 29808261.9597 | 0 | 4312263.246 | 0 | -70.0767 | 0 | 0 | 70.0767 | 0 | 97921.5783 | 34833785.7003 | 0 | 0 | 0
01/10 07:00:00 | 0 | 37193303.0914 | 0 | 194763.7985 | 2016803.2836 | 0 | 0 | 601613.4728 | 429430.5048 | 117993.6 | 0 | 0 | 0 | 0 | 0 | 0 | 0 | 0 | 0 | 32573547.8581 | 0 | 4619755.2333 | 0 | -28.5662 | 0 | 0 | 28.5662 | 1848550.0909 | 335699.0558 | 40553907.7512 | 0 | 0 | 0
01/10 08:00:00 | 0 | 28383980.8448 | 0 | 155401.3711 | 18384915.3715 | 0 | 0 | 761326.3409 | 686840.8228 | 45993.6 | 0 | 0 | 0 | 0 | 0 | 0 | 0 | 0 | 0 | 25016082.1162 | 0 | 3746590.2585 | 0 | -385.7533 | 0 | 0 | 273.623 | 21964859.2333 | 356666.2163 | 48418458.3511 | 0 | 0 | 0
01/10 09:00:00 | 0 | 31987147.9628 | 0 | 169384.6461 | 4793443.2251 | 0 | 0 | 809076.0739 | 870507.4531 | 27993.6 | 0 | 0 | 0 | 0 | 0 | 0 | 0 | 0 | 0 | 27963536.2706 | 0 | 4023611.6921 | 0 | -100.003 | 0 | 0 | 100.003 | 272842.1502 | 342658.1776 | 38657552.961 | 0 | 0 | 0
01/10 10:00:00 | 0 | 28616580.5548 | 0 | 155131.1042 | 1679379.4939 | 0 | 0 | 831673.6254 | 1079425.1999 | 27993.6 | 0 | 0 | 0 | 0 | 0 | 0 | 0 | 0 | 0 | 24928604.2802 | 0 | 3687976.2745 | 0 | -2.4483 | 0 | 0 | 2.4483 | 1306092.9654 | 300723.8566 | 32390183.5782 | 0 | 0 | 0
01/10 11:00:00 | 0 | 27855664.7422 | 0 | 147320.0158 | 6204319.2396 | 0 | 0 | 809060.9922 | 1142524.1148 | 27993.6 | 0 | 0 | 0 | 0 | 0 | 0 | 0 | 0 | 0 | 24351176.3624 | 0 | 3504488.3799 | 0 | -67.233 | 0 | 0 | 67.233 | 5932826.3044 | 272752.6767 | 36186882.7047 | 0 | 0 | 0
01/10 12:00:00 | 0 | 22788406.768 | 0 | 125042.6734 | 0 | 0 | 0 | 777731.8022 | 1215420.896 | 27993.6 | 0 | 0 | 0 | 0 | 0 | 0 | 0 | 0 | 0 | 19810227.7082 | 0 | 2978179.0598 | 0 | -83.0865 | 0 | 0 | 83.0865 | 0 | 216810.317 | 24934595.7395 | 0 | 0 | 0
01/10 13:00:00 | 0 | 21109315.0602 | 0 | 113447.6536 | 0 | 0 | 0 | 755119.169 | 1191016.686 | 27993.6 | 0 | 0 | 0 | 0 | 0 | 0 | 0 | 0 | 0 | 18409565.8462 | 0 | 2699749.214 | 0 | -12.3758 | 0 | 0 | 12.3758 | 0 | 188839.1372 | 23196892.1689 | 0 | 0 | 0
01/10 14:00:00 | 0 | 19795174.3081 | 0 | 105535.465 | 0 | 0 | 0 | 748465.0701 | 1062303.4062 | 27993.6 | 0 | 0 | 0 | 0 | 0 | 0 | 0 | 0 | 0 | 17286750.8287 | 0 | 2508423.4794 | 0 | -17.7846 | 0 | 0 | 17.7846 | 0 | 167827.0791 | 21739471.8493 | 0 | 0 | 0
01/10 15:00:00 | 0 | 19711489.6711 | 0 | 103671.1907 | 1544468.3598 | 0 | 0 | 752061.8549 | 1022611.9911 | 27993.6 | 0 | 0 | 0 | 0 | 0 | 0 | 0 | 0 | 0 | 17246638.2651 | 0 | 2464851.406 | 0 | -22.2747 | 0 | 0 | 22.2747 | 1937883.5886 | 167827.0791 | 23162296.6677 | 0 | 0 | 0
01/10 16:00:00 | 0 | 21637418.256 | 0 | 112895.6954 | 1422409.5453 | 0 | 0 | 782827.3033 | 988492.9375 | 27993.6 | 0 | 0 | 0 | 0 | 0 | 0 | 0 | 0 | 0 | 18956973.8507 | 0 | 2680444.4053 | 0 | -10.042 | 0 | 0 | 10.042 | 0 | 146859.9186 | 24972037.3375 | 0 | 0 | 0
01/10 17:00:00 | 0 | 23232206.5046 | 0 | 121529.9328 | 0 | 0 | 0 | 891419.387 | 1198862.6433 | 27993.6 | 0 | 0 | 0 | 0 | 0 | 0 | 0 | 0 | 0 | 20352069.0275 | 0 | 2880137.4771 | 0 | -24.8258 | 0 | 0 | 24.8258 | 0 | 195798.259 | 25472012.0677 | 0 | 0 | 0
01/10 18:00:00 | 0 | 29219721.7319 | 0 | 149509.9652 | 0 | 0 | 0 | 1147258.4457 | 1516314.9649 | 117993.6 | 0 | 0 | 0 | 0 | 0 | 0 | 0 | 0 | 0 | 25684087.0937 | 0 | 3535634.6383 | 0 | -41.4928 | 0 | 0 | 41.4928 | 0 | 258744.638 | 32150798.7078 | 0 | 0 | 0
01/10 19:00:00 | 0 | 25915714.0919 | 0 | 140607.4225 | 1505816.8411 | 0 | 0 | 1501756.287 | 1315643.8611 | 45993.6 | 0 | 0 | 0 | 0 | 0 | 0 | 0 | 0 | 0 | 22588898.4368 | 0 | 3326815.6551 | 0 | -84.3456 | 0 | 0 | 84.3456 | 1242052.4282 | 307727.8759 | 30425532.1035 | 0 | 0 | 0
01/10 20:00:00 | 0 | 26726179.7499 | 0 | 140886.0734 | 1699195.6254 | 0 | 0 | 1713767.6036 | 1000840.5515 | 27993.6 | 0 | 0 | 0 | 0 | 0 | 0 | 0 | 0 | 0 | 23393843.0008 | 0 | 3332336.7491 | 0 | -98.2338 | 0 | 0 | 98.2338 | 1034328.3301 | 293719.8372 | 31308863.2038 | 0 | 0 | 0
01/10 21:00:00 | 0 | 27476536.5197 | 0 | 145049.2227 | 0 | 0 | 0 | 1587980.8536 | 872235.5639 | 27993.6 | 0 | 0 | 0 | 0 | 0 | 0 | 0 | 0 | 0 | 24047971.0851 | 0 | 3428565.4345 | 0 | -75.9817 | 0 | 0 | 75.9817 | 0 | 265748.6574 | 30109795.7598 | 0 | 0 | 0
01/10 22:00:00 | 0 | 27993865.1757 | 0 | 147873.3723 | 0 | 0 | 0 | 1243875.0449 | 834496.0578 | 27993.6 | 0 | 0 | 0 | 0 | 0 | 0 | 0 | 0 | 0 | 24499991.1221 | 0 | 3493874.0536 | 0 | -79.3174 | 0 | 0 | 79.3174 | 82336.8108 | 216810.317 | 30248103.2507 | 0 | 0 | 0
01/10 23:00:00 | 0 | 28317942.1169 | 0 | 150111.0073 | 1847023.9858 | 0 | 0 | 1073461.3158 | 679700.9965 | 27993.6 | 0 | 0 | 0 | 0 | 0 | 0 | 0 | 0 | 0 | 24772373.5976 | 0 | 3545568.5193 | 0 | -97.2997 | 0 | 0 | 97.2997 | 1219988.4325 | 188839.1372 | 32096233.0223 | 0 | 0 | 0
01/10 24:00:00 | 0 | 27751556.9865 | 0 | 145594.6451 | 13291051.8761 | 0 | 0 | 422932.9474 | 443854.5617 | 27993.6 | 0 | 0 | 0 | 0 | 0 | 0 | 0 | 0 | 0 | 24308043.2072 | 0 | 3443513.7793 | 0 | -337.4532 | 0 | 0 | 337.4532 | 12821180.7627 | 104880.7 | 42082984.6168 | 0 | 0 | 0
01/11 01:00:00 | 0 | 10513351.1274 | 0 | 68555.6571 | 0 | 0 | 0 | 210004.2584 | 280000.2484 | 27993.6 | 0 | 0 | 0 | 0 | 0 | 0 | 0 | 0 | 0 | 8371021.1219 | 0 | 1570435.1949 | 0 | -486.4005 | 0 | 0 | 132.9055 | 0 | 27971.1799 | 11099904.8914 | 0 | 0 | 0
01/11 02:00:00 | 0 | 10845095.1009 | 0 | 58848.8505 | 0 | 0 | 0 | 126002.5551 | 236796.6732 | 27993.6 | 0 | 0 | 0 | 0 | 0 | 0 | 0 | 0 | 0 | 10084954.006 | 0 | 1490653.1851 | 0 | -57.4906 | 0 | 0 | 30.9401 | 0 | 14008.0387 | 11294736.7796 | 0 | 0 | 0
01/11 03:00:00 | 0 | 11058312.3355 | 0 | 58771.5284 | 0 | 0 | 0 | 84001.7034 | 197213.5504 | 27993.6 | 0 | 0 | 0 | 0 | 0 | 0 | 0 | 0 | 0 | 9710512.1221 | 0 | 1398181.9198 | 0 | -49.2959 | 0 | 0 | 35.2064 | 0 | 3502.0097 | 11426292.7176 | 0 | 0 | 0
01/11 04:00:00 | 0 | 10955480.9666 | 0 | 58331.1324 | 0 | 0 | 0 | 84001.7034 | 173822.2922 | 27993.6 | 0 | 0 | 0 | 0 | 0 | 0 | 0 | 0 | 0 | 9426779.4349 | 0 | 1352107.9593 | 0 | -48.2522 | 0 | 0 | 33.4712 | 0 | 3502.0097 | 11299629.6947 | 0 | 0 | 0
01/11 05:00:00 | 0 | 10710485.8328 | 0 | 57104.5353 | 0 | 0 | 0 | 93390.9909 | 206247.5327 | 27993.6 | 0 | 0 | 0 | 0 | 0 | 0 | 0 | 0 | 0 | 9118842.7719 | 0 | 1302000.9846 | 0 | -42.8001 | 0 | 0 | 30.0832 | 0 | 14008.0387 | 11095222.4917 | 0 | 0 | 0
01/11 06:00:00 | 0 | 10885528.5267 | 0 | 58133.2018 | 1423857.0251 | 0 | 0 | 256253.9229 | 247649.0026 | 27993.6 | 0 | 0 | 0 | 0 | 0 | 0 | 0 | 0 | 0 | 10534186.8346 | 0 | 1492017.5795 | 0 | -45.7169 | 0 | 0 | 39.0024 | 0 | 97921.5783 | 12899415.2791 | 0 | 0 | 0
01/11 07:00:00 | 0 | 9645724.3935 | 0 | 51414.541 | 0 | 0 | 0 | 601613.4728 | 429430.5048 | 117993.6 | 0 | 0 | 0 | 0 | 0 | 0 | 0 | 0 | 0 | 8109691.6073 | 0 | 1141789.2492 | 0 | -37.5552 | 0 | 0 | 18.6969 | 0 | 335699.0558 | 10846176.5121 | 0 | 0 | 0
01/11 08:00:00 | 0 | 9661345.0198 | 0 | 51917.3827 | 0 | 0 | 0 | 761326.3409 | 686840.8228 | 45993.6 | 0 | 0 | 0 | 0 | 0 | 0 | 0 | 0 | 0 | 8467319.5408 | 0 | 1194025.4789 | 0 | -26.2086 | 0 | 0 | 26.2086 | 0 | 356666.2163 | 11207423.1662 | 0 | 0 | 0
01/11 09:00:00 | 0 | 9900079.18 | 0 | 52356.6588 | 0 | 0 | 0 | 809076.0739 | 870507.4531 | 27993.6 | 0 | 0 | 0 | 0 | 0 | 0 | 0 | 0 | 0 | 9405017.9702 | 0 | 1292938.5817 | 0 | -28.6177 | 0 | 0 | 22.2238 | 0 | 342658.1776 | 11660012.9658 | 0 | 0 | 0
01/11 10:00:00 | 0 | 9310932.4163 | 0 | 50231.2188 | 0 | 0 | 0 | 831673.6254 | 1079425.1999 | 27993.6 | 0 | 0 | 0 | 0 | 0 | 0 | 0 | 0 | 0 | 8891502.7837 | 0 | 1239537.6294 | 0 | -6.143 | 0 | 0 | 4.7858 | 0 | 300723.8566 | 11300256.0604 | 0 | 0 | 0
01/11 11:00:00 | 0 | 7981233.5841 | 0 | 43279.6778 | 0 | 0 | 0 | 809060.9922 | 1142524.1148 | 27993.6 | 0 | 0 | 0 | 0 | 0 | 0 | 0 | 0 | 0 | 7406658.034 | 0 | 1031299.4027 | 0 | 0 | 0 | 0 | 0 | 0 | 272752.6767 | 10004091.969 | 0 | 0 | 0
01/11 12:00:00 | 0 | 6470100.4967 | 0 | 38900.9459 | 1177494.7972 | 0 | 0 | 777731.8022 | 1215420.896 | 27993.6 | 0 | 0 | 0 | 0 | 0 | 0 | 0 | 0 | 0 | 5702007.0467 | 0 | 817745.8276 | 0 | -0.16721 | 0 | 0 | 0.083603 | 0 | 216810.317 | 9707642.538 | 0 | 0 | 0
01/11 13:00:00 | 0 | 6165623.5059 | 0 | 29773.8575 | 245764.7368 | 0 | 0 | 755119.169 | 1191016.686 | 27993.6 | 0 | 0 | 0 | 0 | 0 | 0 | 0 | 0 | 0 | 5439517.5076 | 0 | 726105.9983 | 0 | -2.0216 | 0 | 0 | 2.0216 | 0 | 188839.1372 | 8415291.5552 | 0 | 0 | 0
01/11 14:00:00 | 0 | 5757534.3936 | 0 | 30784.3031 | 0 | 0 | 0 | 748465.0701 | 1062303.4062 | 27993.6 | 0 | 0 | 0 | 0 | 0 | 0 | 0 | 0 | 0 | 5072321.0934 | 0 | 685213.3002 | 0 | -4.0814 | 0 | 0 | 4.0814 | 0 | 167827.0791 | 7627080.7729 | 0 | 0 | 0
01/11 15:00:00 | 0 | 5072824.999 | 0 | 28542.6137 | 0 | 0 | 0 | 752061.8549 | 1022611.9911 | 27993.6 | 0 | 0 | 0 | 0 | 0 | 0 | 0 | 0 | 0 | 4439656.2564 | 0 | 633168.7426 | 0 | -2.2543 | 0 | 0 | 2.2543 | 0 | 167827.0791 | 6904035.0587 | 0 | 0 | 0
01/11 16:00:00 | 0 | 3237252.9305 | 0 | 18891.5662 | 0 | 0 | 0 | 782827.3033 | 988492.9375 | 27993.6 | 0 | 0 | 0 | 0 | 0 | 0 | 0 | 0 | 0 | 2379161.0588 | 0 | 360245.6253 | 0 | 0 | 0 | 0 | 0 | 0 | 146859.9186 | 5055458.3375 | 0 | 0 | 0
01/11 17:00:00 | 0 | 2434098.7215 | 0 | 12004.7563 | 0 | 0 | 0 | 891419.387 | 1198862.6433 | 27993.6 | 0 | 0 | 0 | 0 | 0 | 0 | 0 | 0 | 0 | 1728954.8146 | 0 | 207580.6412 | 0 | -1.3145 | 0 | 0 | 1.3145 | 0 | 195798.259 | 4564379.1081 | 0 | 0 | 0
01/11 18:00:00 | 0 | 4260434.4681 | 0 | 22996.6567 | 0 | 0 | 0 | 1147258.4457 | 1516314.9649 | 117993.6 | 0 | 0 | 0 | 0 | 0 | 0 | 0 | 0 | 0 | 4304677.0918 | 0 | 520967.1853 | 0 | -22.7806 | 0 | 0 | 13.1906 | 0 | 258744.638 | 7064998.1354 | 0 | 0 | 0
01/11 19:00:00 | 0 | 4559221.4152 | 0 | 21679.9511 | 1422803.3436 | 0 | 0 | 1501756.287 | 1315643.8611 | 45993.6 | 0 | 0 | 0 | 0 | 0 | 0 | 0 | 0 | 0 | 3890313.525 | 0 | 511904.3495 | 0 | -31.5858 | 0 | 0 | 24.1499 | 0 | 307727.8759 | 8867098.4579 | 0 | 0 | 0
01/11 20:00:00 | 0 | 5690474.3523 | 0 | 29297.4196 | 0 | 0 | 0 | 1713767.6036 | 1000840.5515 | 27993.6 | 0 | 0 | 0 | 0 | 0 | 0 | 0 | 0 | 0 | 5046031.2364 | 0 | 644443.1159 | 0 | -43.5464 | 0 | 0 | 43.5464 | 0 | 293719.8372 | 8462373.5269 | 0 | 0 | 0
01/11 21:00:00 | 0 | 6190214.5831 | 0 | 32177.3491 | 0 | 0 | 0 | 1587980.8536 | 872235.5639 | 27993.6 | 0 | 0 | 0 | 0 | 0 | 0 | 0 | 0 | 0 | 5484865.7504 | 0 | 705348.8327 | 0 | -44.3646 | 0 | 0 | 44.3646 | 0 | 265748.6574 | 8710601.9497 | 0 | 0 | 0
01/11 22:00:00 | 0 | 6387720.9257 | 0 | 33887.1991 | 0 | 0 | 0 | 1243875.0449 | 834496.0578 | 27993.6 | 0 | 0 | 0 | 0 | 0 | 0 | 0 | 0 | 0 | 5647504.068 | 0 | 740216.8577 | 0 | -35.1435 | 0 | 0 | 35.1435 | 0 | 216810.317 | 8527972.8275 | 0 | 0 | 0
01/11 23:00:00 | 0 | 6381333.5415 | 0 | 33810.0156 | 0 | 0 | 0 | 1073461.3158 | 679700.9965 | 27993.6 | 0 | 0 | 0 | 0 | 0 | 0 | 0 | 0 | 0 | 5645514.0404 | 0 | 735819.5011 | 0 | -33.5801 | 0 | 0 | 33.5801 | 0 | 188839.1372 | 8196299.4695 | 0 | 0 | 0
01/11 24:00:00 | 0 | 6612299.6702 | 0 | 34999.8592 | 0 | 0 | 0 | 422932.9474 | 443854.5617 | 27993.6 | 0 | 0 | 0 | 0 | 0 | 0 | 0 | 0 | 0 | 6408601.448 | 0 | 829676.2331 | 0 | -41.1677 | 0 | 0 | 35.3204 | 0 | 104880.7 | 7542080.6384 | 0 | 0 | 0
01/12 01:00:00 | 0 | 6421952.404 | 0 | 34333.9335 | 1423881.789 | 0 | 0 | 210004.2584 | 302131.0281 | 27993.6 | 0 | 0 | 0 | 0 | 0 | 0 | 0 | 0 | 0 | 6206525.1202 | 0 | 807584.4355 | 0 | -46.2373 | 0 | 0 | 39.8165 | 0 | 27971.1799 | 8420297.013 | 0 | 0 | 0
01/12 02:00:00 | 0 | 6160019.7398 | 0 | 32833.4416 | 0 | 0 | 0 | 126002.5551 | 250075.141 | 27993.6 | 0 | 0 | 0 | 0 | 0 | 0 | 0 | 0 | 0 | 5931693.889 | 0 | 765840.9049 | 0 | -46.3363 | 0 | 0 | 39.6363 | 0 | 14008.0387 | 6596924.4774 | 0 | 0 | 0
01/12 03:00:00 | 0 | 6011360.9347 | 0 | 31856.0177 | 0 | 0 | 0 | 84001.7034 | 206065.8623 | 27993.6 | 0 | 0 | 0 | 0 | 0 | 0 | 0 | 0 | 0 | 5797195.265 | 0 | 740512.3946 | 0 | -41.7129 | 0 | 0 | 35.4032 | 0 | 3502.0097 | 6361278.118 | 0 | 0 | 0
01/12 04:00:00 | 0 | 5680476.9557 | 0 | 30301.2125 | 0 | 0 | 0 | 84001.7034 | 178248.4482 | 27993.6 | 0 | 0 | 0 | 0 | 0 | 0 | 0 | 0 | 0 | 5035076.5802 | 0 | 645400.3755 | 0 | -24.4327 | 0 | 0 | 24.4327 | 0 | 3502.0097 | 6001021.9198 | 0 | 0 | 0
01/12 05:00:00 | 0 | 5556174.3014 | 0 | 29558.7565 | 0 | 0 | 0 | 93390.9909 | 215099.8446 | 27993.6 | 0 | 0 | 0 | 0 | 0 | 0 | 0 | 0 | 0 | 4928831.1295 | 0 | 627343.172 | 0 | -31.562 | 0 | 0 | 31.562 | 0 | 14008.0387 | 5922217.4935 | 0 | 0 | 0
01/12 06:00:00 | 0 | 5397038.8638 | 0 | 28810.6932 | 0 | 0 | 0 | 256253.9229 | 260927.4704 | 27993.6 | 0 | 0 | 0 | 0 | 0 | 0 | 0 | 0 | 0 | 4787684.147 | 0 | 609354.7168 | 0 | -26.1415 | 0 | 0 | 26.1415 | 0 | 97921.5783 | 5971024.5502 | 0 | 0 | 0
01/12 07:00:00 | 0 | 5391096.2233 | 0 | 28561.522 | 1424017.9072 | 0 | 0 | 601613.4728 | 464839.7523 | 117993.6 | 0 | 0 | 0 | 0 | 0 | 0 | 0 | 0 | 0 | 5357213.02 | 0 | 672403.7904 | 0 | -24.7648 | 0 | 0 | 20.3374 | 0 | 335699.0558 | 8028122.4776 | 0 | 0 | 0
01/12 08:00:00 | 0 | 5385477.7006 | 0 | 28553.5742 | 0 | 0 | 0 | 761326.3409 | 757659.3178 | 45993.6 | 0 | 0 | 0 | 0 | 0 | 0 | 0 | 0 | 0 | 4786577.3849 | 0 | 598900.3157 | 0 | -20.7784 | 0 | 0 | 20.7784 | 0 | 356666.2163 | 6979010.5335 | 0 | 0 | 0
01/12 09:00:00 | 0 | 5324018.1631 | 0 | 29102.898 | 0 | 0 | 0 | 809076.0739 | 976735.1956 | 27993.6 | 0 | 0 | 0 | 0 | 0 | 0 | 0 | 0 | 0 | 4716015.9039 | 0 | 608002.2592 | 0 | -22.2841 | 0 | 0 | 22.2841 | 0 | 342658.1776 | 7166925.9305 | 0 | 0 | 0
01/12 10:00:00 | 0 | 4166581.455 | 0 | 23120.2987 | 0 | 0 | 0 | 831673.6254 | 1229914.5017 | 27993.6 | 0 | 0 | 0 | 0 | 0 | 0 | 0 | 0 | 0 | 3684882.5021 | 0 | 481698.9529 | 0 | -0.85686 | 0 | 0 | 0.85686 | 0 | 300723.8566 | 6279283.4809 | 0 | 0 | 0
01/12 11:00:00 | 0 | 3544610.7378 | 0 | 18561.9881 | 0 | 0 | 0 | 809060.9922 | 1315144.1963 | 27993.6 | 0 | 0 | 0 | 0 | 0 | 0 | 0 | 0 | 0 | 3468228.7663 | 0 | 424092.8552 | 0 | 0 | 0 | 0 | 0 | 0 | 272752.6767 | 5715371.5144 | 0 | 0 | 0
01/12 12:00:00 | 0 | 3438477.6165 | 0 | 18501.9552 | 0 | 0 | 0 | 777731.8022 | 1394680.2113 | 27993.6 | 0 | 0 | 0 | 0 | 0 | 0 | 0 | 0 | 0 | 3055411.5684 | 0 | 383066.0481 | 0 | 0 | 0 | 0 | 0 | 0 | 216810.317 | 5657385.1852 | 0 | 0 | 0
01/12 13:00:00 | 0 | 3497865.2851 | 0 | 18654.5392 | 1423836.1836 | 0 | 0 | 755119.169 | 1354784.4556 | 27993.6 | 0 | 0 | 0 | 0 | 0 | 0 | 0 | 0 | 0 | 3113333.4203 | 0 | 384531.8648 | 0 | -2.0244 | 0 | 0 | 2.0244 | 0 | 188839.1372 | 7078253.2326 | 0 | 0 | 0
01/12 14:00:00 | 0 | 3182551.4703 | 0 | 17096.6396 | 0 | 0 | 0 | 748465.0701 | 1210579.63 | 27993.6 | 0 | 0 | 0 | 0 | 0 | 0 | 0 | 0 | 0 | 2830838.8892 | 0 | 351712.581 | 0 | -3.3169 | 0 | 0 | 3.3169 | 0 | 167827.0791 | 5186686.4099 | 0 | 0 | 0
01/12 15:00:00 | 0 | 2850347.4802 | 0 | 15468.2603 | 0 | 0 | 0 | 752061.8549 | 1148757.4353 | 27993.6 | 0 | 0 | 0 | 0 | 0 | 0 | 0 | 0 | 0 | 2533080.9643 | 0 | 317266.5159 | 0 | -11.7826 | 0 | 0 | 11.7826 | 0 | 167827.0791 | 4794628.6307 | 0 | 0 | 0
01/12 16:00:00 | 0 | 2694221.9882 | 0 | 14489.9184 | 0 | 0 | 0 | 782827.3033 | 1123490.6935 | 27993.6 | 0 | 0 | 0 | 0 | 0 | 0 | 0 | 0 | 0 | 2397724.5046 | 0 | 296497.4836 | 0 | -14.9456 | 0 | 0 | 14.9456 | 0 | 146859.9186 | 4643023.5034 | 0 | 0 | 0
01/12 17:00:00 | 0 | 2582047.8522 | 0 | 13178.5967 | 0 | 0 | 0 | 891419.387 | 1320581.9315 | 27993.6 | 0 | 0 | 0 | 0 | 0 | 0 | 0 | 0 | 0 | 2312089.3223 | 0 | 269958.5298 | 0 | -8.0878 | 0 | 0 | 8.0878 | 0 | 195798.259 | 4835221.3674 | 0 | 0 | 0
01/12 18:00:00 | 0 | 3300837.9463 | 0 | 16695.0334 | 0 | 0 | 0 | 1147258.4457 | 1635821.1751 | 117993.6 | 0 | 0 | 0 | 0 | 0 | 0 | 0 | 0 | 0 | 3178045.5765 | 0 | 367648.8078 | 0 | -12.8704 | 0 | 0 | 11.3264 | 0 | 258744.638 | 6218606.2006 | 0 | 0 | 0
01/12 19:00:00 | 0 | 3938483.1474 | 0 | 20385.317 | 1423812.9353 | 0 | 0 | 1501756.287 | 1428510.8374 | 45993.6 | 0 | 0 | 0 | 0 | 0 | 0 | 0 | 0 | 0 | 3522882.2922 | 0 | 415600.8551 | 0 | -21.5454 | 0 | 0 | 21.5454 | 0 | 307727.8759 | 8358942.1241 | 0 | 0 | 0
01/12 20:00:00 | 0 | 4811375.3201 | 0 | 24489.036 | 0 | 0 | 0 | 1713767.6036 | 1113707.5278 | 27993.6 | 0 | 0 | 0 | 0 | 0 | 0 | 0 | 0 | 0 | 4312574.8298 | 0 | 498800.4903 | 0 | -24.9375 | 0 | 0 | 24.9375 | 0 | 293719.8372 | 7691333.0876 | 0 | 0 | 0
01/12 21:00:00 | 0 | 4667671.51 | 0 | 25579.2022 | 0 | 0 | 0 | 1587980.8536 | 987315.6182 | 27993.6 | 0 | 0 | 0 | 0 | 0 | 0 | 0 | 0 | 0 | 4148303.5006 | 0 | 519368.0094 | 0 | -11.6564 | 0 | 0 | 11.6564 | 0 | 265748.6574 | 7296540.784 | 0 | 0 | 0
01/12 22:00:00 | 0 | 4601024.2919 | 0 | 23751.9364 | 0 | 0 | 0 | 1243875.0449 | 954002.2681 | 27993.6 | 0 | 0 | 0 | 0 | 0 | 0 | 0 | 0 | 0 | 4119249.9538 | 0 | 481774.3381 | 0 | -27.8741 | 0 | 0 | 27.8741 | 0 | 216810.317 | 6850647.1413 | 0 | 0 | 0
01/12 23:00:00 | 0 | 4557849.0358 | 0 | 24552.5841 | 0 | 0 | 0 | 1073461.3158 | 777076.4271 | 27993.6 | 0 | 0 | 0 | 0 | 0 | 0 | 0 | 0 | 0 | 4060555.3129 | 0 | 497293.7228 | 0 | -21.6719 | 0 | 0 | 21.6719 | 0 | 188839.1372 | 6460932.9628 | 0 | 0 | 0
01/12 24:00:00 | 0 | 4547559.3486 | 0 | 23788.8928 | 0 | 0 | 0 | 422932.9474 | 496968.4329 | 27993.6 | 0 | 0 | 0 | 0 | 0 | 0 | 0 | 0 | 0 | 4066572.4273 | 0 | 480986.9212 | 0 | -14.3658 | 0 | 0 | 14.3658 | 0 | 104880.7 | 5519243.2217 | 0 | 0 | 0
01/13 01:00:00 | 0 | 4357310.1223 | 0 | 23430.3813 | 1424510.7026 | 0 | 0 | 210004.2584 | 302131.0281 | 27993.6 | 0 | 0 | 0 | 0 | 0 | 0 | 0 | 0 | 0 | 3883865.6577 | 0 | 473444.4646 | 0 | -6.3035 | 0 | 0 | 6.3035 | 0 | 27971.1799 | 6345380.0927 | 0 | 0 | 0
01/13 02:00:00 | 0 | 4096688.4405 | 0 | 22117.3484 | 0 | 0 | 0 | 126002.5551 | 250075.141 | 27993.6 | 0 | 0 | 0 | 0 | 0 | 0 | 0 | 0 | 0 | 3651390.0325 | 0 | 445298.408 | 0 | -4.2848 | 0 | 0 | 4.2848 | 0 | 14008.0387 | 4522877.0849 | 0 | 0 | 0
01/13 03:00:00 | 0 | 3846913.5467 | 0 | 20397.5556 | 0 | 0 | 0 | 84001.7034 | 206065.8623 | 27993.6 | 0 | 0 | 0 | 0 | 0 | 0 | 0 | 0 | 0 | 3437463.9988 | 0 | 409449.5479 | 0 | -4.6568 | 0 | 0 | 4.6568 | 0 | 3502.0097 | 4185372.2679 | 0 | 0 | 0
01/13 04:00:00 | 0 | 3621858.3978 | 0 | 19463.2013 | 0 | 0 | 0 | 84001.7034 | 178248.4482 | 27993.6 | 0 | 0 | 0 | 0 | 0 | 0 | 0 | 0 | 0 | 3231374.7775 | 0 | 390483.6203 | 0 | -3.8123 | 0 | 0 | 3.8123 | 0 | 3502.0097 | 3931565.3506 | 0 | 0 | 0
01/13 05:00:00 | 0 | 3501948.8123 | 0 | 18640.1922 | 0 | 0 | 0 | 93390.9909 | 215099.8446 | 27993.6 | 0 | 0 | 0 | 0 | 0 | 0 | 0 | 0 | 0 | 3128661.2851 | 0 | 373287.5272 | 0 | -3.2275 | 0 | 0 | 3.2275 | 0 | 14008.0387 | 3857073.44 | 0 | 0 | 0
01/13 06:00:00 | 0 | 3371446.7896 | 0 | 18091.3041 | 0 | 0 | 0 | 256253.9229 | 260927.4704 | 27993.6 | 0 | 0 | 0 | 0 | 0 | 0 | 0 | 0 | 0 | 3009891.609 | 0 | 361555.1806 | 0 | -1.3457 | 0 | 0 | 1.3457 | 0 | 97921.5783 | 3934713.0869 | 0 | 0 | 0
01/13 07:00:00 | 0 | 3329946.5287 | 0 | 17526.2598 | 1424477.9909 | 0 | 0 | 601613.4728 | 464839.7523 | 117993.6 | 0 | 0 | 0 | 0 | 0 | 0 | 0 | 0 | 0 | 3283703.1102 | 0 | 384932.0205 | 0 | -0.85647 | 0 | 0 | 0.42823 | 0 | 335699.0558 | 5956397.6045 | 0 | 0 | 0
01/13 08:00:00 | 0 | 3172346.7287 | 0 | 17327.7486 | 0 | 0 | 0 | 761326.3409 | 757659.3178 | 45993.6 | 0 | 0 | 0 | 0 | 0 | 0 | 0 | 0 | 0 | 2827783.444 | 0 | 344563.2847 | 0 | 0 | 0 | 0 | 0 | 0 | 356666.2163 | 4754653.7361 | 0 | 0 | 0
01/13 09:00:00 | 0 | 2651025.0069 | 0 | 15702.3579 | 0 | 0 | 0 | 809076.0739 | 976735.1956 | 27993.6 | 0 | 0 | 0 | 0 | 0 | 0 | 0 | 0 | 0 | 2339623.6636 | 0 | 311401.3433 | 0 | 0 | 0 | 0 | 0 | 0 | 342658.1776 | 4480532.2342 | 0 | 0 | 0
01/13 10:00:00 | 0 | 607539.744 | 0 | 4376.7692 | 0 | 0 | 0 | 831673.6254 | 1229914.5017 | 27993.6 | 0 | 0 | 0 | 0 | 0 | 0 | 0 | 0 | 0 | 39736.1375 | 0 | 30335.7787 | 0 | 0 | 0 | 0 | 0 | 0 | 300723.8566 | 2701498.2404 | 0 | 0 | 0
01/13 11:00:00 | 0 | 0 | 0 | 0 | 0 | 0 | 0 | 809060.9922 | 1315144.1963 | 27993.6 | 0 | 0 | 0 | 0 | 0 | 0 | 0 | 0 | 0 | 0 | 0 | 0 | 0 | 0 | 0 | 0 | 0 | 0 | 272752.6767 | 2152198.7885 | 0 | 0 | 0
01/13 12:00:00 | 0 | 0 | 0 | 0 | 0 | 0 | 0 | 777731.8022 | 1394680.2113 | 27993.6 | 0 | 0 | 0 | 0 | 0 | 0 | 0 | 0 | 0 | 0 | 0 | 0 | 0 | 0 | 0 | 0 | 0 | 0 | 216810.317 | 2200405.6135 | 0 | 0 | 0
01/13 13:00:00 | 0 | 0 | 0 | 0 | 1422074.4513 | 0 | 0 | 755119.169 | 1354784.4556 | 27993.6 | 0 | 0 | 0 | 0 | 0 | 0 | 0 | 0 | 0 | 0 | 0 | 0 | 0 | 0 | 0 | 0 | 0 | 0 | 188839.1372 | 3559971.6759 | 0 | 0 | 0
01/13 14:00:00 | 0 | 0 | 0 | 0 | 0 | 0 | 0 | 748465.0701 | 1210579.63 | 27993.6 | 0 | 0 | 0 | 0 | 0 | 0 | 0 | 0 | 0 | 0 | 0 | 0 | 0 | 0 | 0 | 0 | 0 | 0 | 167827.0791 | 1987038.3001 | 0 | 0 | 0
01/13 15:00:00 | 0 | 0 | 0 | 0 | 0 | 0 | 0 | 752061.8549 | 1148757.4353 | 27993.6 | 0 | 0 | 0 | 0 | 0 | 0 | 0 | 0 | 0 | 0 | 0 | 0 | 0 | 0 | 0 | 0 | 0 | 0 | 167827.0791 | 1928812.8902 | 0 | 0 | 0
01/13 16:00:00 | 0 | 0 | 0 | 0 | 0 | 0 | 0 | 782827.3033 | 1123490.6935 | 27993.6 | 0 | 0 | 0 | 0 | 0 | 0 | 0 | 0 | 0 | 0 | 0 | 0 | 0 | 0 | 0 | 0 | 0 | 0 | 146859.9186 | 1934311.5968 | 0 | 0 | 0
01/13 17:00:00 | 0 | 0 | 0 | 0 | 0 | 0 | 0 | 891419.387 | 1320581.9315 | 27993.6 | 0 | 0 | 0 | 0 | 0 | 0 | 0 | 0 | 0 | 0 | 0 | 0 | 0 | 0 | 0 | 0 | 0 | 0 | 195798.259 | 2239994.9185 | 0 | 0 | 0
01/13 18:00:00 | 0 | 0 | 0 | 0 | 0 | 0 | 0 | 1147258.4457 | 1635821.1751 | 117993.6 | 0 | 0 | 0 | 0 | 0 | 0 | 0 | 0 | 0 | 0 | 0 | 0 | 0 | 0 | 0 | 0 | 0 | 0 | 258744.638 | 2901073.2209 | 0 | 0 | 0
01/13 19:00:00 | 0 | 0 | 0 | 0 | 0 | 0 | 0 | 1501756.287 | 1428510.8374 | 45993.6 | 0 | 0 | 0 | 0 | 0 | 0 | 0 | 0 | 0 | 0 | 0 | 0 | 0 | 0 | 0 | 0 | 0 | 0 | 307727.8759 | 2976260.7244 | 0 | 0 | 0
01/13 20:00:00 | 0 | 390568.0543 | 0 | 780.9826 | 1423734.7978 | 0 | 0 | 1713767.6036 | 1113707.5278 | 27993.6 | 0 | 0 | 0 | 0 | 0 | 0 | 0 | 0 | 0 | 375201.7371 | 0 | 15366.3172 | 0 | 0 | 0 | 0 | 0 | 0 | 293719.8372 | 4670552.5661 | 0 | 0 | 0
01/13 21:00:00 | 0 | 2227409.4587 | 0 | 9794.0659 | 0 | 0 | 0 | 1587980.8536 | 987315.6182 | 27993.6 | 0 | 0 | 0 | 0 | 0 | 0 | 0 | 0 | 0 | 2034851.9155 | 0 | 192557.5432 | 0 | 0 | 0 | 0 | 0 | 0 | 265748.6574 | 4840493.5964 | 0 | 0 | 0
01/13 22:00:00 | 0 | 3454981.0378 | 0 | 17849.4988 | 0 | 0 | 0 | 1243875.0449 | 954002.2681 | 27993.6 | 0 | 0 | 0 | 0 | 0 | 0 | 0 | 0 | 0 | 3104432.8988 | 0 | 350548.139 | 0 | 0 | 0 | 0 | 0 | 0 | 216810.317 | 5698701.4495 | 0 | 0 | 0
01/13 23:00:00 | 0 | 4011162.2325 | 0 | 20699.5133 | 0 | 0 | 0 | 1073461.3158 | 777076.4271 | 27993.6 | 0 | 0 | 0 | 0 | 0 | 0 | 0 | 0 | 0 | 3604964.1218 | 0 | 406198.1107 | 0 | 0 | 0 | 0 | 0 | 0 | 188839.1372 | 5910393.0887 | 0 | 0 | 0
01/13 24:00:00 | 0 | 4874084.4239 | 0 | 25073.0544 | 0 | 0 | 0 | 422932.9474 | 496968.4329 | 27993.6 | 0 | 0 | 0 | 0 | 0 | 0 | 0 | 0 | 0 | 4880316.2142 | 0 | 549357.3193 | 0 | 0 | 0 | 0 | 0 | 0 | 104880.7 | 5847052.4585 | 0 | 0 | 0
01/14 01:00:00 | 0 | 5257242.3867 | 0 | 32538.9731 | 0 | 0 | 0 | 210004.2584 | 280000.2484 | 27993.6 | 0 | 0 | 0 | 0 | 0 | 0 | 0 | 0 | 0 | 5226274.1304 | 0 | 603117.6645 | 0 | 0 | 0 | 0 | 0 | 0 | 27971.1799 | 5807779.4667 | 0 | 0 | 0
01/14 02:00:00 | 0 | 5085792.7722 | 0 | 27031.7999 | 1424623.8303 | 0 | 0 | 126002.5551 | 236796.6732 | 27993.6 | 0 | 0 | 0 | 0 | 0 | 0 | 0 | 0 | 0 | 4556295.8607 | 0 | 529496.9115 | 0 | 0 | 0 | 0 | 0 | 0 | 14008.0387 | 6928241.2306 | 0 | 0 | 0
01/14 03:00:00 | 0 | 4607895.1781 | 0 | 25449.8449 | 0 | 0 | 0 | 84001.7034 | 197213.5504 | 27993.6 | 0 | 0 | 0 | 0 | 0 | 0 | 0 | 0 | 0 | 4111666.1163 | 0 | 496229.0618 | 0 | 0 | 0 | 0 | 0 | 0 | 3502.0097 | 4942553.8768 | 0 | 0 | 0
01/14 04:00:00 | 0 | 3985825.8017 | 0 | 21427.4579 | 0 | 0 | 0 | 84001.7034 | 173822.2922 | 27993.6 | 0 | 0 | 0 | 0 | 0 | 0 | 0 | 0 | 0 | 3570266.3266 | 0 | 415559.4751 | 0 | -1.6731 | 0 | 0 | 1.6731 | 0 | 3502.0097 | 4293070.8553 | 0 | 0 | 0
01/14 05:00:00 | 0 | 3392081.6392 | 0 | 18498.7883 | 0 | 0 | 0 | 93390.9909 | 206247.5327 | 27993.6 | 0 | 0 | 0 | 0 | 0 | 0 | 0 | 0 | 0 | 3033330.706 | 0 | 358750.9332 | 0 | -3.9425 | 0 | 0 | 3.9425 | 0 | 14008.0387 | 3738212.5512 | 0 | 0 | 0
01/14 06:00:00 | 0 | 3188759.8608 | 0 | 16935.6135 | 0 | 0 | 0 | 256253.9229 | 247649.0026 | 27993.6 | 0 | 0 | 0 | 0 | 0 | 0 | 0 | 0 | 0 | 2860716.4158 | 0 | 328043.445 | 0 | -3.8039 | 0 | 0 | 3.8039 | 0 | 97921.5783 | 3737591.9997 | 0 | 0 | 0
01/14 07:00:00 | 0 | 3140059.8198 | 0 | 16593.611 | 394032.5539 | 0 | 0 | 601613.4728 | 429430.5048 | 117993.6 | 0 | 0 | 0 | 0 | 0 | 0 | 0 | 0 | 0 | 3100315.5935 | 0 | 353171.5572 | 0 | -0.30299 | 0 | 0 | 0.15149 | 0 | 335699.0558 | 4699723.5623 | 0 | 0 | 0
01/14 08:00:00 | 0 | 3360244.3124 | 0 | 17805.1362 | 1030014.5787 | 0 | 0 | 761326.3409 | 686840.8228 | 45993.6 | 0 | 0 | 0 | 0 | 0 | 0 | 0 | 0 | 0 | 3015832.3774 | 0 | 344411.9349 | 0 | 0 | 0 | 0 | 0 | 0 | 356666.2163 | 5902224.7911 | 0 | 0 | 0
01/14 09:00:00 | 0 | 3109073.2845 | 0 | 17864.6458 | 0 | 0 | 0 | 809076.0739 | 870507.4531 | 27993.6 | 0 | 0 | 0 | 0 | 0 | 0 | 0 | 0 | 0 | 2764332.9511 | 0 | 344740.3334 | 0 | 0 | 0 | 0 | 0 | 0 | 342658.1776 | 4834515.0573 | 0 | 0 | 0
01/14 10:00:00 | 0 | 1470681.4186 | 0 | 8632.9276 | 0 | 0 | 0 | 831673.6254 | 1079425.1999 | 27993.6 | 0 | 0 | 0 | 0 | 0 | 0 | 0 | 0 | 0 | 874171.558 | 0 | 117571.1659 | 0 | 0 | 0 | 0 | 0 | 0 | 300723.8566 | 3418406.7715 | 0 | 0 | 0
01/14 11:00:00 | 0 | 1166153.8319 | 0 | 5884.1165 | 0 | 0 | 0 | 809060.9922 | 1142524.1148 | 27993.6 | 0 | 0 | 0 | 0 | 0 | 0 | 0 | 0 | 0 | 1052729.5537 | 0 | 113424.2782 | 0 | 0 | 0 | 0 | 0 | 0 | 272752.6767 | 3151616.6555 | 0 | 0 | 0
01/14 12:00:00 | 0 | 1002907.8943 | 0 | 6104.0828 | 0 | 0 | 0 | 777731.8022 | 1215420.896 | 27993.6 | 0 | 0 | 0 | 0 | 0 | 0 | 0 | 0 | 0 | 885474.9491 | 0 | 117432.9452 | 0 | 0 | 0 | 0 | 0 | 0 | 216810.317 | 3030158.2753 | 0 | 0 | 0
01/14 13:00:00 | 0 | 722313.0998 | 0 | 4105.9839 | 1180565.9626 | 0 | 0 | 755119.169 | 1191016.686 | 27993.6 | 0 | 0 | 0 | 0 | 0 | 0 | 0 | 0 | 0 | 643524.625 | 0 | 78788.4747 | 0 | 0 | 0 | 0 | 0 | 0 | 188839.1372 | 3881114.5014 | 0 | 0 | 0
01/14 14:00:00 | 0 | 264297.1969 | 0 | 1559.7046 | 242854.6254 | 0 | 0 | 748465.0701 | 1062303.4062 | 27993.6 | 0 | 0 | 0 | 0 | 0 | 0 | 0 | 0 | 0 | 234361.7313 | 0 | 29935.4657 | 0 | 0 | 0 | 0 | 0 | 0 | 167827.0791 | 2347473.6032 | 0 | 0 | 0
01/14 15:00:00 | 0 | 356106.2967 | 0 | 1404.2382 | 0 | 0 | 0 | 752061.8549 | 1022611.9911 | 27993.6 | 0 | 0 | 0 | 0 | 0 | 0 | 0 | 0 | 0 | 329156.7468 | 0 | 26949.5499 | 0 | 0 | 0 | 0 | 0 | 0 | 167827.0791 | 2160177.981 | 0 | 0 | 0
01/14 16:00:00 | 0 | 786242.3259 | 0 | 3643.5075 | 0 | 0 | 0 | 782827.3033 | 988492.9375 | 27993.6 | 0 | 0 | 0 | 0 | 0 | 0 | 0 | 0 | 0 | 716298.4294 | 0 | 69943.8965 | 0 | 0 | 0 | 0 | 0 | 0 | 146859.9186 | 2589199.6742 | 0 | 0 | 0
01/14 17:00:00 | 0 | 1270197.9738 | 0 | 6287.6195 | 0 | 0 | 0 | 891419.387 | 1198862.6433 | 27993.6 | 0 | 0 | 0 | 0 | 0 | 0 | 0 | 0 | 0 | 1149467.3692 | 0 | 120730.6046 | 0 | 0 | 0 | 0 | 0 | 0 | 195798.259 | 3394761.2235 | 0 | 0 | 0
01/14 18:00:00 | 0 | 1716257.0512 | 0 | 8438.1071 | 0 | 0 | 0 | 1147258.4457 | 1516314.9649 | 117993.6 | 0 | 0 | 0 | 0 | 0 | 0 | 0 | 0 | 0 | 1612163.5203 | 0 | 168573.956 | 0 | 0 | 0 | 0 | 0 | 0 | 258744.638 | 4506262.1689 | 0 | 0 | 0
01/14 19:00:00 | 0 | 2319520.3566 | 0 | 12042.5856 | 0 | 0 | 0 | 1501756.287 | 1315643.8611 | 45993.6 | 0 | 0 | 0 | 0 | 0 | 0 | 0 | 0 | 0 | 2088274.5771 | 0 | 231245.7794 | 0 | 0 | 0 | 0 | 0 | 0 | 307727.8759 | 5194956.6902 | 0 | 0 | 0
01/14 20:00:00 | 0 | 3099204.9314 | 0 | 15612.1191 | 1423972.2225 | 0 | 0 | 1713767.6036 | 1000840.5515 | 27993.6 | 0 | 0 | 0 | 0 | 0 | 0 | 0 | 0 | 0 | 2799849.2793 | 0 | 299355.6521 | 0 | 0 | 0 | 0 | 0 | 0 | 293719.8372 | 7281391.028 | 0 | 0 | 0
01/14 21:00:00 | 0 | 3932072.2563 | 0 | 19663.3834 | 0 | 0 | 0 | 1587980.8536 | 872235.5639 | 27993.6 | 0 | 0 | 0 | 0 | 0 | 0 | 0 | 0 | 0 | 3555397.3909 | 0 | 376674.8655 | 0 | 0 | 0 | 0 | 0 | 0 | 265748.6574 | 6439945.6573 | 0 | 0 | 0
01/14 22:00:00 | 0 | 4085733.9384 | 0 | 22291.282 | 0 | 0 | 0 | 1243875.0449 | 834496.0578 | 27993.6 | 0 | 0 | 0 | 0 | 0 | 0 | 0 | 0 | 0 | 3659003.2976 | 0 | 426730.6408 | 0 | 0 | 0 | 0 | 0 | 0 | 216810.317 | 6214389.9231 | 0 | 0 | 0
01/14 23:00:00 | 0 | 4007789.3608 | 0 | 21024.2916 | 0 | 0 | 0 | 1073461.3158 | 679700.9965 | 27993.6 | 0 | 0 | 0 | 0 | 0 | 0 | 0 | 0 | 0 | 3605894.5484 | 0 | 401894.8124 | 0 | 0 | 0 | 0 | 0 | 0 | 188839.1372 | 5809969.5648 | 0 | 0 | 0
01/14 24:00:00 | 0 | 3781442.2468 | 0 | 20352.9707 | 0 | 0 | 0 | 422932.9474 | 443854.5617 | 27993.6 | 0 | 0 | 0 | 0 | 0 | 0 | 0 | 0 | 0 | 3393019.4141 | 0 | 388422.8327 | 0 | 0 | 0 | 0 | 0 | 0 | 104880.7 | 4696576.3266 | 0 | 0 | 0
01/15 01:00:00 | 0 | 86400000 | 0 | 423086.3509 | 2296095.7704 | 0 | 0 | 210004.2584 | 280000.2484 | 27993.6 | 0 | 0 | 0 | 0 | 0 | 0 | 0 | 0 | 0 | 79074810.6313 | 0 | 7325189.3687 | 0 | 0 | 0 | 0 | 0 | 1294227.3499 | 27971.1799 | 89637180.2281 | 0 | 0 | 0
01/15 02:00:00 | 0 | 86400000 | 0 | 457678.0838 | 0 | 0 | 0 | 126002.5551 | 236796.6732 | 27993.6 | 0 | 0 | 0 | 0 | 0 | 0 | 0 | 0 | 0 | 77242448.3149 | 0 | 9157551.6851 | 0 | 0 | 0 | 0 | 0 | 0 | 14008.0387 | 87248470.9121 | 0 | 0 | 0
01/15 03:00:00 | 0 | 80330064.4001 | 0 | 398394.5515 | 0 | 0 | 0 | 84001.7034 | 197213.5504 | 27993.6 | 0 | 0 | 0 | 0 | 0 | 0 | 0 | 0 | 0 | 71158077.0148 | 0 | 9277147.9386 | 0 | 0 | 0 | 0 | 0 | 0 | 3502.0097 | 81037667.8054 | 0 | 0 | 0
01/15 04:00:00 | 0 | 63945472.4773 | 0 | 351279.9394 | 0 | 0 | 0 | 84001.7034 | 173822.2922 | 27993.6 | 0 | 0 | 0 | 0 | 0 | 0 | 0 | 0 | 0 | 56161226.1925 | 0 | 7784246.2848 | 0 | 0 | 0 | 0 | 0 | 0 | 3502.0097 | 64582570.0123 | 0 | 0 | 0
01/15 05:00:00 | 0 | 55116205.9364 | 0 | 298290.9697 | 0 | 0 | 0 | 93390.9909 | 206247.5327 | 27993.6 | 0 | 0 | 0 | 0 | 0 | 0 | 0 | 0 | 0 | 48294779.8376 | 0 | 6821426.0988 | 0 | 0 | 0 | 0 | 0 | 0 | 14008.0387 | 55742129.0298 | 0 | 0 | 0
01/15 06:00:00 | 0 | 50040985.1961 | 0 | 268332.7417 | 1424560.3131 | 0 | 0 | 256253.9229 | 247649.0026 | 27993.6 | 0 | 0 | 0 | 0 | 0 | 0 | 0 | 0 | 0 | 43793505.6778 | 0 | 6247479.5183 | 0 | 0 | 0 | 0 | 0 | 297248.019 | 97921.5783 | 52265774.7763 | 0 | 0 | 0
01/15 07:00:00 | 0 | 51340416.9295 | 0 | 270596.8742 | 0 | 0 | 0 | 601613.4728 | 429430.5048 | 117993.6 | 0 | 0 | 0 | 0 | 0 | 0 | 0 | 0 | 0 | 44973323.1773 | 0 | 6367093.7522 | 0 | 0 | 0 | 0 | 0 | 0 | 335699.0558 | 52760051.3814 | 0 | 0 | 0
01/15 08:00:00 | 0 | 43980965.0434 | 0 | 239264.9576 | 2169057.5 | 0 | 0 | 761326.3409 | 686840.8228 | 45993.6 | 0 | 0 | 0 | 0 | 0 | 0 | 0 | 0 | 0 | 38302097.4133 | 0 | 5678867.6301 | 0 | 0 | 0 | 0 | 0 | 1277952.5148 | 356666.2163 | 47883448.2648 | 0 | 0 | 0
01/15 09:00:00 | 0 | 38943090.7055 | 0 | 216572.2936 | 10146630.6982 | 0 | 0 | 809076.0739 | 3112684.6951 | 27993.6 | 0 | 0 | 0 | 0 | 0 | 0 | 0 | 0 | 0 | 33782136.8433 | 0 | 5160953.8622 | 0 | 0 | 0 | 0 | 0 | 15673871.3124 | 342658.1776 | 53256048.0663 | 0 | 0 | 0
01/15 10:00:00 | 0 | 33742097.0161 | 0 | 178979.564 | 9790594.8499 | 0 | 0 | 831673.6254 | 1079425.1999 | 27993.6 | 0 | 0 | 0 | 0 | 0 | 0 | 0 | 0 | 0 | 29465534.6315 | 0 | 4276562.3846 | 0 | -257.6483 | 0 | 0 | 257.6483 | 3702686.2141 | 300723.8566 | 45650763.8553 | 0 | 0 | 0
01/15 11:00:00 | 0 | 32425162.6655 | 0 | 172482.7433 | 0 | 0 | 0 | 809060.9922 | 1142524.1148 | 27993.6 | 0 | 0 | 0 | 0 | 0 | 0 | 0 | 0 | 0 | 28307042.0314 | 0 | 4118120.6341 | 0 | 0 | 0 | 0 | 0 | 998603.0258 | 272752.6767 | 34577224.1159 | 0 | 0 | 0
01/15 12:00:00 | 0 | 22725094.7078 | 0 | 137678.3708 | 1423706.2098 | 0 | 0 | 777731.8022 | 1215420.896 | 27993.6 | 0 | 0 | 0 | 0 | 0 | 0 | 0 | 0 | 0 | 20936895.5538 | 0 | 3243273.514 | 0 | 0 | 0 | 0 | 0 | 205036.5822 | 216810.317 | 26307625.5865 | 0 | 0 | 0
01/15 13:00:00 | 0 | 21850864.8675 | 0 | 106187.7102 | 2598581.1399 | 0 | 0 | 755119.169 | 1191016.686 | 27993.6 | 0 | 0 | 0 | 0 | 0 | 0 | 0 | 0 | 0 | 19120980.8008 | 0 | 2771649.088 | 0 | 0 | 0 | 0 | 0 | 2612317.6023 | 188839.1372 | 26529763.1726 | 0 | 0 | 0
01/15 14:00:00 | 0 | 23261098.082 | 0 | 121503.7492 | 0 | 0 | 0 | 748465.0701 | 1062303.4062 | 27993.6 | 0 | 0 | 0 | 0 | 0 | 0 | 0 | 0 | 0 | 20365414.2881 | 0 | 2895683.794 | 0 | 0 | 0 | 0 | 0 | 0 | 167827.0791 | 25221363.9075 | 0 | 0 | 0
01/15 15:00:00 | 0 | 24479754.7978 | 0 | 128593.7107 | 0 | 0 | 0 | 752061.8549 | 1022611.9911 | 27993.6 | 0 | 0 | 0 | 0 | 0 | 0 | 0 | 0 | 0 | 21416201.0694 | 0 | 3063553.7284 | 0 | 0 | 0 | 0 | 0 | 77024.4773 | 167827.0791 | 26411015.9546 | 0 | 0 | 0
01/15 16:00:00 | 0 | 26447412.7605 | 0 | 137619.0896 | 0 | 0 | 0 | 782827.3033 | 988492.9375 | 27993.6 | 0 | 0 | 0 | 0 | 0 | 0 | 0 | 0 | 0 | 23173403.1316 | 0 | 3274009.6289 | 0 | 0 | 0 | 0 | 0 | 4338.8736 | 146859.9186 | 28384345.6909 | 0 | 0 | 0
01/15 17:00:00 | 0 | 28696556.1082 | 0 | 150213.9302 | 1423385.8112 | 0 | 0 | 891419.387 | 1198862.6433 | 27993.6 | 0 | 0 | 0 | 0 | 0 | 0 | 0 | 0 | 0 | 25129942.3255 | 0 | 3566613.7827 | 0 | 0 | 0 | 0 | 0 | 1004571.0065 | 195798.259 | 32388431.48 | 0 | 0 | 0
01/15 18:00:00 | 0 | 36324274.929 | 0 | 184469.5782 | 1732574.3997 | 0 | 0 | 1147258.4457 | 1516314.9649 | 117993.6 | 0 | 0 | 0 | 0 | 0 | 0 | 0 | 0 | 0 | 31962978.9634 | 0 | 4361295.9656 | 0 | 0 | 0 | 0 | 0 | 580395.15 | 258744.638 | 41022885.9175 | 0 | 0 | 0
01/15 19:00:00 | 0 | 33227450.2873 | 0 | 181909.0315 | 3699485.777 | 0 | 0 | 1501756.287 | 1315643.8611 | 45993.6 | 0 | 0 | 0 | 0 | 0 | 0 | 0 | 0 | 0 | 28932363.9929 | 0 | 4295086.2944 | 0 | -16.178 | 0 | 0 | 16.178 | 3973807.415 | 307727.8759 | 39972238.8438 | 0 | 0 | 0
01/15 20:00:00 | 0 | 31859355.8816 | 0 | 169200.7472 | 0 | 0 | 0 | 1713767.6036 | 1000840.5515 | 27993.6 | 0 | 0 | 0 | 0 | 0 | 0 | 0 | 0 | 0 | 27850807.124 | 0 | 4008548.7576 | 0 | -73.2649 | 0 | 0 | 73.2649 | 0 | 293719.8372 | 34771158.3838 | 0 | 0 | 0
01/15 21:00:00 | 0 | 34304824.9666 | 0 | 177390.4576 | 1996615.7639 | 0 | 0 | 1587980.8536 | 872235.5639 | 27993.6 | 0 | 0 | 0 | 0 | 0 | 0 | 0 | 0 | 0 | 30104318.9438 | 0 | 4200506.0228 | 0 | -25.9018 | 0 | 0 | 25.9018 | 1008368.6485 | 265748.6574 | 38967041.2056 | 0 | 0 | 0
01/15 22:00:00 | 0 | 35125710.8307 | 0 | 188390.0742 | 0 | 0 | 0 | 1243875.0449 | 834496.0578 | 27993.6 | 0 | 0 | 0 | 0 | 0 | 0 | 0 | 0 | 0 | 30675466.7306 | 0 | 4450244.1001 | 0 | -9.3854 | 0 | 0 | 9.3854 | 0 | 216810.317 | 37420465.6076 | 0 | 0 | 0
01/15 23:00:00 | 0 | 34108387.7139 | 0 | 180442.7142 | 0 | 0 | 0 | 1073461.3158 | 679700.9965 | 27993.6 | 0 | 0 | 0 | 0 | 0 | 0 | 0 | 0 | 0 | 29838926.3383 | 0 | 4269461.3756 | 0 | -34.8616 | 0 | 0 | 34.8616 | 0 | 188839.1372 | 36069986.3404 | 0 | 0 | 0
01/15 24:00:00 | 0 | 34088438.3202 | 0 | 180908.9776 | 0 | 0 | 0 | 422932.9474 | 443854.5617 | 27993.6 | 0 | 0 | 0 | 0 | 0 | 0 | 0 | 0 | 0 | 29806129.8499 | 0 | 4282308.4703 | 0 | -35.0263 | 0 | 0 | 35.0263 | 0 | 104880.7 | 35164128.4068 | 0 | 0 | 0
01/16 01:00:00 | 0 | 33417787.872 | 0 | 177689.0525 | 0 | 0 | 0 | 210004.2584 | 280000.2484 | 27993.6 | 0 | 0 | 0 | 0 | 0 | 0 | 0 | 0 | 0 | 29206681.3842 | 0 | 4211106.4877 | 0 | -43.8273 | 0 | 0 | 43.8273 | 0 | 27971.1799 | 34113475.0313 | 0 | 0 | 0
01/16 02:00:00 | 0 | 33542365.4733 | 0 | 176788.9496 | 0 | 0 | 0 | 126002.5551 | 236796.6732 | 27993.6 | 0 | 0 | 0 | 0 | 0 | 0 | 0 | 0 | 0 | 29351508.3921 | 0 | 4190857.0811 | 0 | -44.6217 | 0 | 0 | 44.6217 | 0 | 14008.0387 | 34109947.2511 | 0 | 0 | 0
01/16 03:00:00 | 0 | 33347820.9558 | 0 | 177659.0434 | 1424100.0044 | 0 | 0 | 84001.7034 | 197213.5504 | 27993.6 | 0 | 0 | 0 | 0 | 0 | 0 | 0 | 0 | 0 | 29138271.185 | 0 | 4209549.7708 | 0 | -42.5612 | 0 | 0 | 42.5612 | 0 | 3502.0097 | 35258788.8573 | 0 | 0 | 0
01/16 04:00:00 | 0 | 33438701.7944 | 0 | 176200.3615 | 0 | 0 | 0 | 84001.7034 | 173822.2922 | 27993.6 | 0 | 0 | 0 | 0 | 0 | 0 | 0 | 0 | 0 | 29260271.8084 | 0 | 4178429.986 | 0 | -70.2667 | 0 | 0 | 70.2667 | 0 | 3502.0097 | 33900719.7515 | 0 | 0 | 0
01/16 05:00:00 | 0 | 34085442.6163 | 0 | 180315.1269 | 0 | 0 | 0 | 93390.9909 | 206247.5327 | 27993.6 | 0 | 0 | 0 | 0 | 0 | 0 | 0 | 0 | 0 | 29808872.2566 | 0 | 4276570.3597 | 0 | -83.5696 | 0 | 0 | 83.5696 | 0 | 14008.0387 | 34593389.8668 | 0 | 0 | 0
01/16 06:00:00 | 0 | 35349824.5026 | 0 | 185199.9465 | 0 | 0 | 0 | 256253.9229 | 247649.0026 | 27993.6 | 0 | 0 | 0 | 0 | 0 | 0 | 0 | 0 | 0 | 30970288.5152 | 0 | 4379535.9874 | 0 | -118.4897 | 0 | 0 | 118.4897 | 50517.9034 | 97921.5783 | 36066920.9745 | 0 | 0 | 0
01/16 07:00:00 | 0 | 38219287.9296 | 0 | 201438.2194 | 0 | 0 | 0 | 601613.4728 | 429430.5048 | 117993.6 | 0 | 0 | 0 | 0 | 0 | 0 | 0 | 0 | 0 | 33486224.5774 | 0 | 4733063.3522 | 0 | -291.9593 | 0 | 0 | 291.9593 | 0 | 335699.0558 | 39569763.7267 | 0 | 0 | 0
01/16 08:00:00 | 0 | 34415926.4644 | 0 | 185283.1466 | 1423883.3234 | 0 | 0 | 761326.3409 | 686840.8228 | 45993.6 | 0 | 0 | 0 | 0 | 0 | 0 | 0 | 0 | 0 | 30060354.993 | 0 | 4355571.4714 | 0 | -296.5756 | 0 | 0 | 296.5756 | 0 | 356666.2163 | 37519253.6981 | 0 | 0 | 0
01/16 09:00:00 | 0 | 32283843.4235 | 0 | 174268.8185 | 0 | 0 | 0 | 809076.0739 | 870507.4531 | 27993.6 | 0 | 0 | 0 | 0 | 0 | 0 | 0 | 0 | 0 | 28193779.8476 | 0 | 4090063.5759 | 0 | -234.0163 | 0 | 0 | 234.0163 | 2715.4141 | 342658.1776 | 34165689.369 | 0 | 0 | 0
01/16 10:00:00 | 0 | 29804071.6241 | 0 | 159243.366 | 0 | 0 | 0 | 831673.6254 | 1079425.1999 | 27993.6 | 0 | 0 | 0 | 0 | 0 | 0 | 0 | 0 | 0 | 26060735.6047 | 0 | 3743336.0194 | 0 | -208.9427 | 0 | 0 | 208.9427 | 141230.4394 | 300723.8566 | 31902407.4154 | 0 | 0 | 0
01/16 11:00:00 | 0 | 31827576.4636 | 0 | 166534.5249 | 0 | 0 | 0 | 809060.9922 | 1142524.1148 | 27993.6 | 0 | 0 | 0 | 0 | 0 | 0 | 0 | 0 | 0 | 27911945.8322 | 0 | 3915630.6314 | 0 | -283.2826 | 0 | 0 | 283.2826 | 0 | 272752.6767 | 33973689.6956 | 0 | 0 | 0
01/16 12:00:00 | 0 | 27114527.6335 | 0 | 147987.9909 | 0 | 0 | 0 | 777731.8022 | 1215420.896 | 27993.6 | 0 | 0 | 0 | 0 | 0 | 0 | 0 | 0 | 0 | 23634710.0791 | 0 | 3479817.5544 | 0 | -238.7685 | 0 | 0 | 238.7685 | 0 | 216810.317 | 29283661.9225 | 0 | 0 | 0
01/16 13:00:00 | 0 | 26235412.8587 | 0 | 139702.1863 | 0 | 0 | 0 | 755119.169 | 1191016.686 | 27993.6 | 0 | 0 | 0 | 0 | 0 | 0 | 0 | 0 | 0 | 22951179.5219 | 0 | 3284233.3368 | 0 | -182.3453 | 0 | 0 | 182.3453 | 0 | 188839.1372 | 28349244.5 | 0 | 0 | 0
01/16 14:00:00 | 0 | 23290071.4948 | 0 | 135977.6247 | 1423130.9007 | 0 | 0 | 748465.0701 | 1062303.4062 | 27993.6 | 0 | 0 | 0 | 0 | 0 | 0 | 0 | 0 | 0 | 20929315.5127 | 0 | 3050033.2687 | 0 | -221.7653 | 0 | 0 | 171.6647 | 0 | 167827.0791 | 26687942.0965 | 0 | 0 | 0
01/16 15:00:00 | 0 | 20158460.3745 | 0 | 108373.3717 | 0 | 0 | 0 | 752061.8549 | 1022611.9911 | 27993.6 | 0 | 0 | 0 | 0 | 0 | 0 | 0 | 0 | 0 | 17868027.1783 | 0 | 2627435.6694 | 0 | -241.5363 | 0 | 0 | 120.7682 | 487244.2932 | 167827.0791 | 22069501.1922 | 0 | 0 | 0
01/16 16:00:00 | 0 | 19023652.694 | 0 | 93268.5293 | 0 | 0 | 0 | 782827.3033 | 988492.9375 | 27993.6 | 0 | 0 | 0 | 0 | 0 | 0 | 0 | 0 | 0 | 16634425.1696 | 0 | 2389227.5244 | 0 | -136.8094 | 0 | 0 | 136.8094 | 0 | 146859.9186 | 20916235.0642 | 0 | 0 | 0
01/16 17:00:00 | 0 | 17845781.8453 | 0 | 93802.2965 | 2178127.3405 | 0 | 0 | 891419.387 | 1198862.6433 | 27993.6 | 0 | 0 | 0 | 0 | 0 | 0 | 0 | 0 | 0 | 15635916.4459 | 0 | 2209865.3994 | 0 | -145.8165 | 0 | 0 | 145.8165 | 1850118.3945 | 195798.259 | 22235987.1126 | 0 | 0 | 0
01/16 18:00:00 | 0 | 23691607.0242 | 0 | 130899.9563 | 0 | 0 | 0 | 1147258.4457 | 1516314.9649 | 117993.6 | 0 | 0 | 0 | 0 | 0 | 0 | 0 | 0 | 0 | 21061992.8759 | 0 | 2843077.3636 | 0 | -381.4981 | 0 | 0 | 190.7491 | 0 | 258744.638 | 26604073.9911 | 0 | 0 | 0
01/16 19:00:00 | 0 | 24328039.7896 | 0 | 115717.2384 | 0 | 0 | 0 | 1501756.287 | 1315643.8611 | 45993.6 | 0 | 0 | 0 | 0 | 0 | 0 | 0 | 0 | 0 | 21390476.7122 | 0 | 3007379.4602 | 0 | -275.8017 | 0 | 0 | 148.7197 | 0 | 307727.8759 | 27307150.7761 | 0 | 0 | 0
01/16 20:00:00 | 0 | 27418731.8093 | 0 | 144961.3397 | 3193434.7397 | 0 | 0 | 1713767.6036 | 1000840.5515 | 27993.6 | 0 | 0 | 0 | 0 | 0 | 0 | 0 | 0 | 0 | 23995521.1213 | 0 | 3423210.688 | 0 | -142.6491 | 0 | 0 | 142.6491 | 1632841.9073 | 293719.8372 | 33499729.6438 | 0 | 0 | 0
01/16 21:00:00 | 0 | 28836757.1181 | 0 | 151661.7002 | 0 | 0 | 0 | 1587980.8536 | 872235.5639 | 27993.6 | 0 | 0 | 0 | 0 | 0 | 0 | 0 | 0 | 0 | 25253233.1876 | 0 | 3583523.9305 | 0 | -119.6331 | 0 | 0 | 119.6331 | 0 | 265748.6574 | 31476628.8358 | 0 | 0 | 0
01/16 22:00:00 | 0 | 29545153.3498 | 0 | 156084.6196 | 0 | 0 | 0 | 1243875.0449 | 834496.0578 | 27993.6 | 0 | 0 | 0 | 0 | 0 | 0 | 0 | 0 | 0 | 25859475.9717 | 0 | 3685677.3781 | 0 | -101.0231 | 0 | 0 | 101.0231 | 246067.4646 | 216810.317 | 31807602.6721 | 0 | 0 | 0
01/16 23:00:00 | 0 | 30688577.8589 | 0 | 161142.3045 | 0 | 0 | 0 | 1073461.3158 | 679700.9965 | 27993.6 | 0 | 0 | 0 | 0 | 0 | 0 | 0 | 0 | 0 | 26888557.029 | 0 | 3800020.8299 | 0 | -97.347 | 0 | 0 | 97.347 | 0 | 188839.1372 | 32630876.0758 | 0 | 0 | 0
01/16 24:00:00 | 0 | 32113586.7165 | 0 | 169081.969 | 0 | 0 | 0 | 422932.9474 | 443854.5617 | 27993.6 | 0 | 0 | 0 | 0 | 0 | 0 | 0 | 0 | 0 | 28119578.2415 | 0 | 3994008.475 | 0 | -75.5054 | 0 | 0 | 75.5054 | 2715.4141 | 104880.7 | 33177449.7946 | 0 | 0 | 0
01/17 01:00:00 | 0 | 33048756.5405 | 0 | 174329.1467 | 1423849.6121 | 0 | 0 | 210004.2584 | 280000.2484 | 27993.6 | 0 | 0 | 0 | 0 | 0 | 0 | 0 | 0 | 0 | 28923535.4648 | 0 | 4125221.0757 | 0 | -33.6164 | 0 | 0 | 33.6164 | 0 | 27971.1799 | 35164933.4062 | 0 | 0 | 0
01/17 02:00:00 | 0 | 33786034.4708 | 0 | 178352.7855 | 0 | 0 | 0 | 126002.5551 | 236796.6732 | 27993.6 | 0 | 0 | 0 | 0 | 0 | 0 | 0 | 0 | 0 | 29565737.601 | 0 | 4220296.8698 | 0 | -14.9452 | 0 | 0 | 14.9452 | 0 | 14008.0387 | 34355180.0845 | 0 | 0 | 0
01/17 03:00:00 | 0 | 34197767.3264 | 0 | 180961.3037 | 0 | 0 | 0 | 84001.7034 | 197213.5504 | 27993.6 | 0 | 0 | 0 | 0 | 0 | 0 | 0 | 0 | 0 | 29913817.3096 | 0 | 4283950.0168 | 0 | -14.0063 | 0 | 0 | 14.0063 | 0 | 3502.0097 | 34687937.4839 | 0 | 0 | 0
01/17 04:00:00 | 0 | 34027281.2589 | 0 | 180606.0741 | 0 | 0 | 0 | 84001.7034 | 173822.2922 | 27993.6 | 0 | 0 | 0 | 0 | 0 | 0 | 0 | 0 | 0 | 29752928.736 | 0 | 4274352.523 | 0 | -26.7128 | 0 | 0 | 26.7128 | 0 | 3502.0097 | 34493704.9287 | 0 | 0 | 0
01/17 05:00:00 | 0 | 33749330.6555 | 0 | 178928.5601 | 0 | 0 | 0 | 93390.9909 | 206247.5327 | 27993.6 | 0 | 0 | 0 | 0 | 0 | 0 | 0 | 0 | 0 | 29511380.0861 | 0 | 4237950.5694 | 0 | -25.0435 | 0 | 0 | 25.0435 | 0 | 14008.0387 | 34255891.3392 | 0 | 0 | 0
01/17 06:00:00 | 0 | 33628731.1157 | 0 | 177949.823 | 0 | 0 | 0 | 256253.9229 | 247649.0026 | 27993.6 | 0 | 0 | 0 | 0 | 0 | 0 | 0 | 0 | 0 | 29412006.5713 | 0 | 4216724.5443 | 0 | -7.4234 | 0 | 0 | 7.4234 | 0 | 97921.5783 | 34338577.4641 | 0 | 0 | 0
01/17 07:00:00 | 0 | 37793751.5761 | 0 | 196759.9427 | 1424161.0868 | 0 | 0 | 601613.4728 | 429430.5048 | 117993.6 | 0 | 0 | 0 | 0 | 0 | 0 | 0 | 0 | 0 | 33143841.0728 | 0 | 4649910.5033 | 0 | 0 | 0 | 0 | 0 | 0 | 335699.0558 | 40563710.1832 | 0 | 0 | 0
01/17 08:00:00 | 0 | 34615014.1628 | 0 | 185002.8354 | 0 | 0 | 0 | 761326.3409 | 686840.8228 | 45993.6 | 0 | 0 | 0 | 0 | 0 | 0 | 0 | 0 | 0 | 30238138.1596 | 0 | 4376876.0032 | 0 | 0 | 0 | 0 | 0 | 508577.0576 | 356666.2163 | 36294177.7619 | 0 | 0 | 0
01/17 09:00:00 | 0 | 35293537.41 | 0 | 188133.3665 | 2358381.1256 | 0 | 0 | 809076.0739 | 870507.4531 | 27993.6 | 0 | 0 | 0 | 0 | 0 | 0 | 0 | 0 | 0 | 30843015.844 | 0 | 4450521.566 | 0 | 0 | 0 | 0 | 0 | 1444686.0777 | 342658.1776 | 39547629.0292 | 0 | 0 | 0
01/17 10:00:00 | 0 | 33292790.274 | 0 | 178362.4226 | 0 | 0 | 0 | 831673.6254 | 1079425.1999 | 27993.6 | 0 | 0 | 0 | 0 | 0 | 0 | 0 | 0 | 0 | 29068459.9588 | 0 | 4224330.3152 | 0 | 0 | 0 | 0 | 0 | 553723.7236 | 300723.8566 | 35410245.1219 | 0 | 0 | 0
01/17 11:00:00 | 0 | 36117996.7025 | 0 | 187992.6029 | 1430636.8508 | 0 | 0 | 809060.9922 | 1142524.1148 | 27993.6 | 0 | 0 | 0 | 0 | 0 | 0 | 0 | 0 | 0 | 31676229.9988 | 0 | 4441766.7038 | 0 | 0 | 0 | 0 | 0 | 298619.2803 | 272752.6767 | 39716204.8633 | 0 | 0 | 0
01/17 12:00:00 | 0 | 29518902.7378 | 0 | 175855.4654 | 0 | 0 | 0 | 777731.8022 | 1215420.896 | 27993.6 | 0 | 0 | 0 | 0 | 0 | 0 | 0 | 0 | 0 | 26435627.7949 | 0 | 3957871.6631 | 0 | 0 | 0 | 0 | 0 | 0 | 216810.317 | 31715904.5014 | 0 | 0 | 0
01/17 13:00:00 | 0 | 24047290.3629 | 0 | 129650.322 | 1804864.4904 | 0 | 0 | 755119.169 | 1191016.686 | 27993.6 | 0 | 0 | 0 | 0 | 0 | 0 | 0 | 0 | 0 | 21345429.1349 | 0 | 3156112.746 | 0 | -69.6999 | 0 | 0 | 34.85 | 1438158.7616 | 188839.1372 | 27955934.6303 | 0 | 0 | 0
01/17 14:00:00 | 0 | 22848351.1158 | 0 | 110932.5842 | 3390111.5748 | 0 | 0 | 748465.0701 | 1062303.4062 | 27993.6 | 0 | 0 | 0 | 0 | 0 | 0 | 0 | 0 | 0 | 20042542.3839 | 0 | 2846939.2577 | 0 | -62.107 | 0 | 0 | 48.27 | 3062890.5758 | 167827.0791 | 28188157.351 | 0 | 0 | 0
01/17 15:00:00 | 0 | 23079385.874 | 0 | 122192.0665 | 0 | 0 | 0 | 752061.8549 | 1022611.9911 | 27993.6 | 0 | 0 | 0 | 0 | 0 | 0 | 0 | 0 | 0 | 20213691.5523 | 0 | 2865694.3217 | 0 | -62.0381 | 0 | 0 | 62.0381 | 0 | 167827.0791 | 25004245.3867 | 0 | 0 | 0
01/17 16:00:00 | 0 | 23820415.2375 | 0 | 134960.5412 | 0 | 0 | 0 | 782827.3033 | 988492.9375 | 27993.6 | 0 | 0 | 0 | 0 | 0 | 0 | 0 | 0 | 0 | 21295720.0635 | 0 | 2949086.6335 | 0 | -85.1799 | 0 | 0 | 72.9988 | 0 | 146859.9186 | 25754689.6195 | 0 | 0 | 0
01/17 17:00:00 | 0 | 25625835.9641 | 0 | 124453.3328 | 0 | 0 | 0 | 891419.387 | 1198862.6433 | 27993.6 | 0 | 0 | 0 | 0 | 0 | 0 | 0 | 0 | 0 | 22436737.0235 | 0 | 3189098.9406 | 0 | -68.8141 | 0 | 0 | 68.8141 | 0 | 195798.259 | 27868564.9272 | 0 | 0 | 0
01/17 18:00:00 | 0 | 29456934.0028 | 0 | 152568.3127 | 1943520.8616 | 0 | 0 | 1147258.4457 | 1516314.9649 | 117993.6 | 0 | 0 | 0 | 0 | 0 | 0 | 0 | 0 | 0 | 25884608.7994 | 0 | 3572325.2034 | 0 | -157.3915 | 0 | 0 | 157.3915 | 1175986.0745 | 258744.638 | 34334590.1876 | 0 | 0 | 0
01/17 19:00:00 | 0 | 25518495.8852 | 0 | 138936.4507 | 1650293.6842 | 0 | 0 | 1501756.287 | 1375392.1713 | 45993.6 | 0 | 0 | 0 | 0 | 0 | 0 | 0 | 0 | 0 | 22259621.9384 | 0 | 3258873.9468 | 0 | -195.2503 | 0 | 0 | 195.2503 | 1256788.2479 | 307727.8759 | 30230868.0784 | 0 | 0 | 0
01/17 20:00:00 | 0 | 25689646.3375 | 0 | 136045.9234 | 1645661.6401 | 0 | 0 | 1713767.6036 | 1197366.3389 | 27993.6 | 0 | 0 | 0 | 0 | 0 | 0 | 0 | 0 | 0 | 22494746.928 | 0 | 3194899.4095 | 0 | -155.4384 | 0 | 0 | 155.4384 | 2052143.6519 | 293719.8372 | 30410481.4435 | 0 | 0 | 0
01/17 21:00:00 | 0 | 26277568.0862 | 0 | 138505.6111 | 682607.4205 | 0 | 0 | 1587980.8536 | 872235.5639 | 27993.6 | 0 | 0 | 0 | 0 | 0 | 0 | 0 | 0 | 0 | 23026659.2405 | 0 | 3250908.8457 | 0 | -134.2792 | 0 | 0 | 134.2792 | 0 | 265748.6574 | 29586891.1354 | 0 | 0 | 0
01/17 22:00:00 | 0 | 26999475.4425 | 0 | 142038.0187 | 0 | 0 | 0 | 1243875.0449 | 834496.0578 | 27993.6 | 0 | 0 | 0 | 0 | 0 | 0 | 0 | 0 | 0 | 23665154.9185 | 0 | 3334320.524 | 0 | -134.0633 | 0 | 0 | 134.0633 | 471044.9905 | 216810.317 | 29247878.1638 | 0 | 0 | 0
01/17 23:00:00 | 0 | 27297657.756 | 0 | 145371.8099 | 2579411.4919 | 0 | 0 | 1073461.3158 | 2020339.1905 | 27993.6 | 0 | 0 | 0 | 0 | 0 | 0 | 0 | 0 | 0 | 23884301.3004 | 0 | 3413356.4556 | 0 | -134.3159 | 0 | 0 | 134.3159 | 2550276.9859 | 188839.1372 | 33144235.164 | 0 | 0 | 0
01/17 24:00:00 | 0 | 27560027.3479 | 0 | 144442.9925 | 6026972.9967 | 0 | 0 | 422932.9474 | 1867300.1509 | 27993.6 | 0 | 0 | 0 | 0 | 0 | 0 | 0 | 0 | 0 | 24166948.1712 | 0 | 3393079.1767 | 0 | -216.1649 | 0 | 0 | 216.1649 | 4686041.1787 | 104880.7 | 36049670.0353 | 0 | 0 | 0
01/18 01:00:00 | 0 | 29177033.4629 | 0 | 153232.6785 | 0 | 0 | 0 | 210004.2584 | 280000.2484 | 27993.6 | 0 | 0 | 0 | 0 | 0 | 0 | 0 | 0 | 0 | 25579950.4934 | 0 | 3597082.9696 | 0 | -97.3252 | 0 | 0 | 97.3252 | 0 | 27971.1799 | 29848264.2483 | 0 | 0 | 0
01/18 02:00:00 | 0 | 29437909.3376 | 0 | 156578.0189 | 0 | 0 | 0 | 126002.5551 | 236796.6732 | 27993.6 | 0 | 0 | 0 | 0 | 0 | 0 | 0 | 0 | 0 | 25763892.4794 | 0 | 3674016.8582 | 0 | -99.6104 | 0 | 0 | 99.6104 | 0 | 14008.0387 | 29985280.1848 | 0 | 0 | 0
01/18 03:00:00 | 0 | 29171162.1079 | 0 | 154304.0638 | 1744471.8443 | 0 | 0 | 84001.7034 | 197213.5504 | 27993.6 | 0 | 0 | 0 | 0 | 0 | 0 | 0 | 0 | 0 | 25551847.8074 | 0 | 3619314.3004 | 0 | -112.6156 | 0 | 0 | 112.6156 | 1118154.0325 | 3502.0097 | 31379146.8697 | 0 | 0 | 0
01/18 04:00:00 | 0 | 28932648.5124 | 0 | 165493.3078 | 0 | 0 | 0 | 84001.7034 | 173822.2922 | 27993.6 | 0 | 0 | 0 | 0 | 0 | 0 | 0 | 0 | 0 | 25814401.6474 | 0 | 3602935.2291 | 0 | -126.538 | 0 | 0 | 104.3623 | 0 | 3502.0097 | 29383959.4157 | 0 | 0 | 0
01/18 05:00:00 | 0 | 29727527.9172 | 0 | 145504.2861 | 0 | 0 | 0 | 93390.9909 | 206247.5327 | 27993.6 | 0 | 0 | 0 | 0 | 0 | 0 | 0 | 0 | 0 | 26047133.5356 | 0 | 3680394.3816 | 0 | -135.9981 | 0 | 0 | 135.9981 | 0 | 14008.0387 | 30200664.3268 | 0 | 0 | 0
01/18 06:00:00 | 0 | 27486401.7422 | 0 | 147889.5396 | 0 | 0 | 0 | 256253.9229 | 247649.0026 | 27993.6 | 0 | 0 | 0 | 0 | 0 | 0 | 0 | 0 | 0 | 24069723.5049 | 0 | 3416678.2374 | 0 | -180.3533 | 0 | 0 | 180.3533 | 0 | 97921.5783 | 28166187.8073 | 0 | 0 | 0
01/18 07:00:00 | 0 | 26666058.9898 | 0 | 141669.5972 | 2194089.2725 | 0 | 0 | 601613.4728 | 429430.5048 | 117993.6 | 0 | 0 | 0 | 0 | 0 | 0 | 0 | 0 | 0 | 23396043.0719 | 0 | 3270015.918 | 0 | -201.7087 | 0 | 0 | 201.7087 | 1327299.1126 | 335699.0558 | 30150855.4372 | 0 | 0 | 0
01/18 08:00:00 | 0 | 22997933.9552 | 0 | 121712.1462 | 10251072.2907 | 0 | 0 | 761326.3409 | 686840.8228 | 45993.6 | 0 | 0 | 0 | 0 | 0 | 0 | 0 | 0 | 0 | 20178022.8854 | 0 | 2819911.0698 | 0 | -159.9078 | 0 | 0 | 159.9078 | 9976349.1722 | 356666.2163 | 34864879.1558 | 0 | 0 | 0
01/18 09:00:00 | 0 | 24258767.651 | 0 | 130667.157 | 5991812.5733 | 0 | 0 | 809076.0739 | 870507.4531 | 27993.6 | 0 | 0 | 0 | 0 | 0 | 0 | 0 | 0 | 0 | 21244357.6721 | 0 | 3014409.9789 | 0 | -163.3303 | 0 | 0 | 163.3303 | 6975259.1917 | 342658.1776 | 32088824.5083 | 0 | 0 | 0
01/18 10:00:00 | 0 | 23858993.7467 | 0 | 125716.304 | 5667546.8023 | 0 | 0 | 831673.6254 | 1079425.1999 | 27993.6 | 0 | 0 | 0 | 0 | 0 | 0 | 0 | 0 | 0 | 20951015.3347 | 0 | 2907978.4121 | 0 | -379.9881 | 0 | 0 | 379.9881 | 4563788.5409 | 300723.8566 | 31591349.2784 | 0 | 0 | 0
01/18 11:00:00 | 0 | 25338769.7768 | 0 | 134357.3669 | 0 | 0 | 0 | 809060.9922 | 1142524.1148 | 27993.6 | 0 | 0 | 0 | 0 | 0 | 0 | 0 | 0 | 0 | 22238500.9673 | 0 | 3100268.8095 | 0 | -194.5315 | 0 | 0 | 194.5315 | 0 | 272752.6767 | 27452705.8507 | 0 | 0 | 0
01/18 12:00:00 | 0 | 18838234.3598 | 0 | 113441.6827 | 0 | 0 | 0 | 777731.8022 | 1215420.896 | 27993.6 | 0 | 0 | 0 | 0 | 0 | 0 | 0 | 0 | 0 | 16947071.1845 | 0 | 2520161.6512 | 0 | -222.4765 | 0 | 0 | 169.7723 | 0 | 216810.317 | 20972822.3407 | 0 | 0 | 0
01/18 13:00:00 | 0 | 14939942.6035 | 0 | 80664.6835 | 2291671.0437 | 0 | 0 | 755119.169 | 1191016.686 | 27993.6 | 0 | 0 | 0 | 0 | 0 | 0 | 0 | 0 | 0 | 13343905.1129 | 0 | 1946524.1695 | 0 | -286.7966 | 0 | 0 | 143.3983 | 1235252.0904 | 188839.1372 | 19286407.7858 | 0 | 0 | 0
01/18 14:00:00 | 0 | 14646851.541 | 0 | 71049.3035 | 1707869.9582 | 0 | 0 | 748465.0701 | 1062303.4062 | 27993.6 | 0 | 0 | 0 | 0 | 0 | 0 | 0 | 0 | 0 | 12880616.3657 | 0 | 1792108.621 | 0 | -199.4357 | 0 | 0 | 174.125 | 1596351.8358 | 167827.0791 | 18264532.879 | 0 | 0 | 0
01/18 15:00:00 | 0 | 13739989.0769 | 0 | 73568.1128 | 4123228.7728 | 0 | 0 | 752061.8549 | 1167754.3039 | 27993.6 | 0 | 0 | 0 | 0 | 0 | 0 | 0 | 0 | 0 | 12039225.776 | 0 | 1700763.3008 | 0 | -187.079 | 0 | 0 | 187.079 | 4723375.4707 | 167827.0791 | 19884595.7214 | 0 | 0 | 0
01/18 16:00:00 | 0 | 13370555.9893 | 0 | 71166.2881 | 0 | 0 | 0 | 782827.3033 | 988492.9375 | 27993.6 | 0 | 0 | 0 | 0 | 0 | 0 | 0 | 0 | 0 | 11723605.5917 | 0 | 1646950.3976 | 0 | -164.8131 | 0 | 0 | 164.8131 | 0 | 146859.9186 | 15241036.1182 | 0 | 0 | 0
01/18 17:00:00 | 0 | 13040645.5999 | 0 | 69704.5294 | 5025471.3742 | 0 | 0 | 891419.387 | 1789083.7322 | 27993.6 | 0 | 0 | 0 | 0 | 0 | 0 | 0 | 0 | 0 | 11424587.1018 | 0 | 1616058.498 | 0 | -125.5898 | 0 | 0 | 125.5898 | 6309886.0064 | 195798.259 | 20844318.2226 | 0 | 0 | 0
01/18 18:00:00 | 0 | 17525237.8342 | 0 | 95401.9526 | 6483040.7745 | 0 | 0 | 1147258.4457 | 1925728.3027 | 117993.6 | 0 | 0 | 0 | 0 | 0 | 0 | 0 | 0 | 0 | 15741315.3775 | 0 | 2047071.2756 | 0 | -303.6625 | 0 | 0 | 161.634 | 4386440.8004 | 258744.638 | 27294660.9097 | 0 | 0 | 0
01/18 19:00:00 | 0 | 17137187.5932 | 0 | 91035.8218 | 12743387.2768 | 0 | 0 | 1501756.287 | 2337615.0623 | 45993.6 | 0 | 0 | 0 | 0 | 0 | 0 | 0 | 0 | 0 | 15055584.0288 | 0 | 2126031.3433 | 0 | -275.5094 | 0 | 0 | 137.7547 | 11819107.0179 | 307727.8759 | 33856975.641 | 0 | 0 | 0
01/18 20:00:00 | 0 | 18466130.4101 | 0 | 98746.4395 | 15180031.3681 | 0 | 0 | 1713767.6036 | 1000840.5515 | 27993.6 | 0 | 0 | 0 | 0 | 0 | 0 | 0 | 0 | 0 | 16183043.8044 | 0 | 2326531.1675 | 0 | -499.5057 | 0 | 0 | 249.7529 | 23227559.7077 | 293719.8372 | 36487509.9726 | 0 | 0 | 0
01/18 21:00:00 | 0 | 24926517.6957 | 0 | 116502.6047 | 9053100.386 | 0 | 0 | 1587980.8536 | 872235.5639 | 27993.6 | 0 | 0 | 0 | 0 | 0 | 0 | 0 | 0 | 0 | 21911793.74 | 0 | 2871061.2411 | 0 | -389.8883 | 0 | 0 | 340.7415 | 825135.3537 | 265748.6574 | 36584330.7039 | 0 | 0 | 0
01/18 22:00:00 | 0 | 26866423.9661 | 0 | 140719.665 | 0 | 0 | 0 | 1243875.0449 | 834496.0578 | 27993.6 | 0 | 0 | 0 | 0 | 0 | 0 | 0 | 0 | 0 | 23585744.911 | 0 | 3280679.0551 | 0 | -13.4077 | 0 | 0 | 13.4077 | 0 | 216810.317 | 29113508.3338 | 0 | 0 | 0
01/18 23:00:00 | 0 | 27836171.9905 | 0 | 147211.7998 | 0 | 0 | 0 | 1073461.3158 | 679700.9965 | 27993.6 | 0 | 0 | 0 | 0 | 0 | 0 | 0 | 0 | 0 | 24401908.6881 | 0 | 3434263.3024 | 0 | -33.3587 | 0 | 0 | 33.3587 | 334412.9383 | 188839.1372 | 29764539.7026 | 0 | 0 | 0
01/18 24:00:00 | 0 | 28548065.7266 | 0 | 150591.8339 | 0 | 0 | 0 | 422932.9474 | 443854.5617 | 27993.6 | 0 | 0 | 0 | 0 | 0 | 0 | 0 | 0 | 0 | 25034786.3724 | 0 | 3513279.3541 | 0 | -29.6772 | 0 | 0 | 29.6772 | 0 | 104880.7 | 29593438.6696 | 0 | 0 | 0
01/19 01:00:00 | 0 | 28862104.3652 | 0 | 152596.7478 | 1423479.6867 | 0 | 0 | 210004.2584 | 302131.0281 | 27993.6 | 0 | 0 | 0 | 0 | 0 | 0 | 0 | 0 | 0 | 25301186.9778 | 0 | 3560917.3874 | 0 | -24.8114 | 0 | 0 | 24.8114 | 1063927.5575 | 27971.1799 | 30978309.6862 | 0 | 0 | 0
01/19 02:00:00 | 0 | 29267716.308 | 0 | 154606.5432 | 1423555.9464 | 0 | 0 | 126002.5551 | 250075.141 | 27993.6 | 0 | 0 | 0 | 0 | 0 | 0 | 0 | 0 | 0 | 25657249.5361 | 0 | 3610466.7719 | 0 | -23.4433 | 0 | 0 | 23.4433 | 0 | 14008.0387 | 31249950.0936 | 0 | 0 | 0
01/19 03:00:00 | 0 | 29801840.6529 | 0 | 157390.6421 | 0 | 0 | 0 | 84001.7034 | 206065.8623 | 27993.6 | 0 | 0 | 0 | 0 | 0 | 0 | 0 | 0 | 0 | 26121432.437 | 0 | 3680408.2158 | 0 | -0.40568 | 0 | 0 | 0.40568 | 66530.1603 | 3502.0097 | 30277292.4607 | 0 | 0 | 0
01/19 04:00:00 | 0 | 30362313.6675 | 0 | 160240.8735 | 0 | 0 | 0 | 84001.7034 | 178248.4482 | 27993.6 | 0 | 0 | 0 | 0 | 0 | 0 | 0 | 0 | 0 | 26611922.8686 | 0 | 3750390.7988 | 0 | 0 | 0 | 0 | 0 | 0 | 3502.0097 | 30812798.2925 | 0 | 0 | 0
01/19 05:00:00 | 0 | 30622529.4686 | 0 | 162286.3975 | 0 | 0 | 0 | 93390.9909 | 215099.8446 | 27993.6 | 0 | 0 | 0 | 0 | 0 | 0 | 0 | 0 | 0 | 26824754.8169 | 0 | 3797774.6517 | 0 | 0 | 0 | 0 | 0 | 0 | 14008.0387 | 31121300.3016 | 0 | 0 | 0
01/19 06:00:00 | 0 | 30637309.9235 | 0 | 162067.3198 | 0 | 0 | 0 | 256253.9229 | 260927.4704 | 27993.6 | 0 | 0 | 0 | 0 | 0 | 0 | 0 | 0 | 0 | 26843452.7445 | 0 | 3793857.179 | 0 | 0 | 0 | 0 | 0 | 46898.1313 | 97921.5783 | 31344552.2366 | 0 | 0 | 0
01/19 07:00:00 | 0 | 34429615.5231 | 0 | 179192.5013 | 1848759.4199 | 0 | 0 | 601613.4728 | 464839.7523 | 117993.6 | 0 | 0 | 0 | 0 | 0 | 0 | 0 | 0 | 0 | 30242966.9165 | 0 | 4186648.6066 | 0 | 0 | 0 | 0 | 0 | 749822.3487 | 335699.0558 | 37642014.2693 | 0 | 0 | 0
01/19 08:00:00 | 0 | 29070413.2808 | 0 | 162815.985 | 2836246.3928 | 0 | 0 | 761326.3409 | 757659.3178 | 45993.6 | 0 | 0 | 0 | 0 | 0 | 0 | 0 | 0 | 0 | 25260384.6271 | 0 | 3810028.6537 | 0 | 0 | 0 | 0 | 0 | 6282492.9435 | 356666.2163 | 33634454.9173 | 0 | 0 | 0
01/19 09:00:00 | 0 | 29326353.8377 | 0 | 151670.3528 | 5497715.5528 | 0 | 0 | 809076.0739 | 976735.1956 | 27993.6 | 0 | 0 | 0 | 0 | 0 | 0 | 0 | 0 | 0 | 25768713.7578 | 0 | 3557640.0798 | 0 | -153.002 | 0 | 0 | 153.002 | 1504552.7047 | 342658.1776 | 36789544.6127 | 0 | 0 | 0
01/19 10:00:00 | 0 | 26275547.8388 | 0 | 143064.5927 | 1576976.9307 | 0 | 0 | 831673.6254 | 1303818.4794 | 27993.6 | 0 | 0 | 0 | 0 | 0 | 0 | 0 | 0 | 0 | 22917657.5074 | 0 | 3357890.3314 | 0 | 0 | 0 | 0 | 0 | 1292031.8829 | 300723.8566 | 30159075.0669 | 0 | 0 | 0
01/19 11:00:00 | 0 | 23632869.123 | 0 | 137057.2977 | 2727535.927 | 0 | 0 | 809060.9922 | 1315144.1963 | 27993.6 | 0 | 0 | 0 | 0 | 0 | 0 | 0 | 0 | 0 | 21591825.4777 | 0 | 3128954.5204 | 0 | 0 | 0 | 0 | 0 | 2501950.1019 | 272752.6767 | 28649661.1363 | 0 | 0 | 0
01/19 12:00:00 | 0 | 14259352.7507 | 0 | 79396.7036 | 1637329.3868 | 0 | 0 | 777731.8022 | 1394680.2113 | 27993.6 | 0 | 0 | 0 | 0 | 0 | 0 | 0 | 0 | 0 | 12858988.5901 | 0 | 2032166.151 | 0 | 0 | 0 | 0 | 0 | 1584169.0706 | 216810.317 | 18176484.4546 | 0 | 0 | 0
01/19 13:00:00 | 0 | 11844338.0024 | 0 | 58640.1183 | 1907586.8998 | 0 | 0 | 755119.169 | 1354784.4556 | 27993.6 | 0 | 0 | 0 | 0 | 0 | 0 | 0 | 0 | 0 | 10342244.688 | 0 | 1502093.3144 | 0 | 0 | 0 | 0 | 0 | 1745037.8048 | 188839.1372 | 15948462.245 | 0 | 0 | 0
01/19 14:00:00 | 0 | 9449928.3602 | 0 | 53024.1712 | 1739734.1229 | 0 | 0 | 748465.0701 | 1210579.63 | 27993.6 | 0 | 0 | 0 | 0 | 0 | 0 | 0 | 0 | 0 | 8213629.5224 | 0 | 1236298.8378 | 0 | 0 | 0 | 0 | 0 | 1798481.7595 | 167827.0791 | 13229724.9543 | 0 | 0 | 0
01/19 15:00:00 | 0 | 6425575.6627 | 0 | 36299.4428 | 636561.4651 | 0 | 0 | 752061.8549 | 1148757.4353 | 27993.6 | 0 | 0 | 0 | 0 | 0 | 0 | 0 | 0 | 0 | 5578259.3304 | 0 | 847316.3323 | 0 | 0 | 0 | 0 | 0 | 0 | 167827.0791 | 9027249.4609 | 0 | 0 | 0
01/19 16:00:00 | 0 | 4844027.8047 | 0 | 25845.0223 | 0 | 0 | 0 | 782827.3033 | 1123490.6935 | 27993.6 | 0 | 0 | 0 | 0 | 0 | 0 | 0 | 0 | 0 | 4239793.0146 | 0 | 604234.7901 | 0 | 0 | 0 | 0 | 0 | 79618.1796 | 146859.9186 | 6804184.4239 | 0 | 0 | 0
01/19 17:00:00 | 0 | 5549325.5116 | 0 | 27757.2307 | 0 | 0 | 0 | 891419.387 | 1320581.9315 | 27993.6 | 0 | 0 | 0 | 0 | 0 | 0 | 0 | 0 | 0 | 4900324.1693 | 0 | 649001.3423 | 0 | 0 | 0 | 0 | 0 | 59440.2119 | 195798.259 | 7817077.6608 | 0 | 0 | 0
01/19 18:00:00 | 0 | 14063668.3773 | 0 | 72767.0512 | 1975382.9267 | 0 | 0 | 1147258.4457 | 1635821.1751 | 117993.6 | 0 | 0 | 0 | 0 | 0 | 0 | 0 | 0 | 0 | 12427189.2209 | 0 | 1501874.4973 | 0 | 0 | 0 | 0 | 0 | 1196987.8781 | 258744.638 | 19012891.576 | 0 | 0 | 0
01/19 19:00:00 | 0 | 18106551.5653 | 0 | 94713.3584 | 0 | 0 | 0 | 1501756.287 | 1428510.8374 | 45993.6 | 0 | 0 | 0 | 0 | 0 | 0 | 0 | 0 | 0 | 15764153.8532 | 0 | 2167177.5085 | 0 | 0 | 0 | 0 | 0 | 0 | 307727.8759 | 21177525.6481 | 0 | 0 | 0
01/19 20:00:00 | 0 | 24001634.3955 | 0 | 113611.2375 | 0 | 0 | 0 | 1713767.6036 | 1113707.5278 | 27993.6 | 0 | 0 | 0 | 0 | 0 | 0 | 0 | 0 | 0 | 21083085.9886 | 0 | 2863628.1284 | 0 | 0 | 0 | 0 | 0 | 327740.9806 | 293719.8372 | 26970714.3643 | 0 | 0 | 0
01/19 21:00:00 | 0 | 27272059.1589 | 0 | 141523.1023 | 1958914.5193 | 0 | 0 | 1587980.8536 | 1053865.9438 | 27993.6 | 0 | 0 | 0 | 0 | 0 | 0 | 0 | 0 | 0 | 23954661.2045 | 0 | 3317397.9544 | 0 | 0 | 0 | 0 | 0 | 2122011.4868 | 265748.6574 | 32042337.1778 | 0 | 0 | 0
01/19 22:00:00 | 0 | 29726034.8586 | 0 | 156137.2349 | 1450239.2187 | 0 | 0 | 1243875.0449 | 954002.2681 | 27993.6 | 0 | 0 | 0 | 0 | 0 | 0 | 0 | 0 | 0 | 26063188.3373 | 0 | 3662846.5213 | 0 | 0 | 0 | 0 | 0 | 303200.9443 | 216810.317 | 33558282.2252 | 0 | 0 | 0
01/19 23:00:00 | 0 | 30917170.1902 | 0 | 162911.7529 | 0 | 0 | 0 | 1073461.3158 | 777076.4271 | 27993.6 | 0 | 0 | 0 | 0 | 0 | 0 | 0 | 0 | 0 | 27093795.0103 | 0 | 3823375.1799 | 0 | 0 | 0 | 0 | 0 | 550777.8065 | 188839.1372 | 32958613.286 | 0 | 0 | 0
01/19 24:00:00 | 0 | 31907288.8591 | 0 | 168313.4087 | 1423860.8667 | 0 | 0 | 422932.9474 | 496968.4329 | 27993.6 | 0 | 0 | 0 | 0 | 0 | 0 | 0 | 0 | 0 | 27958243.4668 | 0 | 3949045.3923 | 0 | 0 | 0 | 0 | 0 | 0 | 104880.7 | 34447358.1148 | 0 | 0 | 0
01/20 01:00:00 | 0 | 32469560.7608 | 0 | 171526.3169 | 0 | 0 | 0 | 210004.2584 | 302131.0281 | 27993.6 | 0 | 0 | 0 | 0 | 0 | 0 | 0 | 0 | 0 | 28446319.2867 | 0 | 4023241.4741 | 0 | 0 | 0 | 0 | 0 | 0 | 27971.1799 | 33181215.9642 | 0 | 0 | 0
01/20 02:00:00 | 0 | 33196511.4377 | 0 | 174957.3585 | 0 | 0 | 0 | 126002.5551 | 250075.141 | 27993.6 | 0 | 0 | 0 | 0 | 0 | 0 | 0 | 0 | 0 | 29087620.1171 | 0 | 4108891.3207 | 0 | 0 | 0 | 0 | 0 | 0 | 14008.0387 | 33775540.0923 | 0 | 0 | 0
01/20 03:00:00 | 0 | 33858081.3563 | 0 | 178996.1543 | 0 | 0 | 0 | 84001.7034 | 206065.8623 | 27993.6 | 0 | 0 | 0 | 0 | 0 | 0 | 0 | 0 | 0 | 29647668.5665 | 0 | 4210412.7898 | 0 | 0 | 0 | 0 | 0 | 0 | 3502.0097 | 34355138.6763 | 0 | 0 | 0
01/20 04:00:00 | 0 | 34180141.272 | 0 | 180809.1374 | 0 | 0 | 0 | 84001.7034 | 178248.4482 | 27993.6 | 0 | 0 | 0 | 0 | 0 | 0 | 0 | 0 | 0 | 29926314.3182 | 0 | 4253826.9538 | 0 | 0 | 0 | 0 | 0 | 51867.9816 | 3502.0097 | 34651194.161 | 0 | 0 | 0
01/20 05:00:00 | 0 | 34386662.2718 | 0 | 182014.6788 | 0 | 0 | 0 | 93390.9909 | 215099.8446 | 27993.6 | 0 | 0 | 0 | 0 | 0 | 0 | 0 | 0 | 0 | 30101584.3507 | 0 | 4285077.9211 | 0 | 0 | 0 | 0 | 0 | 0 | 14008.0387 | 34905161.3861 | 0 | 0 | 0
01/20 06:00:00 | 0 | 34365921.4867 | 0 | 182044.5062 | 1423925.8305 | 0 | 0 | 256253.9229 | 260927.4704 | 27993.6 | 0 | 0 | 0 | 0 | 0 | 0 | 0 | 0 | 0 | 30075817.1201 | 0 | 4290104.3666 | 0 | 0 | 0 | 0 | 0 | 0 | 97921.5783 | 36517066.8167 | 0 | 0 | 0
01/20 07:00:00 | 0 | 38367861.2145 | 0 | 200629.6576 | 821906.8266 | 0 | 0 | 601613.4728 | 464839.7523 | 117993.6 | 0 | 0 | 0 | 0 | 0 | 0 | 0 | 0 | 0 | 33651649.3536 | 0 | 4716211.8609 | 0 | 0 | 0 | 0 | 0 | 1457798.6692 | 335699.0558 | 40574844.5239 | 0 | 0 | 0
01/20 08:00:00 | 0 | 31832619.8006 | 0 | 173624.8455 | 15357177.7638 | 0 | 0 | 761326.3409 | 1092433.3127 | 45993.6 | 0 | 0 | 0 | 0 | 0 | 0 | 0 | 0 | 0 | 27746946.2893 | 0 | 4085673.5113 | 0 | -84.0512 | 0 | 0 | 84.0512 | 15455972.8384 | 356666.2163 | 49263175.6635 | 0 | 0 | 0
01/20 09:00:00 | 0 | 31436044.6562 | 0 | 168920.766 | 1313131.0307 | 0 | 0 | 809076.0739 | 976735.1956 | 27993.6 | 0 | 0 | 0 | 0 | 0 | 0 | 0 | 0 | 0 | 27463020.7814 | 0 | 3973023.8748 | 0 | -28.1214 | 0 | 0 | 28.1214 | 811319.9736 | 342658.1776 | 34731901.3223 | 0 | 0 | 0
01/20 10:00:00 | 0 | 25555412.5008 | 0 | 139275.5595 | 4359799.0621 | 0 | 0 | 831673.6254 | 1229914.5017 | 27993.6 | 0 | 0 | 0 | 0 | 0 | 0 | 0 | 0 | 0 | 22267386.0795 | 0 | 3288026.4214 | 0 | 0 | 0 | 0 | 0 | 3106055.5036 | 300723.8566 | 32144068.8496 | 0 | 0 | 0
01/20 11:00:00 | 0 | 28134853.5141 | 0 | 145644.4534 | 6201819.0498 | 0 | 0 | 809060.9922 | 1353383.1871 | 27993.6 | 0 | 0 | 0 | 0 | 0 | 0 | 0 | 0 | 0 | 24698360.8112 | 0 | 3436492.7028 | 0 | 0 | 0 | 0 | 0 | 6268828.6084 | 272752.6767 | 36672754.7965 | 0 | 0 | 0
01/20 12:00:00 | 0 | 23627265.181 | 0 | 129557.9938 | 2162870.3905 | 0 | 0 | 777731.8022 | 1538535.5222 | 27993.6 | 0 | 0 | 0 | 0 | 0 | 0 | 0 | 0 | 0 | 20572694.8613 | 0 | 3054570.3197 | 0 | 0 | 0 | 0 | 0 | 1748795.4387 | 216810.317 | 28263954.4896 | 0 | 0 | 0
01/20 13:00:00 | 0 | 22827163.6347 | 0 | 121489.3307 | 2470348.3282 | 0 | 0 | 755119.169 | 1488804.6518 | 27993.6 | 0 | 0 | 0 | 0 | 0 | 0 | 0 | 0 | 0 | 19960413.1309 | 0 | 2866750.5038 | 0 | 0 | 0 | 0 | 0 | 3049891.4484 | 188839.1372 | 27690918.7145 | 0 | 0 | 0
01/20 14:00:00 | 0 | 21824545.913 | 0 | 117942.4123 | 6449908.9938 | 0 | 0 | 748465.0701 | 1598943.6465 | 27993.6 | 0 | 0 | 0 | 0 | 0 | 0 | 0 | 0 | 0 | 19036810.4709 | 0 | 2787735.4421 | 0 | 0 | 0 | 0 | 0 | 6468343.7992 | 167827.0791 | 30767799.6357 | 0 | 0 | 0
01/20 15:00:00 | 0 | 19482839.544 | 0 | 105091.5704 | 3109800.9286 | 0 | 0 | 752061.8549 | 1409535.8141 | 27993.6 | 0 | 0 | 0 | 0 | 0 | 0 | 0 | 0 | 0 | 16996899.3306 | 0 | 2485940.2134 | 0 | 0 | 0 | 0 | 0 | 2596518.6271 | 167827.0791 | 24887323.312 | 0 | 0 | 0
01/20 16:00:00 | 0 | 18313631.4594 | 0 | 96873.169 | 912867.5506 | 0 | 0 | 782827.3033 | 1123490.6935 | 27993.6 | 0 | 0 | 0 | 0 | 0 | 0 | 0 | 0 | 0 | 16023347.5076 | 0 | 2290283.9518 | 0 | 0 | 0 | 0 | 0 | 0 | 146859.9186 | 21257683.7758 | 0 | 0 | 0
01/20 17:00:00 | 0 | 18450898.3823 | 0 | 97018.6456 | 0 | 0 | 0 | 891419.387 | 1320581.9315 | 27993.6 | 0 | 0 | 0 | 0 | 0 | 0 | 0 | 0 | 0 | 16158414.1326 | 0 | 2292484.2497 | 0 | 0 | 0 | 0 | 0 | 0 | 195798.259 | 20787911.9465 | 0 | 0 | 0
01/20 18:00:00 | 0 | 25805523.345 | 0 | 140860.2317 | 1469744.795 | 0 | 0 | 1147258.4457 | 1635821.1751 | 117993.6 | 0 | 0 | 0 | 0 | 0 | 0 | 0 | 0 | 0 | 23118862.8033 | 0 | 3069247.5495 | 0 | 0 | 0 | 0 | 0 | 1486144.8766 | 258744.638 | 30317201.5925 | 0 | 0 | 0
01/20 19:00:00 | 0 | 27200049.5843 | 0 | 144031.4905 | 0 | 0 | 0 | 1501756.287 | 1428510.8374 | 45993.6 | 0 | 0 | 0 | 0 | 0 | 0 | 0 | 0 | 0 | 23783618.7252 | 0 | 3391945.7985 | 0 | 0 | 0 | 0 | 0 | 0 | 307727.8759 | 30320341.7992 | 0 | 0 | 0
01/20 20:00:00 | 0 | 32099130.3377 | 0 | 153939.3539 | 2497515.517 | 0 | 0 | 1713767.6036 | 1113707.5278 | 27993.6 | 0 | 0 | 0 | 0 | 0 | 0 | 0 | 0 | 0 | 28172666.5713 | 0 | 3926463.7664 | 0 | 0 | 0 | 0 | 0 | 1561490.8239 | 293719.8372 | 37606053.9401 | 0 | 0 | 0
01/20 21:00:00 | 0 | 32704653.0919 | 0 | 172950.1687 | 4284815.8446 | 0 | 0 | 1587980.8536 | 1205166.9966 | 27993.6 | 0 | 0 | 0 | 0 | 0 | 0 | 0 | 0 | 0 | 28633052.9526 | 0 | 4071600.1393 | 0 | 0 | 0 | 0 | 0 | 3912733.9873 | 265748.6574 | 39983560.5555 | 0 | 0 | 0
01/20 22:00:00 | 0 | 33342336.5254 | 0 | 176219.6614 | 0 | 0 | 0 | 1243875.0449 | 954002.2681 | 27993.6 | 0 | 0 | 0 | 0 | 0 | 0 | 0 | 0 | 0 | 29195976.0375 | 0 | 4146360.4879 | 0 | 0 | 0 | 0 | 0 | 264251.958 | 216810.317 | 35744427.0998 | 0 | 0 | 0
01/20 23:00:00 | 0 | 33720971.07 | 0 | 178254.4254 | 0 | 0 | 0 | 1073461.3158 | 777076.4271 | 27993.6 | 0 | 0 | 0 | 0 | 0 | 0 | 0 | 0 | 0 | 29525297.9491 | 0 | 4195673.121 | 0 | 0 | 0 | 0 | 0 | 0 | 188839.1372 | 35777756.8384 | 0 | 0 | 0
01/20 24:00:00 | 0 | 33678065.8764 | 0 | 178273.9421 | 4217872.9836 | 0 | 0 | 422932.9474 | 2565060.4006 | 27993.6 | 0 | 0 | 0 | 0 | 0 | 0 | 0 | 0 | 0 | 29477623.1314 | 0 | 4200442.745 | 0 | -7.7305 | 0 | 0 | 7.7305 | 3946049.3548 | 104880.7 | 41090199.7501 | 0 | 0 | 0
01/21 01:00:00 | 0 | 35438786.9281 | 0 | 185939.7692 | 0 | 0 | 0 | 210004.2584 | 280000.2484 | 27993.6 | 0 | 0 | 0 | 0 | 0 | 0 | 0 | 0 | 0 | 31054489.6693 | 0 | 4384297.2588 | 0 | -13.0607 | 0 | 0 | 13.0607 | 0 | 27971.1799 | 36142724.8042 | 0 | 0 | 0
01/21 02:00:00 | 0 | 36265348.2668 | 0 | 191712.2696 | 0 | 0 | 0 | 126002.5551 | 236796.6732 | 27993.6 | 0 | 0 | 0 | 0 | 0 | 0 | 0 | 0 | 0 | 31747803.3302 | 0 | 4517544.9367 | 0 | 0 | 0 | 0 | 0 | 0 | 14008.0387 | 36847853.3647 | 0 | 0 | 0
01/21 03:00:00 | 0 | 36578514.0708 | 0 | 193554.5004 | 1424185.1861 | 0 | 0 | 84001.7034 | 197213.5504 | 27993.6 | 0 | 0 | 0 | 0 | 0 | 0 | 0 | 0 | 0 | 32016966.601 | 0 | 4561547.4698 | 0 | 0 | 0 | 0 | 0 | 0 | 3502.0097 | 38505462.6111 | 0 | 0 | 0
01/21 04:00:00 | 0 | 36353025.1422 | 0 | 192978.6647 | 0 | 0 | 0 | 84001.7034 | 173822.2922 | 27993.6 | 0 | 0 | 0 | 0 | 0 | 0 | 0 | 0 | 0 | 31803546.4205 | 0 | 4549478.7217 | 0 | 0 | 0 | 0 | 0 | 0 | 3502.0097 | 36831821.4025 | 0 | 0 | 0
01/21 05:00:00 | 0 | 36288213.4451 | 0 | 192005.0267 | 0 | 0 | 0 | 93390.9909 | 206247.5327 | 27993.6 | 0 | 0 | 0 | 0 | 0 | 0 | 0 | 0 | 0 | 31756653.6779 | 0 | 4531559.7672 | 0 | 0 | 0 | 0 | 0 | 0 | 14008.0387 | 36807850.5954 | 0 | 0 | 0
01/21 06:00:00 | 0 | 35884337.1308 | 0 | 190814.4823 | 0 | 0 | 0 | 256253.9229 | 247649.0026 | 27993.6 | 0 | 0 | 0 | 0 | 0 | 0 | 0 | 0 | 0 | 31378121.4182 | 0 | 4506215.7126 | 0 | 0 | 0 | 0 | 0 | 21863.0332 | 97921.5783 | 36607048.1385 | 0 | 0 | 0
01/21 07:00:00 | 0 | 39309253.724 | 0 | 205266.0118 | 4729865.4446 | 0 | 0 | 601613.4728 | 429430.5048 | 117993.6 | 0 | 0 | 0 | 0 | 0 | 0 | 0 | 0 | 0 | 34474083.0198 | 0 | 4835170.7042 | 0 | 0 | 0 | 0 | 0 | 4173263.2651 | 335699.0558 | 45393422.7581 | 0 | 0 | 0
01/21 08:00:00 | 0 | 34976404.5176 | 0 | 188373.5198 | 0 | 0 | 0 | 761326.3409 | 686840.8228 | 45993.6 | 0 | 0 | 0 | 0 | 0 | 0 | 0 | 0 | 0 | 30525595.4382 | 0 | 4450809.0794 | 0 | 0 | 0 | 0 | 0 | 1639.8184 | 356666.2163 | 36658938.8011 | 0 | 0 | 0
01/21 09:00:00 | 0 | 29869310.262 | 0 | 160340.5112 | 19686071.2972 | 0 | 0 | 809076.0739 | 870507.4531 | 27993.6 | 0 | 0 | 0 | 0 | 0 | 0 | 0 | 0 | 0 | 26058296.0996 | 0 | 3811014.1623 | 0 | -702.5553 | 0 | 0 | 702.5553 | 30253477.6397 | 342658.1776 | 51423299.1974 | 0 | 0 | 0
01/21 10:00:00 | 0 | 29818992.6607 | 0 | 163053.6613 | 11525291.3463 | 0 | 0 | 831673.6254 | 1079425.1999 | 27993.6 | 0 | 0 | 0 | 0 | 0 | 0 | 0 | 0 | 0 | 25948207.3417 | 0 | 3870785.319 | 0 | -105.9429 | 0 | 0 | 105.9429 | 0 | 300723.8566 | 43446430.0936 | 0 | 0 | 0
01/21 11:00:00 | 0 | 28250594.5607 | 0 | 161534.2703 | 0 | 0 | 0 | 809060.9922 | 1142524.1148 | 27993.6 | 0 | 0 | 0 | 0 | 0 | 0 | 0 | 0 | 0 | 25431411.6432 | 0 | 3651926.1854 | 0 | 0 | 0 | 0 | 0 | 287271.2184 | 272752.6767 | 30391707.5381 | 0 | 0 | 0
01/21 12:00:00 | 0 | 20572391.7105 | 0 | 112390.9006 | 1748478.0946 | 0 | 0 | 777731.8022 | 1215420.896 | 27993.6 | 0 | 0 | 0 | 0 | 0 | 0 | 0 | 0 | 0 | 18406254.8835 | 0 | 2832158.4518 | 0 | 0 | 0 | 0 | 0 | 795844.5874 | 216810.317 | 24454407.0038 | 0 | 0 | 0
01/21 13:00:00 | 0 | 20784863.8969 | 0 | 98894.6308 | 0 | 0 | 0 | 755119.169 | 1191016.686 | 27993.6 | 0 | 0 | 0 | 0 | 0 | 0 | 0 | 0 | 0 | 18250871.4767 | 0 | 2548921.0849 | 0 | 0 | 0 | 0 | 0 | 96200.2549 | 188839.1372 | 22857887.9828 | 0 | 0 | 0
01/21 14:00:00 | 0 | 23907294.1296 | 0 | 124871.4365 | 0 | 0 | 0 | 748465.0701 | 1062303.4062 | 27993.6 | 0 | 0 | 0 | 0 | 0 | 0 | 0 | 0 | 0 | 20967700.4792 | 0 | 2939593.6504 | 0 | 0 | 0 | 0 | 0 | 159607.778 | 167827.0791 | 25870927.6423 | 0 | 0 | 0
01/21 15:00:00 | 0 | 24570520.2496 | 0 | 130234.3809 | 0 | 0 | 0 | 752061.8549 | 1022611.9911 | 27993.6 | 0 | 0 | 0 | 0 | 0 | 0 | 0 | 0 | 0 | 21507697.4191 | 0 | 3062822.8304 | 0 | 0 | 0 | 0 | 0 | 344901.8021 | 167827.0791 | 26503422.0765 | 0 | 0 | 0
01/21 16:00:00 | 0 | 24581600.247 | 0 | 130091.3368 | 1422953.4403 | 0 | 0 | 782827.3033 | 988492.9375 | 27993.6 | 0 | 0 | 0 | 0 | 0 | 0 | 0 | 0 | 0 | 21521993.6083 | 0 | 3059606.6387 | 0 | 0 | 0 | 0 | 0 | 1092.6063 | 146859.9186 | 27933958.865 | 0 | 0 | 0
01/21 17:00:00 | 0 | 24906124.1729 | 0 | 131705.9955 | 0 | 0 | 0 | 891419.387 | 1198862.6433 | 27993.6 | 0 | 0 | 0 | 0 | 0 | 0 | 0 | 0 | 0 | 21809298.737 | 0 | 3096825.4359 | 0 | 0 | 0 | 0 | 0 | 0 | 195798.259 | 27156105.7987 | 0 | 0 | 0
01/21 18:00:00 | 0 | 29998420.6381 | 0 | 152846.8536 | 1769521.4685 | 0 | 0 | 1147258.4457 | 1516314.9649 | 117993.6 | 0 | 0 | 0 | 0 | 0 | 0 | 0 | 0 | 0 | 26409782.6668 | 0 | 3588637.9713 | 0 | 0 | 0 | 0 | 0 | 1432628.6089 | 258744.638 | 34702355.9708 | 0 | 0 | 0
01/21 19:00:00 | 0 | 27961298.4664 | 0 | 151029.738 | 0 | 0 | 0 | 1501756.287 | 1315643.8611 | 45993.6 | 0 | 0 | 0 | 0 | 0 | 0 | 0 | 0 | 0 | 24412210.4918 | 0 | 3549087.9746 | 0 | 0 | 0 | 0 | 0 | 14211.1534 | 307727.8759 | 30975721.9524 | 0 | 0 | 0
01/21 20:00:00 | 0 | 28900074.2254 | 0 | 152330.1951 | 3004299.4059 | 0 | 0 | 1713767.6036 | 1000840.5515 | 27993.6 | 0 | 0 | 0 | 0 | 0 | 0 | 0 | 0 | 0 | 25315817.5136 | 0 | 3584256.7118 | 0 | 0 | 0 | 0 | 0 | 2338341.0284 | 293719.8372 | 34799305.5814 | 0 | 0 | 0
01/21 21:00:00 | 0 | 29514828.0314 | 0 | 155819.3181 | 4299028.3852 | 0 | 0 | 1587980.8536 | 872235.5639 | 27993.6 | 0 | 0 | 0 | 0 | 0 | 0 | 0 | 0 | 0 | 25848655.9752 | 0 | 3666172.0563 | 0 | -14.9282 | 0 | 0 | 14.9282 | 4165067.8091 | 265748.6574 | 36457885.7523 | 0 | 0 | 0
01/21 22:00:00 | 0 | 30593654.3372 | 0 | 161151.1504 | 0 | 0 | 0 | 1243875.0449 | 834496.0578 | 27993.6 | 0 | 0 | 0 | 0 | 0 | 0 | 0 | 0 | 0 | 26804328.585 | 0 | 3789325.7522 | 0 | 0 | 0 | 0 | 0 | 55752.0073 | 216810.317 | 32861170.1903 | 0 | 0 | 0
01/21 23:00:00 | 0 | 31366077.6574 | 0 | 165235.7259 | 7303856.2575 | 0 | 0 | 1073461.3158 | 679700.9965 | 27993.6 | 0 | 0 | 0 | 0 | 0 | 0 | 0 | 0 | 0 | 27482110.9901 | 0 | 3883966.6674 | 0 | -4.4192 | 0 | 0 | 4.4192 | 6969653.5646 | 188839.1372 | 40616325.5533 | 0 | 0 | 0
01/21 24:00:00 | 0 | 33182728.1407 | 0 | 188676.213 | 3203648.8211 | 0 | 0 | 422932.9474 | 443854.5617 | 27993.6 | 0 | 0 | 0 | 0 | 0 | 0 | 0 | 0 | 0 | 29842001.7382 | 0 | 4181818.2266 | 0 | -4.1935 | 0 | 0 | 4.1935 | 2739540.2319 | 104880.7 | 37469834.2838 | 0 | 0 | 0
01/22 01:00:00 | 0 | 39296171.0035 | 0 | 188288.3505 | 0 | 0 | 0 | 210004.2584 | 280000.2484 | 27993.6 | 0 | 0 | 0 | 0 | 0 | 0 | 0 | 0 | 0 | 34502805.7743 | 0 | 4793365.2292 | 0 | 0 | 0 | 0 | 0 | 0 | 27971.1799 | 40002457.4608 | 0 | 0 | 0
01/22 02:00:00 | 0 | 40214027.4005 | 0 | 212734.7867 | 0 | 0 | 0 | 126002.5551 | 236796.6732 | 27993.6 | 0 | 0 | 0 | 0 | 0 | 0 | 0 | 0 | 0 | 35209891.6287 | 0 | 5004135.7718 | 0 | 0 | 0 | 0 | 0 | 0 | 14008.0387 | 40817555.0154 | 0 | 0 | 0
01/22 03:00:00 | 0 | 39796438.9587 | 0 | 211610.1502 | 0 | 0 | 0 | 84001.7034 | 197213.5504 | 27993.6 | 0 | 0 | 0 | 0 | 0 | 0 | 0 | 0 | 0 | 34812394.5689 | 0 | 4984044.3899 | 0 | 0 | 0 | 0 | 0 | 0 | 3502.0097 | 40317257.9627 | 0 | 0 | 0
01/22 04:00:00 | 0 | 39367652.0948 | 0 | 208536.0851 | 0 | 0 | 0 | 84001.7034 | 173822.2922 | 27993.6 | 0 | 0 | 0 | 0 | 0 | 0 | 0 | 0 | 0 | 34453688.002 | 0 | 4913964.0929 | 0 | 0 | 0 | 0 | 0 | 0 | 3502.0097 | 39862005.7755 | 0 | 0 | 0
01/22 05:00:00 | 0 | 39421015.4792 | 0 | 208670.5675 | 0 | 0 | 0 | 93390.9909 | 206247.5327 | 27993.6 | 0 | 0 | 0 | 0 | 0 | 0 | 0 | 0 | 0 | 34501843.9682 | 0 | 4919171.511 | 0 | 0 | 0 | 0 | 0 | 0 | 14008.0387 | 39957318.1703 | 0 | 0 | 0
01/22 06:00:00 | 0 | 40498619.6259 | 0 | 212833.6425 | 1424529.3486 | 0 | 0 | 256253.9229 | 247649.0026 | 27993.6 | 0 | 0 | 0 | 0 | 0 | 0 | 0 | 0 | 0 | 35475215.9945 | 0 | 5023403.6314 | 0 | 0 | 0 | 0 | 0 | 0 | 97921.5783 | 42667879.1425 | 0 | 0 | 0
01/22 07:00:00 | 0 | 46061254.6207 | 0 | 239740.9 | 0 | 0 | 0 | 601613.4728 | 429430.5048 | 117993.6 | 0 | 0 | 0 | 0 | 0 | 0 | 0 | 0 | 0 | 40405188.4863 | 0 | 5656066.1344 | 0 | 0 | 0 | 0 | 0 | 112720.1492 | 335699.0558 | 47450033.0984 | 0 | 0 | 0
01/22 08:00:00 | 0 | 41574374.2157 | 0 | 224056.3232 | 0 | 0 | 0 | 761326.3409 | 686840.8228 | 45993.6 | 0 | 0 | 0 | 0 | 0 | 0 | 0 | 0 | 0 | 36277168.3474 | 0 | 5297205.8682 | 0 | 0 | 0 | 0 | 0 | 0 | 356666.2163 | 43292591.3025 | 0 | 0 | 0
01/22 09:00:00 | 0 | 41215459.5971 | 0 | 219809.1542 | 0 | 0 | 0 | 809076.0739 | 870507.4531 | 27993.6 | 0 | 0 | 0 | 0 | 0 | 0 | 0 | 0 | 0 | 36025945.9022 | 0 | 5189513.6949 | 0 | 0 | 0 | 0 | 0 | 96304.2401 | 342658.1776 | 43142845.8784 | 0 | 0 | 0
01/22 10:00:00 | 0 | 38601216.2238 | 0 | 206952.6281 | 6036086.5049 | 0 | 0 | 831673.6254 | 1079425.1999 | 27993.6 | 0 | 0 | 0 | 0 | 0 | 0 | 0 | 0 | 0 | 33726548.5233 | 0 | 4874667.7005 | 0 | 0 | 0 | 0 | 0 | 4803213.1025 | 300723.8566 | 46783347.7821 | 0 | 0 | 0
01/22 11:00:00 | 0 | 39152088.8927 | 0 | 207075.5322 | 6895577.6863 | 0 | 0 | 809060.9922 | 1784037.0397 | 27993.6 | 0 | 0 | 0 | 0 | 0 | 0 | 0 | 0 | 0 | 34283445.5709 | 0 | 4868643.3218 | 0 | 0 | 0 | 0 | 0 | 6973797.2579 | 272752.6767 | 48875833.7431 | 0 | 0 | 0
01/22 12:00:00 | 0 | 27188873.8311 | 0 | 170323.4226 | 1708512.7559 | 0 | 0 | 777731.8022 | 1346499.6313 | 27993.6 | 0 | 0 | 0 | 0 | 0 | 0 | 0 | 0 | 0 | 24675016.8346 | 0 | 3838130.7729 | 0 | 0 | 0 | 0 | 0 | 2039061.5182 | 216810.317 | 31219935.043 | 0 | 0 | 0
01/22 13:00:00 | 0 | 22342221.2748 | 0 | 116520.6221 | 0 | 0 | 0 | 755119.169 | 1191016.686 | 27993.6 | 0 | 0 | 0 | 0 | 0 | 0 | 0 | 0 | 0 | 19286110.5642 | 0 | 2842331.3733 | 0 | 0 | 0 | 0 | 0 | 84267.12 | 188839.1372 | 24432871.3519 | 0 | 0 | 0
01/22 14:00:00 | 0 | 19097876.4482 | 0 | 102229.0929 | 1422779.5717 | 0 | 0 | 748465.0701 | 1062303.4062 | 27993.6 | 0 | 0 | 0 | 0 | 0 | 0 | 0 | 0 | 0 | 16427034.5383 | 0 | 2398177.1997 | 0 | 0 | 0 | 0 | 0 | 1185206.797 | 167827.0791 | 22461647.1891 | 0 | 0 | 0
01/22 15:00:00 | 0 | 18296658.8737 | 0 | 88755.2195 | 1422003.7887 | 0 | 0 | 752061.8549 | 1022611.9911 | 27993.6 | 0 | 0 | 0 | 0 | 0 | 0 | 0 | 0 | 0 | 16024749.1132 | 0 | 2271909.7605 | 0 | 0 | 0 | 0 | 0 | 0 | 167827.0791 | 21610085.3279 | 0 | 0 | 0
01/22 16:00:00 | 0 | 17596770.5032 | 0 | 93691.451 | 0 | 0 | 0 | 782827.3033 | 988492.9375 | 27993.6 | 0 | 0 | 0 | 0 | 0 | 0 | 0 | 0 | 0 | 15392342.3861 | 0 | 2204428.1172 | 0 | 0 | 0 | 0 | 0 | 430089.5384 | 146859.9186 | 19489775.7951 | 0 | 0 | 0
01/22 17:00:00 | 0 | 18413505.3967 | 0 | 96157.4375 | 0 | 0 | 0 | 891419.387 | 1198862.6433 | 27993.6 | 0 | 0 | 0 | 0 | 0 | 0 | 0 | 0 | 0 | 16152815.1049 | 0 | 2260690.2918 | 0 | 0 | 0 | 0 | 0 | 201912.0419 | 195798.259 | 20627938.4645 | 0 | 0 | 0
01/22 18:00:00 | 0 | 24712676.8507 | 0 | 135860.3013 | 0 | 0 | 0 | 1147258.4457 | 1516314.9649 | 117993.6 | 0 | 0 | 0 | 0 | 0 | 0 | 0 | 0 | 0 | 22213328.6856 | 0 | 2962885.9615 | 0 | 0 | 0 | 0 | 0 | 0 | 258744.638 | 27630104.1626 | 0 | 0 | 0
01/22 19:00:00 | 0 | 25188265.5625 | 0 | 133954.6752 | 3826926.9542 | 0 | 0 | 1501756.287 | 2705394.2451 | 45993.6 | 0 | 0 | 0 | 0 | 0 | 0 | 0 | 0 | 0 | 22088320.4109 | 0 | 3164843.7348 | 0 | -125.7322 | 0 | 0 | 62.8661 | 3455062.8274 | 307727.8759 | 33402291.3241 | 0 | 0 | 0
01/22 20:00:00 | 0 | 29975491.1259 | 0 | 143863.2878 | 3540434.0794 | 0 | 0 | 1713767.6036 | 1000840.5515 | 27993.6 | 0 | 0 | 0 | 0 | 0 | 0 | 0 | 0 | 0 | 26333635.5545 | 0 | 3641855.5714 | 0 | -107.2352 | 0 | 0 | 107.2352 | 2331015.4122 | 293719.8372 | 36402390.2482 | 0 | 0 | 0
01/22 21:00:00 | 0 | 31357181.1126 | 0 | 164318.7078 | 295219.1324 | 0 | 0 | 1587980.8536 | 872235.5639 | 27993.6 | 0 | 0 | 0 | 0 | 0 | 0 | 0 | 0 | 0 | 27505461.4436 | 0 | 3851719.6691 | 0 | -73.8838 | 0 | 0 | 73.8838 | 0 | 265748.6574 | 34304928.9704 | 0 | 0 | 0
01/22 22:00:00 | 0 | 31734837.3529 | 0 | 168189.401 | 2405607.8421 | 0 | 0 | 1243875.0449 | 834496.0578 | 27993.6 | 0 | 0 | 0 | 0 | 0 | 0 | 0 | 0 | 0 | 27789396.8794 | 0 | 3945440.4734 | 0 | -63.0323 | 0 | 0 | 63.0323 | 1958383.3756 | 216810.317 | 36414999.2986 | 0 | 0 | 0
01/22 23:00:00 | 0 | 31671267.66 | 0 | 167840.6045 | 1918967.3258 | 0 | 0 | 1073461.3158 | 679700.9965 | 27993.6 | 0 | 0 | 0 | 0 | 0 | 0 | 0 | 0 | 0 | 27730709.707 | 0 | 3940557.9531 | 0 | -87.9796 | 0 | 0 | 87.9796 | 1833624.2864 | 188839.1372 | 35539231.5026 | 0 | 0 | 0
01/22 24:00:00 | 0 | 32531081.1581 | 0 | 171261.9575 | 0 | 0 | 0 | 422932.9474 | 443854.5617 | 27993.6 | 0 | 0 | 0 | 0 | 0 | 0 | 0 | 0 | 0 | 28507287.0135 | 0 | 4023794.1446 | 0 | -57.4799 | 0 | 0 | 57.4799 | 0 | 104880.7 | 33597124.2247 | 0 | 0 | 0
01/23 01:00:00 | 0 | 33244144.1347 | 0 | 175715.221 | 0 | 0 | 0 | 210004.2584 | 280000.2484 | 27993.6 | 0 | 0 | 0 | 0 | 0 | 0 | 0 | 0 | 0 | 29112438.5683 | 0 | 4131705.5665 | 0 | -55.8302 | 0 | 0 | 55.8302 | 268396.3017 | 27971.1799 | 33937857.4626 | 0 | 0 | 0
01/23 02:00:00 | 0 | 33489974.2622 | 0 | 177274.0478 | 0 | 0 | 0 | 126002.5551 | 236796.6732 | 27993.6 | 0 | 0 | 0 | 0 | 0 | 0 | 0 | 0 | 0 | 29320873.7833 | 0 | 4169100.4789 | 0 | -52.9694 | 0 | 0 | 52.9694 | 0 | 14008.0387 | 34058041.1383 | 0 | 0 | 0
01/23 03:00:00 | 0 | 33534994.2536 | 0 | 177621.7064 | 0 | 0 | 0 | 84001.7034 | 197213.5504 | 27993.6 | 0 | 0 | 0 | 0 | 0 | 0 | 0 | 0 | 0 | 29356497.8516 | 0 | 4178496.4021 | 0 | -49.4098 | 0 | 0 | 49.4098 | 0 | 3502.0097 | 34021824.8138 | 0 | 0 | 0
01/23 04:00:00 | 0 | 34168152.526 | 0 | 179883.1863 | 1424059.4426 | 0 | 0 | 84001.7034 | 173822.2922 | 27993.6 | 0 | 0 | 0 | 0 | 0 | 0 | 0 | 0 | 0 | 29931290.9946 | 0 | 4236861.5314 | 0 | -47.288 | 0 | 0 | 47.288 | 0 | 3502.0097 | 36057912.7505 | 0 | 0 | 0
01/23 05:00:00 | 0 | 35307231.9378 | 0 | 186201.7682 | 0 | 0 | 0 | 93390.9909 | 206247.5327 | 27993.6 | 0 | 0 | 0 | 0 | 0 | 0 | 0 | 0 | 0 | 30916127.7887 | 0 | 4391104.1491 | 0 | -38.7389 | 0 | 0 | 38.7389 | 0 | 14008.0387 | 35821065.8296 | 0 | 0 | 0
01/23 06:00:00 | 0 | 35482240.1023 | 0 | 188264.9257 | 0 | 0 | 0 | 256253.9229 | 247649.0026 | 27993.6 | 0 | 0 | 0 | 0 | 0 | 0 | 0 | 0 | 0 | 31042866.6947 | 0 | 4439373.4075 | 0 | -24.3638 | 0 | 0 | 24.3638 | 0 | 97921.5783 | 36202401.5534 | 0 | 0 | 0
01/23 07:00:00 | 0 | 39675326.6085 | 0 | 206304.6302 | 1581683.7714 | 0 | 0 | 601613.4728 | 429430.5048 | 117993.6 | 0 | 0 | 0 | 0 | 0 | 0 | 0 | 0 | 0 | 34816733.792 | 0 | 4858592.8165 | 0 | -17.052 | 0 | 0 | 17.052 | 670990.7543 | 335699.0558 | 42612352.5878 | 0 | 0 | 0
01/23 08:00:00 | 0 | 34593571.9983 | 0 | 187839.4812 | 0 | 0 | 0 | 761326.3409 | 686840.8228 | 45993.6 | 0 | 0 | 0 | 0 | 0 | 0 | 0 | 0 | 0 | 30159818.4187 | 0 | 4433753.5797 | 0 | 0 | 0 | 0 | 0 | 0 | 356666.2163 | 36275572.2432 | 0 | 0 | 0
01/23 09:00:00 | 0 | 33778813.7674 | 0 | 182246.8275 | 3073359.1376 | 0 | 0 | 809076.0739 | 870507.4531 | 27993.6 | 0 | 0 | 0 | 0 | 0 | 0 | 0 | 0 | 0 | 29475507.2642 | 0 | 4303306.5032 | 0 | -0.15724 | 0 | 0 | 0.15724 | 4902890.874 | 342658.1776 | 38741996.8595 | 0 | 0 | 0
01/23 10:00:00 | 0 | 26349484.9966 | 0 | 156548.8382 | 3108393.4222 | 0 | 0 | 831673.6254 | 1079425.1999 | 27993.6 | 0 | 0 | 0 | 0 | 0 | 0 | 0 | 0 | 0 | 24039679.3337 | 0 | 3624402.8097 | 0 | -26.4533 | 0 | 0 | 18.4855 | 1534242.5585 | 300723.8566 | 31553519.6823 | 0 | 0 | 0
01/23 11:00:00 | 0 | 23095942.5865 | 0 | 123230.3975 | 1031137.3448 | 0 | 0 | 809060.9922 | 1142524.1148 | 27993.6 | 0 | 0 | 0 | 0 | 0 | 0 | 0 | 0 | 0 | 20300509.8982 | 0 | 2956685.8442 | 0 | 0 | 0 | 0 | 0 | 541175.8777 | 272752.6767 | 26229889.0359 | 0 | 0 | 0
01/23 12:00:00 | 0 | 13671985.795 | 0 | 78276.4652 | 0 | 0 | 0 | 777731.8022 | 1215420.896 | 27993.6 | 0 | 0 | 0 | 0 | 0 | 0 | 0 | 0 | 0 | 11743116.6994 | 0 | 1906705.15 | 0 | 0 | 0 | 0 | 0 | 0 | 216810.317 | 15771408.5583 | 0 | 0 | 0
01/23 13:00:00 | 0 | 11000200.605 | 0 | 51778.6489 | 0 | 0 | 0 | 755119.169 | 1191016.686 | 27993.6 | 0 | 0 | 0 | 0 | 0 | 0 | 0 | 0 | 0 | 9468752.7225 | 0 | 1364556.0734 | 0 | -6.0063 | 0 | 0 | 3.3256 | 0 | 188839.1372 | 13026108.709 | 0 | 0 | 0
01/23 14:00:00 | 0 | 9314871.7372 | 0 | 51616.6468 | 4397826.7378 | 0 | 0 | 748465.0701 | 1062303.4062 | 27993.6 | 0 | 0 | 0 | 0 | 0 | 0 | 0 | 0 | 0 | 8101562.2094 | 0 | 1213309.5278 | 0 | -3.8607 | 0 | 0 | 3.8607 | 3021925.1248 | 167827.0791 | 15603077.198 | 0 | 0 | 0
01/23 15:00:00 | 0 | 7427200.6723 | 0 | 41071.732 | 0 | 0 | 0 | 752061.8549 | 1022611.9911 | 27993.6 | 0 | 0 | 0 | 0 | 0 | 0 | 0 | 0 | 0 | 6462217.9128 | 0 | 964982.7595 | 0 | -2.8582 | 0 | 0 | 2.8582 | 314406.1073 | 167827.0791 | 9270939.8504 | 0 | 0 | 0
01/23 16:00:00 | 0 | 6114536.1541 | 0 | 33120.2616 | 0 | 0 | 0 | 782827.3033 | 988492.9375 | 27993.6 | 0 | 0 | 0 | 0 | 0 | 0 | 0 | 0 | 0 | 5335578.771 | 0 | 778957.3832 | 0 | -10.658 | 0 | 0 | 10.658 | 396021.363 | 146859.9186 | 7946970.2566 | 0 | 0 | 0
01/23 17:00:00 | 0 | 6166589.7083 | 0 | 31689.5783 | 0 | 0 | 0 | 891419.387 | 1198862.6433 | 27993.6 | 0 | 0 | 0 | 0 | 0 | 0 | 0 | 0 | 0 | 5420771.1505 | 0 | 745818.5578 | 0 | -26.6306 | 0 | 0 | 26.6306 | 0 | 195798.259 | 8316554.917 | 0 | 0 | 0
01/23 18:00:00 | 0 | 14513390.4008 | 0 | 77392.409 | 1421313.3286 | 0 | 0 | 1147258.4457 | 1516314.9649 | 117993.6 | 0 | 0 | 0 | 0 | 0 | 0 | 0 | 0 | 0 | 12940379.2659 | 0 | 1547588.7417 | 0 | -80.0999 | 0 | 0 | 32.5785 | 0 | 258744.638 | 18793663.1491 | 0 | 0 | 0
01/23 19:00:00 | 0 | 20341264.985 | 0 | 106380.9152 | 0 | 0 | 0 | 1501756.287 | 1315643.8611 | 45993.6 | 0 | 0 | 0 | 0 | 0 | 0 | 0 | 0 | 0 | 17971567.438 | 0 | 2442299.9833 | 0 | -102.2444 | 0 | 0 | 34.0815 | 835314.3514 | 307727.8759 | 23311039.6483 | 0 | 0 | 0
01/23 20:00:00 | 0 | 28074986.8614 | 0 | 142476.9656 | 3936047.2922 | 0 | 0 | 1713767.6036 | 1000840.5515 | 27993.6 | 0 | 0 | 0 | 0 | 0 | 0 | 0 | 0 | 0 | 24057541.2977 | 0 | 3265400.6099 | 0 | -26.6945 | 0 | 0 | 13.3473 | 2602351.4052 | 293719.8372 | 34896112.8743 | 0 | 0 | 0
01/23 21:00:00 | 0 | 35272134.5458 | 0 | 168134.4961 | 2272076.2784 | 0 | 0 | 1587980.8536 | 872235.5639 | 27993.6 | 0 | 0 | 0 | 0 | 0 | 0 | 0 | 0 | 0 | 31037140.1069 | 0 | 4234994.4389 | 0 | -0.53275 | 0 | 0 | 0.53275 | 3013160.398 | 265748.6574 | 40200555.3379 | 0 | 0 | 0
01/23 22:00:00 | 0 | 36149907.9042 | 0 | 192082.5131 | 1068855.3303 | 0 | 0 | 1243875.0449 | 834496.0578 | 27993.6 | 0 | 0 | 0 | 0 | 0 | 0 | 0 | 0 | 0 | 31670849.5125 | 0 | 4479058.3917 | 0 | -1.5865 | 0 | 0 | 1.5865 | 856130.3498 | 216810.317 | 39517210.4502 | 0 | 0 | 0
01/23 23:00:00 | 0 | 36265577.4848 | 0 | 191265.8689 | 0 | 0 | 0 | 1073461.3158 | 679700.9965 | 27993.6 | 0 | 0 | 0 | 0 | 0 | 0 | 0 | 0 | 0 | 31797352.5102 | 0 | 4468224.9745 | 0 | -10.1598 | 0 | 0 | 10.1598 | 0 | 188839.1372 | 38237999.2661 | 0 | 0 | 0
01/23 24:00:00 | 0 | 35680186.0765 | 0 | 190567.7242 | 1424389.9276 | 0 | 0 | 422932.9474 | 443854.5617 | 27993.6 | 0 | 0 | 0 | 0 | 0 | 0 | 0 | 0 | 0 | 31227039.4702 | 0 | 4453146.6064 | 0 | -14.5037 | 0 | 0 | 14.5037 | 0 | 104880.7 | 38189924.8374 | 0 | 0 | 0
01/24 01:00:00 | 0 | 35303999.4918 | 0 | 186197.4723 | 0 | 0 | 0 | 210004.2584 | 280000.2484 | 27993.6 | 0 | 0 | 0 | 0 | 0 | 0 | 0 | 0 | 0 | 30952891.9937 | 0 | 4351107.4982 | 0 | -39.5038 | 0 | 0 | 39.5038 | 0 | 27971.1799 | 36008195.071 | 0 | 0 | 0
01/24 02:00:00 | 0 | 35583027.6265 | 0 | 188647.785 | 0 | 0 | 0 | 126002.5551 | 236796.6732 | 27993.6 | 0 | 0 | 0 | 0 | 0 | 0 | 0 | 0 | 0 | 31176463.3781 | 0 | 4406564.2484 | 0 | -29.0599 | 0 | 0 | 29.0599 | 0 | 14008.0387 | 36162468.2397 | 0 | 0 | 0
01/24 03:00:00 | 0 | 35764528.9707 | 0 | 189108.5771 | 0 | 0 | 0 | 84001.7034 | 197213.5504 | 27993.6 | 0 | 0 | 0 | 0 | 0 | 0 | 0 | 0 | 0 | 31341029.4531 | 0 | 4423499.5176 | 0 | -25.0472 | 0 | 0 | 25.0472 | 0 | 3502.0097 | 36262846.4016 | 0 | 0 | 0
01/24 04:00:00 | 0 | 35851709.2378 | 0 | 190009.0857 | 0 | 0 | 0 | 84001.7034 | 173822.2922 | 27993.6 | 0 | 0 | 0 | 0 | 0 | 0 | 0 | 0 | 0 | 31406934.3637 | 0 | 4444774.8741 | 0 | -5.5716 | 0 | 0 | 5.5716 | 0 | 3502.0097 | 36327535.9192 | 0 | 0 | 0
01/24 05:00:00 | 0 | 35699553.2901 | 0 | 189286.0333 | 0 | 0 | 0 | 93390.9909 | 206247.5327 | 27993.6 | 0 | 0 | 0 | 0 | 0 | 0 | 0 | 0 | 0 | 31270372.9685 | 0 | 4429180.3215 | 0 | -8.3082 | 0 | 0 | 8.3082 | 0 | 14008.0387 | 36216471.447 | 0 | 0 | 0
01/24 06:00:00 | 0 | 35234953.0488 | 0 | 187105.7852 | 1424254.5184 | 0 | 0 | 256253.9229 | 247649.0026 | 27993.6 | 0 | 0 | 0 | 0 | 0 | 0 | 0 | 0 | 0 | 30854225.6204 | 0 | 4380727.4284 | 0 | -27.8976 | 0 | 0 | 27.8976 | 0 | 97921.5783 | 37378209.8778 | 0 | 0 | 0
01/24 07:00:00 | 0 | 38587677.2405 | 0 | 201366.8326 | 1995501.3128 | 0 | 0 | 601613.4728 | 429430.5048 | 117993.6 | 0 | 0 | 0 | 0 | 0 | 0 | 0 | 0 | 0 | 33879012.7193 | 0 | 4708664.5212 | 0 | -90.7583 | 0 | 0 | 90.7583 | 1741878.267 | 335699.0558 | 41933582.9635 | 0 | 0 | 0
01/24 08:00:00 | 0 | 33164165.9267 | 0 | 180924.3623 | 0 | 0 | 0 | 761326.3409 | 686840.8228 | 45993.6 | 0 | 0 | 0 | 0 | 0 | 0 | 0 | 0 | 0 | 28926234.9449 | 0 | 4237930.9819 | 0 | -73.7882 | 0 | 0 | 73.7882 | 0 | 356666.2163 | 34839251.0528 | 0 | 0 | 0
01/24 09:00:00 | 0 | 30299226.4481 | 0 | 163752.2846 | 2541374.4944 | 0 | 0 | 809076.0739 | 870507.4531 | 27993.6 | 0 | 0 | 0 | 0 | 0 | 0 | 0 | 0 | 0 | 26455823.7471 | 0 | 3843402.701 | 0 | -51.6177 | 0 | 0 | 51.6177 | 2871333.4194 | 342658.1776 | 34711930.3541 | 0 | 0 | 0
01/24 10:00:00 | 0 | 25828120.6961 | 0 | 142747.6662 | 6560732.0271 | 0 | 0 | 831673.6254 | 1079425.1999 | 27993.6 | 0 | 0 | 0 | 0 | 0 | 0 | 0 | 0 | 0 | 22475709.2006 | 0 | 3352411.4955 | 0 | -3.225 | 0 | 0 | 3.225 | 10978690.6215 | 300723.8566 | 34470692.8148 | 0 | 0 | 0
01/24 11:00:00 | 0 | 22706704.0286 | 0 | 131009.777 | 5639099.2011 | 0 | 0 | 809060.9922 | 1142524.1148 | 27993.6 | 0 | 0 | 0 | 0 | 0 | 0 | 0 | 0 | 0 | 20843257.6926 | 0 | 3016251.4076 | 0 | -383.4174 | 0 | 0 | 221.0392 | 764848.2449 | 272752.6767 | 30456391.7138 | 0 | 0 | 0
01/24 12:00:00 | 0 | 12736936.2041 | 0 | 73010.7299 | 2239632.5901 | 0 | 0 | 777731.8022 | 1215420.896 | 27993.6 | 0 | 0 | 0 | 0 | 0 | 0 | 0 | 0 | 0 | 10737400.7589 | 0 | 1743026.7633 | 0 | -21.8447 | 0 | 0 | 7.2816 | 1183731.964 | 216810.317 | 17070725.8223 | 0 | 0 | 0
01/24 13:00:00 | 0 | 9358925.6469 | 0 | 49487.5355 | 0 | 0 | 0 | 755119.169 | 1191016.686 | 27993.6 | 0 | 0 | 0 | 0 | 0 | 0 | 0 | 0 | 0 | 7909817.0248 | 0 | 1213443.4574 | 0 | -38.7045 | 0 | 0 | 14.7204 | 0 | 188839.1372 | 11382542.6374 | 0 | 0 | 0
01/24 14:00:00 | 0 | 7097996.6865 | 0 | 35690.4118 | 0 | 0 | 0 | 748465.0701 | 1062303.4062 | 27993.6 | 0 | 0 | 0 | 0 | 0 | 0 | 0 | 0 | 0 | 6176218.8363 | 0 | 919863.9102 | 0 | -33.0196 | 0 | 0 | 20.5264 | 0 | 167827.0791 | 8972449.1745 | 0 | 0 | 0
01/24 15:00:00 | 0 | 4716554.5506 | 0 | 27122.2849 | 0 | 0 | 0 | 752061.8549 | 1022611.9911 | 27993.6 | 0 | 0 | 0 | 0 | 0 | 0 | 0 | 0 | 0 | 4078298.2432 | 0 | 638256.3074 | 0 | -24.1872 | 0 | 0 | 24.1872 | 0 | 167827.0791 | 6546344.2816 | 0 | 0 | 0
01/24 16:00:00 | 0 | 2880628.819 | 0 | 16209.9927 | 0 | 0 | 0 | 782827.3033 | 988492.9375 | 27993.6 | 0 | 0 | 0 | 0 | 0 | 0 | 0 | 0 | 0 | 2499178.2167 | 0 | 381450.6023 | 0 | -16.6363 | 0 | 0 | 16.6363 | 317452.97 | 146859.9186 | 4696152.6525 | 0 | 0 | 0
01/24 17:00:00 | 0 | 2902811.6237 | 0 | 14306.5256 | 655192.7444 | 0 | 0 | 891419.387 | 1198862.6433 | 27993.6 | 0 | 0 | 0 | 0 | 0 | 0 | 0 | 0 | 0 | 2566243.4093 | 0 | 336568.2144 | 0 | -18.6135 | 0 | 0 | 18.6135 | 0 | 195798.259 | 5690586.524 | 0 | 0 | 0
01/24 18:00:00 | 0 | 9746965.2281 | 0 | 49411.5248 | 1046128.7797 | 0 | 0 | 1147258.4457 | 1516314.9649 | 117993.6 | 0 | 0 | 0 | 0 | 0 | 0 | 0 | 0 | 0 | 8810519.878 | 0 | 1041525.5274 | 0 | -108.4247 | 0 | 0 | 61.4203 | 874503.306 | 258744.638 | 13624072.5433 | 0 | 0 | 0
01/24 19:00:00 | 0 | 10964317.1147 | 0 | 60088.7409 | 3183596.1033 | 0 | 0 | 1501756.287 | 1315643.8611 | 45993.6 | 0 | 0 | 0 | 0 | 0 | 0 | 0 | 0 | 0 | 9719122.1507 | 0 | 1481326.926 | 0 | -162.0386 | 0 | 0 | 81.0193 | 11742567.0934 | 307727.8759 | 17071395.7069 | 0 | 0 | 0
01/24 20:00:00 | 0 | 17235021.1234 | 0 | 86378.8186 | 9583897.6941 | 0 | 0 | 1713767.6036 | 1000840.5515 | 27993.6 | 0 | 0 | 0 | 0 | 0 | 0 | 0 | 0 | 0 | 14790967.2299 | 0 | 1830382.8771 | 0 | -433.0399 | 0 | 0 | 216.5199 | 1053.5719 | 293719.8372 | 29647899.3912 | 0 | 0 | 0
01/24 21:00:00 | 0 | 22052389.2103 | 0 | 114927.5117 | 0 | 0 | 0 | 1587980.8536 | 872235.5639 | 27993.6 | 0 | 0 | 0 | 0 | 0 | 0 | 0 | 0 | 0 | 19152536.079 | 0 | 2607345.0468 | 0 | -111.2883 | 0 | 0 | 55.6441 | 727018.2336 | 265748.6574 | 24655526.7395 | 0 | 0 | 0
01/24 22:00:00 | 0 | 27058460.3145 | 0 | 129125.3725 | 2018675.1662 | 0 | 0 | 1243875.0449 | 834496.0578 | 27993.6 | 0 | 0 | 0 | 0 | 0 | 0 | 0 | 0 | 0 | 23799975.424 | 0 | 3258484.8906 | 0 | -52.5856 | 0 | 0 | 52.5856 | 957842.3924 | 216810.317 | 31312625.5559 | 0 | 0 | 0
01/24 23:00:00 | 0 | 27614435.3731 | 0 | 144794.8906 | 10196010.1466 | 0 | 0 | 1073461.3158 | 679700.9965 | 27993.6 | 0 | 0 | 0 | 0 | 0 | 0 | 0 | 0 | 0 | 24231692.2103 | 0 | 3382743.1628 | 0 | -303.2202 | 0 | 0 | 303.2202 | 9801998.5106 | 188839.1372 | 39736396.3226 | 0 | 0 | 0
01/24 24:00:00 | 0 | 30907444.8192 | 0 | 161799.7556 | 0 | 0 | 0 | 422932.9474 | 443854.5617 | 27993.6 | 0 | 0 | 0 | 0 | 0 | 0 | 0 | 0 | 0 | 27129446.2048 | 0 | 3777998.6145 | 0 | -33.7961 | 0 | 0 | 33.7961 | 0 | 104880.7 | 31964025.6839 | 0 | 0 | 0
01/25 01:00:00 | 0 | 32387797.4961 | 0 | 170591.6888 | 0 | 0 | 0 | 210004.2584 | 280000.2484 | 27993.6 | 0 | 0 | 0 | 0 | 0 | 0 | 0 | 0 | 0 | 28398997.1001 | 0 | 3988800.396 | 0 | -30.1188 | 0 | 0 | 30.1188 | 0 | 27971.1799 | 33076387.2918 | 0 | 0 | 0
01/25 02:00:00 | 0 | 33668827.2511 | 0 | 176910.7971 | 0 | 0 | 0 | 126002.5551 | 236796.6732 | 27993.6 | 0 | 0 | 0 | 0 | 0 | 0 | 0 | 0 | 0 | 29529808.4917 | 0 | 4139018.7595 | 0 | -5.0446 | 0 | 0 | 5.0446 | 0 | 14008.0387 | 34236530.8765 | 0 | 0 | 0
01/25 03:00:00 | 0 | 34773675.6337 | 0 | 183620.2228 | 0 | 0 | 0 | 84001.7034 | 197213.5504 | 27993.6 | 0 | 0 | 0 | 0 | 0 | 0 | 0 | 0 | 0 | 30480205.3861 | 0 | 4293470.2476 | 0 | 0 | 0 | 0 | 0 | 0 | 3502.0097 | 35266504.7103 | 0 | 0 | 0
01/25 04:00:00 | 0 | 34864750.4162 | 0 | 184894.9056 | 0 | 0 | 0 | 84001.7034 | 173822.2922 | 27993.6 | 0 | 0 | 0 | 0 | 0 | 0 | 0 | 0 | 0 | 30546399.265 | 0 | 4318351.1512 | 0 | 0 | 0 | 0 | 0 | 0 | 3502.0097 | 35335462.9174 | 0 | 0 | 0
01/25 05:00:00 | 0 | 34707987.407 | 0 | 183992.7509 | 1424003.1716 | 0 | 0 | 93390.9909 | 206247.5327 | 27993.6 | 0 | 0 | 0 | 0 | 0 | 0 | 0 | 0 | 0 | 30404263.3314 | 0 | 4303724.0755 | 0 | 0 | 0 | 0 | 0 | 0 | 14008.0387 | 36643615.4532 | 0 | 0 | 0
01/25 06:00:00 | 0 | 35382975.7758 | 0 | 185931.3351 | 0 | 0 | 0 | 256253.9229 | 247649.0026 | 27993.6 | 0 | 0 | 0 | 0 | 0 | 0 | 0 | 0 | 0 | 31027260.4256 | 0 | 4355715.3502 | 0 | 0 | 0 | 0 | 0 | 0 | 97921.5783 | 36100803.6363 | 0 | 0 | 0
01/25 07:00:00 | 0 | 40448409.1797 | 0 | 210654.6942 | 0 | 0 | 0 | 601613.4728 | 429430.5048 | 117993.6 | 0 | 0 | 0 | 0 | 0 | 0 | 0 | 0 | 0 | 35518230.5698 | 0 | 4930178.6099 | 0 | 0 | 0 | 0 | 0 | 0 | 335699.0558 | 41808101.4515 | 0 | 0 | 0
01/25 08:00:00 | 0 | 35280003.6533 | 0 | 191664.4937 | 0 | 0 | 0 | 761326.3409 | 686840.8228 | 45993.6 | 0 | 0 | 0 | 0 | 0 | 0 | 0 | 0 | 0 | 30787856.8714 | 0 | 4492146.7819 | 0 | 0 | 0 | 0 | 0 | 0 | 356666.2163 | 36965828.9107 | 0 | 0 | 0
01/25 09:00:00 | 0 | 33004332.2925 | 0 | 179297.382 | 0 | 0 | 0 | 809076.0739 | 870507.4531 | 27993.6 | 0 | 0 | 0 | 0 | 0 | 0 | 0 | 0 | 0 | 28806718.1787 | 0 | 4197614.1138 | 0 | 0 | 0 | 0 | 0 | 274389.1373 | 342658.1776 | 34891206.8014 | 0 | 0 | 0
01/25 10:00:00 | 0 | 23574014.4016 | 0 | 142024.0776 | 3407851.1868 | 0 | 0 | 831673.6254 | 1280179.4501 | 27993.6 | 0 | 0 | 0 | 0 | 0 | 0 | 0 | 0 | 0 | 21784642.1966 | 0 | 3287017.5694 | 0 | -2.4424 | 0 | 0 | 1.2212 | 2123697.7789 | 300723.8566 | 29263736.3415 | 0 | 0 | 0
01/25 11:00:00 | 0 | 20111273.0288 | 0 | 107914.0319 | 273907.3855 | 0 | 0 | 809060.9922 | 1142524.1148 | 27993.6 | 0 | 0 | 0 | 0 | 0 | 0 | 0 | 0 | 0 | 17733718.5591 | 0 | 2582203.2644 | 0 | -6.4296 | 0 | 0 | 3.2148 | 919202.0584 | 272752.6767 | 22472673.1533 | 0 | 0 | 0
01/25 12:00:00 | 0 | 11108452.5048 | 0 | 62640.2094 | 1267996.7787 | 0 | 0 | 777731.8022 | 1215420.896 | 27993.6 | 0 | 0 | 0 | 0 | 0 | 0 | 0 | 0 | 0 | 9268444.1516 | 0 | 1514629.5148 | 0 | -43.8411 | 0 | 0 | 16.1942 | 108108.5644 | 216810.317 | 14460235.7911 | 0 | 0 | 0
01/25 13:00:00 | 0 | 8531279.8304 | 0 | 45831.8023 | 0 | 0 | 0 | 755119.169 | 1191016.686 | 27993.6 | 0 | 0 | 0 | 0 | 0 | 0 | 0 | 0 | 0 | 7478253.2383 | 0 | 1087275.3566 | 0 | -71.2662 | 0 | 0 | 35.6331 | 0 | 188839.1372 | 10551241.0878 | 0 | 0 | 0
01/25 14:00:00 | 0 | 7418722.4601 | 0 | 36561.4775 | 0 | 0 | 0 | 748465.0701 | 1062303.4062 | 27993.6 | 0 | 0 | 0 | 0 | 0 | 0 | 0 | 0 | 0 | 6519777.743 | 0 | 936127.1142 | 0 | -50.6693 | 0 | 0 | 38.112 | 0 | 167827.0791 | 9294046.0139 | 0 | 0 | 0
01/25 15:00:00 | 0 | 6653275.2357 | 0 | 36157.114 | 0 | 0 | 0 | 752061.8549 | 1022611.9911 | 27993.6 | 0 | 0 | 0 | 0 | 0 | 0 | 0 | 0 | 0 | 5813723.9998 | 0 | 839551.2359 | 0 | -46.6441 | 0 | 0 | 46.6441 | 0 | 167827.0791 | 8492099.7957 | 0 | 0 | 0
01/25 16:00:00 | 0 | 6029450.9194 | 0 | 34378.4174 | 0 | 0 | 0 | 782827.3033 | 988492.9375 | 27993.6 | 0 | 0 | 0 | 0 | 0 | 0 | 0 | 0 | 0 | 5563302.1588 | 0 | 770262.6527 | 0 | -81.2352 | 0 | 0 | 44.3966 | 41706.5794 | 146859.9186 | 7863143.1776 | 0 | 0 | 0
01/25 17:00:00 | 0 | 6773767.2168 | 0 | 31968.3352 | 4394270.3599 | 0 | 0 | 891419.387 | 2311440.7675 | 27993.6 | 0 | 0 | 0 | 0 | 0 | 0 | 0 | 0 | 0 | 5952031.1165 | 0 | 810707.7933 | 0 | -61.177 | 0 | 0 | 41.5122 | 3620313.2031 | 195798.259 | 14430859.6663 | 0 | 0 | 0
01/25 18:00:00 | 0 | 13732177.0488 | 0 | 71725.7342 | 4111658.9184 | 0 | 0 | 1147258.4457 | 3389657.1473 | 117993.6 | 0 | 0 | 0 | 0 | 0 | 0 | 0 | 0 | 0 | 12366130.0195 | 0 | 1507295.2029 | 0 | -214.3917 | 0 | 0 | 136.7882 | 4218952.0696 | 258744.638 | 22570470.8945 | 0 | 0 | 0
01/25 19:00:00 | 0 | 17333080.9398 | 0 | 91232.0566 | 0 | 0 | 0 | 1501756.287 | 1315643.8611 | 45993.6 | 0 | 0 | 0 | 0 | 0 | 0 | 0 | 0 | 0 | 15165098.0312 | 0 | 2104620.9524 | 0 | -149.1968 | 0 | 0 | 74.5984 | 6036.0463 | 307727.8759 | 20287706.7444 | 0 | 0 | 0
01/25 20:00:00 | 0 | 21970286.1781 | 0 | 114394.4035 | 0 | 0 | 0 | 1713767.6036 | 1000840.5515 | 27993.6 | 0 | 0 | 0 | 0 | 0 | 0 | 0 | 0 | 0 | 19090712.0552 | 0 | 2585503.3075 | 0 | -116.8008 | 0 | 0 | 58.4004 | 56523.8228 | 293719.8372 | 24827282.3366 | 0 | 0 | 0
01/25 21:00:00 | 0 | 27006572.8548 | 0 | 128981.7691 | 1423370.0862 | 0 | 0 | 1587980.8536 | 872235.5639 | 27993.6 | 0 | 0 | 0 | 0 | 0 | 0 | 0 | 0 | 0 | 23758600.3515 | 0 | 3247972.5033 | 0 | -22.3806 | 0 | 0 | 22.3806 | 0 | 265748.6574 | 31047134.7277 | 0 | 0 | 0
01/25 22:00:00 | 0 | 28703841.4652 | 0 | 150691.5579 | 0 | 0 | 0 | 1243875.0449 | 834496.0578 | 27993.6 | 0 | 0 | 0 | 0 | 0 | 0 | 0 | 0 | 0 | 25195180.7658 | 0 | 3508660.6994 | 0 | -30.2562 | 0 | 0 | 30.2562 | 0 | 216810.317 | 30960897.7258 | 0 | 0 | 0
01/25 23:00:00 | 0 | 29858819.7397 | 0 | 157295.3877 | 0 | 0 | 0 | 1073461.3158 | 679700.9965 | 27993.6 | 0 | 0 | 0 | 0 | 0 | 0 | 0 | 0 | 0 | 26196802.482 | 0 | 3662017.2577 | 0 | -51.3326 | 0 | 0 | 51.3326 | 647006.8514 | 188839.1372 | 31797271.0397 | 0 | 0 | 0
01/25 24:00:00 | 0 | 31507035.6887 | 0 | 165136.45 | 1423883.8419 | 0 | 0 | 422932.9474 | 443854.5617 | 27993.6 | 0 | 0 | 0 | 0 | 0 | 0 | 0 | 0 | 0 | 27660799.0461 | 0 | 3846236.6427 | 0 | -48.7862 | 0 | 0 | 48.7862 | 0 | 104880.7 | 33990837.0897 | 0 | 0 | 0
01/26 01:00:00 | 0 | 32541964.6863 | 0 | 172031.7946 | 0 | 0 | 0 | 210004.2584 | 302131.0281 | 27993.6 | 0 | 0 | 0 | 0 | 0 | 0 | 0 | 0 | 0 | 28540707.6662 | 0 | 4001257.0201 | 0 | -55.2354 | 0 | 0 | 55.2354 | 0 | 27971.1799 | 33254125.3674 | 0 | 0 | 0
01/26 02:00:00 | 0 | 33513234.2829 | 0 | 176165.3402 | 0 | 0 | 0 | 126002.5551 | 250075.141 | 27993.6 | 0 | 0 | 0 | 0 | 0 | 0 | 0 | 0 | 0 | 29417620.9145 | 0 | 4095613.3684 | 0 | -76.119 | 0 | 0 | 76.119 | 0 | 14008.0387 | 34093470.9191 | 0 | 0 | 0
01/26 03:00:00 | 0 | 34854925.4187 | 0 | 183574.4056 | 0 | 0 | 0 | 84001.7034 | 206065.8623 | 27993.6 | 0 | 0 | 0 | 0 | 0 | 0 | 0 | 0 | 0 | 30569141.8907 | 0 | 4285783.528 | 0 | -9.194 | 0 | 0 | 9.194 | 0 | 3502.0097 | 35356560.9899 | 0 | 0 | 0
01/26 04:00:00 | 0 | 35202788.6469 | 0 | 186710.0961 | 0 | 0 | 0 | 84001.7034 | 178248.4482 | 27993.6 | 0 | 0 | 0 | 0 | 0 | 0 | 0 | 0 | 0 | 30839141.2579 | 0 | 4363647.389 | 0 | -0.0010977 | 0 | 0 | 0.0010977 | 0 | 3502.0097 | 35679742.4946 | 0 | 0 | 0
01/26 05:00:00 | 0 | 35082540.5162 | 0 | 185839.1782 | 0 | 0 | 0 | 93390.9909 | 215099.8446 | 27993.6 | 0 | 0 | 0 | 0 | 0 | 0 | 0 | 0 | 0 | 30736884.7688 | 0 | 4345655.7474 | 0 | 0 | 0 | 0 | 0 | 0 | 14008.0387 | 35604864.1299 | 0 | 0 | 0
01/26 06:00:00 | 0 | 34993761.2719 | 0 | 185248.9071 | 1424204.0181 | 0 | 0 | 256253.9229 | 260927.4704 | 27993.6 | 0 | 0 | 0 | 0 | 0 | 0 | 0 | 0 | 0 | 30662944.2721 | 0 | 4330816.9998 | 0 | 0 | 0 | 0 | 0 | 0 | 97921.5783 | 37148389.1904 | 0 | 0 | 0
01/26 07:00:00 | 0 | 39335133.3192 | 0 | 204482.9646 | 1459748.3788 | 0 | 0 | 601613.4728 | 464839.7523 | 117993.6 | 0 | 0 | 0 | 0 | 0 | 0 | 0 | 0 | 0 | 34571557.1742 | 0 | 4763576.1449 | 0 | 0 | 0 | 0 | 0 | 1146824.9949 | 335699.0558 | 42183811.4877 | 0 | 0 | 0
01/26 08:00:00 | 0 | 34059293.6068 | 0 | 185856.8325 | 0 | 0 | 0 | 761326.3409 | 757659.3178 | 45993.6 | 0 | 0 | 0 | 0 | 0 | 0 | 0 | 0 | 0 | 29728483.6083 | 0 | 4330809.9985 | 0 | -0.47534 | 0 | 0 | 0.47534 | 886483.4578 | 356666.2163 | 35810129.698 | 0 | 0 | 0
01/26 09:00:00 | 0 | 29421294.3309 | 0 | 173462.781 | 0 | 0 | 0 | 809076.0739 | 976735.1956 | 27993.6 | 0 | 0 | 0 | 0 | 0 | 0 | 0 | 0 | 0 | 26443003.395 | 0 | 3872115.6878 | 0 | -10.917 | 0 | 0 | 10.917 | 0 | 342658.1776 | 31408561.9814 | 0 | 0 | 0
01/26 10:00:00 | 0 | 19819044.2675 | 0 | 109334.2842 | 12942536.2536 | 0 | 0 | 831673.6254 | 4377331.5023 | 27993.6 | 0 | 0 | 0 | 0 | 0 | 0 | 0 | 0 | 0 | 17832498.748 | 0 | 2743699.38 | 0 | -76.4402 | 0 | 0 | 38.2201 | 11722076.7916 | 300723.8566 | 38107913.533 | 0 | 0 | 0
01/26 11:00:00 | 0 | 16333552.0074 | 0 | 87425.2917 | 9866627.2203 | 0 | 0 | 809060.9922 | 1631350.3326 | 27993.6 | 0 | 0 | 0 | 0 | 0 | 0 | 0 | 0 | 0 | 14479735.3956 | 0 | 2095098.4117 | 0 | -178.516 | 0 | 0 | 89.258 | 13776520.0879 | 272752.6767 | 28756009.4442 | 0 | 0 | 0
01/26 12:00:00 | 0 | 10079287.7033 | 0 | 56097.6649 | 9611056.6036 | 0 | 0 | 777731.8022 | 1911641.0492 | 27993.6 | 0 | 0 | 0 | 0 | 0 | 0 | 0 | 0 | 0 | 9073674.3704 | 0 | 1427413.3938 | 0 | -178.7881 | 0 | 0 | 89.394 | 5128010.5033 | 216810.317 | 22463808.4232 | 0 | 0 | 0
01/26 13:00:00 | 0 | 5533235.9455 | 0 | 30228.0707 | 12967838.4937 | 0 | 0 | 755119.169 | 1354784.4556 | 27993.6 | 0 | 0 | 0 | 0 | 0 | 0 | 0 | 0 | 0 | 4674887.4793 | 0 | 710385.0932 | 0 | -228.1323 | 0 | 0 | 114.0662 | 21170532.6863 | 188839.1372 | 20669199.7345 | 0 | 0 | 0
01/26 14:00:00 | 0 | 7095407.6794 | 0 | 34512.4742 | 10227168.1183 | 0 | 0 | 748465.0701 | 1210579.63 | 27993.6 | 0 | 0 | 0 | 0 | 0 | 0 | 0 | 0 | 0 | 6149167.7584 | 0 | 866566.5943 | 0 | -219.7889 | 0 | 0 | 132.4222 | 1981679.6713 | 167827.0791 | 19344126.5719 | 0 | 0 | 0
01/26 15:00:00 | 0 | 5395807.4229 | 0 | 30428.6601 | 5758038.8772 | 0 | 0 | 752061.8549 | 1148757.4353 | 27993.6 | 0 | 0 | 0 | 0 | 0 | 0 | 0 | 0 | 0 | 4688562.7452 | 0 | 707244.6777 | 0 | -39.3858 | 0 | 0 | 39.3858 | 5299125.7288 | 167827.0791 | 13113087.8504 | 0 | 0 | 0
01/26 16:00:00 | 0 | 3755377.8835 | 0 | 21115.1838 | 1644014.9613 | 0 | 0 | 782827.3033 | 1123490.6935 | 27993.6 | 0 | 0 | 0 | 0 | 0 | 0 | 0 | 0 | 0 | 3264300.8218 | 0 | 491077.0617 | 0 | -23.5056 | 0 | 0 | 23.5056 | 1377508.572 | 146859.9186 | 7354819.6254 | 0 | 0 | 0
01/26 17:00:00 | 0 | 3788526.2024 | 0 | 18909.9763 | 0 | 0 | 0 | 891419.387 | 1320581.9315 | 27993.6 | 0 | 0 | 0 | 0 | 0 | 0 | 0 | 0 | 0 | 3348827.4885 | 0 | 439698.714 | 0 | -27.8533 | 0 | 0 | 27.8533 | 731595.2869 | 195798.259 | 6047431.0973 | 0 | 0 | 0
01/26 18:00:00 | 0 | 11176235.5219 | 0 | 58915.4434 | 0 | 0 | 0 | 1147258.4457 | 1635821.1751 | 117993.6 | 0 | 0 | 0 | 0 | 0 | 0 | 0 | 0 | 0 | 10140744.9048 | 0 | 1177287.2215 | 0 | -130.1592 | 0 | 0 | 60.0844 | 0 | 258744.638 | 14136224.1862 | 0 | 0 | 0
01/26 19:00:00 | 0 | 14955855.8845 | 0 | 76349.2923 | 1421405.1185 | 0 | 0 | 1501756.287 | 1428510.8374 | 45993.6 | 0 | 0 | 0 | 0 | 0 | 0 | 0 | 0 | 0 | 12804852.5996 | 0 | 1766879.9299 | 0 | -100.7512 | 0 | 0 | 50.3756 | 4943.2978 | 307727.8759 | 19429871.0196 | 0 | 0 | 0
01/26 20:00:00 | 0 | 19723608.1381 | 0 | 102544.5985 | 1259267.1454 | 0 | 0 | 1713767.6036 | 1113707.5278 | 27993.6 | 0 | 0 | 0 | 0 | 0 | 0 | 0 | 0 | 0 | 17121166.4398 | 0 | 2303395.3555 | 0 | -97.3018 | 0 | 0 | 48.6509 | 1244041.3582 | 293719.8372 | 23940888.6134 | 0 | 0 | 0
01/26 21:00:00 | 0 | 25270960.1027 | 0 | 119297.5245 | 402458.4228 | 0 | 0 | 1587980.8536 | 987315.6182 | 27993.6 | 0 | 0 | 0 | 0 | 0 | 0 | 0 | 0 | 0 | 22235634.2409 | 0 | 2983931.0756 | 0 | -57.1273 | 0 | 0 | 47.6957 | 23068.7231 | 265748.6574 | 28396006.1219 | 0 | 0 | 0
01/26 22:00:00 | 0 | 28022977.0438 | 0 | 147037.1413 | 0 | 0 | 0 | 1243875.0449 | 954002.2681 | 27993.6 | 0 | 0 | 0 | 0 | 0 | 0 | 0 | 0 | 0 | 24605714.3182 | 0 | 3417262.7256 | 0 | -29.7091 | 0 | 0 | 29.7091 | 0 | 216810.317 | 30395885.098 | 0 | 0 | 0
01/26 23:00:00 | 0 | 29209627.0974 | 0 | 154066.3129 | 0 | 0 | 0 | 1073461.3158 | 777076.4271 | 27993.6 | 0 | 0 | 0 | 0 | 0 | 0 | 0 | 0 | 0 | 25629893.8163 | 0 | 3579733.2811 | 0 | -12.0671 | 0 | 0 | 12.0671 | 36250.8505 | 188839.1372 | 31242224.7533 | 0 | 0 | 0
01/26 24:00:00 | 0 | 30113660.1439 | 0 | 158694.4338 | 0 | 0 | 0 | 422932.9474 | 496968.4329 | 27993.6 | 0 | 0 | 0 | 0 | 0 | 0 | 0 | 0 | 0 | 26426336.8645 | 0 | 3687323.2793 | 0 | -7.676 | 0 | 0 | 7.676 | 0 | 104880.7 | 31220249.5579 | 0 | 0 | 0
01/27 01:00:00 | 0 | 31137462.5593 | 0 | 163820.3615 | 0 | 0 | 0 | 210004.2584 | 302131.0281 | 27993.6 | 0 | 0 | 0 | 0 | 0 | 0 | 0 | 0 | 0 | 27327554.7896 | 0 | 3809907.7697 | 0 | -11.5995 | 0 | 0 | 11.5995 | 0 | 27971.1799 | 31841411.8074 | 0 | 0 | 0
01/27 02:00:00 | 0 | 32344282.7072 | 0 | 170215.604 | 1423806.6394 | 0 | 0 | 126002.5551 | 250075.141 | 27993.6 | 0 | 0 | 0 | 0 | 0 | 0 | 0 | 0 | 0 | 28375271.733 | 0 | 3969010.9742 | 0 | -3.5468 | 0 | 0 | 3.5468 | 0 | 14008.0387 | 34342376.2466 | 0 | 0 | 0
01/27 03:00:00 | 0 | 33318939.5487 | 0 | 175828.3703 | 0 | 0 | 0 | 84001.7034 | 206065.8623 | 27993.6 | 0 | 0 | 0 | 0 | 0 | 0 | 0 | 0 | 0 | 29212928.2859 | 0 | 4106011.2628 | 0 | 0 | 0 | 0 | 0 | 0 | 3502.0097 | 33812829.0847 | 0 | 0 | 0
01/27 04:00:00 | 0 | 33891079.259 | 0 | 179144.812 | 0 | 0 | 0 | 84001.7034 | 178248.4482 | 27993.6 | 0 | 0 | 0 | 0 | 0 | 0 | 0 | 0 | 0 | 29707392.7895 | 0 | 4183686.4695 | 0 | 0 | 0 | 0 | 0 | 0 | 3502.0097 | 34360467.8225 | 0 | 0 | 0
01/27 05:00:00 | 0 | 34282540.3777 | 0 | 181255.6075 | 0 | 0 | 0 | 93390.9909 | 215099.8446 | 27993.6 | 0 | 0 | 0 | 0 | 0 | 0 | 0 | 0 | 0 | 30047240.6539 | 0 | 4235299.7238 | 0 | 0 | 0 | 0 | 0 | 0 | 14008.0387 | 34800280.4207 | 0 | 0 | 0
01/27 06:00:00 | 0 | 34237223.8236 | 0 | 181576.3397 | 0 | 0 | 0 | 256253.9229 | 260927.4704 | 27993.6 | 0 | 0 | 0 | 0 | 0 | 0 | 0 | 0 | 0 | 29992350.0748 | 0 | 4244873.7488 | 0 | 0 | 0 | 0 | 0 | 0 | 97921.5783 | 34963975.1566 | 0 | 0 | 0
01/27 07:00:00 | 0 | 38576383.8896 | 0 | 200310.8915 | 0 | 0 | 0 | 601613.4728 | 464839.7523 | 117993.6 | 0 | 0 | 0 | 0 | 0 | 0 | 0 | 0 | 0 | 33899319.2031 | 0 | 4677064.6865 | 0 | 0 | 0 | 0 | 0 | 1098.7763 | 335699.0558 | 39961141.6062 | 0 | 0 | 0
01/27 08:00:00 | 0 | 33392565.8385 | 0 | 181996.2642 | 1424040.1235 | 0 | 0 | 761326.3409 | 757659.3178 | 45993.6 | 0 | 0 | 0 | 0 | 0 | 0 | 0 | 0 | 0 | 29133713.8724 | 0 | 4258851.9661 | 0 | 0 | 0 | 0 | 0 | 0 | 356666.2163 | 36563581.485 | 0 | 0 | 0
01/27 09:00:00 | 0 | 32837261.3002 | 0 | 174184.4694 | 4323068.7203 | 0 | 0 | 809076.0739 | 1428156.4401 | 27993.6 | 0 | 0 | 0 | 0 | 0 | 0 | 0 | 0 | 0 | 28760106.9315 | 0 | 4077154.3687 | 0 | 0 | 0 | 0 | 0 | 4818790.1709 | 342658.1776 | 39599740.6039 | 0 | 0 | 0
01/27 10:00:00 | 0 | 30430706.0732 | 0 | 163727.1372 | 9756707.8175 | 0 | 0 | 831673.6254 | 1229914.5017 | 27993.6 | 0 | 0 | 0 | 0 | 0 | 0 | 0 | 0 | 0 | 26597547.713 | 0 | 3833158.3602 | 0 | 0 | 0 | 0 | 0 | 11295372.7295 | 300723.8566 | 42440722.7551 | 0 | 0 | 0
01/27 11:00:00 | 0 | 33913500.4067 | 0 | 177508.9307 | 3325446.439 | 0 | 0 | 809060.9922 | 1315144.1963 | 27993.6 | 0 | 0 | 0 | 0 | 0 | 0 | 0 | 0 | 0 | 29772133.9274 | 0 | 4141366.4793 | 0 | 0 | 0 | 0 | 0 | 764611.2174 | 272752.6767 | 39568654.565 | 0 | 0 | 0
01/27 12:00:00 | 0 | 23767900.1968 | 0 | 144388.5799 | 0 | 0 | 0 | 777731.8022 | 1394680.2113 | 27993.6 | 0 | 0 | 0 | 0 | 0 | 0 | 0 | 0 | 0 | 22014350.7888 | 0 | 3329907.4211 | 0 | -9.1581 | 0 | 0 | 4.579 | 6596.3146 | 216810.317 | 26112694.3903 | 0 | 0 | 0
01/27 13:00:00 | 0 | 22134992.4658 | 0 | 108049.0014 | 0 | 0 | 0 | 755119.169 | 1354784.4556 | 27993.6 | 0 | 0 | 0 | 0 | 0 | 0 | 0 | 0 | 0 | 19449255.6335 | 0 | 2763795.1129 | 0 | -62.6848 | 0 | 0 | 38.0502 | 194587.6231 | 188839.1372 | 24380938.6918 | 0 | 0 | 0
01/27 14:00:00 | 0 | 22172371.5729 | 0 | 116951.0683 | 4796338.6124 | 0 | 0 | 748465.0701 | 1210579.63 | 27993.6 | 0 | 0 | 0 | 0 | 0 | 0 | 0 | 0 | 0 | 19454294.0855 | 0 | 2718077.4874 | 0 | -47.0126 | 0 | 0 | 47.0126 | 3729053.1195 | 167827.0791 | 29072699.5537 | 0 | 0 | 0
01/27 15:00:00 | 0 | 22057131.4657 | 0 | 117008.9038 | 0 | 0 | 0 | 752061.8549 | 1148757.4353 | 27993.6 | 0 | 0 | 0 | 0 | 0 | 0 | 0 | 0 | 0 | 19343448.7934 | 0 | 2713682.6723 | 0 | -65.8524 | 0 | 0 | 65.8524 | 96743.5092 | 167827.0791 | 24102953.2597 | 0 | 0 | 0
01/27 16:00:00 | 0 | 22360988.5801 | 0 | 118301.7971 | 0 | 0 | 0 | 782827.3033 | 1123490.6935 | 27993.6 | 0 | 0 | 0 | 0 | 0 | 0 | 0 | 0 | 0 | 19622362.1957 | 0 | 2738626.3844 | 0 | -42.8061 | 0 | 0 | 42.8061 | 442494.2367 | 146859.9186 | 24413601.9741 | 0 | 0 | 0
01/27 17:00:00 | 0 | 21895084.4393 | 0 | 116596.1596 | 1769823.5182 | 0 | 0 | 891419.387 | 1320581.9315 | 27993.6 | 0 | 0 | 0 | 0 | 0 | 0 | 0 | 0 | 0 | 19199399.0265 | 0 | 2695685.4128 | 0 | -53.3429 | 0 | 0 | 53.3429 | 638182.4643 | 195798.259 | 26021499.0356 | 0 | 0 | 0
01/27 18:00:00 | 0 | 25430657.0574 | 0 | 130499.5134 | 727724.0928 | 0 | 0 | 1147258.4457 | 1635821.1751 | 117993.6 | 0 | 0 | 0 | 0 | 0 | 0 | 0 | 0 | 0 | 22416040.4742 | 0 | 3014616.5832 | 0 | -112.6451 | 0 | 0 | 112.6451 | 1253828.13 | 258744.638 | 29189953.8845 | 0 | 0 | 0
01/27 19:00:00 | 0 | 23623508.1895 | 0 | 127017.0803 | 834611.4323 | 0 | 0 | 1501756.287 | 1428510.8374 | 45993.6 | 0 | 0 | 0 | 0 | 0 | 0 | 0 | 0 | 0 | 20686700.7127 | 0 | 2936807.4767 | 0 | -173.0351 | 0 | 0 | 173.0351 | 0 | 307727.8759 | 27561397.4264 | 0 | 0 | 0
01/27 20:00:00 | 0 | 24264223.3172 | 0 | 128101.4476 | 5803822.5755 | 0 | 0 | 1713767.6036 | 1113707.5278 | 27993.6 | 0 | 0 | 0 | 0 | 0 | 0 | 0 | 0 | 0 | 21301648.2696 | 0 | 2962575.0476 | 0 | -183.1891 | 0 | 0 | 183.1891 | 5420978.5526 | 293719.8372 | 33051616.0718 | 0 | 0 | 0
01/27 21:00:00 | 0 | 24864220.6728 | 0 | 131417.2101 | 1987652.4848 | 0 | 0 | 1587980.8536 | 987315.6182 | 27993.6 | 0 | 0 | 0 | 0 | 0 | 0 | 0 | 0 | 0 | 21825604.3885 | 0 | 3038616.2842 | 0 | -166.2275 | 0 | 0 | 166.2275 | 2411459.3966 | 265748.6574 | 29586580.4395 | 0 | 0 | 0
01/27 22:00:00 | 0 | 25190129.3392 | 0 | 133401.0206 | 0 | 0 | 0 | 1243875.0449 | 954002.2681 | 27993.6 | 0 | 0 | 0 | 0 | 0 | 0 | 0 | 0 | 0 | 22105031.34 | 0 | 3085097.9992 | 0 | -146.5192 | 0 | 0 | 146.5192 | 202282.714 | 216810.317 | 27549401.2727 | 0 | 0 | 0
01/27 23:00:00 | 0 | 25299001.0991 | 0 | 133857.4561 | 0 | 0 | 0 | 1073461.3158 | 777076.4271 | 27993.6 | 0 | 0 | 0 | 0 | 0 | 0 | 0 | 0 | 0 | 22203493.809 | 0 | 3095507.2901 | 0 | -144.8455 | 0 | 0 | 144.8455 | 3848.4596 | 188839.1372 | 27311389.898 | 0 | 0 | 0
01/27 24:00:00 | 0 | 25959397.2672 | 0 | 136712.6908 | 1423171.2788 | 0 | 0 | 422932.9474 | 496968.4329 | 27993.6 | 0 | 0 | 0 | 0 | 0 | 0 | 0 | 0 | 0 | 22796598.5513 | 0 | 3162798.7159 | 0 | -132.1417 | 0 | 0 | 132.1417 | 0 | 104880.7 | 28467176.2171 | 0 | 0 | 0
01/28 01:00:00 | 0 | 26788923.3693 | 0 | 141131.3323 | 0 | 0 | 0 | 210004.2584 | 318515.0576 | 27993.6 | 0 | 0 | 0 | 0 | 0 | 0 | 0 | 0 | 0 | 23521926.9344 | 0 | 3266996.4349 | 0 | -112.2801 | 0 | 0 | 112.2801 | 358507.52 | 27971.1799 | 27486567.6176 | 0 | 0 | 0
01/28 02:00:00 | 0 | 27816198.783 | 0 | 146287.5817 | 0 | 0 | 0 | 126002.5551 | 236796.6732 | 27993.6 | 0 | 0 | 0 | 0 | 0 | 0 | 0 | 0 | 0 | 24431572.4015 | 0 | 3384626.3815 | 0 | -117.3064 | 0 | 0 | 117.3064 | 0 | 14008.0387 | 28353279.193 | 0 | 0 | 0
01/28 03:00:00 | 0 | 28844485.3002 | 0 | 151948.7719 | 0 | 0 | 0 | 84001.7034 | 197213.5504 | 27993.6 | 0 | 0 | 0 | 0 | 0 | 0 | 0 | 0 | 0 | 25327350.524 | 0 | 3517134.7762 | 0 | -83.815 | 0 | 0 | 83.815 | 2201.0073 | 3502.0097 | 29305642.9259 | 0 | 0 | 0
01/28 04:00:00 | 0 | 29491960.8187 | 0 | 155870.5986 | 1423609.1571 | 0 | 0 | 84001.7034 | 173822.2922 | 27993.6 | 0 | 0 | 0 | 0 | 0 | 0 | 0 | 0 | 0 | 25879099.0144 | 0 | 3612861.8043 | 0 | -79.619 | 0 | 0 | 79.619 | 0 | 3502.0097 | 31357258.17 | 0 | 0 | 0
01/28 05:00:00 | 0 | 29946253.1461 | 0 | 158145.8574 | 0 | 0 | 0 | 93390.9909 | 206247.5327 | 27993.6 | 0 | 0 | 0 | 0 | 0 | 0 | 0 | 0 | 0 | 26278595.7484 | 0 | 3667657.3977 | 0 | -73.1431 | 0 | 0 | 73.1431 | 0 | 14008.0387 | 30432031.1271 | 0 | 0 | 0
01/28 06:00:00 | 0 | 30446702.275 | 0 | 160633.3041 | 0 | 0 | 0 | 256253.9229 | 247649.0026 | 27993.6 | 0 | 0 | 0 | 0 | 0 | 0 | 0 | 0 | 0 | 26715330.8033 | 0 | 3731371.4717 | 0 | -43.1542 | 0 | 0 | 43.1542 | 600697.5341 | 97921.5783 | 31139232.1045 | 0 | 0 | 0
01/28 07:00:00 | 0 | 34965644.7886 | 0 | 181432.9103 | 1484874.5678 | 0 | 0 | 601613.4728 | 429430.5048 | 117993.6 | 0 | 0 | 0 | 0 | 0 | 0 | 0 | 0 | 0 | 30753643.093 | 0 | 4212001.6956 | 0 | -0.85978 | 0 | 0 | 0.85978 | 313000.4427 | 335699.0558 | 37780989.8443 | 0 | 0 | 0
01/28 08:00:00 | 0 | 30875760.1913 | 0 | 166832.9731 | 3485871.1392 | 0 | 0 | 761326.3409 | 848620.717 | 45993.6 | 0 | 0 | 0 | 0 | 0 | 0 | 0 | 0 | 0 | 26992810.2143 | 0 | 3882949.977 | 0 | -9.8866 | 0 | 0 | 9.8866 | 3705158.209 | 356666.2163 | 36184404.9616 | 0 | 0 | 0
01/28 09:00:00 | 0 | 29696191.5142 | 0 | 160831.3967 | 0 | 0 | 0 | 809076.0739 | 880986.2945 | 27993.6 | 0 | 0 | 0 | 0 | 0 | 0 | 0 | 0 | 0 | 25946852.6065 | 0 | 3749338.9077 | 0 | -1.1122 | 0 | 0 | 1.1122 | 97540.2321 | 342658.1776 | 31575078.8793 | 0 | 0 | 0
01/28 10:00:00 | 0 | 23546228.0689 | 0 | 139327.7638 | 0 | 0 | 0 | 831673.6254 | 1079425.1999 | 27993.6 | 0 | 0 | 0 | 0 | 0 | 0 | 0 | 0 | 0 | 21332396.7788 | 0 | 3146900.9355 | 0 | 0 | 0 | 0 | 0 | 0 | 300723.8566 | 25624648.258 | 0 | 0 | 0
01/28 11:00:00 | 0 | 25124272.3549 | 0 | 121119.9939 | 1669223.7365 | 0 | 0 | 809060.9922 | 1142524.1148 | 27993.6 | 0 | 0 | 0 | 0 | 0 | 0 | 0 | 0 | 0 | 22041725.7811 | 0 | 3052239.9214 | 0 | 0 | 0 | 0 | 0 | 483528.198 | 272752.6767 | 28894194.7924 | 0 | 0 | 0
01/28 12:00:00 | 0 | 17882895.1352 | 0 | 108702.024 | 1750862.9439 | 0 | 0 | 777731.8022 | 1215420.896 | 27993.6 | 0 | 0 | 0 | 0 | 0 | 0 | 0 | 0 | 0 | 16688920.4354 | 0 | 2520535.0171 | 0 | -11.6514 | 0 | 0 | 5.8257 | 1461589.6307 | 216810.317 | 21763606.4012 | 0 | 0 | 0
01/28 13:00:00 | 0 | 17466743.6425 | 0 | 84403.1161 | 0 | 0 | 0 | 755119.169 | 1191016.686 | 27993.6 | 0 | 0 | 0 | 0 | 0 | 0 | 0 | 0 | 0 | 15354534.6441 | 0 | 2147238.4885 | 0 | -58.5728 | 0 | 0 | 41.5665 | 0 | 188839.1372 | 19525276.2136 | 0 | 0 | 0
01/28 14:00:00 | 0 | 14177867.1019 | 0 | 85387.8777 | 0 | 0 | 0 | 748465.0701 | 1062303.4062 | 27993.6 | 0 | 0 | 0 | 0 | 0 | 0 | 0 | 0 | 0 | 13193380.8495 | 0 | 1969393.1219 | 0 | -116.67 | 0 | 0 | 58.335 | 0 | 167827.0791 | 16102017.0559 | 0 | 0 | 0
01/28 15:00:00 | 0 | 9327931.7279 | 0 | 48403.113 | 0 | 0 | 0 | 752061.8549 | 1022611.9911 | 27993.6 | 0 | 0 | 0 | 0 | 0 | 0 | 0 | 0 | 0 | 8324926.2953 | 0 | 1276864.5211 | 0 | -73.736 | 0 | 0 | 43.4921 | 509384.0881 | 167827.0791 | 11179002.287 | 0 | 0 | 0
01/28 16:00:00 | 0 | 5498061.7603 | 0 | 32014.5689 | 1420707.754 | 0 | 0 | 782827.3033 | 988492.9375 | 27993.6 | 0 | 0 | 0 | 0 | 0 | 0 | 0 | 0 | 0 | 4760152.3314 | 0 | 737909.4289 | 0 | -29.7835 | 0 | 0 | 29.7835 | 0 | 146859.9186 | 8750097.924 | 0 | 0 | 0
01/28 17:00:00 | 0 | 3377928.0105 | 0 | 18334.5881 | 0 | 0 | 0 | 891419.387 | 1198862.6433 | 27993.6 | 0 | 0 | 0 | 0 | 0 | 0 | 0 | 0 | 0 | 2954710.528 | 0 | 423217.4826 | 0 | -26.2381 | 0 | 0 | 26.2381 | 0 | 195798.259 | 5514538.229 | 0 | 0 | 0
01/28 18:00:00 | 0 | 9102865.6967 | 0 | 47726.4843 | 1596722.4311 | 0 | 0 | 1147258.4457 | 1516314.9649 | 117993.6 | 0 | 0 | 0 | 0 | 0 | 0 | 0 | 0 | 0 | 8107618.6236 | 0 | 923640.5565 | 0 | -133.3282 | 0 | 0 | 63.5974 | 1353773.2035 | 258744.638 | 13528881.6227 | 0 | 0 | 0
01/28 19:00:00 | 0 | 13444649.1004 | 0 | 70053.861 | 1871819.8099 | 0 | 0 | 1501756.287 | 1315643.8611 | 45993.6 | 0 | 0 | 0 | 0 | 0 | 0 | 0 | 0 | 0 | 11935376.3335 | 0 | 1579210.6232 | 0 | -157.8301 | 0 | 0 | 52.61 | 2370887.4224 | 307727.8759 | 18249916.5194 | 0 | 0 | 0
01/28 20:00:00 | 0 | 19804867.9493 | 0 | 100187.7482 | 3934986.7069 | 0 | 0 | 1713767.6036 | 1000840.5515 | 27993.6 | 0 | 0 | 0 | 0 | 0 | 0 | 0 | 0 | 0 | 16925113.8751 | 0 | 2250733.1614 | 0 | -81.5275 | 0 | 0 | 40.7638 | 2829661.1487 | 293719.8372 | 26582644.1594 | 0 | 0 | 0
01/28 21:00:00 | 0 | 25614414.6954 | 0 | 121421.5661 | 0 | 0 | 0 | 1587980.8536 | 872235.5639 | 27993.6 | 0 | 0 | 0 | 0 | 0 | 0 | 0 | 0 | 0 | 22538457.5465 | 0 | 3018181.9914 | 0 | -57.1198 | 0 | 0 | 47.1745 | 30254.2456 | 265748.6574 | 28224046.279 | 0 | 0 | 0
01/28 22:00:00 | 0 | 28807069.4187 | 0 | 149944.4783 | 0 | 0 | 0 | 1243875.0449 | 834496.0578 | 27993.6 | 0 | 0 | 0 | 0 | 0 | 0 | 0 | 0 | 0 | 25353008.7007 | 0 | 3454060.718 | 0 | -47.2396 | 0 | 0 | 47.2396 | 0 | 216810.317 | 31063378.5997 | 0 | 0 | 0
01/28 23:00:00 | 0 | 30920568.9871 | 0 | 162553.9139 | 0 | 0 | 0 | 1073461.3158 | 679700.9965 | 27993.6 | 0 | 0 | 0 | 0 | 0 | 0 | 0 | 0 | 0 | 27176686.2441 | 0 | 3743882.7431 | 0 | -20.3395 | 0 | 0 | 20.3395 | 24203.7624 | 188839.1372 | 32864278.8134 | 0 | 0 | 0
01/28 24:00:00 | 0 | 31875111.0426 | 0 | 168445.7562 | 0 | 0 | 0 | 422932.9474 | 443854.5617 | 27993.6 | 0 | 0 | 0 | 0 | 0 | 0 | 0 | 0 | 0 | 27998135.4776 | 0 | 3876975.565 | 0 | -19.6675 | 0 | 0 | 19.6675 | 0 | 104880.7 | 32938337.9079 | 0 | 0 | 0
01/29 01:00:00 | 0 | 32222544.2544 | 0 | 170317.2886 | 0 | 0 | 0 | 210004.2584 | 280000.2484 | 27993.6 | 0 | 0 | 0 | 0 | 0 | 0 | 0 | 0 | 0 | 28304169.5633 | 0 | 3918374.6911 | 0 | -40.0035 | 0 | 0 | 40.0035 | 0 | 27971.1799 | 32910859.6499 | 0 | 0 | 0
01/29 02:00:00 | 0 | 31834992.7242 | 0 | 169384.1696 | 1423793.1205 | 0 | 0 | 126002.5551 | 236796.6732 | 27993.6 | 0 | 0 | 0 | 0 | 0 | 0 | 0 | 0 | 0 | 27935614.6352 | 0 | 3899378.0891 | 0 | -43.0361 | 0 | 0 | 43.0361 | 0 | 14008.0387 | 33818962.8425 | 0 | 0 | 0
01/29 03:00:00 | 0 | 31953936.1809 | 0 | 168432.3275 | 0 | 0 | 0 | 84001.7034 | 197213.5504 | 27993.6 | 0 | 0 | 0 | 0 | 0 | 0 | 0 | 0 | 0 | 28073229.2438 | 0 | 3880706.9371 | 0 | -53.7268 | 0 | 0 | 53.7268 | 0 | 3502.0097 | 32431577.3622 | 0 | 0 | 0
01/29 04:00:00 | 0 | 31986858.108 | 0 | 170092.8717 | 0 | 0 | 0 | 84001.7034 | 173822.2922 | 27993.6 | 0 | 0 | 0 | 0 | 0 | 0 | 0 | 0 | 0 | 28071160.7079 | 0 | 3915697.4001 | 0 | -39.4672 | 0 | 0 | 39.4672 | 0 | 3502.0097 | 32442768.5753 | 0 | 0 | 0
01/29 05:00:00 | 0 | 31402763.7119 | 0 | 166680.7505 | 0 | 0 | 0 | 93390.9909 | 243567.4298 | 27993.6 | 0 | 0 | 0 | 0 | 0 | 0 | 0 | 0 | 0 | 27567170.8321 | 0 | 3835592.8798 | 0 | -9.492 | 0 | 0 | 9.492 | 347714.5582 | 14008.0387 | 31934396.4831 | 0 | 0 | 0
01/29 06:00:00 | 0 | 31012675.8093 | 0 | 164305.5985 | 2052228.8083 | 0 | 0 | 256253.9229 | 247649.0026 | 27993.6 | 0 | 0 | 0 | 0 | 0 | 0 | 0 | 0 | 0 | 27222160.4351 | 0 | 3790515.3742 | 0 | -7.5444 | 0 | 0 | 7.5444 | 996341.4355 | 97921.5783 | 33761106.7416 | 0 | 0 | 0
01/29 07:00:00 | 0 | 34567644.2841 | 0 | 180663.04 | 3458417.8 | 0 | 0 | 601613.4728 | 788379.4617 | 117993.6 | 0 | 0 | 0 | 0 | 0 | 0 | 0 | 0 | 0 | 30392116.7487 | 0 | 4175527.5353 | 0 | 0 | 0 | 0 | 0 | 3348230.1922 | 335699.0558 | 39714711.6585 | 0 | 0 | 0
01/29 08:00:00 | 0 | 30479048.6362 | 0 | 165203.3761 | 2518268.75 | 0 | 0 | 761326.3409 | 1039171.9442 | 45993.6 | 0 | 0 | 0 | 0 | 0 | 0 | 0 | 0 | 0 | 26648093.2823 | 0 | 3830955.3538 | 0 | 0 | 0 | 0 | 0 | 3282716.9862 | 356666.2163 | 35009012.6473 | 0 | 0 | 0
01/29 09:00:00 | 0 | 26702719.7331 | 0 | 142954.316 | 12486921.7593 | 0 | 0 | 809076.0739 | 1365223.1549 | 27993.6 | 0 | 0 | 0 | 0 | 0 | 0 | 0 | 0 | 0 | 23381401.6871 | 0 | 3321318.046 | 0 | 0 | 0 | 0 | 0 | 18582132.5389 | 342658.1776 | 41534888.6372 | 0 | 0 | 0
01/29 10:00:00 | 0 | 21661291.6065 | 0 | 130245.6544 | 18408275.0262 | 0 | 0 | 831673.6254 | 1079425.1999 | 27993.6 | 0 | 0 | 0 | 0 | 0 | 0 | 0 | 0 | 0 | 19790909.9153 | 0 | 2942863.2206 | 0 | -274.8684 | 0 | 0 | 137.4342 | 12145131.6655 | 300723.8566 | 42138904.7125 | 0 | 0 | 0
01/29 11:00:00 | 0 | 24157236.5058 | 0 | 113404.3035 | 8932525.1972 | 0 | 0 | 809060.9922 | 1367269.5985 | 27993.6 | 0 | 0 | 0 | 0 | 0 | 0 | 0 | 0 | 0 | 21148739.1023 | 0 | 2813682.4604 | 0 | -183.0477 | 0 | 0 | 91.5239 | 7423738.7799 | 272752.6767 | 35407490.1973 | 0 | 0 | 0
01/29 12:00:00 | 0 | 20285871.9442 | 0 | 122671.3828 | 0 | 0 | 0 | 777731.8022 | 1215420.896 | 27993.6 | 0 | 0 | 0 | 0 | 0 | 0 | 0 | 0 | 0 | 18555511.4232 | 0 | 2747845.2824 | 0 | 0 | 0 | 0 | 0 | 484409.1564 | 216810.317 | 22429689.6252 | 0 | 0 | 0
01/29 13:00:00 | 0 | 18496557.0391 | 0 | 98886.6193 | 0 | 0 | 0 | 755119.169 | 1191016.686 | 27993.6 | 0 | 0 | 0 | 0 | 0 | 0 | 0 | 0 | 0 | 16867830.8742 | 0 | 2378124.9087 | 0 | 0 | 0 | 0 | 0 | 0 | 188839.1372 | 20569573.1134 | 0 | 0 | 0
01/29 14:00:00 | 0 | 16096357.3001 | 0 | 78987.883 | 1422088.3821 | 0 | 0 | 748465.0701 | 1062303.4062 | 27993.6 | 0 | 0 | 0 | 0 | 0 | 0 | 0 | 0 | 0 | 14241665.2131 | 0 | 2005034.9772 | 0 | 0 | 0 | 0 | 0 | 0 | 167827.0791 | 19436195.6415 | 0 | 0 | 0
01/29 15:00:00 | 0 | 13412278.1363 | 0 | 74164.881 | 0 | 0 | 0 | 752061.8549 | 1022611.9911 | 27993.6 | 0 | 0 | 0 | 0 | 0 | 0 | 0 | 0 | 0 | 11712978.9187 | 0 | 1699299.2176 | 0 | 0 | 0 | 0 | 0 | 347893.882 | 167827.0791 | 15289110.4634 | 0 | 0 | 0
01/29 16:00:00 | 0 | 11765611.3786 | 0 | 63251.6761 | 2754277.8365 | 0 | 0 | 782827.3033 | 988492.9375 | 27993.6 | 0 | 0 | 0 | 0 | 0 | 0 | 0 | 0 | 0 | 10315057.6693 | 0 | 1450553.7092 | 0 | -0.34186 | 0 | 0 | 0.34186 | 3208661.8647 | 146859.9186 | 16382454.732 | 0 | 0 | 0
01/29 17:00:00 | 0 | 9919405.2276 | 0 | 53823.935 | 1421313.6943 | 0 | 0 | 891419.387 | 1198862.6433 | 27993.6 | 0 | 0 | 0 | 0 | 0 | 0 | 0 | 0 | 0 | 8682609.1276 | 0 | 1236796.1 | 0 | -2.5215 | 0 | 0 | 2.5215 | 0 | 195798.259 | 13512818.4872 | 0 | 0 | 0
01/29 18:00:00 | 0 | 14063290.2374 | 0 | 75904.8561 | 0 | 0 | 0 | 1147258.4457 | 1516314.9649 | 117993.6 | 0 | 0 | 0 | 0 | 0 | 0 | 0 | 0 | 0 | 12792149.0253 | 0 | 1619178.3619 | 0 | -1.0451 | 0 | 0 | 0.52256 | 0 | 258744.638 | 16920762.1041 | 0 | 0 | 0
01/29 19:00:00 | 0 | 15992606.3819 | 0 | 84209.7632 | 0 | 0 | 0 | 1501756.287 | 1315643.8611 | 45993.6 | 0 | 0 | 0 | 0 | 0 | 0 | 0 | 0 | 0 | 14033863.0957 | 0 | 1919608.0149 | 0 | -69.8746 | 0 | 0 | 34.9373 | 0 | 307727.8759 | 18940209.8931 | 0 | 0 | 0
01/29 20:00:00 | 0 | 20334822.8679 | 0 | 96799.0462 | 1442455.2988 | 0 | 0 | 1713767.6036 | 1000840.5515 | 27993.6 | 0 | 0 | 0 | 0 | 0 | 0 | 0 | 0 | 0 | 17930835.9126 | 0 | 2403986.9553 | 0 | -50.6358 | 0 | 0 | 50.6358 | 756890.4511 | 293719.8372 | 24616678.9679 | 0 | 0 | 0
01/29 21:00:00 | 0 | 22441552.5568 | 0 | 126880.7405 | 0 | 0 | 0 | 1587980.8536 | 872235.5639 | 27993.6 | 0 | 0 | 0 | 0 | 0 | 0 | 0 | 0 | 0 | 20221130.4694 | 0 | 2741437.1315 | 0 | -31.7223 | 0 | 0 | 15.8612 | 807531.6787 | 265748.6574 | 25056643.3147 | 0 | 0 | 0
01/29 22:00:00 | 0 | 27466064.6526 | 0 | 131111.0911 | 0 | 0 | 0 | 1243875.0449 | 834496.0578 | 27993.6 | 0 | 0 | 0 | 0 | 0 | 0 | 0 | 0 | 0 | 24155390.021 | 0 | 3269179.6396 | 0 | 0 | 0 | 0 | 0 | 0 | 216810.317 | 29703540.4464 | 0 | 0 | 0
01/29 23:00:00 | 0 | 28987345.6017 | 0 | 152704.2458 | 1423537.3798 | 0 | 0 | 1073461.3158 | 679700.9965 | 27993.6 | 0 | 0 | 0 | 0 | 0 | 0 | 0 | 0 | 0 | 25465421.8815 | 0 | 3521923.7201 | 0 | 0 | 0 | 0 | 0 | 691933.831 | 188839.1372 | 32344743.1396 | 0 | 0 | 0
01/29 24:00:00 | 0 | 30209145.9795 | 0 | 158841.0611 | 1824483.2553 | 0 | 0 | 422932.9474 | 443854.5617 | 27993.6 | 0 | 0 | 0 | 0 | 0 | 0 | 0 | 0 | 0 | 26543424.5908 | 0 | 3665721.3887 | 0 | 0 | 0 | 0 | 0 | 1353594.6072 | 104880.7 | 33087251.4049 | 0 | 0 | 0
01/30 01:00:00 | 0 | 31560539.3471 | 0 | 165999.8328 | 0 | 0 | 0 | 210004.2584 | 280000.2484 | 27993.6 | 0 | 0 | 0 | 0 | 0 | 0 | 0 | 0 | 0 | 27724350.7345 | 0 | 3836188.6127 | 0 | 0 | 0 | 0 | 0 | 0 | 27971.1799 | 32244537.2867 | 0 | 0 | 0
01/30 02:00:00 | 0 | 32896933.9535 | 0 | 172959.162 | 0 | 0 | 0 | 126002.5551 | 236796.6732 | 27993.6 | 0 | 0 | 0 | 0 | 0 | 0 | 0 | 0 | 0 | 28893558.8631 | 0 | 4003375.0904 | 0 | 0 | 0 | 0 | 0 | 0 | 14008.0387 | 33460685.9438 | 0 | 0 | 0
01/30 03:00:00 | 0 | 33883553.9859 | 0 | 178959.0397 | 0 | 0 | 0 | 84001.7034 | 197213.5504 | 27993.6 | 0 | 0 | 0 | 0 | 0 | 0 | 0 | 0 | 0 | 29740666.4151 | 0 | 4142887.5708 | 0 | 0 | 0 | 0 | 0 | 0 | 3502.0097 | 34371721.8794 | 0 | 0 | 0
01/30 04:00:00 | 0 | 34018175.5591 | 0 | 180054.8422 | 3513937.019 | 0 | 0 | 84001.7034 | 173822.2922 | 27993.6 | 0 | 0 | 0 | 0 | 0 | 0 | 0 | 0 | 0 | 29847580.9586 | 0 | 4170594.6005 | 0 | 0 | 0 | 0 | 0 | 1998885.42 | 3502.0097 | 37997985.0159 | 0 | 0 | 0
01/30 05:00:00 | 0 | 34225308.5552 | 0 | 181348.4122 | 0 | 0 | 0 | 93390.9909 | 206247.5327 | 27993.6 | 0 | 0 | 0 | 0 | 0 | 0 | 0 | 0 | 0 | 30013850.4016 | 0 | 4211458.1536 | 0 | 0 | 0 | 0 | 0 | 0 | 14008.0387 | 34734289.0911 | 0 | 0 | 0
01/30 06:00:00 | 0 | 34161522.5461 | 0 | 181190.625 | 854962.9228 | 0 | 0 | 256253.9229 | 247649.0026 | 27993.6 | 0 | 0 | 0 | 0 | 0 | 0 | 0 | 0 | 0 | 29948861.4204 | 0 | 4212661.1258 | 0 | 0 | 0 | 0 | 0 | 1212882.4897 | 97921.5783 | 35729572.6194 | 0 | 0 | 0
01/30 07:00:00 | 0 | 38144215.953 | 0 | 198506.3718 | 885219.3454 | 0 | 0 | 601613.4728 | 429430.5048 | 117993.6 | 0 | 0 | 0 | 0 | 0 | 0 | 0 | 0 | 0 | 33536702.4572 | 0 | 4607513.4958 | 0 | 0 | 0 | 0 | 0 | 528225.3035 | 335699.0558 | 40376979.2479 | 0 | 0 | 0
01/30 08:00:00 | 0 | 33683966.0402 | 0 | 182044.9139 | 0 | 0 | 0 | 761326.3409 | 686840.8228 | 45993.6 | 0 | 0 | 0 | 0 | 0 | 0 | 0 | 0 | 0 | 29452430.0179 | 0 | 4231536.0223 | 0 | 0 | 0 | 0 | 0 | 0 | 356666.2163 | 35360171.7178 | 0 | 0 | 0
01/30 09:00:00 | 0 | 31035816.3686 | 0 | 169031.7729 | 1484014.2319 | 0 | 0 | 809076.0739 | 870507.4531 | 27993.6 | 0 | 0 | 0 | 0 | 0 | 0 | 0 | 0 | 0 | 27093761.8506 | 0 | 3942054.518 | 0 | 0 | 0 | 0 | 0 | 358577.4376 | 342658.1776 | 34396439.5004 | 0 | 0 | 0
01/30 10:00:00 | 0 | 23831994.3284 | 0 | 142121.1399 | 2860739.1628 | 0 | 0 | 831673.6254 | 1124098.7491 | 27993.6 | 0 | 0 | 0 | 0 | 0 | 0 | 0 | 0 | 0 | 21609407.4106 | 0 | 3227319.191 | 0 | 0 | 0 | 0 | 0 | 3289611.1518 | 300723.8566 | 28818620.6055 | 0 | 0 | 0
01/30 11:00:00 | 0 | 20766379.5049 | 0 | 110935.6774 | 4820565.2412 | 0 | 0 | 809060.9922 | 1393099.0192 | 27993.6 | 0 | 0 | 0 | 0 | 0 | 0 | 0 | 0 | 0 | 18321576.5936 | 0 | 2645982.4074 | 0 | 0 | 0 | 0 | 0 | 3951640.6532 | 272752.6767 | 27928034.035 | 0 | 0 | 0
01/30 12:00:00 | 0 | 11884983.7449 | 0 | 66874.1104 | 2887034.9177 | 0 | 0 | 777731.8022 | 1288497.4185 | 27993.6 | 0 | 0 | 0 | 0 | 0 | 0 | 0 | 0 | 0 | 9904040.4346 | 0 | 1608646.8747 | 0 | 0 | 0 | 0 | 0 | 3785817.4621 | 216810.317 | 16933115.5936 | 0 | 0 | 0
01/30 13:00:00 | 0 | 10892070.6707 | 0 | 53110.2473 | 1274327.2598 | 0 | 0 | 755119.169 | 1191016.686 | 27993.6 | 0 | 0 | 0 | 0 | 0 | 0 | 0 | 0 | 0 | 9548438.0396 | 0 | 1332271.8763 | 0 | -19.5422 | 0 | 0 | 17.9558 | 1002474.6551 | 188839.1372 | 14193637.6329 | 0 | 0 | 0
01/30 14:00:00 | 0 | 9296279.186 | 0 | 51020.1992 | 1485070.0349 | 0 | 0 | 748465.0701 | 1062303.4062 | 27993.6 | 0 | 0 | 0 | 0 | 0 | 0 | 0 | 0 | 0 | 8121254.024 | 0 | 1175025.1621 | 0 | -1.3566 | 0 | 0 | 1.3566 | 147616.3418 | 167827.0791 | 12671131.4963 | 0 | 0 | 0
01/30 15:00:00 | 0 | 6508017.1676 | 0 | 36977.4081 | 2201056.2738 | 0 | 0 | 752061.8549 | 1022611.9911 | 27993.6 | 0 | 0 | 0 | 0 | 0 | 0 | 0 | 0 | 0 | 5656496.9617 | 0 | 851520.2059 | 0 | -0.050381 | 0 | 0 | 0.050381 | 2228025.3628 | 167827.0791 | 10548718.2955 | 0 | 0 | 0
01/30 16:00:00 | 0 | 4327686.1959 | 0 | 24492.9338 | 0 | 0 | 0 | 782827.3033 | 988492.9375 | 27993.6 | 0 | 0 | 0 | 0 | 0 | 0 | 0 | 0 | 0 | 3762808.9349 | 0 | 564877.2609 | 0 | 0 | 0 | 0 | 0 | 0 | 146859.9186 | 6151492.9705 | 0 | 0 | 0
01/30 17:00:00 | 0 | 3838265.5417 | 0 | 19692.6688 | 0 | 0 | 0 | 891419.387 | 1198862.6433 | 27993.6 | 0 | 0 | 0 | 0 | 0 | 0 | 0 | 0 | 0 | 3383575.5836 | 0 | 454689.9581 | 0 | 0 | 0 | 0 | 0 | 0 | 195798.259 | 5976233.8408 | 0 | 0 | 0
01/30 18:00:00 | 0 | 9982792.903 | 0 | 50825.2399 | 0 | 0 | 0 | 1147258.4457 | 1516314.9649 | 117993.6 | 0 | 0 | 0 | 0 | 0 | 0 | 0 | 0 | 0 | 9057309.0294 | 0 | 1049428.2355 | 0 | 0 | 0 | 0 | 0 | 336544.0814 | 258744.638 | 12815185.1536 | 0 | 0 | 0
01/30 19:00:00 | 0 | 14345525.9356 | 0 | 74701.8114 | 1422261.9001 | 0 | 0 | 1501756.287 | 1315643.8611 | 45993.6 | 0 | 0 | 0 | 0 | 0 | 0 | 0 | 0 | 0 | 12490436.194 | 0 | 1675236.1731 | 0 | -39.1964 | 0 | 0 | 19.5982 | 0 | 307727.8759 | 18705883.3952 | 0 | 0 | 0
01/30 20:00:00 | 0 | 19091944.9402 | 0 | 87197.1574 | 6303829.1954 | 0 | 0 | 1713767.6036 | 1000840.5515 | 27993.6 | 0 | 0 | 0 | 0 | 0 | 0 | 0 | 0 | 0 | 16837234.3976 | 0 | 2180151.571 | 0 | -14.1106 | 0 | 0 | 7.0553 | 8936801.7905 | 293719.8372 | 28225573.0479 | 0 | 0 | 0
01/30 21:00:00 | 0 | 24831336.5932 | 0 | 129564.2009 | 2896229.8408 | 0 | 0 | 1587980.8536 | 872235.5639 | 27993.6 | 0 | 0 | 0 | 0 | 0 | 0 | 0 | 0 | 0 | 21831411.6937 | 0 | 2999924.8996 | 0 | 0 | 0 | 0 | 0 | 26439.2946 | 265748.6574 | 30345340.6525 | 0 | 0 | 0
01/30 22:00:00 | 0 | 27951634.189 | 0 | 145624.3945 | 0 | 0 | 0 | 1243875.0449 | 834496.0578 | 27993.6 | 0 | 0 | 0 | 0 | 0 | 0 | 0 | 0 | 0 | 24575985.2318 | 0 | 3375648.9571 | 0 | 0 | 0 | 0 | 0 | 80418.9105 | 216810.317 | 30203623.2862 | 0 | 0 | 0
01/30 23:00:00 | 0 | 30039756.9637 | 0 | 157758.0235 | 0 | 0 | 0 | 1073461.3158 | 679700.9965 | 27993.6 | 0 | 0 | 0 | 0 | 0 | 0 | 0 | 0 | 0 | 26378691.9824 | 0 | 3661064.9812 | 0 | 0 | 0 | 0 | 0 | 78766.4546 | 188839.1372 | 31978670.8995 | 0 | 0 | 0
01/30 24:00:00 | 0 | 32290186.423 | 0 | 168596.6529 | 0 | 0 | 0 | 422932.9474 | 443854.5617 | 27993.6 | 0 | 0 | 0 | 0 | 0 | 0 | 0 | 0 | 0 | 28376798.2365 | 0 | 3913388.1866 | 0 | 0 | 0 | 0 | 0 | 0 | 104880.7 | 33353564.185 | 0 | 0 | 0
01/31 01:00:00 | 0 | 34382887.9655 | 0 | 180737.8288 | 0 | 0 | 0 | 210004.2584 | 280000.2484 | 27993.6 | 0 | 0 | 0 | 0 | 0 | 0 | 0 | 0 | 0 | 30184735.573 | 0 | 4198152.3926 | 0 | 0 | 0 | 0 | 0 | 0 | 27971.1799 | 35081623.9012 | 0 | 0 | 0
01/31 02:00:00 | 0 | 35705299.4814 | 0 | 188034.7231 | 1424143.0811 | 0 | 0 | 126002.5551 | 236796.6732 | 27993.6 | 0 | 0 | 0 | 0 | 0 | 0 | 0 | 0 | 0 | 31334677.304 | 0 | 4370622.1773 | 0 | 0 | 0 | 0 | 0 | 0 | 14008.0387 | 37708270.1138 | 0 | 0 | 0
01/31 03:00:00 | 0 | 36332949.5847 | 0 | 192230.8109 | 0 | 0 | 0 | 84001.7034 | 197213.5504 | 27993.6 | 0 | 0 | 0 | 0 | 0 | 0 | 0 | 0 | 0 | 31861100.378 | 0 | 4471849.2068 | 0 | 0 | 0 | 0 | 0 | 0 | 3502.0097 | 36834389.2495 | 0 | 0 | 0
01/31 04:00:00 | 0 | 36501361.9155 | 0 | 193299.3575 | 0 | 0 | 0 | 84001.7034 | 173822.2922 | 27993.6 | 0 | 0 | 0 | 0 | 0 | 0 | 0 | 0 | 0 | 31997077.939 | 0 | 4504283.9765 | 0 | 0 | 0 | 0 | 0 | 0 | 3502.0097 | 36980478.8685 | 0 | 0 | 0
01/31 05:00:00 | 0 | 36429373.5859 | 0 | 193048.7171 | 0 | 0 | 0 | 93390.9909 | 206247.5327 | 27993.6 | 76422.8128 | 0 | 0 | 0 | 0 | 0 | 0 | 0 | 0 | 31928101.6282 | 0 | 4501271.9577 | 0 | 0 | 0 | 0 | 0 | 0 | 14008.0387 | 37026477.2395 | 0 | 0 | 0
01/31 06:00:00 | 0 | 36880773.203 | 0 | 194363.852 | 0 | 0 | 0 | 256253.9229 | 247649.0026 | 27993.6 | 229268.4384 | 0 | 0 | 0 | 0 | 0 | 0 | 0 | 0 | 32340937.2548 | 0 | 4539835.9482 | 0 | 0 | 0 | 0 | 0 | 0 | 97921.5783 | 37836302.0189 | 0 | 0 | 0
01/31 07:00:00 | 0 | 42300356.9992 | 0 | 219750.1607 | 0 | 0 | 0 | 601613.4728 | 429430.5048 | 117993.6 | 0 | 0 | 0 | 0 | 0 | 0 | 0 | 0 | 0 | 37168547.199 | 0 | 5131809.8002 | 0 | 0 | 0 | 0 | 0 | 0 | 335699.0558 | 43669144.7376 | 0 | 0 | 0
01/31 08:00:00 | 0 | 35182173.4424 | 0 | 194263.4713 | 7521540.0056 | 0 | 0 | 761326.3409 | 686840.8228 | 45993.6 | 0 | 0 | 0 | 0 | 0 | 0 | 0 | 0 | 0 | 30640520.4536 | 0 | 4541652.9888 | 0 | 0 | 0 | 0 | 0 | 12097616.0585 | 356666.2163 | 44392137.6831 | 0 | 0 | 0
01/31 09:00:00 | 0 | 28778968.2491 | 0 | 171380.6151 | 19801132.56 | 0 | 0 | 809076.0739 | 870507.4531 | 27993.6 | 0 | 0 | 0 | 0 | 0 | 0 | 0 | 0 | 0 | 26014332.3209 | 0 | 3897931.7708 | 0 | -536.0786 | 0 | 0 | 446.6695 | 21220308.8034 | 342658.1776 | 50459058.5512 | 0 | 0 | 0
01/31 10:00:00 | 0 | 22751363.8713 | 0 | 122040.2489 | 7860397.7563 | 0 | 0 | 831673.6254 | 1079425.1999 | 27993.6 | 0 | 0 | 0 | 0 | 0 | 0 | 0 | 0 | 0 | 20252791.0821 | 0 | 2925823.8034 | 0 | -286.5586 | 0 | 0 | 143.2793 | 104713.7068 | 300723.8566 | 32672894.3018 | 0 | 0 | 0
01/31 11:00:00 | 0 | 19120665.7085 | 0 | 102805.4756 | 4013279.9943 | 0 | 0 | 809060.9922 | 3393210.6039 | 27993.6 | 0 | 0 | 0 | 0 | 0 | 0 | 0 | 0 | 0 | 16900401.776 | 0 | 2443725.1809 | 0 | 0 | 0 | 0 | 0 | 4290593.1589 | 272752.6767 | 27467016.3746 | 0 | 0 | 0
01/31 12:00:00 | 0 | 12764237.5959 | 0 | 70033.2842 | 0 | 0 | 0 | 777731.8022 | 1215420.896 | 27993.6 | 0 | 0 | 0 | 0 | 0 | 0 | 0 | 0 | 0 | 11454774.6025 | 0 | 1728180.2365 | 0 | -1.17 | 0 | 0 | 0.58502 | 0 | 216810.317 | 14855417.1782 | 0 | 0 | 0
01/31 13:00:00 | 0 | 10830781.8628 | 0 | 53227.8002 | 0 | 0 | 0 | 755119.169 | 1191016.686 | 27993.6 | 0 | 0 | 0 | 0 | 0 | 0 | 0 | 0 | 0 | 9557428.5379 | 0 | 1355291.1264 | 0 | 0 | 0 | 0 | 0 | 0 | 188839.1372 | 12858139.118 | 0 | 0 | 0
01/31 14:00:00 | 0 | 8753898.7851 | 0 | 48733.7498 | 3994248.1146 | 0 | 0 | 748465.0701 | 1062303.4062 | 27993.6 | 0 | 0 | 0 | 0 | 0 | 0 | 0 | 0 | 0 | 7634986.6811 | 0 | 1118912.104 | 0 | 0 | 0 | 0 | 0 | 2718686.8493 | 167827.0791 | 14635642.7257 | 0 | 0 | 0
01/31 15:00:00 | 0 | 6339838.2301 | 0 | 35847.444 | 0 | 0 | 0 | 752061.8549 | 1022611.9911 | 27993.6 | 0 | 0 | 0 | 0 | 0 | 0 | 0 | 0 | 0 | 5518408.5449 | 0 | 821429.6853 | 0 | 0 | 0 | 0 | 0 | 0 | 167827.0791 | 8178353.1203 | 0 | 0 | 0
01/31 16:00:00 | 0 | 4167409.6436 | 0 | 23608.7532 | 0 | 0 | 0 | 782827.3033 | 988492.9375 | 27993.6 | 0 | 0 | 0 | 0 | 0 | 0 | 0 | 0 | 0 | 3626213.8777 | 0 | 541195.7659 | 0 | 0 | 0 | 0 | 0 | 0 | 146859.9186 | 5990332.2376 | 0 | 0 | 0
01/31 17:00:00 | 0 | 3683582.4505 | 0 | 18917.078 | 0 | 0 | 0 | 891419.387 | 1198862.6433 | 27993.6 | 0 | 0 | 0 | 0 | 0 | 0 | 0 | 0 | 0 | 3249393.3003 | 0 | 434189.1503 | 0 | 0 | 0 | 0 | 0 | 320201.1196 | 195798.259 | 5820775.1588 | 0 | 0 | 0
01/31 18:00:00 | 0 | 9301137.446 | 0 | 47284.8243 | 0 | 0 | 0 | 1147258.4457 | 1516314.9649 | 117993.6 | 0 | 0 | 0 | 0 | 0 | 0 | 0 | 0 | 0 | 8425622.3243 | 0 | 964660.3065 | 0 | 0 | 0 | 0 | 0 | 0 | 258744.638 | 12129989.281 | 0 | 0 | 0
01/31 19:00:00 | 0 | 14205858.8843 | 0 | 73737.3177 | 1422143.0762 | 0 | 0 | 1501756.287 | 1315643.8611 | 45993.6 | 0 | 0 | 0 | 0 | 0 | 0 | 0 | 0 | 0 | 12341863.9452 | 0 | 1638785.285 | 0 | -27.9277 | 0 | 0 | 13.9639 | 0 | 307727.8759 | 18565133.0262 | 0 | 0 | 0
01/31 20:00:00 | 0 | 19836859.2402 | 0 | 102810.2385 | 2994953.9504 | 0 | 0 | 1713767.6036 | 1000840.5515 | 27993.6 | 0 | 0 | 0 | 0 | 0 | 0 | 0 | 0 | 0 | 17203392.4723 | 0 | 2285372.8049 | 0 | -18.7255 | 0 | 0 | 9.3627 | 2764426.4622 | 293719.8372 | 25677225.1841 | 0 | 0 | 0
01/31 21:00:00 | 0 | 25688514.8817 | 0 | 121920.236 | 0 | 0 | 0 | 1587980.8536 | 872235.5639 | 27993.6 | 0 | 0 | 0 | 0 | 0 | 0 | 0 | 0 | 0 | 22650112.1408 | 0 | 3038402.7409 | 0 | 0 | 0 | 0 | 0 | 900531.2796 | 265748.6574 | 28298645.1352 | 0 | 0 | 0
01/31 22:00:00 | 0 | 28154239.9178 | 0 | 147354.461 | 1423684.1328 | 0 | 0 | 1243875.0449 | 834496.0578 | 27993.6 | 0 | 0 | 0 | 0 | 0 | 0 | 0 | 0 | 0 | 24756686.1668 | 0 | 3397553.751 | 0 | 0 | 0 | 0 | 0 | 0 | 216810.317 | 31831643.2143 | 0 | 0 | 0
01/31 23:00:00 | 0 | 29207814.0394 | 0 | 154185.3554 | 6184342.7216 | 0 | 0 | 1073461.3158 | 679700.9965 | 27993.6 | 0 | 0 | 0 | 0 | 0 | 0 | 0 | 0 | 0 | 25663760.4593 | 0 | 3544053.5801 | 0 | 0 | 0 | 0 | 0 | 7074198.548 | 188839.1372 | 37327498.0287 | 0 | 0 | 0
01/31 24:00:00 | 0 | 29446796.3529 | 0 | 154832.3224 | 10987074.6117 | 0 | 0 | 422932.9474 | 443854.5617 | 27993.6 | 0 | 0 | 0 | 0 | 0 | 0 | 0 | 0 | 0 | 25895228.2311 | 0 | 3551568.1217 | 0 | -177.6821 | 0 | 0 | 177.6821 | 9713232.5969 | 104880.7 | 41483484.396 | 0 | 0 | 0
02/01 01:00:00 | 0 | 30886821.2291 | 0 | 163715.9815 | 0 | 0 | 0 | 210004.2584 | 279658.1752 | 27993.6 | 0 | 0 | 0 | 0 | 0 | 0 | 0 | 0 | 0 | 27153679.7406 | 0 | 3733141.4885 | 0 | 0 | 0 | 0 | 0 | 27570.0019 | 27971.1799 | 31568193.2442 | 0 | 0 | 0
02/01 02:00:00 | 0 | 30363575.159 | 0 | 161340.7173 | 0 | 0 | 0 | 126002.5551 | 236463.1518 | 27993.6 | 0 | 0 | 0 | 0 | 0 | 0 | 0 | 0 | 0 | 26694407.6326 | 0 | 3669167.5264 | 0 | 0 | 0 | 0 | 0 | 0 | 14008.0387 | 30915375.1832 | 0 | 0 | 0
02/01 03:00:00 | 0 | 29806167.417 | 0 | 158339.6861 | 0 | 0 | 0 | 84001.7034 | 196888.5808 | 27993.6 | 0 | 0 | 0 | 0 | 0 | 0 | 0 | 0 | 0 | 26207869.0594 | 0 | 3598298.3576 | 0 | 0 | 0 | 0 | 0 | 0 | 3502.0097 | 30273390.9873 | 0 | 0 | 0
02/01 04:00:00 | 0 | 29457742.2771 | 0 | 156231.366 | 0 | 0 | 0 | 84001.7034 | 173505.8745 | 27993.6 | 0 | 0 | 0 | 0 | 0 | 0 | 0 | 0 | 0 | 25905813.0699 | 0 | 3551929.2072 | 0 | 0 | 0 | 0 | 0 | 0 | 3502.0097 | 29899474.821 | 0 | 0 | 0
02/01 05:00:00 | 0 | 29238938.7945 | 0 | 155032.4741 | 0 | 0 | 0 | 92910.6439 | 205939.6668 | 27993.6 | 0 | 0 | 0 | 0 | 0 | 0 | 0 | 0 | 0 | 25706344.3121 | 0 | 3532594.4824 | 0 | 0 | 0 | 0 | 0 | 0 | 14008.0387 | 29720815.1793 | 0 | 0 | 0
02/01 06:00:00 | 0 | 28455089.8313 | 0 | 151715.4552 | 1423262.0717 | 0 | 0 | 253858.7008 | 247341.1366 | 27993.6 | 0 | 0 | 0 | 0 | 0 | 0 | 0 | 0 | 0 | 24990416.5616 | 0 | 3464673.2697 | 0 | 0 | 0 | 0 | 0 | 0 | 97921.5783 | 30559260.7957 | 0 | 0 | 0
02/01 07:00:00 | 0 | 31926236.5724 | 0 | 164591.8833 | 1944358.4106 | 0 | 0 | 595990.1525 | 429105.5353 | 117993.6 | 0 | 0 | 0 | 0 | 0 | 0 | 0 | 0 | 0 | 28167095.9428 | 0 | 3759140.6296 | 0 | 0 | 0 | 0 | 0 | 1973471.4851 | 335699.0558 | 35178276.154 | 0 | 0 | 0
02/01 08:00:00 | 0 | 29152261.3176 | 0 | 159048.798 | 929067.1491 | 0 | 0 | 754210.174 | 686498.7496 | 45993.6 | 0 | 0 | 0 | 0 | 0 | 0 | 0 | 0 | 0 | 25515112.9259 | 0 | 3637148.3917 | 0 | 0 | 0 | 0 | 0 | 1130373.747 | 356666.2163 | 31727079.7882 | 0 | 0 | 0
02/01 09:00:00 | 0 | 26917781.5862 | 0 | 144205.1744 | 2130535.815 | 0 | 0 | 797631.2399 | 870156.8281 | 27993.6 | 0 | 0 | 0 | 0 | 0 | 0 | 0 | 0 | 0 | 23610952.2788 | 0 | 3306829.3074 | 0 | 0 | 0 | 0 | 0 | 2051768.9701 | 342658.1776 | 30888304.2435 | 0 | 0 | 0
02/01 10:00:00 | 0 | 25840220.6952 | 0 | 137000.9743 | 3222094.4032 | 0 | 0 | 816135.2234 | 1311909.0758 | 27993.6 | 0 | 0 | 0 | 0 | 0 | 0 | 0 | 0 | 0 | 22705455.0025 | 0 | 3134765.6927 | 0 | 0 | 0 | 0 | 0 | 2174488.8162 | 300723.8566 | 31355353.972 | 0 | 0 | 0
02/01 11:00:00 | 0 | 28736972.3881 | 0 | 150044.6662 | 0 | 0 | 0 | 793733.952 | 1142182.0416 | 27993.6 | 0 | 0 | 0 | 0 | 0 | 0 | 0 | 0 | 0 | 25318070.3045 | 0 | 3418902.0836 | 0 | 0 | 0 | 0 | 0 | 0 | 272752.6767 | 30850926.6479 | 0 | 0 | 0
02/01 12:00:00 | 0 | 24820259.9811 | 0 | 135336.5527 | 0 | 0 | 0 | 762697.5979 | 1215078.8227 | 27993.6 | 0 | 0 | 0 | 0 | 0 | 0 | 0 | 0 | 0 | 21734700.8684 | 0 | 3085559.1127 | 0 | -3.8039 | 0 | 0 | 3.8039 | 807252.8842 | 216810.317 | 26961366.5545 | 0 | 0 | 0
02/01 13:00:00 | 0 | 23576550.841 | 0 | 126179.7165 | 1422886.1708 | 0 | 0 | 740296.3265 | 1190657.5091 | 27993.6 | 0 | 0 | 0 | 0 | 0 | 0 | 0 | 0 | 0 | 20700763.3433 | 0 | 2875787.4977 | 0 | -88.5548 | 0 | 0 | 88.5548 | 562981.5301 | 188839.1372 | 27084564.164 | 0 | 0 | 0
02/01 14:00:00 | 0 | 19810176.0791 | 0 | 116681.9684 | 6293313.0253 | 0 | 0 | 733704.4239 | 1061944.2293 | 27993.6 | 0 | 0 | 0 | 0 | 0 | 0 | 0 | 0 | 0 | 18134720.1963 | 0 | 2575115.089 | 0 | -178.5178 | 0 | 0 | 118.0608 | 5430756.0722 | 167827.0791 | 28043813.326 | 0 | 0 | 0
02/01 15:00:00 | 0 | 18666274.0404 | 0 | 90975.9005 | 81538.3057 | 0 | 0 | 734732.6833 | 1022252.8143 | 27993.6 | 0 | 0 | 0 | 0 | 0 | 0 | 0 | 0 | 0 | 16405007.95 | 0 | 2261266.0904 | 0 | -193.3097 | 0 | 0 | 193.3097 | 0 | 167827.0791 | 20623767.3442 | 0 | 0 | 0
02/01 16:00:00 | 0 | 19220296.5755 | 0 | 100343.1587 | 0 | 0 | 0 | 748175.5895 | 988142.3124 | 27993.6 | 0 | 0 | 0 | 0 | 0 | 0 | 0 | 0 | 0 | 16930914.8148 | 0 | 2289381.7607 | 0 | -88.1119 | 0 | 0 | 88.1119 | 110281.8417 | 146859.9186 | 21084951.2362 | 0 | 0 | 0
02/01 17:00:00 | 0 | 20410808.4908 | 0 | 107303.4428 | 1436948.2627 | 0 | 0 | 803628.2373 | 1198486.3628 | 27993.6 | 0 | 0 | 0 | 0 | 0 | 0 | 0 | 0 | 0 | 17964380.575 | 0 | 2446427.9158 | 0 | -75.7784 | 0 | 0 | 75.7784 | 685945.2426 | 195798.259 | 23985168.3965 | 0 | 0 | 0
02/01 18:00:00 | 0 | 24222343.8343 | 0 | 124679.2181 | 0 | 0 | 0 | 963025.4014 | 1515904.477 | 117993.6 | 0 | 0 | 0 | 0 | 0 | 0 | 0 | 0 | 0 | 21383272.8715 | 0 | 2839070.9627 | 0 | -129.8611 | 0 | 0 | 129.8611 | 267430.6693 | 258744.638 | 26943946.5307 | 0 | 0 | 0
02/01 19:00:00 | 0 | 23030928.4513 | 0 | 122935.2157 | 0 | 0 | 0 | 1256523.306 | 1315216.2695 | 45993.6 | 0 | 0 | 0 | 0 | 0 | 0 | 0 | 0 | 0 | 20223103.5317 | 0 | 2807824.9197 | 0 | -156.0114 | 0 | 0 | 156.0114 | 480271.5243 | 307727.8759 | 25771596.8426 | 0 | 0 | 0
02/01 20:00:00 | 0 | 24424726.0164 | 0 | 128971.8313 | 3804800.9937 | 0 | 0 | 1565652.0309 | 1000430.0636 | 27993.6 | 0 | 0 | 0 | 0 | 0 | 0 | 0 | 0 | 0 | 21470026.5121 | 0 | 2954699.5043 | 0 | -160.0197 | 0 | 0 | 160.0197 | 2501715.8764 | 293719.8372 | 30952574.536 | 0 | 0 | 0
02/01 21:00:00 | 0 | 25682333.3601 | 0 | 134462.5387 | 135809.6555 | 0 | 0 | 1658571.5782 | 871833.6279 | 27993.6 | 0 | 0 | 0 | 0 | 0 | 0 | 0 | 0 | 0 | 22595399.9826 | 0 | 3086933.3775 | 0 | -159.0462 | 0 | 0 | 159.0462 | 0 | 265748.6574 | 28511004.3604 | 0 | 0 | 0
02/01 22:00:00 | 0 | 27800029.3755 | 0 | 145084.7009 | 356801.8379 | 0 | 0 | 1452100.8411 | 834102.6736 | 27993.6 | 0 | 0 | 0 | 0 | 0 | 0 | 0 | 0 | 0 | 24465670.1367 | 0 | 3334359.2389 | 0 | -108.2724 | 0 | 0 | 108.2724 | 1066412.3695 | 216810.317 | 30616113.0291 | 0 | 0 | 0
02/01 23:00:00 | 0 | 29890029.3736 | 0 | 156985.6496 | 1181759.9214 | 0 | 0 | 879588.8005 | 679324.716 | 27993.6 | 0 | 0 | 0 | 0 | 0 | 0 | 0 | 0 | 0 | 26280580.7858 | 0 | 3609448.5878 | 0 | -89.344 | 0 | 0 | 89.344 | 136747.7964 | 188839.1372 | 32815682.0611 | 0 | 0 | 0
02/01 24:00:00 | 0 | 31118566.7966 | 0 | 163956.5159 | 1228880.0741 | 0 | 0 | 422932.9474 | 443503.9366 | 27993.6 | 0 | 0 | 0 | 0 | 0 | 0 | 0 | 0 | 0 | 27348425.9616 | 0 | 3770140.835 | 0 | -50.1178 | 0 | 0 | 50.1178 | 1275392.7274 | 104880.7 | 33405833.8706 | 0 | 0 | 0
02/02 01:00:00 | 0 | 33197727.9468 | 0 | 173172.5184 | 645573.0003 | 0 | 0 | 210004.2584 | 301788.9549 | 27993.6 | 0 | 0 | 0 | 0 | 0 | 0 | 0 | 0 | 0 | 29214269.7655 | 0 | 3983458.1814 | 0 | 0 | 0 | 0 | 0 | 0 | 27971.1799 | 34556260.2789 | 0 | 0 | 0
02/02 02:00:00 | 0 | 35221903.4631 | 0 | 184916.8296 | 2180546.3403 | 0 | 0 | 126002.5551 | 453069.4223 | 27993.6 | 0 | 0 | 0 | 0 | 0 | 0 | 0 | 0 | 0 | 30971434.9108 | 0 | 4250468.5523 | 0 | 0 | 0 | 0 | 0 | 1900113.6135 | 14008.0387 | 38194432.2103 | 0 | 0 | 0
02/02 03:00:00 | 0 | 37267684.0888 | 0 | 195694.3404 | 0 | 0 | 0 | 84001.7034 | 205740.8927 | 27993.6 | 0 | 0 | 0 | 0 | 0 | 0 | 0 | 0 | 0 | 32766638.6334 | 0 | 4501045.4553 | 0 | 0 | 0 | 0 | 0 | 0 | 3502.0097 | 37781114.6253 | 0 | 0 | 0
02/02 04:00:00 | 0 | 38432656.9301 | 0 | 203050.0922 | 0 | 0 | 0 | 84001.7034 | 177932.0304 | 27993.6 | 0 | 0 | 0 | 0 | 0 | 0 | 0 | 0 | 0 | 33756499.8573 | 0 | 4676157.0728 | 0 | 0 | 0 | 0 | 0 | 0 | 3502.0097 | 38925634.3561 | 0 | 0 | 0
02/02 05:00:00 | 0 | 39009841.3453 | 0 | 206148.3285 | 0 | 0 | 0 | 92910.6439 | 214791.9787 | 27993.6 | 0 | 0 | 0 | 0 | 0 | 0 | 0 | 0 | 0 | 34255950.3798 | 0 | 4753890.9655 | 0 | 0 | 0 | 0 | 0 | 0 | 14008.0387 | 39551685.8964 | 0 | 0 | 0
02/02 06:00:00 | 0 | 38432951.3998 | 0 | 204659.9905 | 0 | 0 | 0 | 253858.7008 | 260619.6045 | 27993.6 | 0 | 0 | 0 | 0 | 0 | 0 | 0 | 0 | 0 | 33707596.5603 | 0 | 4725354.8396 | 0 | 0 | 0 | 0 | 0 | 0 | 97921.5783 | 39180083.2955 | 0 | 0 | 0
02/02 07:00:00 | 0 | 40940876.6572 | 0 | 213612.9206 | 4003601.5646 | 0 | 0 | 595990.1525 | 2194166.4117 | 117993.6 | 0 | 0 | 0 | 0 | 0 | 0 | 0 | 0 | 0 | 36005168.5048 | 0 | 4935708.1524 | 0 | 0 | 0 | 0 | 0 | 3346576.1246 | 335699.0558 | 48066241.3065 | 0 | 0 | 0
02/02 08:00:00 | 0 | 37738073.8388 | 0 | 203484.458 | 0 | 0 | 0 | 754210.174 | 757317.2446 | 45993.6 | 0 | 0 | 0 | 0 | 0 | 0 | 0 | 0 | 0 | 33034491.0928 | 0 | 4703582.746 | 0 | 0 | 0 | 0 | 0 | 231141.9866 | 356666.2163 | 39499079.3154 | 0 | 0 | 0
02/02 09:00:00 | 0 | 33871397.0064 | 0 | 185180.5505 | 3533247.7017 | 0 | 0 | 797631.2399 | 976384.5705 | 27993.6 | 0 | 0 | 0 | 0 | 0 | 0 | 0 | 0 | 0 | 29588644.3491 | 0 | 4282752.6573 | 0 | 0 | 0 | 0 | 0 | 2700888.16 | 342658.1776 | 39391834.6691 | 0 | 0 | 0
02/02 10:00:00 | 0 | 26151652.3805 | 0 | 155566.0605 | 0 | 0 | 0 | 816135.2234 | 1229563.8767 | 27993.6 | 0 | 0 | 0 | 0 | 0 | 0 | 0 | 0 | 0 | 23888208.5899 | 0 | 3509084.9422 | 0 | 0 | 0 | 0 | 0 | 0 | 300723.8566 | 28380911.1412 | 0 | 0 | 0
02/02 11:00:00 | 0 | 23102165.5575 | 0 | 123285.411 | 0 | 0 | 0 | 793733.952 | 1314802.1231 | 27993.6 | 0 | 0 | 0 | 0 | 0 | 0 | 0 | 0 | 0 | 21014833.9154 | 0 | 2981836.1931 | 0 | 0 | 0 | 0 | 0 | 0 | 272752.6767 | 25361980.6436 | 0 | 0 | 0
02/02 12:00:00 | 0 | 14645335.8989 | 0 | 83801.7247 | 0 | 0 | 0 | 762697.5979 | 1394338.1381 | 27993.6 | 0 | 0 | 0 | 0 | 0 | 0 | 0 | 0 | 0 | 13074372.6804 | 0 | 2064761.7599 | 0 | 0 | 0 | 0 | 0 | 0 | 216810.317 | 16914166.9596 | 0 | 0 | 0
02/02 13:00:00 | 0 | 11035333.931 | 0 | 57323.2557 | 1422084.8857 | 0 | 0 | 740296.3265 | 1354425.2787 | 27993.6 | 0 | 0 | 0 | 0 | 0 | 0 | 0 | 0 | 0 | 9648276.6274 | 0 | 1370592.1498 | 0 | 0 | 0 | 0 | 0 | 3309.9704 | 188839.1372 | 14637457.2777 | 0 | 0 | 0
02/02 14:00:00 | 0 | 9416048.4799 | 0 | 46635.8524 | 0 | 0 | 0 | 733704.4239 | 1210220.4531 | 27993.6 | 0 | 0 | 0 | 0 | 0 | 0 | 0 | 0 | 0 | 8265165.2503 | 0 | 1178329.4264 | 0 | 0 | 0 | 0 | 0 | 121914.7975 | 167827.0791 | 11434602.8093 | 0 | 0 | 0
02/02 15:00:00 | 0 | 7270381.2797 | 0 | 40562.1129 | 0 | 0 | 0 | 734732.6833 | 1148398.2584 | 27993.6 | 0 | 0 | 0 | 0 | 0 | 0 | 0 | 0 | 0 | 6338922.471 | 0 | 931458.8087 | 0 | 0 | 0 | 0 | 0 | 0 | 167827.0791 | 9222067.9342 | 0 | 0 | 0
02/02 16:00:00 | 0 | 4889506.8402 | 0 | 28492.6069 | 2427160.5272 | 0 | 0 | 748175.5895 | 1123140.0685 | 27993.6 | 0 | 0 | 0 | 0 | 0 | 0 | 0 | 0 | 0 | 4234589.4954 | 0 | 654917.3447 | 0 | 0 | 0 | 0 | 0 | 2237499.64 | 146859.9186 | 9244469.2322 | 0 | 0 | 0
02/02 17:00:00 | 0 | 4209165.281 | 0 | 20941.3357 | 4443773.7744 | 0 | 0 | 803628.2373 | 1320205.651 | 27993.6 | 0 | 0 | 0 | 0 | 0 | 0 | 0 | 0 | 0 | 3727470.1353 | 0 | 481695.1458 | 0 | 0 | 0 | 0 | 0 | 3725305.6577 | 195798.259 | 10825707.8795 | 0 | 0 | 0
02/02 18:00:00 | 0 | 10410191.9011 | 0 | 53131.306 | 0 | 0 | 0 | 963025.4014 | 1635410.6873 | 117993.6 | 0 | 0 | 0 | 0 | 0 | 0 | 0 | 0 | 0 | 9459501.5826 | 0 | 1091213.2362 | 0 | 0 | 0 | 0 | 0 | 3862.2438 | 258744.638 | 13179752.8957 | 0 | 0 | 0
02/02 19:00:00 | 0 | 14651773.9588 | 0 | 76680.7487 | 0 | 0 | 0 | 1256523.306 | 1428083.2459 | 45993.6 | 0 | 0 | 0 | 0 | 0 | 0 | 0 | 0 | 0 | 12835525.6785 | 0 | 1735831.8885 | 0 | -10.9206 | 0 | 0 | 5.4603 | 584751.0441 | 307727.8759 | 17459054.8594 | 0 | 0 | 0
02/02 20:00:00 | 0 | 19945469.9733 | 0 | 103471.9043 | 0 | 0 | 0 | 1565652.0309 | 1113297.04 | 27993.6 | 0 | 0 | 0 | 0 | 0 | 0 | 0 | 0 | 0 | 17309317.8815 | 0 | 2297063.5914 | 0 | -6.0359 | 0 | 0 | 3.018 | 0 | 293719.8372 | 22755884.5484 | 0 | 0 | 0
02/02 21:00:00 | 0 | 25545952.3245 | 0 | 121046.0652 | 1423267.972 | 0 | 0 | 1658571.5782 | 986913.6822 | 27993.6 | 0 | 0 | 0 | 0 | 0 | 0 | 0 | 0 | 0 | 22487411.6283 | 0 | 3009132.4104 | 0 | 0 | 0 | 0 | 0 | 883745.5896 | 265748.6574 | 29763745.222 | 0 | 0 | 0
02/02 22:00:00 | 0 | 29060686.6075 | 0 | 150744.8481 | 2088090.525 | 0 | 0 | 1452100.8411 | 953608.8838 | 27993.6 | 0 | 0 | 0 | 0 | 0 | 0 | 0 | 0 | 0 | 25571474.2589 | 0 | 3489212.3485 | 0 | 0 | 0 | 0 | 0 | 1036552.8328 | 216810.317 | 33733225.3055 | 0 | 0 | 0
02/02 23:00:00 | 0 | 31225947.4019 | 0 | 165083.841 | 3841213.9185 | 0 | 0 | 879588.8005 | 2519966.071 | 27993.6 | 0 | 0 | 0 | 0 | 0 | 0 | 0 | 0 | 0 | 27406227.6101 | 0 | 3819719.7917 | 0 | -0.2186 | 0 | 0 | 0.2186 | 3909248.3361 | 188839.1372 | 38659793.6329 | 0 | 0 | 0
02/02 24:00:00 | 0 | 34048471.7417 | 0 | 175957.0927 | 3003022.4906 | 0 | 0 | 422932.9474 | 1737083.955 | 27993.6 | 0 | 0 | 0 | 0 | 0 | 0 | 0 | 0 | 0 | 29979577.2174 | 0 | 4068894.5242 | 0 | -40.7966 | 0 | 0 | 40.7966 | 2381816.9635 | 104880.7 | 39415461.8274 | 0 | 0 | 0
02/03 01:00:00 | 0 | 36560145.2841 | 0 | 193003.0645 | 0 | 0 | 0 | 210004.2584 | 301788.9549 | 27993.6 | 0 | 0 | 0 | 0 | 0 | 0 | 0 | 0 | 0 | 32113446.3056 | 0 | 4446698.9785 | 0 | 0 | 0 | 0 | 0 | 0 | 27971.1799 | 37292935.1619 | 0 | 0 | 0
02/03 02:00:00 | 0 | 38106576.7762 | 0 | 199731.231 | 0 | 0 | 0 | 126002.5551 | 249741.6196 | 27993.6 | 0 | 0 | 0 | 0 | 0 | 0 | 0 | 0 | 0 | 33497024.4771 | 0 | 4609552.2991 | 0 | 0 | 0 | 0 | 0 | 0 | 14008.0387 | 38710045.7819 | 0 | 0 | 0
02/03 03:00:00 | 0 | 39057183.5947 | 0 | 207010.9789 | 0 | 0 | 0 | 84001.7034 | 205740.8927 | 27993.6 | 0 | 0 | 0 | 0 | 0 | 0 | 0 | 0 | 0 | 34261971.757 | 0 | 4795211.8377 | 0 | 0 | 0 | 0 | 0 | 0 | 3502.0097 | 39581930.7697 | 0 | 0 | 0
02/03 04:00:00 | 0 | 39900087.9092 | 0 | 209972.13 | 0 | 0 | 0 | 84001.7034 | 177932.0304 | 27993.6 | 0 | 0 | 0 | 0 | 0 | 0 | 0 | 0 | 0 | 35033302.1478 | 0 | 4866785.7614 | 0 | 0 | 0 | 0 | 0 | 0 | 3502.0097 | 40399987.373 | 0 | 0 | 0
02/03 05:00:00 | 0 | 40766404.3633 | 0 | 215638.9178 | 0 | 0 | 0 | 92910.6439 | 214791.9787 | 27993.6 | 0 | 0 | 0 | 0 | 0 | 0 | 0 | 0 | 0 | 35769286.6348 | 0 | 4997117.7286 | 0 | 0 | 0 | 0 | 0 | 0 | 14008.0387 | 41317739.5038 | 0 | 0 | 0
02/03 06:00:00 | 0 | 36371502.4739 | 0 | 195263.8928 | 19790191.4166 | 0 | 0 | 253858.7008 | 260619.6045 | 27993.6 | 0 | 0 | 0 | 0 | 0 | 0 | 0 | 0 | 0 | 31825432.0813 | 0 | 4546070.3926 | 0 | -416.7577 | 0 | 0 | 416.7577 | 19795378.8918 | 97921.5783 | 56899429.6886 | 0 | 0 | 0
02/03 07:00:00 | 0 | 43109000.0514 | 0 | 223503.4866 | 1599834.8716 | 0 | 0 | 595990.1525 | 464514.7827 | 117993.6 | 0 | 0 | 0 | 0 | 0 | 0 | 0 | 0 | 0 | 37913066.804 | 0 | 5195933.2474 | 0 | -24.2709 | 0 | 0 | 24.2709 | 105406.546 | 335699.0558 | 46110836.9449 | 0 | 0 | 0
02/03 08:00:00 | 0 | 37928612.5522 | 0 | 205961.4912 | 4780594.8383 | 0 | 0 | 754210.174 | 757317.2446 | 45993.6 | 0 | 0 | 0 | 0 | 0 | 0 | 0 | 0 | 0 | 33140024.8906 | 0 | 4788587.6615 | 0 | 0 | 0 | 0 | 0 | 4635154.9374 | 356666.2163 | 44472689.9003 | 0 | 0 | 0
02/03 09:00:00 | 0 | 33914423.3842 | 0 | 185403.9214 | 2608046.7641 | 0 | 0 | 797631.2399 | 976384.5705 | 27993.6 | 0 | 0 | 0 | 0 | 0 | 0 | 0 | 0 | 0 | 29601331.1998 | 0 | 4313092.1844 | 0 | 0 | 0 | 0 | 0 | 2024260.5258 | 342658.1776 | 38509883.4802 | 0 | 0 | 0
02/03 10:00:00 | 0 | 24119398.864 | 0 | 145284.4693 | 8485680.3048 | 0 | 0 | 816135.2234 | 1229563.8767 | 27993.6 | 0 | 0 | 0 | 0 | 0 | 0 | 0 | 0 | 0 | 22315259.8677 | 0 | 3330342.7965 | 0 | -181.4434 | 0 | 0 | 90.7217 | 8265858.285 | 300723.8566 | 34824056.3382 | 0 | 0 | 0
02/03 11:00:00 | 0 | 22021363.6193 | 0 | 117692.1734 | 1960723.7303 | 0 | 0 | 793733.952 | 1499010.8818 | 27993.6 | 0 | 0 | 0 | 0 | 0 | 0 | 0 | 0 | 0 | 19403504.8956 | 0 | 2770127.7972 | 0 | 0 | 0 | 0 | 0 | 1722389.0356 | 272752.6767 | 26420517.9568 | 0 | 0 | 0
02/03 12:00:00 | 0 | 13131834.2705 | 0 | 75402.8887 | 0 | 0 | 0 | 762697.5979 | 1394338.1381 | 27993.6 | 0 | 0 | 0 | 0 | 0 | 0 | 0 | 0 | 0 | 11272041.4339 | 0 | 1802640.7657 | 0 | 0 | 0 | 0 | 0 | 222404.3981 | 216810.317 | 15392266.4952 | 0 | 0 | 0
02/03 13:00:00 | 0 | 9025370.4217 | 0 | 47562.3348 | 1734635.1112 | 0 | 0 | 740296.3265 | 1354425.2787 | 27993.6 | 0 | 0 | 0 | 0 | 0 | 0 | 0 | 0 | 0 | 7741307.6172 | 0 | 1150728.1393 | 0 | 0 | 0 | 0 | 0 | 1377467.4866 | 188839.1372 | 12930283.0729 | 0 | 0 | 0
02/03 14:00:00 | 0 | 6477801.2273 | 0 | 35249.2997 | 0 | 0 | 0 | 733704.4239 | 1210220.4531 | 27993.6 | 0 | 0 | 0 | 0 | 0 | 0 | 0 | 0 | 0 | 5770294.2814 | 0 | 852310.9021 | 0 | 0 | 0 | 0 | 0 | 0 | 167827.0791 | 8484969.004 | 0 | 0 | 0
02/03 15:00:00 | 0 | 4633604.4904 | 0 | 23510.4161 | 0 | 0 | 0 | 734732.6833 | 1148398.2584 | 27993.6 | 0 | 0 | 0 | 0 | 0 | 0 | 0 | 0 | 0 | 4034839.3737 | 0 | 598765.1167 | 0 | 0 | 0 | 0 | 0 | 0 | 167827.0791 | 6568239.4481 | 0 | 0 | 0
02/03 16:00:00 | 0 | 2703272.3894 | 0 | 16055.1007 | 0 | 0 | 0 | 748175.5895 | 1123140.0685 | 27993.6 | 0 | 0 | 0 | 0 | 0 | 0 | 0 | 0 | 0 | 2333037.0477 | 0 | 370235.3417 | 0 | 0 | 0 | 0 | 0 | 0 | 146859.9186 | 4618636.7481 | 0 | 0 | 0
02/03 17:00:00 | 0 | 2058032.7802 | 0 | 10210.6775 | 2390699.2061 | 0 | 0 | 803628.2373 | 1320205.651 | 27993.6 | 0 | 0 | 0 | 0 | 0 | 0 | 0 | 0 | 0 | 1822230.7479 | 0 | 235802.0323 | 0 | 0 | 0 | 0 | 0 | 1323383.9029 | 195798.259 | 6610770.1521 | 0 | 0 | 0
02/03 18:00:00 | 0 | 9613365.9862 | 0 | 50035.0864 | 0 | 0 | 0 | 963025.4014 | 1635410.6873 | 117993.6 | 0 | 0 | 0 | 0 | 0 | 0 | 0 | 0 | 0 | 8773075.8847 | 0 | 937263.2547 | 0 | 0 | 0 | 0 | 0 | 0 | 258744.638 | 12379830.7613 | 0 | 0 | 0
02/03 19:00:00 | 0 | 15968417.4241 | 0 | 80078.9694 | 0 | 0 | 0 | 1256523.306 | 1428083.2459 | 45993.6 | 0 | 0 | 0 | 0 | 0 | 0 | 0 | 0 | 0 | 13945321.1268 | 0 | 1893078.9865 | 0 | 0 | 0 | 0 | 0 | 791382.4212 | 307727.8759 | 18779096.5454 | 0 | 0 | 0
02/03 20:00:00 | 0 | 22976166.4005 | 0 | 118470.6742 | 3323821.8791 | 0 | 0 | 1565652.0309 | 1113297.04 | 27993.6 | 0 | 0 | 0 | 0 | 0 | 0 | 0 | 0 | 0 | 19793242.6739 | 0 | 2601609.5524 | 0 | 0 | 0 | 0 | 0 | 2001635.9118 | 293719.8372 | 29125401.6246 | 0 | 0 | 0
02/03 21:00:00 | 0 | 29307583.2654 | 0 | 139118.3735 | 2535088.6619 | 0 | 0 | 1658571.5782 | 1223517.0991 | 27993.6 | 0 | 0 | 0 | 0 | 0 | 0 | 0 | 0 | 0 | 25797706.3287 | 0 | 3470920.6846 | 0 | 0 | 0 | 0 | 0 | 2464493.7118 | 265748.6574 | 34891872.5781 | 0 | 0 | 0
02/03 22:00:00 | 0 | 31531212.2973 | 0 | 165981.5921 | 2414243.0997 | 0 | 0 | 1452100.8411 | 953608.8838 | 27993.6 | 0 | 0 | 0 | 0 | 0 | 0 | 0 | 0 | 0 | 27700506.2218 | 0 | 3830706.0754 | 0 | 0 | 0 | 0 | 0 | 1768190.8636 | 216810.317 | 36545140.314 | 0 | 0 | 0
02/03 23:00:00 | 0 | 32884778.814 | 0 | 173114.7815 | 0 | 0 | 0 | 879588.8005 | 776700.1465 | 27993.6 | 0 | 0 | 0 | 0 | 0 | 0 | 0 | 0 | 0 | 28892333.1337 | 0 | 3992445.6803 | 0 | 0 | 0 | 0 | 0 | 0 | 188839.1372 | 34742176.1427 | 0 | 0 | 0
02/03 24:00:00 | 0 | 34680628.9429 | 0 | 181749.4911 | 0 | 0 | 0 | 422932.9474 | 496617.8078 | 27993.6 | 0 | 0 | 0 | 0 | 0 | 0 | 0 | 0 | 0 | 30484408.8052 | 0 | 4196220.1377 | 0 | 0 | 0 | 0 | 0 | 0 | 104880.7 | 35809922.7892 | 0 | 0 | 0
02/04 01:00:00 | 0 | 36098896.4619 | 0 | 189920.6764 | 5476735.0546 | 0 | 0 | 210004.2584 | 279658.1752 | 27993.6 | 0 | 0 | 0 | 0 | 0 | 0 | 0 | 0 | 0 | 31706611.4667 | 0 | 4392284.9952 | 0 | 0 | 0 | 0 | 0 | 4923234.3707 | 27971.1799 | 42283208.2265 | 0 | 0 | 0
02/04 02:00:00 | 0 | 37620743.4779 | 0 | 198310.6134 | 0 | 0 | 0 | 126002.5551 | 236463.1518 | 27993.6 | 0 | 0 | 0 | 0 | 0 | 0 | 0 | 0 | 0 | 33033023.7213 | 0 | 4587719.7566 | 0 | 0 | 0 | 0 | 0 | 0 | 14008.0387 | 38209513.3981 | 0 | 0 | 0
02/04 03:00:00 | 0 | 38659690.9513 | 0 | 203913.1178 | 0 | 0 | 0 | 84001.7034 | 196888.5808 | 27993.6 | 0 | 0 | 0 | 0 | 0 | 0 | 0 | 0 | 0 | 33934382.618 | 0 | 4725308.3333 | 0 | 0 | 0 | 0 | 0 | 0 | 3502.0097 | 39172487.9534 | 0 | 0 | 0
02/04 04:00:00 | 0 | 39375118.0226 | 0 | 208099.4443 | 0 | 0 | 0 | 84001.7034 | 173505.8745 | 27993.6 | 0 | 0 | 0 | 0 | 0 | 0 | 0 | 0 | 0 | 34544389.1385 | 0 | 4830728.8841 | 0 | 0 | 0 | 0 | 0 | 2759.7161 | 3502.0097 | 39868718.6448 | 0 | 0 | 0
02/04 05:00:00 | 0 | 39829093.9251 | 0 | 210634.6694 | 0 | 0 | 0 | 92910.6439 | 205939.6668 | 27993.6 | 0 | 0 | 0 | 0 | 0 | 0 | 0 | 0 | 0 | 34932583.7299 | 0 | 4896510.1953 | 0 | 0 | 0 | 0 | 0 | 0 | 14008.0387 | 40366572.5053 | 0 | 0 | 0
02/04 06:00:00 | 0 | 38925787.0288 | 0 | 208989.124 | 6512309.5029 | 0 | 0 | 253858.7008 | 247341.1366 | 27993.6 | 0 | 0 | 0 | 0 | 0 | 0 | 0 | 0 | 0 | 34062230.3304 | 0 | 4863556.6984 | 0 | 0 | 0 | 0 | 0 | 6130303.6058 | 97921.5783 | 46176279.0931 | 0 | 0 | 0
02/04 07:00:00 | 0 | 44718431.4292 | 0 | 229357.6543 | 1056888.5113 | 0 | 0 | 595990.1525 | 429105.5353 | 117993.6 | 0 | 0 | 0 | 0 | 0 | 0 | 0 | 0 | 0 | 39383025.9764 | 0 | 5335405.4528 | 0 | -109.114 | 0 | 0 | 109.114 | 0 | 335699.0558 | 47147766.8825 | 0 | 0 | 0
02/04 08:00:00 | 0 | 41321441.7282 | 0 | 222150.1164 | 0 | 0 | 0 | 754210.174 | 686498.7496 | 45993.6 | 0 | 0 | 0 | 0 | 0 | 0 | 0 | 0 | 0 | 36162058.1071 | 0 | 5159383.621 | 0 | 0 | 0 | 0 | 0 | 0 | 356666.2163 | 43030294.3682 | 0 | 0 | 0
02/04 09:00:00 | 0 | 36781399.2085 | 0 | 216395.626 | 2778564.7107 | 0 | 0 | 797631.2399 | 870156.8281 | 27993.6 | 0 | 0 | 0 | 0 | 0 | 0 | 0 | 0 | 0 | 33040659.4765 | 0 | 4785775.9257 | 0 | 0 | 0 | 0 | 0 | 2462169.863 | 342658.1776 | 41472141.2132 | 0 | 0 | 0
02/04 10:00:00 | 0 | 27506492.0674 | 0 | 150028.5831 | 2855304.7863 | 0 | 0 | 816135.2234 | 1079074.5749 | 27993.6 | 0 | 0 | 0 | 0 | 0 | 0 | 0 | 0 | 0 | 24595064.9463 | 0 | 3654929.869 | 0 | 0 | 0 | 0 | 0 | 3258233.1992 | 300723.8566 | 32435028.8351 | 0 | 0 | 0
02/04 11:00:00 | 0 | 23191368.5558 | 0 | 124255.1331 | 2833179.9987 | 0 | 0 | 793733.952 | 1142182.0416 | 27993.6 | 0 | 0 | 0 | 0 | 0 | 0 | 0 | 0 | 0 | 20474184.4657 | 0 | 2924982.8219 | 0 | 0 | 0 | 0 | 0 | 2876760.7458 | 272752.6767 | 28112713.2813 | 0 | 0 | 0
02/04 12:00:00 | 0 | 13662861.171 | 0 | 78634.4152 | 3154466.6471 | 0 | 0 | 762697.5979 | 1215078.8227 | 27993.6 | 0 | 0 | 0 | 0 | 0 | 0 | 0 | 0 | 0 | 11700186.9866 | 0 | 1876130.3991 | 0 | 0 | 0 | 0 | 0 | 1681010.4627 | 216810.317 | 18901732.2539 | 0 | 0 | 0
02/04 13:00:00 | 0 | 8990252.2673 | 0 | 47653.9191 | 0 | 0 | 0 | 740296.3265 | 1190657.5091 | 27993.6 | 0 | 0 | 0 | 0 | 0 | 0 | 0 | 0 | 0 | 7714263.9398 | 0 | 1160160.422 | 0 | 0 | 0 | 0 | 0 | 0 | 188839.1372 | 10996853.6221 | 0 | 0 | 0
02/04 14:00:00 | 0 | 5781050.9171 | 0 | 31761.6063 | 1635935.1406 | 0 | 0 | 733704.4239 | 1061944.2293 | 27993.6 | 0 | 0 | 0 | 0 | 0 | 0 | 0 | 0 | 0 | 5159115.543 | 0 | 775491.3433 | 0 | 0 | 0 | 0 | 0 | 1149380.4425 | 167827.0791 | 9272389.9171 | 0 | 0 | 0
02/04 15:00:00 | 0 | 1985559.3116 | 0 | 12243.815 | 0 | 0 | 0 | 734732.6833 | 1022252.8143 | 27993.6 | 0 | 0 | 0 | 0 | 0 | 0 | 0 | 0 | 0 | 2012472.9424 | 0 | 368990.3771 | 0 | -2.852 | 0 | 0 | 1.426 | 438332.153 | 167827.0791 | 3782782.2241 | 0 | 0 | 0
02/04 16:00:00 | 0 | 5979.718 | 0 | 675.2162 | 2297075.3342 | 0 | 0 | 748175.5895 | 988142.3124 | 27993.6 | 0 | 0 | 0 | 0 | 0 | 0 | 0 | 0 | 0 | -10244.9349 | 0 | 16224.6529 | 0 | -0.0047488 | 0 | 0 | 0.0047488 | 2559332.8017 | 146859.9186 | 4068041.7703 | 0 | 0 | 0
02/04 17:00:00 | 0 | 69090.917 | 0 | 0 | 2239717.6647 | 0 | 0 | 803628.2373 | 1198486.3628 | 27993.6 | 0 | 0 | 0 | 0 | 0 | 0 | 0 | 0 | 0 | 138181.8339 | 0 | 0 | 0 | 0 | 0 | 0 | 0 | 1579431.611 | 195798.259 | 4338916.7817 | 0 | 0 | 0
02/04 18:00:00 | 0 | 6873362.8119 | 0 | 34177.7412 | 270987.8958 | 0 | 0 | 963025.4014 | 1515904.477 | 117993.6 | 0 | 0 | 0 | 0 | 0 | 0 | 0 | 0 | 0 | 6360989.321 | 0 | 632953.8526 | 0 | -81.3185 | 0 | 0 | 25.8207 | 640386.3371 | 258744.638 | 9775451.9273 | 0 | 0 | 0
02/04 19:00:00 | 0 | 12536246.8167 | 0 | 64322.4147 | 4940719.1576 | 0 | 0 | 1256523.306 | 1315216.2695 | 45993.6 | 0 | 0 | 0 | 0 | 0 | 0 | 0 | 0 | 0 | 11177408.912 | 0 | 1471229.0505 | 0 | -130.6825 | 0 | 0 | 43.5608 | 3610446.7863 | 307727.8759 | 20159021.5645 | 0 | 0 | 0
02/04 20:00:00 | 0 | 19884941.6456 | 0 | 100271.3699 | 2009268.993 | 0 | 0 | 1565652.0309 | 1000430.0636 | 27993.6 | 0 | 0 | 0 | 0 | 0 | 0 | 0 | 0 | 0 | 17013614.9788 | 0 | 2243690.3625 | 0 | -77.8364 | 0 | 0 | 35.2041 | 2417456.2193 | 293719.8372 | 24588557.7029 | 0 | 0 | 0
02/04 21:00:00 | 0 | 26243439.12 | 0 | 123497.8751 | 3198040.8691 | 0 | 0 | 1658571.5782 | 871833.6279 | 27993.6 | 0 | 0 | 0 | 0 | 0 | 0 | 0 | 0 | 0 | 22952112.5485 | 0 | 3057537.5474 | 0 | -20.7128 | 0 | 0 | 12.8126 | 2323602.0021 | 265748.6574 | 32123376.6703 | 0 | 0 | 0
02/04 22:00:00 | 0 | 30866714.1274 | 0 | 160892.6528 | 1423808.8783 | 0 | 0 | 1452100.8411 | 834102.6736 | 27993.6 | 0 | 0 | 0 | 0 | 0 | 0 | 0 | 0 | 0 | 27152861.9097 | 0 | 3713852.2177 | 0 | -5.4576 | 0 | 0 | 5.4576 | 1251510.1357 | 216810.317 | 34765612.7733 | 0 | 0 | 0
02/04 23:00:00 | 0 | 32728972.2244 | 0 | 171816.4708 | 0 | 0 | 0 | 879588.8005 | 679324.716 | 27993.6 | 0 | 0 | 0 | 0 | 0 | 0 | 0 | 0 | 0 | 28760260.7663 | 0 | 3968711.4581 | 0 | 0 | 0 | 0 | 0 | 722090.8262 | 188839.1372 | 34487695.8118 | 0 | 0 | 0
02/04 24:00:00 | 0 | 34716093.4993 | 0 | 182042.7066 | 0 | 0 | 0 | 422932.9474 | 443503.9366 | 27993.6 | 0 | 0 | 0 | 0 | 0 | 0 | 0 | 0 | 0 | 30510068.7479 | 0 | 4206024.7514 | 0 | 0 | 0 | 0 | 0 | 0 | 104880.7 | 35792566.69 | 0 | 0 | 0
02/05 01:00:00 | 0 | 36190329.3699 | 0 | 190726.634 | 1424188.4142 | 0 | 0 | 210004.2584 | 279658.1752 | 27993.6 | 0 | 0 | 0 | 0 | 0 | 0 | 0 | 0 | 0 | 31777951.8757 | 0 | 4412377.4942 | 0 | 0 | 0 | 0 | 0 | 0 | 27971.1799 | 38322900.4518 | 0 | 0 | 0
02/05 02:00:00 | 0 | 38002322.6198 | 0 | 199047.8684 | 0 | 0 | 0 | 126002.5551 | 236463.1518 | 27993.6 | 0 | 0 | 0 | 0 | 0 | 0 | 0 | 0 | 0 | 33392990.354 | 0 | 4609332.2659 | 0 | 0 | 0 | 0 | 0 | 0 | 14008.0387 | 38591829.7951 | 0 | 0 | 0
02/05 03:00:00 | 0 | 38916061.0074 | 0 | 206488.3807 | 0 | 0 | 0 | 84001.7034 | 196888.5808 | 27993.6 | 0 | 0 | 0 | 0 | 0 | 0 | 0 | 0 | 0 | 34137094.2561 | 0 | 4778966.7513 | 0 | 0 | 0 | 0 | 0 | 0 | 3502.0097 | 39431433.2723 | 0 | 0 | 0
02/05 04:00:00 | 0 | 38729868.0905 | 0 | 205075.4319 | 0 | 0 | 0 | 84001.7034 | 173505.8745 | 27993.6 | 0 | 0 | 0 | 0 | 0 | 0 | 0 | 0 | 0 | 33969767.0218 | 0 | 4760101.0688 | 0 | 0 | 0 | 0 | 0 | 0 | 3502.0097 | 39220444.7003 | 0 | 0 | 0
02/05 05:00:00 | 0 | 38972327.4312 | 0 | 206205.9765 | 0 | 0 | 0 | 92910.6439 | 205939.6668 | 27993.6 | 0 | 0 | 0 | 0 | 0 | 0 | 0 | 0 | 0 | 34169003.272 | 0 | 4803324.1592 | 0 | 0 | 0 | 0 | 0 | 0 | 14008.0387 | 39505377.3185 | 0 | 0 | 0
02/05 06:00:00 | 0 | 38675373.5769 | 0 | 205316.8326 | 0 | 0 | 0 | 253858.7008 | 247341.1366 | 27993.6 | 207392.6343 | 0 | 0 | 0 | 0 | 0 | 0 | 0 | 0 | 33889934.717 | 0 | 4785438.8599 | 0 | 0 | 0 | 0 | 0 | 0 | 97921.5783 | 39617276.4812 | 0 | 0 | 0
02/05 07:00:00 | 0 | 43387434.5867 | 0 | 225174.4885 | 1424569.6691 | 0 | 0 | 595990.1525 | 429105.5353 | 117993.6 | 311088.9514 | 0 | 0 | 0 | 0 | 0 | 0 | 0 | 0 | 38148506.0811 | 0 | 5238928.5056 | 0 | 0 | 0 | 0 | 0 | 0 | 335699.0558 | 46491356.9836 | 0 | 0 | 0
02/05 08:00:00 | 0 | 38626820.8401 | 0 | 209529.1661 | 0 | 0 | 0 | 754210.174 | 686498.7496 | 45993.6 | 0 | 0 | 0 | 0 | 0 | 0 | 0 | 0 | 0 | 33744751.3972 | 0 | 4882069.4429 | 0 | 0 | 0 | 0 | 0 | 974097.5895 | 356666.2163 | 40323052.5299 | 0 | 0 | 0
02/05 09:00:00 | 0 | 33602074.4861 | 0 | 197915.3509 | 1424647.1123 | 0 | 0 | 797631.2399 | 870156.8281 | 27993.6 | 0 | 0 | 0 | 0 | 0 | 0 | 0 | 0 | 0 | 30197665.9802 | 0 | 4406940.116 | 0 | 0 | 0 | 0 | 0 | 508034.3765 | 342658.1776 | 36920418.6174 | 0 | 0 | 0
02/05 10:00:00 | 0 | 24219463.9824 | 0 | 132596.5832 | 6479756.4088 | 0 | 0 | 816135.2234 | 1079074.5749 | 27993.6 | 0 | 0 | 0 | 0 | 0 | 0 | 0 | 0 | 0 | 21780600.9133 | 0 | 3273086.8628 | 0 | 0 | 0 | 0 | 0 | 9305362.0401 | 300723.8566 | 32755020.3726 | 0 | 0 | 0
02/05 11:00:00 | 0 | 22068457.557 | 0 | 117548.7147 | 3797579.3649 | 0 | 0 | 793733.952 | 1142182.0416 | 27993.6 | 0 | 0 | 0 | 0 | 0 | 0 | 0 | 0 | 0 | 19357586.6896 | 0 | 2745483.9222 | 0 | 0 | 0 | 0 | 0 | 613505.9342 | 272752.6767 | 27947495.2302 | 0 | 0 | 0
02/05 12:00:00 | 0 | 12301921.7033 | 0 | 71769.2686 | 0 | 0 | 0 | 762697.5979 | 1215078.8227 | 27993.6 | 0 | 0 | 0 | 0 | 0 | 0 | 0 | 0 | 0 | 10462513.5103 | 0 | 1689108.1334 | 0 | 0 | 0 | 0 | 0 | 0 | 216810.317 | 14379460.9925 | 0 | 0 | 0
02/05 13:00:00 | 0 | 7900880.8636 | 0 | 41389.3703 | 1739051.8638 | 0 | 0 | 740296.3265 | 1190657.5091 | 27993.6 | 0 | 0 | 0 | 0 | 0 | 0 | 0 | 0 | 0 | 6774261.421 | 0 | 1041613.2939 | 0 | 0 | 0 | 0 | 0 | 1284442.1289 | 188839.1372 | 11640269.5334 | 0 | 0 | 0
02/05 14:00:00 | 0 | 4674735.9066 | 0 | 25896.759 | 4787515.4235 | 0 | 0 | 733704.4239 | 1422731.8248 | 27993.6 | 0 | 0 | 0 | 0 | 0 | 0 | 0 | 0 | 0 | 4066717.6052 | 0 | 625883.7218 | 0 | 0 | 0 | 0 | 0 | 3945656.0922 | 167827.0791 | 11672577.9378 | 0 | 0 | 0
02/05 15:00:00 | 0 | 1621169.4292 | 0 | 9921.0334 | 3983379.336 | 0 | 0 | 734732.6833 | 1466687.8636 | 27993.6 | 0 | 0 | 0 | 0 | 0 | 0 | 0 | 0 | 0 | 1474023.8659 | 0 | 283929.5291 | 0 | 0 | 0 | 0 | 0 | 4159117.8232 | 167827.0791 | 7843883.9455 | 0 | 0 | 0
02/05 16:00:00 | 0 | 0 | 0 | 330.8167 | 0 | 0 | 0 | 748175.5895 | 988142.3124 | 27993.6 | 0 | 0 | 0 | 0 | 0 | 0 | 0 | 0 | 0 | -7635.4597 | 0 | 7635.4597 | 0 | 0 | 0 | 0 | 0 | 0 | 146859.9186 | 1764642.3187 | 0 | 0 | 0
02/05 17:00:00 | 0 | 0 | 0 | 0 | 0 | 0 | 0 | 803628.2373 | 1198486.3628 | 27993.6 | 0 | 0 | 0 | 0 | 0 | 0 | 0 | 0 | 0 | 0 | 0 | 0 | 0 | 0 | 0 | 0 | 0 | 0 | 195798.259 | 2030108.2001 | 0 | 0 | 0
02/05 18:00:00 | 0 | 6620679.0652 | 0 | 32565.0849 | 0 | 0 | 0 | 963025.4014 | 1515904.477 | 117993.6 | 0 | 0 | 0 | 0 | 0 | 0 | 0 | 0 | 0 | 6257291.2739 | 0 | 609013.3084 | 0 | 0 | 0 | 0 | 0 | 247391.4674 | 258744.638 | 9250167.6285 | 0 | 0 | 0
02/05 19:00:00 | 0 | 11247755.0564 | 0 | 56403.7418 | 1421496.4484 | 0 | 0 | 1256523.306 | 1315216.2695 | 45993.6 | 0 | 0 | 0 | 0 | 0 | 0 | 0 | 0 | 0 | 9603933.6877 | 0 | 1307460.8394 | 0 | -62.6143 | 0 | 0 | 25.2518 | 1013859.2611 | 307727.8759 | 15343388.4221 | 0 | 0 | 0
02/05 20:00:00 | 0 | 18027091.2352 | 0 | 94846.6747 | 0 | 0 | 0 | 1565652.0309 | 1000430.0636 | 27993.6 | 0 | 0 | 0 | 0 | 0 | 0 | 0 | 0 | 0 | 16054306.7015 | 0 | 2048108.4526 | 0 | -98.2176 | 0 | 0 | 32.7392 | 0 | 293719.8372 | 20716013.6044 | 0 | 0 | 0
02/05 21:00:00 | 0 | 25520606.9498 | 0 | 129359.1859 | 1423110.662 | 0 | 0 | 1658571.5782 | 871833.6279 | 27993.6 | 0 | 0 | 0 | 0 | 0 | 0 | 0 | 0 | 0 | 21850058.9615 | 0 | 2924098.2128 | 0 | -16.887 | 0 | 0 | 8.4435 | 353966.8528 | 265748.6574 | 29631475.6038 | 0 | 0 | 0
02/05 22:00:00 | 0 | 31678769.8119 | 0 | 151228.6677 | 1648966.0461 | 0 | 0 | 1452100.8411 | 834102.6736 | 27993.6 | 0 | 0 | 0 | 0 | 0 | 0 | 0 | 0 | 0 | 27896088.2961 | 0 | 3782681.5158 | 0 | -4.5687 | 0 | 0 | 4.5687 | 1614110.0803 | 216810.317 | 35793161.6403 | 0 | 0 | 0
02/05 23:00:00 | 0 | 33978049.7067 | 0 | 178130.5175 | 0 | 0 | 0 | 879588.8005 | 679324.716 | 27993.6 | 0 | 0 | 0 | 0 | 0 | 0 | 0 | 0 | 0 | 29854701.6212 | 0 | 4123348.0855 | 0 | -0.43272 | 0 | 0 | 0.43272 | 34789.8556 | 188839.1372 | 35743087.3407 | 0 | 0 | 0
02/05 24:00:00 | 0 | 36151938.5377 | 0 | 189480.5303 | 0 | 0 | 0 | 422932.9474 | 443503.9366 | 27993.6 | 0 | 0 | 0 | 0 | 0 | 0 | 0 | 0 | 0 | 31764603.3886 | 0 | 4387335.1491 | 0 | 0 | 0 | 0 | 0 | 0 | 104880.7 | 37235849.5519 | 0 | 0 | 0
02/06 01:00:00 | 0 | 37539683.2802 | 0 | 198104.9253 | 1440405.0891 | 0 | 0 | 210004.2584 | 279658.1752 | 27993.6 | 0 | 0 | 0 | 0 | 0 | 0 | 0 | 0 | 0 | 32946268.4528 | 0 | 4593414.8275 | 0 | 0 | 0 | 0 | 0 | 87269.4872 | 27971.1799 | 39695849.3283 | 0 | 0 | 0
02/06 02:00:00 | 0 | 38029519.8608 | 0 | 201175.2611 | 0 | 0 | 0 | 126002.5551 | 236463.1518 | 27993.6 | 0 | 0 | 0 | 0 | 0 | 0 | 0 | 0 | 0 | 33357205.5949 | 0 | 4672314.2659 | 0 | 0 | 0 | 0 | 0 | 4971.0816 | 14008.0387 | 38621154.4288 | 0 | 0 | 0
02/06 03:00:00 | 0 | 38907802.3483 | 0 | 204853.383 | 0 | 0 | 0 | 84001.7034 | 196888.5808 | 27993.6 | 0 | 0 | 0 | 0 | 0 | 0 | 0 | 0 | 0 | 34147748.9932 | 0 | 4760053.3551 | 0 | 0 | 0 | 0 | 0 | 0 | 3502.0097 | 39421539.6156 | 0 | 0 | 0
02/06 04:00:00 | 0 | 40288947.9715 | 0 | 212246.2211 | 0 | 0 | 0 | 84001.7034 | 173505.8745 | 27993.6 | 0 | 0 | 0 | 0 | 0 | 0 | 0 | 0 | 0 | 35355799.7079 | 0 | 4933148.2636 | 0 | 0 | 0 | 0 | 0 | 0 | 3502.0097 | 40786695.3704 | 0 | 0 | 0
02/06 05:00:00 | 0 | 41123918.5798 | 0 | 217437.5637 | 0 | 0 | 0 | 92910.6439 | 205939.6668 | 27993.6 | 0 | 0 | 0 | 0 | 0 | 0 | 0 | 0 | 0 | 36066392.7516 | 0 | 5057525.8282 | 0 | 0 | 0 | 0 | 0 | 0 | 14008.0387 | 41668200.0543 | 0 | 0 | 0
02/06 06:00:00 | 0 | 41914170.5145 | 0 | 220978.6899 | 0 | 0 | 0 | 253858.7008 | 247341.1366 | 27993.6 | 0 | 0 | 0 | 0 | 0 | 0 | 0 | 0 | 0 | 36773458.6078 | 0 | 5140711.9066 | 0 | 0 | 0 | 0 | 0 | 0 | 97921.5783 | 42664342.6418 | 0 | 0 | 0
02/06 07:00:00 | 0 | 45770394.4404 | 0 | 240075.8259 | 1424512.3158 | 0 | 0 | 595990.1525 | 429105.5353 | 117993.6 | 0 | 0 | 0 | 0 | 0 | 0 | 0 | 0 | 0 | 40196768.6016 | 0 | 5573625.8388 | 0 | 0 | 0 | 0 | 0 | 717479.9213 | 335699.0558 | 48578071.8698 | 0 | 0 | 0
02/06 08:00:00 | 0 | 39815599.3344 | 0 | 216314.6391 | 0 | 0 | 0 | 754210.174 | 686498.7496 | 45993.6 | 0 | 0 | 0 | 0 | 0 | 0 | 0 | 0 | 0 | 34785635.8041 | 0 | 5029963.5302 | 0 | 0 | 0 | 0 | 0 | 250207.4342 | 356666.2163 | 41518616.4971 | 0 | 0 | 0
02/06 09:00:00 | 0 | 34024946.0815 | 0 | 201021.5417 | 3391380.7665 | 0 | 0 | 797631.2399 | 870156.8281 | 27993.6 | 0 | 0 | 0 | 0 | 0 | 0 | 0 | 0 | 0 | 30611273.9645 | 0 | 4480942.817 | 0 | 0 | 0 | 0 | 0 | 2750477.5509 | 342658.1776 | 39313130.0577 | 0 | 0 | 0
02/06 10:00:00 | 0 | 24103495.1254 | 0 | 131393.5882 | 13318625.9347 | 0 | 0 | 816135.2234 | 1079074.5749 | 27993.6 | 0 | 0 | 0 | 0 | 0 | 0 | 0 | 0 | 0 | 21605811.6579 | 0 | 3219372.8919 | 0 | -350.8458 | 0 | 0 | 175.4229 | 12125617.5809 | 300723.8566 | 39476718.0466 | 0 | 0 | 0
02/06 11:00:00 | 0 | 20368072.2876 | 0 | 109126.4225 | 11193880.1408 | 0 | 0 | 793733.952 | 1142182.0416 | 27993.6 | 0 | 0 | 0 | 0 | 0 | 0 | 0 | 0 | 0 | 17976344.0442 | 0 | 2579511.8648 | 0 | -260.0018 | 0 | 0 | 130.0009 | 11067699.4749 | 272752.6767 | 33634988.4445 | 0 | 0 | 0
02/06 12:00:00 | 0 | 12999092.1016 | 0 | 74417.1195 | 0 | 0 | 0 | 762697.5979 | 1215078.8227 | 27993.6 | 0 | 0 | 0 | 0 | 0 | 0 | 0 | 0 | 0 | 11172789.0229 | 0 | 1768752.2705 | 0 | 0 | 0 | 0 | 0 | 174537.1374 | 216810.317 | 15079279.2417 | 0 | 0 | 0
02/06 13:00:00 | 0 | 9097605.3736 | 0 | 47951.2989 | 0 | 0 | 0 | 740296.3265 | 1190657.5091 | 27993.6 | 0 | 0 | 0 | 0 | 0 | 0 | 0 | 0 | 0 | 7709399.9416 | 0 | 1143346.978 | 0 | 0 | 0 | 0 | 0 | 29826.4897 | 188839.1372 | 11104504.1081 | 0 | 0 | 0
02/06 14:00:00 | 0 | 6187469.4054 | 0 | 33905.0724 | 0 | 0 | 0 | 733704.4239 | 1061944.2293 | 27993.6 | 0 | 0 | 0 | 0 | 0 | 0 | 0 | 0 | 0 | 5566141.3822 | 0 | 830170.8521 | 0 | 0 | 0 | 0 | 0 | 0 | 167827.0791 | 8045016.7309 | 0 | 0 | 0
02/06 15:00:00 | 0 | 3263093.1457 | 0 | 17772.8901 | 2079689.2017 | 0 | 0 | 734732.6833 | 1022252.8143 | 27993.6 | 0 | 0 | 0 | 0 | 0 | 0 | 0 | 0 | 0 | 2802439.1288 | 0 | 460654.0169 | 0 | -0.19534 | 0 | 0 | 0.19534 | 2149680.5013 | 167827.0791 | 7145534.335 | 0 | 0 | 0
02/06 16:00:00 | 0 | 863497.1425 | 0 | 6229.1293 | 1420619.6419 | 0 | 0 | 748175.5895 | 988142.3124 | 27993.6 | 0 | 0 | 0 | 0 | 0 | 0 | 0 | 0 | 0 | 720493.9676 | 0 | 143003.1748 | 0 | 0 | 0 | 0 | 0 | 64622.224 | 146859.9186 | 4054657.4156 | 0 | 0 | 0
02/06 17:00:00 | 0 | 121685.1234 | 0 | 495.6252 | 316019.4346 | 0 | 0 | 803628.2373 | 1198486.3628 | 27993.6 | 0 | 0 | 0 | 0 | 0 | 0 | 0 | 0 | 0 | 110301.7813 | 0 | 11383.342 | 0 | -0.12515 | 0 | 0 | 0.12515 | 1231151.0073 | 195798.259 | 2468308.3833 | 0 | 0 | 0
02/06 18:00:00 | 0 | 7673341.4685 | 0 | 38605.2202 | 2615582.7395 | 0 | 0 | 963025.4014 | 1515904.477 | 117993.6 | 0 | 0 | 0 | 0 | 0 | 0 | 0 | 0 | 0 | 6818601.0431 | 0 | 648857.9392 | 0 | -36.2884 | 0 | 0 | 10.3128 | 1282515.1766 | 258744.638 | 12924452.9066 | 0 | 0 | 0
02/06 19:00:00 | 0 | 14719008.2335 | 0 | 72969.2175 | 0 | 0 | 0 | 1256523.306 | 1315216.2695 | 45993.6 | 0 | 0 | 0 | 0 | 0 | 0 | 0 | 0 | 0 | 12885808.2778 | 0 | 1728834.7816 | 0 | -24.6653 | 0 | 0 | 9.0033 | 0 | 307727.8759 | 17409710.6266 | 0 | 0 | 0
02/06 20:00:00 | 0 | 21826900.5348 | 0 | 99912.3332 | 0 | 0 | 0 | 1565652.0309 | 1000430.0636 | 27993.6 | 0 | 0 | 0 | 0 | 0 | 0 | 0 | 0 | 0 | 18917140.9295 | 0 | 2422542.1314 | 0 | -12.4194 | 0 | 0 | 6.7715 | 861086.4965 | 293719.8372 | 24520888.5625 | 0 | 0 | 0
02/06 21:00:00 | 0 | 27324305.2936 | 0 | 142535.5595 | 1423330.3271 | 0 | 0 | 1658571.5782 | 871833.6279 | 27993.6 | 0 | 0 | 0 | 0 | 0 | 0 | 0 | 0 | 0 | 24041418.3554 | 0 | 3282886.9382 | 0 | -0.88593 | 0 | 0 | 0.88593 | 386079.991 | 265748.6574 | 31448569.9862 | 0 | 0 | 0
02/06 22:00:00 | 0 | 30992985.7154 | 0 | 160883.6585 | 0 | 0 | 0 | 1452100.8411 | 834102.6736 | 27993.6 | 0 | 0 | 0 | 0 | 0 | 0 | 0 | 0 | 0 | 27289701.2294 | 0 | 3703284.486 | 0 | 0 | 0 | 0 | 0 | 596518.7722 | 216810.317 | 33468066.4886 | 0 | 0 | 0
02/06 23:00:00 | 0 | 33640791.2555 | 0 | 176312.2369 | 5237422.8485 | 0 | 0 | 879588.8005 | 679324.716 | 27993.6 | 0 | 0 | 0 | 0 | 0 | 0 | 0 | 0 | 0 | 29579745.0788 | 0 | 4061046.1767 | 0 | -2.5759 | 0 | 0 | 2.5759 | 3774641.8439 | 188839.1372 | 40641433.4574 | 0 | 0 | 0
02/06 24:00:00 | 0 | 35434574.9483 | 0 | 186548.8012 | 0 | 0 | 0 | 422932.9474 | 443503.9366 | 27993.6 | 0 | 0 | 0 | 0 | 0 | 0 | 0 | 0 | 0 | 31140382.8721 | 0 | 4294192.0762 | 0 | 0 | 0 | 0 | 0 | 0 | 104880.7 | 36515554.2335 | 0 | 0 | 0
02/07 01:00:00 | 0 | 36404218.6265 | 0 | 192100.8127 | 0 | 0 | 0 | 210004.2584 | 279658.1752 | 27993.6 | 0 | 0 | 0 | 0 | 0 | 0 | 0 | 0 | 0 | 31978725.7616 | 0 | 4425492.8649 | 0 | 0 | 0 | 0 | 0 | 0 | 27971.1799 | 37113975.4729 | 0 | 0 | 0
02/07 02:00:00 | 0 | 36682698.1872 | 0 | 194501.9186 | 1048240.695 | 0 | 0 | 126002.5551 | 236463.1518 | 27993.6 | 0 | 0 | 0 | 0 | 0 | 0 | 0 | 0 | 0 | 32192434.9754 | 0 | 4490263.2118 | 0 | 0 | 0 | 0 | 0 | 803775.3322 | 14008.0387 | 38315900.1076 | 0 | 0 | 0
02/07 03:00:00 | 0 | 36420172.1194 | 0 | 193176.9336 | 634331.3418 | 0 | 0 | 84001.7034 | 196888.5808 | 27993.6 | 0 | 0 | 0 | 0 | 0 | 0 | 0 | 0 | 0 | 31952566.6799 | 0 | 4467605.4396 | 0 | 0 | 0 | 0 | 0 | 0 | 3502.0097 | 37556564.279 | 0 | 0 | 0
02/07 04:00:00 | 0 | 36838396.2863 | 0 | 194075.4929 | 0 | 0 | 0 | 84001.7034 | 173505.8745 | 27993.6 | 0 | 0 | 0 | 0 | 0 | 0 | 0 | 0 | 0 | 32341204.3031 | 0 | 4497191.9832 | 0 | 0 | 0 | 0 | 0 | 0 | 3502.0097 | 37317972.9571 | 0 | 0 | 0
02/07 05:00:00 | 0 | 37561980.0276 | 0 | 198659.1733 | 0 | 0 | 0 | 92910.6439 | 205939.6668 | 27993.6 | 0 | 0 | 0 | 0 | 0 | 0 | 0 | 0 | 0 | 32950474.8678 | 0 | 4611505.1599 | 0 | 0 | 0 | 0 | 0 | 0 | 14008.0387 | 38087483.1116 | 0 | 0 | 0
02/07 06:00:00 | 0 | 37921539.3902 | 0 | 200316.1717 | 2116332.7295 | 0 | 0 | 253858.7008 | 247341.1366 | 27993.6 | 0 | 0 | 0 | 0 | 0 | 0 | 0 | 0 | 0 | 33267385.9144 | 0 | 4654153.4758 | 0 | 0 | 0 | 0 | 0 | 1186604.0594 | 97921.5783 | 40767381.7288 | 0 | 0 | 0
02/07 07:00:00 | 0 | 38599674.7847 | 0 | 203214.3428 | 19311813.2528 | 0 | 0 | 595990.1525 | 429105.5353 | 117993.6 | 0 | 0 | 0 | 0 | 0 | 0 | 0 | 0 | 0 | 33873586.6124 | 0 | 4726088.1724 | 0 | -439.8345 | 0 | 0 | 439.8345 | 29739115.0365 | 335699.0558 | 59257791.6681 | 0 | 0 | 0
02/07 08:00:00 | 0 | 38015074.4475 | 0 | 202288.1556 | 14317995.47 | 0 | 0 | 754210.174 | 686498.7496 | 45993.6 | 0 | 0 | 0 | 0 | 0 | 0 | 0 | 0 | 0 | 33307026.2691 | 0 | 4708048.1783 | 0 | -445.8949 | 0 | 0 | 445.8949 | 3546596.6755 | 356666.2163 | 54022060.5967 | 0 | 0 | 0
02/07 09:00:00 | 0 | 32372403.2583 | 0 | 192832.007 | 0 | 0 | 0 | 797631.2399 | 870156.8281 | 27993.6 | 0 | 0 | 0 | 0 | 0 | 0 | 0 | 0 | 0 | 29292056.4553 | 0 | 4334312.9002 | 0 | 0 | 0 | 0 | 0 | 0 | 342658.1776 | 34261016.9333 | 0 | 0 | 0
02/07 10:00:00 | 0 | 22594342.1376 | 0 | 127014.9405 | 0 | 0 | 0 | 816135.2234 | 1079074.5749 | 27993.6 | 0 | 0 | 0 | 0 | 0 | 0 | 0 | 0 | 0 | 19853401.2449 | 0 | 3022667.8016 | 0 | 0 | 0 | 0 | 0 | 0 | 300723.8566 | 24644560.4764 | 0 | 0 | 0
02/07 11:00:00 | 0 | 17859146.3842 | 0 | 95607.3002 | 1925381.9041 | 0 | 0 | 793733.952 | 1142182.0416 | 27993.6 | 0 | 0 | 0 | 0 | 0 | 0 | 0 | 0 | 0 | 15321952.2007 | 0 | 2229629.1327 | 0 | 0 | 0 | 0 | 0 | 2204261.5267 | 272752.6767 | 21844045.1821 | 0 | 0 | 0
02/07 12:00:00 | 0 | 8780913.2287 | 0 | 49042.7359 | 3664802.2719 | 0 | 0 | 762697.5979 | 1215078.8227 | 27993.6 | 0 | 0 | 0 | 0 | 0 | 0 | 0 | 0 | 0 | 7393384.6379 | 0 | 1234965.8249 | 0 | 0 | 0 | 0 | 0 | 2516840.0892 | 216810.317 | 14500528.2571 | 0 | 0 | 0
02/07 13:00:00 | 0 | 9135573.5881 | 0 | 40955.5747 | 0 | 0 | 0 | 740296.3265 | 1190657.5091 | 27993.6 | 0 | 0 | 0 | 0 | 0 | 0 | 0 | 0 | 0 | 8140308.152 | 0 | 1035400.6232 | 0 | 0 | 0 | 0 | 0 | 0 | 188839.1372 | 11135476.5985 | 0 | 0 | 0
02/07 14:00:00 | 0 | 10465552.0459 | 0 | 55542.2168 | 0 | 0 | 0 | 733704.4239 | 1061944.2293 | 27993.6 | 0 | 0 | 0 | 0 | 0 | 0 | 0 | 0 | 0 | 9200162.7948 | 0 | 1265389.2511 | 0 | 0 | 0 | 0 | 0 | 377856.8301 | 167827.0791 | 12344736.5159 | 0 | 0 | 0
02/07 15:00:00 | 0 | 10153182.3623 | 0 | 54418.1183 | 0 | 0 | 0 | 734732.6833 | 1022252.8143 | 27993.6 | 0 | 0 | 0 | 0 | 0 | 0 | 0 | 0 | 0 | 8915587.128 | 0 | 1237595.2343 | 0 | 0 | 0 | 0 | 0 | 0 | 167827.0791 | 11992579.5781 | 0 | 0 | 0
02/07 16:00:00 | 0 | 9771828.2095 | 0 | 51634.3351 | 1858736.9407 | 0 | 0 | 748175.5895 | 988142.3124 | 27993.6 | 0 | 0 | 0 | 0 | 0 | 0 | 0 | 0 | 0 | 8595332.9142 | 0 | 1176495.2953 | 0 | 0 | 0 | 0 | 0 | 769525.098 | 146859.9186 | 13446510.9873 | 0 | 0 | 0
02/07 17:00:00 | 0 | 11099135.8704 | 0 | 56861.7963 | 1934964.4222 | 0 | 0 | 803628.2373 | 1198486.3628 | 27993.6 | 0 | 0 | 0 | 0 | 0 | 0 | 0 | 0 | 0 | 9805009.5364 | 0 | 1294126.334 | 0 | 0 | 0 | 0 | 0 | 1441824.4358 | 195798.259 | 15121070.289 | 0 | 0 | 0
02/07 18:00:00 | 0 | 15869896.3614 | 0 | 86604.5245 | 0 | 0 | 0 | 963025.4014 | 1515904.477 | 117993.6 | 0 | 0 | 0 | 0 | 0 | 0 | 0 | 0 | 0 | 14155007.7292 | 0 | 1796916.5269 | 0 | 0 | 0 | 0 | 0 | 11601.0932 | 258744.638 | 18553424.3643 | 0 | 0 | 0
02/07 19:00:00 | 0 | 17022644.6886 | 0 | 89723.4914 | 13222147.5556 | 0 | 0 | 1256523.306 | 1315216.2695 | 45993.6 | 0 | 0 | 0 | 0 | 0 | 0 | 0 | 0 | 0 | 14940887.9606 | 0 | 2040768.2815 | 0 | -363.1346 | 0 | 0 | 181.5673 | 12794884.3101 | 307727.8759 | 32952248.9111 | 0 | 0 | 0
02/07 20:00:00 | 0 | 19525752.197 | 0 | 89764.5652 | 19478120.6092 | 0 | 0 | 1565652.0309 | 1000430.0636 | 27993.6 | 0 | 0 | 0 | 0 | 0 | 0 | 0 | 0 | 0 | 17417589.8628 | 0 | 2282145.003 | 0 | -737.8424 | 0 | 0 | 560.1077 | 23137511.5972 | 293719.8372 | 41687713.0658 | 0 | 0 | 0
02/07 21:00:00 | 0 | 25810019.5494 | 0 | 135833.2269 | 3813866.9698 | 0 | 0 | 1658571.5782 | 871833.6279 | 27993.6 | 0 | 0 | 0 | 0 | 0 | 0 | 0 | 0 | 0 | 22705873.3435 | 0 | 3104146.2059 | 0 | -9.1027 | 0 | 0 | 9.1027 | 89859.4229 | 265748.6574 | 32318118.5521 | 0 | 0 | 0
02/07 22:00:00 | 0 | 25980457.0611 | 0 | 136894.8984 | 6891254.2527 | 0 | 0 | 1452100.8411 | 834102.6736 | 27993.6 | 0 | 0 | 0 | 0 | 0 | 0 | 0 | 0 | 0 | 22851355.8266 | 0 | 3129101.2345 | 0 | -168.3424 | 0 | 0 | 168.3424 | 7031936.3094 | 216810.317 | 35322803.3269 | 0 | 0 | 0
02/07 23:00:00 | 0 | 27573128.4483 | 0 | 145446.9818 | 1747077.9763 | 0 | 0 | 879588.8005 | 679324.716 | 27993.6 | 0 | 0 | 0 | 0 | 0 | 0 | 0 | 0 | 0 | 24247501.6625 | 0 | 3325626.7859 | 0 | -34.0149 | 0 | 0 | 34.0149 | 847969.3606 | 188839.1372 | 31052560.5229 | 0 | 0 | 0
02/07 24:00:00 | 0 | 28078865.2876 | 0 | 148576.9134 | 0 | 0 | 0 | 422932.9474 | 443503.9366 | 27993.6 | 0 | 0 | 0 | 0 | 0 | 0 | 0 | 0 | 0 | 24686092.3525 | 0 | 3392772.935 | 0 | -24.9037 | 0 | 0 | 24.9037 | 0 | 104880.7 | 29121872.685 | 0 | 0 | 0
02/08 01:00:00 | 0 | 28192587.4526 | 0 | 149200.3758 | 0 | 0 | 0 | 210004.2584 | 279658.1752 | 27993.6 | 0 | 0 | 0 | 0 | 0 | 0 | 0 | 0 | 0 | 24791566.0773 | 0 | 3401021.3753 | 0 | -0.16773 | 0 | 0 | 0.16773 | 0 | 27971.1799 | 28859443.862 | 0 | 0 | 0
02/08 02:00:00 | 0 | 27999404.4996 | 0 | 148583.0518 | 0 | 0 | 0 | 126002.5551 | 236463.1518 | 27993.6 | 0 | 0 | 0 | 0 | 0 | 0 | 0 | 0 | 0 | 24609146.7393 | 0 | 3390257.7603 | 0 | -14.2579 | 0 | 0 | 14.2579 | 0 | 14008.0387 | 28538446.8583 | 0 | 0 | 0
02/08 03:00:00 | 0 | 27512002.6055 | 0 | 146163.8831 | 0 | 0 | 0 | 84001.7034 | 196888.5808 | 27993.6 | 0 | 0 | 0 | 0 | 0 | 0 | 0 | 0 | 0 | 24167208.8294 | 0 | 3344793.7761 | 0 | -39.5172 | 0 | 0 | 39.5172 | 0 | 3502.0097 | 27967050.3729 | 0 | 0 | 0
02/08 04:00:00 | 0 | 27545438.4064 | 0 | 145548.422 | 0 | 0 | 0 | 84001.7034 | 173505.8745 | 27993.6 | 0 | 0 | 0 | 0 | 0 | 0 | 0 | 0 | 0 | 24206119.5425 | 0 | 3339318.8639 | 0 | -71.6292 | 0 | 0 | 71.6292 | 0 | 3502.0097 | 27976488.0062 | 0 | 0 | 0
02/08 05:00:00 | 0 | 27774586.9606 | 0 | 146970.3654 | 2763308.1034 | 0 | 0 | 92910.6439 | 374429.9378 | 27993.6 | 0 | 0 | 0 | 0 | 0 | 0 | 0 | 0 | 0 | 24402700.7272 | 0 | 3371886.2334 | 0 | -72.0429 | 0 | 0 | 72.0429 | 1577845.6804 | 14008.0387 | 31180199.6112 | 0 | 0 | 0
02/08 06:00:00 | 0 | 27481915.4533 | 0 | 146247.9017 | 0 | 0 | 0 | 253858.7008 | 247341.1366 | 27993.6 | 0 | 0 | 0 | 0 | 0 | 0 | 0 | 0 | 0 | 24130421.2083 | 0 | 3351494.245 | 0 | -70.6779 | 0 | 0 | 70.6779 | 0 | 97921.5783 | 28157356.7924 | 0 | 0 | 0
02/08 07:00:00 | 0 | 29948782.1249 | 0 | 156410.9568 | 1446870.5934 | 0 | 0 | 595990.1525 | 429105.5353 | 117993.6 | 0 | 0 | 0 | 0 | 0 | 0 | 0 | 0 | 0 | 26373013.8118 | 0 | 3575768.3131 | 0 | -73.3765 | 0 | 0 | 73.3765 | 748614.6547 | 335699.0558 | 32695152.9629 | 0 | 0 | 0
02/08 08:00:00 | 0 | 25868653.534 | 0 | 140447.282 | 0 | 0 | 0 | 754210.174 | 686498.7496 | 45993.6 | 0 | 0 | 0 | 0 | 0 | 0 | 0 | 0 | 0 | 22648884.2004 | 0 | 3219769.3336 | 0 | -116.4654 | 0 | 0 | 116.4654 | 0 | 356666.2163 | 27495803.3397 | 0 | 0 | 0
02/08 09:00:00 | 0 | 25751691.5435 | 0 | 137023.1511 | 0 | 0 | 0 | 797631.2399 | 870156.8281 | 27993.6 | 0 | 0 | 0 | 0 | 0 | 0 | 0 | 0 | 0 | 22609671.5397 | 0 | 3142020.0038 | 0 | -70.6726 | 0 | 0 | 70.6726 | 730380.5901 | 342658.1776 | 27584496.3626 | 0 | 0 | 0
02/08 10:00:00 | 0 | 23713824.6406 | 0 | 127613.946 | 1423174.6219 | 0 | 0 | 816135.2234 | 1079074.5749 | 27993.6 | 0 | 0 | 0 | 0 | 0 | 0 | 0 | 0 | 0 | 20794100.7385 | 0 | 2919723.9022 | 0 | -47.4217 | 0 | 0 | 47.4217 | 230385.3758 | 300723.8566 | 27187816.6069 | 0 | 0 | 0
02/08 11:00:00 | 0 | 26146611.2705 | 0 | 136106.1678 | 0 | 0 | 0 | 793733.952 | 1142182.0416 | 27993.6 | 0 | 0 | 0 | 0 | 0 | 0 | 0 | 0 | 0 | 23044398.8932 | 0 | 3102212.3773 | 0 | -183.8223 | 0 | 0 | 183.8223 | 481764.8248 | 272752.6767 | 28246627.0319 | 0 | 0 | 0
02/08 12:00:00 | 0 | 19012314.7012 | 0 | 115050.9144 | 7758571.0901 | 0 | 0 | 762697.5979 | 1215078.8227 | 27993.6 | 0 | 0 | 0 | 0 | 0 | 0 | 0 | 0 | 0 | 17311823.9037 | 0 | 2533265.0804 | 0 | -383.4067 | 0 | 0 | 220.8792 | 6697133.7061 | 216810.317 | 28891706.7263 | 0 | 0 | 0
02/08 13:00:00 | 0 | 17790436.2645 | 0 | 85934.7334 | 0 | 0 | 0 | 740296.3265 | 1190657.5091 | 27993.6 | 0 | 0 | 0 | 0 | 0 | 0 | 0 | 0 | 0 | 15764489.481 | 0 | 2161451.706 | 0 | -125.6527 | 0 | 0 | 68.2964 | 0 | 188839.1372 | 19835318.4335 | 0 | 0 | 0
02/08 14:00:00 | 0 | 16812606.2567 | 0 | 91757.5453 | 0 | 0 | 0 | 733704.4239 | 1061944.2293 | 27993.6 | 0 | 0 | 0 | 0 | 0 | 0 | 0 | 0 | 0 | 14728542.2152 | 0 | 2084064.0415 | 0 | -74.962 | 0 | 0 | 74.962 | 358007.29 | 167827.0791 | 18728006.0552 | 0 | 0 | 0
02/08 15:00:00 | 0 | 13839076.353 | 0 | 76272.4474 | 0 | 0 | 0 | 734732.6833 | 1022252.8143 | 27993.6 | 0 | 0 | 0 | 0 | 0 | 0 | 0 | 0 | 0 | 12107617.0569 | 0 | 1731459.2961 | 0 | -69.7731 | 0 | 0 | 69.7731 | 0 | 167827.0791 | 15700327.8979 | 0 | 0 | 0
02/08 16:00:00 | 0 | 10821235.2568 | 0 | 59453.5145 | 0 | 0 | 0 | 748175.5895 | 988142.3124 | 27993.6 | 0 | 0 | 0 | 0 | 0 | 0 | 0 | 0 | 0 | 9468507.0404 | 0 | 1352728.2164 | 0 | -57.6592 | 0 | 0 | 57.6592 | 0 | 146859.9186 | 12645000.2733 | 0 | 0 | 0
02/08 17:00:00 | 0 | 9230878.0704 | 0 | 49656.1504 | 1421133.2336 | 0 | 0 | 803628.2373 | 1198486.3628 | 27993.6 | 0 | 0 | 0 | 0 | 0 | 0 | 0 | 0 | 0 | 8099723.2794 | 0 | 1131154.791 | 0 | -57.0288 | 0 | 0 | 57.0288 | 0 | 195798.259 | 12731775.6545 | 0 | 0 | 0
02/08 18:00:00 | 0 | 13182215.9719 | 0 | 74188.2386 | 3055903.6842 | 0 | 0 | 963025.4014 | 1817954.9459 | 117993.6 | 0 | 0 | 0 | 0 | 0 | 0 | 0 | 0 | 0 | 12085751.5946 | 0 | 1489532.5383 | 0 | -223.2194 | 0 | 0 | 86.231 | 2828584.8485 | 258744.638 | 19211281.842 | 0 | 0 | 0
02/08 19:00:00 | 0 | 16007970.6378 | 0 | 80874.6864 | 0 | 0 | 0 | 1256523.306 | 1315216.2695 | 45993.6 | 0 | 0 | 0 | 0 | 0 | 0 | 0 | 0 | 0 | 13647011.1424 | 0 | 1876998.8103 | 0 | -186.6599 | 0 | 0 | 75.211 | 169611.8981 | 307727.8759 | 18706578.4997 | 0 | 0 | 0
02/08 20:00:00 | 0 | 20163143.0116 | 0 | 104947.3701 | 1492849.1419 | 0 | 0 | 1565652.0309 | 1000430.0636 | 27993.6 | 0 | 0 | 0 | 0 | 0 | 0 | 0 | 0 | 0 | 17499939.1965 | 0 | 2330926.2742 | 0 | -192.8878 | 0 | 0 | 96.4439 | 826514.1509 | 293719.8372 | 24355015.2181 | 0 | 0 | 0
02/08 21:00:00 | 0 | 24315659.0118 | 0 | 116510.8835 | 0 | 0 | 0 | 1658571.5782 | 871833.6279 | 27993.6 | 0 | 0 | 0 | 0 | 0 | 0 | 0 | 0 | 0 | 21423950.4575 | 0 | 2891708.5542 | 0 | -106.3596 | 0 | 0 | 106.3596 | 8840.4802 | 265748.6574 | 26990568.7014 | 0 | 0 | 0
02/08 22:00:00 | 0 | 24877959.2818 | 0 | 131566.7372 | 0 | 0 | 0 | 1452100.8411 | 834102.6736 | 27993.6 | 0 | 0 | 0 | 0 | 0 | 0 | 0 | 0 | 0 | 21863581.8179 | 0 | 3014377.4639 | 0 | -125.723 | 0 | 0 | 125.723 | 0 | 216810.317 | 27323723.1337 | 0 | 0 | 0
02/08 23:00:00 | 0 | 25356738.6487 | 0 | 133823.0532 | 0 | 0 | 0 | 879588.8005 | 679324.716 | 27993.6 | 0 | 0 | 0 | 0 | 0 | 0 | 0 | 0 | 0 | 22289754.2353 | 0 | 3066984.4134 | 0 | -157.4877 | 0 | 0 | 157.4877 | 0 | 188839.1372 | 27077468.8184 | 0 | 0 | 0
02/08 24:00:00 | 0 | 25418590.8729 | 0 | 134939.4409 | 0 | 0 | 0 | 422932.9474 | 443503.9366 | 27993.6 | 0 | 0 | 0 | 0 | 0 | 0 | 0 | 0 | 0 | 22329400.2102 | 0 | 3089190.6627 | 0 | -152.4285 | 0 | 0 | 152.4285 | 38121.9293 | 104880.7 | 26447960.7978 | 0 | 0 | 0
02/09 01:00:00 | 0 | 25443588.2454 | 0 | 134433.0324 | 0 | 0 | 0 | 210004.2584 | 301788.9549 | 27993.6 | 0 | 0 | 0 | 0 | 0 | 0 | 0 | 0 | 0 | 22368628.344 | 0 | 3074959.9014 | 0 | -148.3716 | 0 | 0 | 148.3716 | 0 | 27971.1799 | 26117808.0911 | 0 | 0 | 0
02/09 02:00:00 | 0 | 25883058.5244 | 0 | 136461.4395 | 859463.81 | 0 | 0 | 126002.5551 | 249741.6196 | 27993.6 | 0 | 0 | 0 | 0 | 0 | 0 | 0 | 0 | 0 | 22758170.021 | 0 | 3124888.5035 | 0 | -158.5283 | 0 | 0 | 158.5283 | 0 | 14008.0387 | 27282721.5487 | 0 | 0 | 0
02/09 03:00:00 | 0 | 25880694.568 | 0 | 137664.8534 | 563330.9398 | 0 | 0 | 84001.7034 | 205740.8927 | 27993.6 | 0 | 0 | 0 | 0 | 0 | 0 | 0 | 0 | 0 | 22730800.6478 | 0 | 3149893.9202 | 0 | -142.7189 | 0 | 0 | 142.7189 | 0 | 3502.0097 | 26899426.5573 | 0 | 0 | 0
02/09 04:00:00 | 0 | 26190432.0623 | 0 | 137665.8524 | 0 | 0 | 0 | 84001.7034 | 177932.0304 | 27993.6 | 0 | 0 | 0 | 0 | 0 | 0 | 0 | 0 | 0 | 23038849.504 | 0 | 3151582.5583 | 0 | -151.959 | 0 | 0 | 151.959 | 705003.2415 | 3502.0097 | 26618025.2485 | 0 | 0 | 0
02/09 05:00:00 | 0 | 27092787.8142 | 0 | 143081.3328 | 0 | 0 | 0 | 92910.6439 | 214791.9787 | 27993.6 | 0 | 0 | 0 | 0 | 0 | 0 | 0 | 0 | 0 | 23812540.5006 | 0 | 3280247.3136 | 0 | -140.9033 | 0 | 0 | 140.9033 | 0 | 14008.0387 | 27571565.3696 | 0 | 0 | 0
02/09 06:00:00 | 0 | 27020516.1369 | 0 | 143501.1679 | 1422939.4444 | 0 | 0 | 253858.7008 | 260619.6045 | 27993.6 | 0 | 0 | 0 | 0 | 0 | 0 | 0 | 0 | 0 | 23732620.0406 | 0 | 3287896.0963 | 0 | -133.3506 | 0 | 0 | 133.3506 | 81771.5186 | 97921.5783 | 29129428.6543 | 0 | 0 | 0
02/09 07:00:00 | 0 | 30004368.7233 | 0 | 156302.8702 | 0 | 0 | 0 | 595990.1525 | 464514.7827 | 117993.6 | 0 | 0 | 0 | 0 | 0 | 0 | 0 | 0 | 0 | 26429184.7118 | 0 | 3575184.0115 | 0 | -162.5614 | 0 | 0 | 162.5614 | 0 | 335699.0558 | 31339170.1287 | 0 | 0 | 0
02/09 08:00:00 | 0 | 25648536.0922 | 0 | 139865.3781 | 0 | 0 | 0 | 754210.174 | 757317.2446 | 45993.6 | 0 | 0 | 0 | 0 | 0 | 0 | 0 | 0 | 0 | 22442289.9152 | 0 | 3206246.177 | 0 | -189.2781 | 0 | 0 | 189.2781 | 0 | 356666.2163 | 27345922.4889 | 0 | 0 | 0
02/09 09:00:00 | 0 | 22745810.1481 | 0 | 123707.284 | 1959539.6897 | 0 | 0 | 797631.2399 | 976384.5705 | 27993.6 | 0 | 0 | 0 | 0 | 0 | 0 | 0 | 0 | 0 | 19903985.067 | 0 | 2841825.081 | 0 | -155.8271 | 0 | 0 | 155.8271 | 1088997.5001 | 342658.1776 | 26631066.5321 | 0 | 0 | 0
02/09 10:00:00 | 0 | 20511882.6812 | 0 | 110361.5899 | 0 | 0 | 0 | 816135.2234 | 1229563.8767 | 27993.6 | 0 | 0 | 0 | 0 | 0 | 0 | 0 | 0 | 0 | 17976590.6918 | 0 | 2535291.9893 | 0 | -125.5511 | 0 | 0 | 125.5511 | 691740.959 | 300723.8566 | 22695936.9711 | 0 | 0 | 0
02/09 11:00:00 | 0 | 22600126.417 | 0 | 117093.5882 | 4543546.216 | 0 | 0 | 793733.952 | 1314802.1231 | 27993.6 | 0 | 0 | 0 | 0 | 0 | 0 | 0 | 0 | 0 | 19922244.4116 | 0 | 2677882.0053 | 0 | -183.3735 | 0 | 0 | 183.3735 | 3598487.0846 | 272752.6767 | 29397295.8962 | 0 | 0 | 0
02/09 12:00:00 | 0 | 19560982.523 | 0 | 106451.9863 | 2459878.6938 | 0 | 0 | 762697.5979 | 1394338.1381 | 27993.6 | 0 | 0 | 0 | 0 | 0 | 0 | 0 | 0 | 0 | 17131452.2383 | 0 | 2429530.2847 | 0 | -170.6943 | 0 | 0 | 170.6943 | 2039861.0779 | 216810.317 | 24312342.5392 | 0 | 0 | 0
02/09 13:00:00 | 0 | 19154738.5541 | 0 | 102281.2901 | 0 | 0 | 0 | 740296.3265 | 1354425.2787 | 27993.6 | 0 | 0 | 0 | 0 | 0 | 0 | 0 | 0 | 0 | 16828217.4087 | 0 | 2326521.1455 | 0 | -132.2864 | 0 | 0 | 132.2864 | 654170.3109 | 188839.1372 | 21379735.0494 | 0 | 0 | 0
02/09 14:00:00 | 0 | 18244753.5259 | 0 | 97445.7969 | 0 | 0 | 0 | 733704.4239 | 1210220.4531 | 27993.6 | 0 | 0 | 0 | 0 | 0 | 0 | 0 | 0 | 0 | 16030063.0472 | 0 | 2214690.4787 | 0 | -143.699 | 0 | 0 | 143.699 | 0 | 167827.0791 | 20314117.7998 | 0 | 0 | 0
02/09 15:00:00 | 0 | 17119611.866 | 0 | 91676.2446 | 0 | 0 | 0 | 734732.6833 | 1148398.2584 | 27993.6 | 0 | 0 | 0 | 0 | 0 | 0 | 0 | 0 | 0 | 15038918.1963 | 0 | 2080693.6697 | 0 | -132.0394 | 0 | 0 | 132.0394 | 45305.295 | 167827.0791 | 19122412.6523 | 0 | 0 | 0
02/09 16:00:00 | 0 | 15800662.0408 | 0 | 84878.321 | 1422017.2112 | 0 | 0 | 748175.5895 | 1123140.0685 | 27993.6 | 0 | 0 | 0 | 0 | 0 | 0 | 0 | 0 | 0 | 13872333.6925 | 0 | 1928328.3483 | 0 | -120.6044 | 0 | 0 | 120.6044 | 0 | 146859.9186 | 19206866.831 | 0 | 0 | 0
02/09 17:00:00 | 0 | 14238457.9416 | 0 | 76873.7383 | 0 | 0 | 0 | 803628.2373 | 1320205.651 | 27993.6 | 0 | 0 | 0 | 0 | 0 | 0 | 0 | 0 | 0 | 12489562.556 | 0 | 1748895.3856 | 0 | -110.8661 | 0 | 0 | 110.8661 | 0 | 195798.259 | 16467159.1683 | 0 | 0 | 0
02/09 18:00:00 | 0 | 16189612.8752 | 0 | 82425.6858 | 0 | 0 | 0 | 963025.4014 | 1635410.6873 | 117993.6 | 0 | 0 | 0 | 0 | 0 | 0 | 0 | 0 | 0 | 14314277.4159 | 0 | 1875335.4593 | 0 | -177.3162 | 0 | 0 | 177.3162 | 416040.9464 | 258744.638 | 18988468.2497 | 0 | 0 | 0
02/09 19:00:00 | 0 | 15473350.13 | 0 | 82744.2256 | 3160029.9009 | 0 | 0 | 1256523.306 | 1428083.2459 | 45993.6 | 0 | 0 | 0 | 0 | 0 | 0 | 0 | 0 | 0 | 13588513.2493 | 0 | 1884836.8807 | 0 | -193.045 | 0 | 0 | 193.045 | 1950909.8811 | 307727.8759 | 21446724.4085 | 0 | 0 | 0
02/09 20:00:00 | 0 | 17232652.9891 | 0 | 90182.8076 | 0 | 0 | 0 | 1565652.0309 | 1113297.04 | 27993.6 | 0 | 0 | 0 | 0 | 0 | 0 | 0 | 0 | 0 | 15175628.381 | 0 | 2057024.6081 | 0 | -167.1972 | 0 | 0 | 167.1972 | 21548.223 | 293719.8372 | 20029778.4675 | 0 | 0 | 0
02/09 21:00:00 | 0 | 18935841.3969 | 0 | 98554.9076 | 0 | 0 | 0 | 1658571.5782 | 986913.6822 | 27993.6 | 0 | 0 | 0 | 0 | 0 | 0 | 0 | 0 | 0 | 16686177.3213 | 0 | 2249664.0756 | 0 | -158.6392 | 0 | 0 | 158.6392 | 0 | 265748.6574 | 21707875.1649 | 0 | 0 | 0
02/09 22:00:00 | 0 | 20309552.8857 | 0 | 106661.4526 | 2165738.0086 | 0 | 0 | 1452100.8411 | 953608.8838 | 27993.6 | 0 | 0 | 0 | 0 | 0 | 0 | 0 | 0 | 0 | 17870112.3774 | 0 | 2439440.5083 | 0 | -151.8919 | 0 | 0 | 151.8919 | 1611667.7864 | 216810.317 | 25015655.672 | 0 | 0 | 0
02/09 23:00:00 | 0 | 21537514.5284 | 0 | 113153.2744 | 0 | 0 | 0 | 879588.8005 | 776700.1465 | 27993.6 | 0 | 0 | 0 | 0 | 0 | 0 | 0 | 0 | 0 | 18951911.3169 | 0 | 2585603.2114 | 0 | -158.4352 | 0 | 0 | 158.4352 | 0 | 188839.1372 | 23334950.3499 | 0 | 0 | 0
02/09 24:00:00 | 0 | 22835236.5709 | 0 | 119476.9988 | 0 | 0 | 0 | 422932.9474 | 496617.8078 | 27993.6 | 0 | 0 | 0 | 0 | 0 | 0 | 0 | 0 | 0 | 20109170.3534 | 0 | 2726066.2175 | 0 | -153.1967 | 0 | 0 | 153.1967 | 0 | 104880.7 | 23902257.925 | 0 | 0 | 0
02/10 01:00:00 | 0 | 24592005.8911 | 0 | 128697.3114 | 1423871.4602 | 0 | 0 | 210004.2584 | 301788.9549 | 27993.6 | 0 | 0 | 0 | 0 | 0 | 0 | 0 | 0 | 0 | 21660386.7777 | 0 | 2931619.1134 | 0 | -135.9766 | 0 | 0 | 135.9766 | 715491.4179 | 27971.1799 | 26684361.4761 | 0 | 0 | 0
02/10 02:00:00 | 0 | 25409966.7523 | 0 | 134519.7416 | 0 | 0 | 0 | 126002.5551 | 249741.6196 | 27993.6 | 0 | 0 | 0 | 0 | 0 | 0 | 0 | 0 | 0 | 22347298.5167 | 0 | 3062668.2356 | 0 | -112.325 | 0 | 0 | 112.325 | 0 | 14008.0387 | 25948224.2685 | 0 | 0 | 0
02/10 03:00:00 | 0 | 25621655.4886 | 0 | 135434.701 | 0 | 0 | 0 | 84001.7034 | 205740.8927 | 27993.6 | 0 | 0 | 0 | 0 | 0 | 0 | 0 | 0 | 0 | 22541435.4448 | 0 | 3080220.0437 | 0 | -108.7789 | 0 | 0 | 108.7789 | 0 | 3502.0097 | 26074826.3857 | 0 | 0 | 0
02/10 04:00:00 | 0 | 25745784.4302 | 0 | 136232.1336 | 2289511.5757 | 0 | 0 | 84001.7034 | 177932.0304 | 27993.6 | 0 | 0 | 0 | 0 | 0 | 0 | 0 | 0 | 0 | 22647239.3867 | 0 | 3098545.0435 | 0 | -110.1251 | 0 | 0 | 110.1251 | 1590659.8301 | 3502.0097 | 28461455.4732 | 0 | 0 | 0
02/10 05:00:00 | 0 | 26006452.9102 | 0 | 137616.0779 | 0 | 0 | 0 | 92910.6439 | 214791.9787 | 27993.6 | 0 | 0 | 0 | 0 | 0 | 0 | 0 | 0 | 0 | 22876505.3578 | 0 | 3129947.5524 | 0 | -108.9625 | 0 | 0 | 108.9625 | 0 | 14008.0387 | 26479765.2107 | 0 | 0 | 0
02/10 06:00:00 | 0 | 26487802.0708 | 0 | 139498.9413 | 0 | 0 | 0 | 253858.7008 | 260619.6045 | 27993.6 | 0 | 0 | 0 | 0 | 0 | 0 | 0 | 0 | 0 | 23310985.7066 | 0 | 3176816.3642 | 0 | -95.7051 | 0 | 0 | 95.7051 | 0 | 97921.5783 | 27169772.9173 | 0 | 0 | 0
02/10 07:00:00 | 0 | 30819704.485 | 0 | 158951.804 | 3669907.8479 | 0 | 0 | 595990.1525 | 889187.5128 | 117993.6 | 0 | 0 | 0 | 0 | 0 | 0 | 0 | 0 | 0 | 27193559.5227 | 0 | 3626144.9623 | 0 | -35.7963 | 0 | 0 | 35.7963 | 4223528.1293 | 335699.0558 | 36251735.4022 | 0 | 0 | 0
02/10 08:00:00 | 0 | 27343205.7119 | 0 | 149532.3302 | 2263858.3459 | 0 | 0 | 754210.174 | 757317.2446 | 45993.6 | 0 | 0 | 0 | 0 | 0 | 0 | 0 | 0 | 0 | 23922989.3449 | 0 | 3420216.367 | 0 | -25.7074 | 0 | 0 | 25.7074 | 1637622.2467 | 356666.2163 | 31314117.4066 | 0 | 0 | 0
02/10 09:00:00 | 0 | 26334406.5648 | 0 | 140590.0091 | 1697289.6395 | 0 | 0 | 797631.2399 | 976384.5705 | 27993.6 | 0 | 0 | 0 | 0 | 0 | 0 | 0 | 0 | 0 | 23127244.3379 | 0 | 3207162.2269 | 0 | -81.1498 | 0 | 0 | 81.1498 | 1775194.4159 | 342658.1776 | 29974295.6238 | 0 | 0 | 0
02/10 10:00:00 | 0 | 23626172.0554 | 0 | 127450.6874 | 1827512.3721 | 0 | 0 | 816135.2234 | 1229563.8767 | 27993.6 | 0 | 0 | 0 | 0 | 0 | 0 | 0 | 0 | 0 | 20726222.3468 | 0 | 2899949.7086 | 0 | -65.4849 | 0 | 0 | 65.4849 | 720465.8764 | 300723.8566 | 27654827.815 | 0 | 0 | 0
02/10 11:00:00 | 0 | 25106459.8295 | 0 | 129792.459 | 0 | 0 | 0 | 793733.952 | 1314802.1231 | 27993.6 | 0 | 0 | 0 | 0 | 0 | 0 | 0 | 0 | 0 | 22894619.0671 | 0 | 3051988.507 | 0 | -58.6442 | 0 | 0 | 43.9487 | 0 | 272752.6767 | 27372781.9635 | 0 | 0 | 0
02/10 12:00:00 | 0 | 17917769.1832 | 0 | 110734.9602 | 2419643.7582 | 0 | 0 | 762697.5979 | 1394338.1381 | 27993.6 | 0 | 0 | 0 | 0 | 0 | 0 | 0 | 0 | 0 | 16627564.5574 | 0 | 2488266.8524 | 0 | -95.9866 | 0 | 0 | 47.9933 | 2584614.3422 | 216810.317 | 22633177.2377 | 0 | 0 | 0
02/10 13:00:00 | 0 | 14486106.8875 | 0 | 78284.6472 | 5558207.1028 | 0 | 0 | 740296.3265 | 1354425.2787 | 27993.6 | 0 | 0 | 0 | 0 | 0 | 0 | 0 | 0 | 0 | 12903144.7785 | 0 | 1836979.9513 | 0 | -100.4141 | 0 | 0 | 50.207 | 4422240.3257 | 188839.1372 | 22245313.8427 | 0 | 0 | 0
02/10 14:00:00 | 0 | 10451957.0434 | 0 | 57298.4261 | 0 | 0 | 0 | 733704.4239 | 1210220.4531 | 27993.6 | 0 | 0 | 0 | 0 | 0 | 0 | 0 | 0 | 0 | 9391347.0391 | 0 | 1375095.0735 | 0 | -90.3195 | 0 | 0 | 45.1597 | 843675.1466 | 167827.0791 | 12481173.9464 | 0 | 0 | 0
02/10 15:00:00 | 0 | 6024942.8705 | 0 | 33943.0602 | 1566747.8964 | 0 | 0 | 734732.6833 | 1148398.2584 | 27993.6 | 0 | 0 | 0 | 0 | 0 | 0 | 0 | 0 | 0 | 5547251.3041 | 0 | 858301.8922 | 0 | -70.6942 | 0 | 0 | 35.3471 | 796710.8923 | 167827.0791 | 9536758.3687 | 0 | 0 | 0
02/10 16:00:00 | 0 | 1216733.1263 | 0 | 9464.0186 | 6197045.9534 | 0 | 0 | 748175.5895 | 1123140.0685 | 27993.6 | 0 | 0 | 0 | 0 | 0 | 0 | 0 | 0 | 0 | 1129409.9101 | 0 | 245521.0163 | 0 | -20.801 | 0 | 0 | 12.9159 | 5539404.108 | 146859.9186 | 9322552.3563 | 0 | 0 | 0
02/10 17:00:00 | 0 | 139199.9296 | 0 | 584.3276 | 0 | 0 | 0 | 803628.2373 | 1320205.651 | 27993.6 | 0 | 0 | 0 | 0 | 0 | 0 | 0 | 0 | 0 | 125926.4329 | 0 | 13273.4966 | 0 | -2.3033 | 0 | 0 | 2.3033 | 0 | 195798.259 | 2291611.7455 | 0 | 0 | 0
02/10 18:00:00 | 0 | 3647126.4663 | 0 | 17727.0127 | 6186001.8427 | 0 | 0 | 963025.4014 | 1635410.6873 | 117993.6 | 0 | 0 | 0 | 0 | 0 | 0 | 0 | 0 | 0 | 3100403.5475 | 0 | 279217.9065 | 0 | -157.6218 | 0 | 0 | 68.3594 | 10063437.5808 | 258744.638 | 12567285.0102 | 0 | 0 | 0
02/10 19:00:00 | 0 | 8379145.4568 | 0 | 43273.029 | 4274546.4502 | 0 | 0 | 1256523.306 | 1428083.2459 | 45993.6 | 0 | 0 | 0 | 0 | 0 | 0 | 0 | 0 | 0 | 7477902.8288 | 0 | 943584.2269 | 0 | -313.9448 | 0 | 0 | 104.6483 | 272384.2214 | 307727.8759 | 15427565.0879 | 0 | 0 | 0
02/10 20:00:00 | 0 | 13822442.7839 | 0 | 69493.8763 | 0 | 0 | 0 | 1565652.0309 | 1113297.04 | 27993.6 | 0 | 0 | 0 | 0 | 0 | 0 | 0 | 0 | 0 | 11813347.9221 | 0 | 1517395.7881 | 0 | -124.0098 | 0 | 0 | 56.1723 | 76246.8536 | 293719.8372 | 16598879.331 | 0 | 0 | 0
02/10 21:00:00 | 0 | 17691343.5698 | 0 | 91876.5601 | 7004406.1283 | 0 | 0 | 1658571.5782 | 986913.6822 | 27993.6 | 0 | 0 | 0 | 0 | 0 | 0 | 0 | 0 | 0 | 15388505.3465 | 0 | 2030756.9352 | 0 | -73.9655 | 0 | 0 | 36.9827 | 6107757.3578 | 265748.6574 | 27461105.1185 | 0 | 0 | 0
02/10 22:00:00 | 0 | 22834061.9908 | 0 | 109113.0508 | 0 | 0 | 0 | 1452100.8411 | 953608.8838 | 27993.6 | 0 | 0 | 0 | 0 | 0 | 0 | 0 | 0 | 0 | 20140800.3307 | 0 | 2693261.6602 | 0 | -39.2781 | 0 | 0 | 39.2781 | 169618.5608 | 216810.317 | 25376878.3666 | 0 | 0 | 0
02/10 23:00:00 | 0 | 24368528.5624 | 0 | 127728.2854 | 0 | 0 | 0 | 879588.8005 | 776700.1465 | 27993.6 | 0 | 0 | 0 | 0 | 0 | 0 | 0 | 0 | 0 | 21454677.5624 | 0 | 2913851 | 0 | -74.0209 | 0 | 0 | 74.0209 | 0 | 188839.1372 | 26180539.3949 | 0 | 0 | 0
02/10 24:00:00 | 0 | 25417954.6225 | 0 | 133956.6016 | 0 | 0 | 0 | 422932.9474 | 496617.8078 | 27993.6 | 0 | 0 | 0 | 0 | 0 | 0 | 0 | 0 | 0 | 22363185.927 | 0 | 3054768.6955 | 0 | -71.6851 | 0 | 0 | 71.6851 | 0 | 104880.7 | 26499455.5793 | 0 | 0 | 0
02/11 01:00:00 | 0 | 25870662.6436 | 0 | 136545.6156 | 2161437.8855 | 0 | 0 | 210004.2584 | 279658.1752 | 27993.6 | 0 | 0 | 0 | 0 | 0 | 0 | 0 | 0 | 0 | 22756517.7838 | 0 | 3114144.8598 | 0 | -76.358 | 0 | 0 | 76.358 | 2137497.5431 | 27971.1799 | 28686302.1783 | 0 | 0 | 0
02/11 02:00:00 | 0 | 26392121.5765 | 0 | 139458.3042 | 0 | 0 | 0 | 126002.5551 | 236463.1518 | 27993.6 | 0 | 0 | 0 | 0 | 0 | 0 | 0 | 0 | 0 | 23210390.1053 | 0 | 3181731.4712 | 0 | -68.7837 | 0 | 0 | 68.7837 | 0 | 14008.0387 | 26922039.1875 | 0 | 0 | 0
02/11 03:00:00 | 0 | 26410593.5101 | 0 | 140115.8468 | 1423009.684 | 0 | 0 | 84001.7034 | 196888.5808 | 27993.6 | 0 | 0 | 0 | 0 | 0 | 0 | 0 | 0 | 0 | 23211563.967 | 0 | 3199029.5431 | 0 | -66.1619 | 0 | 0 | 66.1619 | 0 | 3502.0097 | 28282602.9251 | 0 | 0 | 0
02/11 04:00:00 | 0 | 26732591.7303 | 0 | 140763.4468 | 0 | 0 | 0 | 84001.7034 | 173505.8745 | 27993.6 | 0 | 0 | 0 | 0 | 0 | 0 | 0 | 0 | 0 | 23516586.8251 | 0 | 3216004.9052 | 0 | -65.1658 | 0 | 0 | 65.1658 | 0 | 3502.0097 | 27158856.3549 | 0 | 0 | 0
02/11 05:00:00 | 0 | 27488714.3987 | 0 | 145231.0613 | 0 | 0 | 0 | 92910.6439 | 205939.6668 | 27993.6 | 0 | 0 | 0 | 0 | 0 | 0 | 0 | 0 | 0 | 24170555.256 | 0 | 3318159.1427 | 0 | -64.8104 | 0 | 0 | 64.8104 | 0 | 14008.0387 | 27960789.3707 | 0 | 0 | 0
02/11 06:00:00 | 0 | 26385069.5754 | 0 | 145414.6821 | 3033625.6176 | 0 | 0 | 253858.7008 | 247341.1366 | 27993.6 | 0 | 0 | 0 | 0 | 0 | 0 | 0 | 0 | 0 | 23067230.107 | 0 | 3317839.4683 | 0 | -81.9194 | 0 | 0 | 81.9194 | 7327563.2456 | 97921.5783 | 30093303.3124 | 0 | 0 | 0
02/11 07:00:00 | 0 | 26635598.3223 | 0 | 134234.8719 | 19801132.56 | 0 | 0 | 595990.1525 | 429105.5353 | 117993.6 | 0 | 0 | 0 | 0 | 0 | 0 | 0 | 0 | 0 | 23574452.6406 | 0 | 3061145.6817 | 0 | -772.4233 | 0 | 0 | 772.4233 | 22591730.6705 | 335699.0558 | 47714055.042 | 0 | 0 | 0
02/11 08:00:00 | 0 | 25490847.433 | 0 | 142243.4317 | 10822883.0249 | 0 | 0 | 754210.174 | 686498.7496 | 45993.6 | 0 | 0 | 0 | 0 | 0 | 0 | 0 | 0 | 0 | 22258118.2589 | 0 | 3232729.1742 | 0 | -245.4506 | 0 | 0 | 245.4506 | 6655721.0177 | 356666.2163 | 37942676.4133 | 0 | 0 | 0
02/11 09:00:00 | 0 | 23911939.9173 | 0 | 123502.3987 | 16263350.4522 | 0 | 0 | 797631.2399 | 870156.8281 | 27993.6 | 0 | 0 | 0 | 0 | 0 | 0 | 0 | 0 | 0 | 21100018.6554 | 0 | 2811921.262 | 0 | -372.4975 | 0 | 0 | 372.4975 | 11947320.6813 | 342658.1776 | 41994574.4362 | 0 | 0 | 0
02/11 10:00:00 | 0 | 22978715.4792 | 0 | 133047.1752 | 0 | 0 | 0 | 816135.2234 | 1079074.5749 | 27993.6 | 0 | 0 | 0 | 0 | 0 | 0 | 0 | 0 | 0 | 20567398.4303 | 0 | 2842414.6461 | 0 | -141.4953 | 0 | 0 | 133.6065 | 0 | 300723.8566 | 25034966.0528 | 0 | 0 | 0
02/11 11:00:00 | 0 | 21491034.2435 | 0 | 115413.8382 | 3573744.9908 | 0 | 0 | 793733.952 | 1142182.0416 | 27993.6 | 0 | 0 | 0 | 0 | 0 | 0 | 0 | 0 | 0 | 19221156.111 | 0 | 2706731.3723 | 0 | -86.2779 | 0 | 0 | 43.1389 | 3994543.1494 | 272752.6767 | 27144102.6661 | 0 | 0 | 0
02/11 12:00:00 | 0 | 15509991.8638 | 0 | 84070.3424 | 4737287.6117 | 0 | 0 | 762697.5979 | 1215078.8227 | 27993.6 | 0 | 0 | 0 | 0 | 0 | 0 | 0 | 0 | 0 | 13837338.8861 | 0 | 1994588.996 | 0 | -234.49 | 0 | 0 | 117.245 | 3771557.3343 | 216810.317 | 22337119.8386 | 0 | 0 | 0
02/11 13:00:00 | 0 | 15380372.8639 | 0 | 75100.5987 | 0 | 0 | 0 | 740296.3265 | 1190657.5091 | 27993.6 | 0 | 0 | 0 | 0 | 0 | 0 | 0 | 0 | 0 | 13531053.806 | 0 | 1860890.4719 | 0 | -61.1248 | 0 | 0 | 53.6042 | 854665.6939 | 188839.1372 | 17414420.8982 | 0 | 0 | 0
02/11 14:00:00 | 0 | 14255288.3528 | 0 | 76261.2699 | 2425821.1796 | 0 | 0 | 733704.4239 | 1061944.2293 | 27993.6 | 0 | 0 | 0 | 0 | 0 | 0 | 0 | 0 | 0 | 12526514.043 | 0 | 1728774.3098 | 0 | -59.5533 | 0 | 0 | 59.5533 | 1398295.1314 | 167827.0791 | 18581013.0554 | 0 | 0 | 0
02/11 15:00:00 | 0 | 14107056.6114 | 0 | 74544.2967 | 0 | 0 | 0 | 734732.6833 | 1022252.8143 | 27993.6 | 0 | 0 | 0 | 0 | 0 | 0 | 0 | 0 | 0 | 12417166.7288 | 0 | 1689889.8827 | 0 | -63.305 | 0 | 0 | 63.305 | 0 | 167827.0791 | 15966580.0057 | 0 | 0 | 0
02/11 16:00:00 | 0 | 14810560.4418 | 0 | 77552.5669 | 1422738.58 | 0 | 0 | 748175.5895 | 988142.3124 | 27993.6 | 0 | 0 | 0 | 0 | 0 | 0 | 0 | 0 | 0 | 13053855.46 | 0 | 1756704.9817 | 0 | -79.6934 | 0 | 0 | 79.6934 | 866822.6249 | 146859.9186 | 18075163.0906 | 0 | 0 | 0
02/11 17:00:00 | 0 | 15219220.7083 | 0 | 80421.015 | 1885369.4975 | 0 | 0 | 803628.2373 | 2338052.5096 | 27993.6 | 0 | 0 | 0 | 0 | 0 | 0 | 0 | 0 | 0 | 13398896.0823 | 0 | 1820324.626 | 0 | -68.1335 | 0 | 0 | 68.1335 | 2197731.9438 | 195798.259 | 20354685.5676 | 0 | 0 | 0
02/11 18:00:00 | 0 | 19521752.6266 | 0 | 99358.2367 | 3997515.2948 | 0 | 0 | 963025.4014 | 2060037.6503 | 117993.6 | 0 | 0 | 0 | 0 | 0 | 0 | 0 | 0 | 0 | 17275324.9226 | 0 | 2246427.704 | 0 | -152.3969 | 0 | 0 | 152.3969 | 3906693.7491 | 258744.638 | 26759682.8097 | 0 | 0 | 0
02/11 19:00:00 | 0 | 18362255.9652 | 0 | 98877.9085 | 5008548.8436 | 0 | 0 | 1256523.306 | 1315216.2695 | 45993.6 | 0 | 0 | 0 | 0 | 0 | 0 | 0 | 0 | 0 | 16125803.5012 | 0 | 2236452.464 | 0 | -145.8318 | 0 | 0 | 145.8318 | 4437413.9632 | 307727.8759 | 26087415.8929 | 0 | 0 | 0
02/11 20:00:00 | 0 | 19520904.8668 | 0 | 101607.5538 | 5606635.7651 | 0 | 0 | 1565652.0309 | 1176733.5335 | 27993.6 | 0 | 0 | 0 | 0 | 0 | 0 | 0 | 0 | 0 | 17219915.3484 | 0 | 2300989.5184 | 0 | -143.8325 | 0 | 0 | 143.8325 | 4889511.267 | 293719.8372 | 27999527.3501 | 0 | 0 | 0
02/11 21:00:00 | 0 | 20731642.4262 | 0 | 109134.6506 | 0 | 0 | 0 | 1658571.5782 | 871833.6279 | 27993.6 | 0 | 0 | 0 | 0 | 0 | 0 | 0 | 0 | 0 | 18258174.414 | 0 | 2473468.0121 | 0 | -97.5476 | 0 | 0 | 97.5476 | 646939.4637 | 265748.6574 | 23399175.8829 | 0 | 0 | 0
02/11 22:00:00 | 0 | 21551221.8829 | 0 | 113818.6755 | 2238588.0864 | 0 | 0 | 1452100.8411 | 834102.6736 | 27993.6 | 0 | 0 | 0 | 0 | 0 | 0 | 0 | 0 | 0 | 18972818.9482 | 0 | 2578402.9347 | 0 | -118.601 | 0 | 0 | 118.601 | 1187252.2053 | 216810.317 | 26217825.7594 | 0 | 0 | 0
02/11 23:00:00 | 0 | 20898858.5922 | 0 | 110255.5939 | 11457309.3187 | 0 | 0 | 879588.8005 | 679324.716 | 27993.6 | 0 | 0 | 0 | 0 | 0 | 0 | 0 | 0 | 0 | 18398811.7088 | 0 | 2500046.8834 | 0 | -240.3976 | 0 | 0 | 240.3976 | 11858484.1223 | 188839.1372 | 34053330.6213 | 0 | 0 | 0
02/11 24:00:00 | 0 | 24185455.247 | 0 | 125531.4223 | 663298.1447 | 0 | 0 | 422932.9474 | 443503.9366 | 27993.6 | 0 | 0 | 0 | 0 | 0 | 0 | 0 | 0 | 0 | 21337256.0609 | 0 | 2848199.1861 | 0 | -215.5232 | 0 | 0 | 215.5232 | 0 | 104880.7 | 25868715.298 | 0 | 0 | 0
02/12 01:00:00 | 0 | 25226973.0226 | 0 | 133319.8713 | 0 | 0 | 0 | 210004.2584 | 279658.1752 | 27993.6 | 0 | 0 | 0 | 0 | 0 | 0 | 0 | 0 | 0 | 22199527.156 | 0 | 3027445.8665 | 0 | 0 | 0 | 0 | 0 | 0 | 27971.1799 | 25877948.9275 | 0 | 0 | 0
02/12 02:00:00 | 0 | 25895566.0172 | 0 | 136285.4703 | 0 | 0 | 0 | 126002.5551 | 236463.1518 | 27993.6 | 0 | 0 | 0 | 0 | 0 | 0 | 0 | 0 | 0 | 22799423.2091 | 0 | 3096142.8081 | 0 | 0 | 0 | 0 | 0 | 0 | 14008.0387 | 26422310.7943 | 0 | 0 | 0
02/12 03:00:00 | 0 | 26668724.4867 | 0 | 140550.5334 | 0 | 0 | 0 | 84001.7034 | 196888.5808 | 27993.6 | 382823.7846 | 0 | 0 | 0 | 0 | 0 | 0 | 0 | 0 | 23474422 | 0 | 3194302.4867 | 0 | 0 | 0 | 0 | 0 | 11600.5572 | 3502.0097 | 27500982.6889 | 0 | 0 | 0
02/12 04:00:00 | 0 | 27536746.795 | 0 | 145314.7558 | 0 | 0 | 0 | 84001.7034 | 173505.8745 | 27993.6 | 76564.7569 | 0 | 0 | 0 | 0 | 0 | 0 | 0 | 0 | 24231647.9749 | 0 | 3305098.8201 | 0 | 0 | 0 | 0 | 0 | 0 | 3502.0097 | 28044127.4856 | 0 | 0 | 0
02/12 05:00:00 | 0 | 28073547.1427 | 0 | 148217.046 | 0 | 0 | 0 | 92910.6439 | 205939.6668 | 27993.6 | 0 | 0 | 0 | 0 | 0 | 0 | 0 | 0 | 0 | 24697669.27 | 0 | 3375877.8727 | 0 | 0 | 0 | 0 | 0 | 0 | 14008.0387 | 28548608.0994 | 0 | 0 | 0
02/12 06:00:00 | 0 | 28639501.9949 | 0 | 150984.7301 | 1616991.3901 | 0 | 0 | 253858.7008 | 247341.1366 | 27993.6 | 0 | 0 | 0 | 0 | 0 | 0 | 0 | 0 | 0 | 25200641.4866 | 0 | 3438860.5083 | 0 | 0 | 0 | 0 | 0 | 648515.9761 | 97921.5783 | 30936671.5525 | 0 | 0 | 0
02/12 07:00:00 | 0 | 32106124.1347 | 0 | 167345.8292 | 0 | 0 | 0 | 595990.1525 | 429105.5353 | 117993.6 | 0 | 0 | 0 | 0 | 0 | 0 | 0 | 0 | 0 | 28298403.9501 | 0 | 3807720.1846 | 0 | 0 | 0 | 0 | 0 | 496051.5102 | 335699.0558 | 33416559.2517 | 0 | 0 | 0
02/12 08:00:00 | 0 | 27474587.084 | 0 | 149037.1099 | 8427246.6189 | 0 | 0 | 754210.174 | 686498.7496 | 45993.6 | 0 | 0 | 0 | 0 | 0 | 0 | 0 | 0 | 0 | 24075436.7954 | 0 | 3399150.2887 | 0 | -106.1475 | 0 | 0 | 106.1475 | 6997853.8133 | 356666.2163 | 37537573.3365 | 0 | 0 | 0
02/12 09:00:00 | 0 | 28736458.6071 | 0 | 151670.3046 | 0 | 0 | 0 | 797631.2399 | 870156.8281 | 27993.6 | 0 | 0 | 0 | 0 | 0 | 0 | 0 | 0 | 0 | 25278004.8819 | 0 | 3458453.7253 | 0 | 0 | 0 | 0 | 0 | 0 | 342658.1776 | 30583910.5797 | 0 | 0 | 0
02/12 10:00:00 | 0 | 27618429.0192 | 0 | 149322.075 | 0 | 0 | 0 | 816135.2234 | 1079074.5749 | 27993.6 | 0 | 0 | 0 | 0 | 0 | 0 | 0 | 0 | 0 | 24223545.6959 | 0 | 3394883.3233 | 0 | 0 | 0 | 0 | 0 | 0 | 300723.8566 | 29690954.4925 | 0 | 0 | 0
02/12 11:00:00 | 0 | 23969559.7817 | 0 | 130150.4471 | 4522276.18 | 0 | 0 | 793733.952 | 1142182.0416 | 27993.6 | 0 | 0 | 0 | 0 | 0 | 0 | 0 | 0 | 0 | 21012459.1672 | 0 | 2957100.6145 | 0 | 0 | 0 | 0 | 0 | 3857945.8954 | 272752.6767 | 30585896.0024 | 0 | 0 | 0
02/12 12:00:00 | 0 | 15224906.9803 | 0 | 93836.5793 | 0 | 0 | 0 | 762697.5979 | 1215078.8227 | 27993.6 | 0 | 0 | 0 | 0 | 0 | 0 | 0 | 0 | 0 | 14398898.5565 | 0 | 2155075.2332 | 0 | 0 | 0 | 0 | 0 | 0 | 216810.317 | 17324513.5803 | 0 | 0 | 0
02/12 13:00:00 | 0 | 11413961.4148 | 0 | 61971.8246 | 0 | 0 | 0 | 740296.3265 | 1190657.5091 | 27993.6 | 0 | 0 | 0 | 0 | 0 | 0 | 0 | 0 | 0 | 10217124.247 | 0 | 1474061.7886 | 0 | 0 | 0 | 0 | 0 | 312105.3296 | 188839.1372 | 13434880.675 | 0 | 0 | 0
02/12 14:00:00 | 0 | 9309222.0979 | 0 | 46682.5658 | 1420809.7626 | 0 | 0 | 733704.4239 | 1061944.2293 | 27993.6 | 0 | 0 | 0 | 0 | 0 | 0 | 0 | 0 | 0 | 8146260.2659 | 0 | 1162961.832 | 0 | 0 | 0 | 0 | 0 | 410430.7998 | 167827.0791 | 12600356.6794 | 0 | 0 | 0
02/12 15:00:00 | 0 | 6018437.1697 | 0 | 35057.4668 | 0 | 0 | 0 | 734732.6833 | 1022252.8143 | 27993.6 | 0 | 0 | 0 | 0 | 0 | 0 | 0 | 0 | 0 | 5223069.5333 | 0 | 795367.6364 | 0 | 0 | 0 | 0 | 0 | 450204.1387 | 167827.0791 | 7838473.734 | 0 | 0 | 0
02/12 16:00:00 | 0 | 3247454.162 | 0 | 19230.735 | 2451394.4734 | 0 | 0 | 748175.5895 | 988142.3124 | 27993.6 | 0 | 0 | 0 | 0 | 0 | 0 | 0 | 0 | 0 | 2810335.406 | 0 | 437118.756 | 0 | 0 | 0 | 0 | 0 | 2496838.962 | 146859.9186 | 7482390.8724 | 0 | 0 | 0
02/12 17:00:00 | 0 | 2527139.296 | 0 | 12824.3198 | 0 | 0 | 0 | 803628.2373 | 1198486.3628 | 27993.6 | 0 | 0 | 0 | 0 | 0 | 0 | 0 | 0 | 0 | 2235471.8902 | 0 | 291667.4058 | 0 | 0 | 0 | 0 | 0 | 0 | 195798.259 | 4570071.8159 | 0 | 0 | 0
02/12 18:00:00 | 0 | 6173914.3299 | 0 | 27703.3311 | 1504530.7715 | 0 | 0 | 963025.4014 | 1515904.477 | 117993.6 | 0 | 0 | 0 | 0 | 0 | 0 | 0 | 0 | 0 | 5543632.7462 | 0 | 630281.5838 | 0 | 0 | 0 | 0 | 0 | 256312.786 | 258744.638 | 10303071.911 | 0 | 0 | 0
02/12 19:00:00 | 0 | 9803581.9675 | 0 | 55866.8243 | 3229161.4144 | 0 | 0 | 1256523.306 | 1628205.1266 | 45993.6 | 0 | 0 | 0 | 0 | 0 | 0 | 0 | 0 | 0 | 9022759.2066 | 0 | 1154583.3069 | 0 | 0 | 0 | 0 | 0 | 3791585.9601 | 307727.8759 | 16019332.2387 | 0 | 0 | 0
02/12 20:00:00 | 0 | 15772054.7575 | 0 | 79541.384 | 3446224.2644 | 0 | 0 | 1565652.0309 | 1419592.0273 | 27993.6 | 0 | 0 | 0 | 0 | 0 | 0 | 0 | 0 | 0 | 13442562.7087 | 0 | 1742890.9298 | 0 | 0 | 0 | 0 | 0 | 3406589.7456 | 293719.8372 | 22311058.0641 | 0 | 0 | 0
02/12 21:00:00 | 0 | 20591638.0248 | 0 | 94749.8481 | 3643577.8931 | 0 | 0 | 1658571.5782 | 2454389.8798 | 27993.6 | 0 | 0 | 0 | 0 | 0 | 0 | 0 | 0 | 0 | 18018754.467 | 0 | 2315943.7756 | 0 | -5.1327 | 0 | 0 | 2.5663 | 3102593.7779 | 265748.6574 | 28470920.8241 | 0 | 0 | 0
02/12 22:00:00 | 0 | 25654483.4415 | 0 | 134245.8752 | 0 | 0 | 0 | 1452100.8411 | 834102.6736 | 27993.6 | 0 | 0 | 0 | 0 | 0 | 0 | 0 | 0 | 0 | 22587286.5253 | 0 | 3067196.9162 | 0 | 0 | 0 | 0 | 0 | 76783.4156 | 216810.317 | 28102926.4314 | 0 | 0 | 0
02/12 23:00:00 | 0 | 28022240.849 | 0 | 146766.3382 | 0 | 0 | 0 | 879588.8005 | 679324.716 | 27993.6 | 0 | 0 | 0 | 0 | 0 | 0 | 0 | 0 | 0 | 24673430.259 | 0 | 3348810.59 | 0 | 0 | 0 | 0 | 0 | 0 | 188839.1372 | 29755914.3037 | 0 | 0 | 0
02/12 24:00:00 | 0 | 30440264.8464 | 0 | 158701.6844 | 1429308.8474 | 0 | 0 | 422932.9474 | 443503.9366 | 27993.6 | 0 | 0 | 0 | 0 | 0 | 0 | 0 | 0 | 0 | 26819243.7196 | 0 | 3621021.1267 | 0 | 0 | 0 | 0 | 0 | 13257.7796 | 104880.7 | 32922705.8621 | 0 | 0 | 0
02/13 01:00:00 | 0 | 31908618.3572 | 0 | 168624.9747 | 0 | 0 | 0 | 210004.2584 | 279658.1752 | 27993.6 | 0 | 0 | 0 | 0 | 0 | 0 | 0 | 0 | 0 | 28060257.3601 | 0 | 3848360.9971 | 0 | 0 | 0 | 0 | 0 | 0 | 27971.1799 | 32594899.3656 | 0 | 0 | 0
02/13 02:00:00 | 0 | 32241667.3234 | 0 | 170464.5005 | 0 | 0 | 0 | 126002.5551 | 236463.1518 | 27993.6 | 0 | 0 | 0 | 0 | 0 | 0 | 0 | 0 | 0 | 28346791.7924 | 0 | 3894875.531 | 0 | 0 | 0 | 0 | 0 | 0 | 14008.0387 | 32802591.1307 | 0 | 0 | 0
02/13 03:00:00 | 0 | 32341805.8525 | 0 | 171332.3085 | 0 | 0 | 0 | 84001.7034 | 196888.5808 | 27993.6 | 0 | 0 | 0 | 0 | 0 | 0 | 0 | 0 | 0 | 28418288.9759 | 0 | 3923516.8765 | 0 | 0 | 0 | 0 | 0 | 0 | 3502.0097 | 32822022.0452 | 0 | 0 | 0
02/13 04:00:00 | 0 | 33075702.0953 | 0 | 173898.2844 | 0 | 0 | 0 | 84001.7034 | 173505.8745 | 27993.6 | 0 | 0 | 0 | 0 | 0 | 0 | 0 | 0 | 0 | 29084219.217 | 0 | 3991482.8783 | 0 | 0 | 0 | 0 | 0 | 0 | 3502.0097 | 33535101.5575 | 0 | 0 | 0
02/13 05:00:00 | 0 | 34180741.1687 | 0 | 180516.4274 | 0 | 0 | 0 | 92910.6439 | 205939.6668 | 27993.6 | 0 | 0 | 0 | 0 | 0 | 0 | 0 | 0 | 0 | 30034576.7644 | 0 | 4146164.4043 | 0 | 0 | 0 | 0 | 0 | 0 | 14008.0387 | 34688101.5068 | 0 | 0 | 0
02/13 06:00:00 | 0 | 34535504.4474 | 0 | 182620.7869 | 1868210.7842 | 0 | 0 | 253858.7008 | 247341.1366 | 27993.6 | 0 | 0 | 0 | 0 | 0 | 0 | 0 | 0 | 0 | 30337784.6471 | 0 | 4197719.8002 | 0 | 0 | 0 | 0 | 0 | 890855.3612 | 97921.5783 | 37115529.4559 | 0 | 0 | 0
02/13 07:00:00 | 0 | 38567907.398 | 0 | 201040.4945 | 0 | 0 | 0 | 595990.1525 | 429105.5353 | 117993.6 | 0 | 0 | 0 | 0 | 0 | 0 | 0 | 0 | 0 | 33947701.8132 | 0 | 4620205.5848 | 0 | 0 | 0 | 0 | 0 | 280566.8931 | 335699.0558 | 39912037.1803 | 0 | 0 | 0
02/13 08:00:00 | 0 | 32823989.1059 | 0 | 180447.5326 | 1809558.1976 | 0 | 0 | 754210.174 | 686498.7496 | 45993.6 | 0 | 0 | 0 | 0 | 0 | 0 | 0 | 0 | 0 | 28670644.6903 | 0 | 4153344.4156 | 0 | 0 | 0 | 0 | 0 | 1359756.3817 | 356666.2163 | 36300697.3598 | 0 | 0 | 0
02/13 09:00:00 | 0 | 27701915.7126 | 0 | 162433.9054 | 1776118.462 | 0 | 0 | 797631.2399 | 870156.8281 | 27993.6 | 0 | 0 | 0 | 0 | 0 | 0 | 0 | 0 | 0 | 24931363.3499 | 0 | 3560022.7212 | 0 | 0 | 0 | 0 | 0 | 1264209.7759 | 342658.1776 | 31336249.748 | 0 | 0 | 0
02/13 10:00:00 | 0 | 24093694.7318 | 0 | 129014.6351 | 2650695.7607 | 0 | 0 | 816135.2234 | 1079074.5749 | 27993.6 | 0 | 0 | 0 | 0 | 0 | 0 | 0 | 0 | 0 | 21388515.0853 | 0 | 3024454.9233 | 0 | 0 | 0 | 0 | 0 | 2003181.4134 | 300723.8566 | 28796608.5259 | 0 | 0 | 0
02/13 11:00:00 | 0 | 25309367.5866 | 0 | 133311.9039 | 0 | 0 | 0 | 793733.952 | 1142182.0416 | 27993.6 | 0 | 0 | 0 | 0 | 0 | 0 | 0 | 0 | 0 | 22649492.3153 | 0 | 3073173.3963 | 0 | 0 | 0 | 0 | 0 | 1050468.9291 | 272752.6767 | 27406589.0841 | 0 | 0 | 0
02/13 12:00:00 | 0 | 15668869.139 | 0 | 90656.2978 | 2520565.11 | 0 | 0 | 762697.5979 | 1215078.8227 | 27993.6 | 0 | 0 | 0 | 0 | 0 | 0 | 0 | 0 | 0 | 14213681.6302 | 0 | 2258437.1823 | 0 | 0 | 0 | 0 | 0 | 1841358.0065 | 216810.317 | 20285860.5675 | 0 | 0 | 0
02/13 13:00:00 | 0 | 11157936.4635 | 0 | 58269.2122 | 1298859.5654 | 0 | 0 | 740296.3265 | 1190657.5091 | 27993.6 | 0 | 0 | 0 | 0 | 0 | 0 | 0 | 0 | 0 | 9814317.0667 | 0 | 1390386.0491 | 0 | 0 | 0 | 0 | 0 | 886437.5201 | 188839.1372 | 14474012.6767 | 0 | 0 | 0
02/13 14:00:00 | 0 | 7521565.4484 | 0 | 41245.9799 | 0 | 0 | 0 | 733704.4239 | 1061944.2293 | 27993.6 | 0 | 0 | 0 | 0 | 0 | 0 | 0 | 0 | 0 | 6788697.7873 | 0 | 1001906.1589 | 0 | 0 | 0 | 0 | 0 | 0 | 167827.0791 | 9386453.6814 | 0 | 0 | 0
02/13 15:00:00 | 0 | 5252938.881 | 0 | 26838.3806 | 0 | 0 | 0 | 734732.6833 | 1022252.8143 | 27993.6 | 0 | 0 | 0 | 0 | 0 | 0 | 0 | 0 | 0 | 4576892.9682 | 0 | 676045.9128 | 0 | 0 | 0 | 0 | 0 | 188334.1274 | 167827.0791 | 7064756.3591 | 0 | 0 | 0
02/13 16:00:00 | 0 | 3897537.6653 | 0 | 21160.8606 | 1460329.5693 | 0 | 0 | 748175.5895 | 988142.3124 | 27993.6 | 0 | 0 | 0 | 0 | 0 | 0 | 0 | 0 | 0 | 3416170.3393 | 0 | 481367.326 | 0 | 0 | 0 | 0 | 0 | 89471.8446 | 146859.9186 | 7143339.5972 | 0 | 0 | 0
02/13 17:00:00 | 0 | 3786336.5463 | 0 | 19600.06 | 0 | 0 | 0 | 803628.2373 | 1198486.3628 | 27993.6 | 0 | 0 | 0 | 0 | 0 | 0 | 0 | 0 | 0 | 3340247.9857 | 0 | 446088.5606 | 0 | 0 | 0 | 0 | 0 | 0 | 195798.259 | 5836044.8064 | 0 | 0 | 0
02/13 18:00:00 | 0 | 7819541.0511 | 0 | 36025.0187 | 0 | 0 | 0 | 963025.4014 | 1515904.477 | 117993.6 | 0 | 0 | 0 | 0 | 0 | 0 | 0 | 0 | 0 | 6999106.3665 | 0 | 820434.6846 | 0 | 0 | 0 | 0 | 0 | 0 | 258744.638 | 10452489.5482 | 0 | 0 | 0
02/13 19:00:00 | 0 | 11910740.7418 | 0 | 68119.8144 | 2170275.5308 | 0 | 0 | 1256523.306 | 1315216.2695 | 45993.6 | 0 | 0 | 0 | 0 | 0 | 0 | 0 | 0 | 0 | 10876428.3217 | 0 | 1410650.8287 | 0 | -9.1972 | 0 | 0 | 3.0657 | 1865107.8059 | 307727.8759 | 16766869.2626 | 0 | 0 | 0
02/13 20:00:00 | 0 | 17403661.6696 | 0 | 78734.4506 | 7436546.0261 | 0 | 0 | 1565652.0309 | 1000430.0636 | 27993.6 | 0 | 0 | 0 | 0 | 0 | 0 | 0 | 0 | 0 | 15043854.4392 | 0 | 1939845.902 | 0 | -128.3169 | 0 | 0 | 90.241 | 6912925.2398 | 293719.8372 | 27513017.8408 | 0 | 0 | 0
02/13 21:00:00 | 0 | 22756321.5497 | 0 | 116925.5579 | 0 | 0 | 0 | 1658571.5782 | 871833.6279 | 27993.6 | 0 | 0 | 0 | 0 | 0 | 0 | 0 | 0 | 0 | 20095153.8622 | 0 | 2661167.6874 | 0 | -10.4031 | 0 | 0 | 10.4031 | 808564.1157 | 265748.6574 | 25431645.9136 | 0 | 0 | 0
02/13 22:00:00 | 0 | 25610383.0514 | 0 | 133371.8402 | 0 | 0 | 0 | 1452100.8411 | 834102.6736 | 27993.6 | 210411.3764 | 0 | 0 | 0 | 0 | 0 | 0 | 0 | 0 | 22569654.3444 | 0 | 3040728.707 | 0 | 0 | 0 | 0 | 0 | 0 | 216810.317 | 28268363.3827 | 0 | 0 | 0
02/13 23:00:00 | 0 | 28046774.5215 | 0 | 146806.3859 | 1423341.0803 | 0 | 0 | 879588.8005 | 679324.716 | 27993.6 | 0 | 0 | 0 | 0 | 0 | 0 | 0 | 0 | 0 | 24696845.0348 | 0 | 3349929.4867 | 0 | 0 | 0 | 0 | 0 | 0 | 188839.1372 | 31203829.1042 | 0 | 0 | 0
02/13 24:00:00 | 0 | 30432412.5044 | 0 | 158620.8849 | 0 | 0 | 0 | 422932.9474 | 443503.9366 | 27993.6 | 0 | 0 | 0 | 0 | 0 | 0 | 0 | 0 | 0 | 26811079.0395 | 0 | 3621333.4649 | 0 | 0 | 0 | 0 | 0 | 836177.0002 | 104880.7 | 31485463.8733 | 0 | 0 | 0
02/14 01:00:00 | 0 | 32041343.8835 | 0 | 169043.3398 | 1423620.1231 | 0 | 0 | 210004.2584 | 279658.1752 | 27993.6 | 367908.9778 | 0 | 0 | 0 | 0 | 0 | 0 | 0 | 0 | 28174387.9762 | 0 | 3866955.9072 | 0 | 0 | 0 | 0 | 0 | 0 | 27971.1799 | 34519572.3578 | 0 | 0 | 0
02/14 02:00:00 | 0 | 33813113.2925 | 0 | 176946.4387 | 0 | 0 | 0 | 126002.5551 | 236463.1518 | 27993.6 | 275931.7333 | 0 | 0 | 0 | 0 | 0 | 0 | 0 | 0 | 29758356.9364 | 0 | 4054756.3561 | 0 | 0 | 0 | 0 | 0 | 0 | 14008.0387 | 34656450.7714 | 0 | 0 | 0
02/14 03:00:00 | 0 | 34693453.9473 | 0 | 184103.7486 | 0 | 0 | 0 | 84001.7034 | 196888.5808 | 27993.6 | 0 | 0 | 0 | 0 | 0 | 0 | 0 | 0 | 0 | 30472261.8198 | 0 | 4221192.1275 | 0 | 0 | 0 | 0 | 0 | 0 | 3502.0097 | 35186441.5801 | 0 | 0 | 0
02/14 04:00:00 | 0 | 34824807.2604 | 0 | 183884.2597 | 0 | 0 | 0 | 84001.7034 | 173505.8745 | 27993.6 | 0 | 0 | 0 | 0 | 0 | 0 | 0 | 0 | 0 | 30596557.1327 | 0 | 4228250.1277 | 0 | 0 | 0 | 0 | 0 | 0 | 3502.0097 | 35294192.6979 | 0 | 0 | 0
02/14 05:00:00 | 0 | 34843484.0287 | 0 | 185055.5099 | 0 | 0 | 0 | 92910.6439 | 205939.6668 | 27993.6 | 0 | 0 | 0 | 0 | 0 | 0 | 0 | 0 | 0 | 30573671.7541 | 0 | 4269812.2746 | 0 | 0 | 0 | 0 | 0 | 0 | 14008.0387 | 35355383.4493 | 0 | 0 | 0
02/14 06:00:00 | 0 | 34702275.2471 | 0 | 183477.4925 | 0 | 0 | 0 | 253858.7008 | 247341.1366 | 27993.6 | 0 | 0 | 0 | 0 | 0 | 0 | 0 | 0 | 0 | 30461986.3142 | 0 | 4240288.9329 | 0 | 0 | 0 | 0 | 0 | 0 | 97921.5783 | 35414946.177 | 0 | 0 | 0
02/14 07:00:00 | 0 | 39464510.3134 | 0 | 204890.9155 | 1423744.7349 | 0 | 0 | 595990.1525 | 429105.5353 | 117993.6 | 0 | 0 | 0 | 0 | 0 | 0 | 0 | 0 | 0 | 34731225.7304 | 0 | 4733284.583 | 0 | 0 | 0 | 0 | 0 | 0 | 335699.0558 | 42236235.2515 | 0 | 0 | 0
02/14 08:00:00 | 0 | 34442587.0265 | 0 | 187451.1389 | 0 | 0 | 0 | 754210.174 | 686498.7496 | 45993.6 | 0 | 0 | 0 | 0 | 0 | 0 | 0 | 0 | 0 | 30108279.8486 | 0 | 4334307.1779 | 0 | 0 | 0 | 0 | 0 | 707874.8431 | 356666.2163 | 36116740.689 | 0 | 0 | 0
02/14 09:00:00 | 0 | 32384670.5301 | 0 | 174387.4699 | 2911253.8812 | 0 | 0 | 797631.2399 | 870156.8281 | 27993.6 | 0 | 0 | 0 | 0 | 0 | 0 | 0 | 0 | 0 | 28366972.0775 | 0 | 4017698.4526 | 0 | 0 | 0 | 0 | 0 | 2172214.6184 | 342658.1776 | 37166093.5491 | 0 | 0 | 0
02/14 10:00:00 | 0 | 27113821.1831 | 0 | 159854.1554 | 0 | 0 | 0 | 816135.2234 | 1079074.5749 | 27993.6 | 0 | 0 | 0 | 0 | 0 | 0 | 0 | 0 | 0 | 24719472.7522 | 0 | 3551348.0372 | 0 | 0 | 0 | 0 | 0 | 0 | 300723.8566 | 29196878.7368 | 0 | 0 | 0
02/14 11:00:00 | 0 | 23994823.7785 | 0 | 128255.1403 | 0 | 0 | 0 | 793733.952 | 1142182.0416 | 27993.6 | 0 | 0 | 0 | 0 | 0 | 0 | 0 | 0 | 0 | 21191890.9475 | 0 | 2982241.5997 | 0 | 0 | 0 | 0 | 0 | 0 | 272752.6767 | 26086988.5124 | 0 | 0 | 0
02/14 12:00:00 | 0 | 16127723.0127 | 0 | 88698.3983 | 2217328.28 | 0 | 0 | 762697.5979 | 1215078.8227 | 27993.6 | 0 | 0 | 0 | 0 | 0 | 0 | 0 | 0 | 0 | 14474455.2058 | 0 | 2167712.2571 | 0 | 0 | 0 | 0 | 0 | 1241818.5447 | 216810.317 | 20439519.7117 | 0 | 0 | 0
02/14 13:00:00 | 0 | 13501224.4405 | 0 | 67045.3348 | 0 | 0 | 0 | 740296.3265 | 1190657.5091 | 27993.6 | 0 | 0 | 0 | 0 | 0 | 0 | 0 | 0 | 0 | 11931702.6472 | 0 | 1696888.1729 | 0 | 0 | 0 | 0 | 0 | 480934.9962 | 188839.1372 | 15527217.2109 | 0 | 0 | 0
02/14 14:00:00 | 0 | 12118790.3849 | 0 | 65031.1283 | 1421262.9271 | 0 | 0 | 733704.4239 | 1061944.2293 | 27993.6 | 0 | 0 | 0 | 0 | 0 | 0 | 0 | 0 | 0 | 10634036.7386 | 0 | 1484753.6463 | 0 | 0 | 0 | 0 | 0 | 371606.3779 | 167827.0791 | 15428726.6935 | 0 | 0 | 0
02/14 15:00:00 | 0 | 10771892.9188 | 0 | 58242.7747 | 0 | 0 | 0 | 734732.6833 | 1022252.8143 | 27993.6 | 0 | 0 | 0 | 0 | 0 | 0 | 0 | 0 | 0 | 9443228.7437 | 0 | 1328664.1751 | 0 | 0 | 0 | 0 | 0 | 733824.5732 | 167827.0791 | 12615114.791 | 0 | 0 | 0
02/14 16:00:00 | 0 | 9538746.2753 | 0 | 52471.0352 | 2972495.0463 | 0 | 0 | 748175.5895 | 988142.3124 | 27993.6 | 0 | 0 | 0 | 0 | 0 | 0 | 0 | 0 | 0 | 8343078.3344 | 0 | 1195667.9409 | 0 | 0 | 0 | 0 | 0 | 2501856.9955 | 146859.9186 | 14328023.8588 | 0 | 0 | 0
02/14 17:00:00 | 0 | 6725626.6632 | 0 | 36861.7002 | 8574617.3711 | 0 | 0 | 803628.2373 | 1425437.942 | 27993.6 | 0 | 0 | 0 | 0 | 0 | 0 | 0 | 0 | 0 | 5883363.6349 | 0 | 842263.0284 | 0 | 0 | 0 | 0 | 0 | 8386262.8125 | 195798.259 | 17594165.5139 | 0 | 0 | 0
02/14 18:00:00 | 0 | 9300554.5794 | 0 | 50161.5473 | 6176358.1604 | 0 | 0 | 963025.4014 | 1515904.477 | 117993.6 | 0 | 0 | 0 | 0 | 0 | 0 | 0 | 0 | 0 | 8297734.1807 | 0 | 1037348.429 | 0 | 0 | 0 | 0 | 0 | 5307343.4881 | 258744.638 | 18123997.7655 | 0 | 0 | 0
02/14 19:00:00 | 0 | 12162566.0837 | 0 | 65042.0837 | 2371409.2669 | 0 | 0 | 1256523.306 | 1315216.2695 | 45993.6 | 0 | 0 | 0 | 0 | 0 | 0 | 0 | 0 | 0 | 10811846.3677 | 0 | 1409737.7068 | 0 | -19.0845 | 0 | 0 | 6.3615 | 2250622.1041 | 307727.8759 | 17216750.6098 | 0 | 0 | 0
02/14 20:00:00 | 0 | 17439163.528 | 0 | 88454.2525 | 0 | 0 | 0 | 1565652.0309 | 1000430.0636 | 27993.6 | 0 | 0 | 0 | 0 | 0 | 0 | 0 | 0 | 0 | 14925169.093 | 0 | 1962486.4244 | 0 | -15.6466 | 0 | 0 | 7.8233 | 658731.968 | 293719.8372 | 20121693.475 | 0 | 0 | 0
02/14 21:00:00 | 0 | 20740799.0337 | 0 | 97765.4457 | 9809971.1927 | 0 | 0 | 1658571.5782 | 871833.6279 | 27993.6 | 0 | 0 | 0 | 0 | 0 | 0 | 0 | 0 | 0 | 18358921.3203 | 0 | 2423371.2353 | 0 | -213.529 | 0 | 0 | 202.3401 | 8719449.3215 | 265748.6574 | 33206934.4781 | 0 | 0 | 0
02/14 22:00:00 | 0 | 24042453.6015 | 0 | 126048.2361 | 0 | 0 | 0 | 1452100.8411 | 834102.6736 | 27993.6 | 0 | 0 | 0 | 0 | 0 | 0 | 0 | 0 | 0 | 21173104.0731 | 0 | 2869349.5284 | 0 | -31.2314 | 0 | 0 | 31.2314 | 0 | 216810.317 | 26482698.9523 | 0 | 0 | 0
02/14 23:00:00 | 0 | 25371412.7062 | 0 | 133351.9653 | 0 | 0 | 0 | 879588.8005 | 679324.716 | 27993.6 | 0 | 0 | 0 | 0 | 0 | 0 | 0 | 0 | 0 | 22337379.8591 | 0 | 3034032.8472 | 0 | -3.1485 | 0 | 0 | 3.1485 | 2209.3082 | 188839.1372 | 27091671.7881 | 0 | 0 | 0
02/14 24:00:00 | 0 | 26773585.1557 | 0 | 140437.4867 | 0 | 0 | 0 | 422932.9474 | 443503.9366 | 27993.6 | 0 | 0 | 0 | 0 | 0 | 0 | 0 | 0 | 0 | 23574732.3229 | 0 | 3198852.8328 | 0 | -11.8802 | 0 | 0 | 11.8802 | 0 | 104880.7 | 27808453.1264 | 0 | 0 | 0
02/15 01:00:00 | 0 | 29010148.8548 | 0 | 151056.42 | 0 | 0 | 0 | 210004.2584 | 279658.1752 | 27993.6 | 0 | 0 | 0 | 0 | 0 | 0 | 0 | 0 | 0 | 25559604.3574 | 0 | 3450544.4974 | 0 | -58.9737 | 0 | 0 | 58.9737 | 0 | 27971.1799 | 29678861.3084 | 0 | 0 | 0
02/15 02:00:00 | 0 | 32282019.8763 | 0 | 167874.966 | 0 | 0 | 0 | 126002.5551 | 236463.1518 | 27993.6 | 0 | 0 | 0 | 0 | 0 | 0 | 0 | 0 | 0 | 28442418.2442 | 0 | 3839601.6321 | 0 | -39.1087 | 0 | 0 | 39.1087 | 0 | 14008.0387 | 32840354.1492 | 0 | 0 | 0
02/15 03:00:00 | 0 | 33043888.3948 | 0 | 176019.6029 | 1423605.6373 | 0 | 0 | 84001.7034 | 196888.5808 | 27993.6 | 0 | 0 | 0 | 0 | 0 | 0 | 0 | 0 | 0 | 29009699.4466 | 0 | 4034188.9481 | 0 | 0 | 0 | 0 | 0 | 0 | 3502.0097 | 34952397.5191 | 0 | 0 | 0
02/15 04:00:00 | 0 | 33909978.2972 | 0 | 177735.0586 | 0 | 0 | 0 | 84001.7034 | 173505.8745 | 27993.6 | 0 | 0 | 0 | 0 | 0 | 0 | 0 | 0 | 0 | 29821010.8328 | 0 | 4088967.4644 | 0 | -0.77398 | 0 | 0 | 0.77398 | 0 | 3502.0097 | 34373214.5336 | 0 | 0 | 0
02/15 05:00:00 | 0 | 35376574.7341 | 0 | 186582.9894 | 0 | 0 | 0 | 92910.6439 | 205939.6668 | 27993.6 | 0 | 0 | 0 | 0 | 0 | 0 | 0 | 0 | 0 | 31081030.9187 | 0 | 4295543.8154 | 0 | 0 | 0 | 0 | 0 | 0 | 14008.0387 | 35890001.6342 | 0 | 0 | 0
02/15 06:00:00 | 0 | 36390598.9098 | 0 | 191676.6022 | 0 | 0 | 0 | 253858.7008 | 247341.1366 | 27993.6 | 0 | 0 | 0 | 0 | 0 | 0 | 0 | 0 | 0 | 31969016.1158 | 0 | 4421582.7939 | 0 | 0 | 0 | 0 | 0 | 0 | 97921.5783 | 37111468.9494 | 0 | 0 | 0
02/15 07:00:00 | 0 | 42067857.37 | 0 | 217817.7176 | 0 | 0 | 0 | 595990.1525 | 429105.5353 | 117993.6 | 0 | 0 | 0 | 0 | 0 | 0 | 0 | 0 | 0 | 37037143.9918 | 0 | 5030713.3782 | 0 | 0 | 0 | 0 | 0 | 276000.4852 | 335699.0558 | 43428764.3754 | 0 | 0 | 0
02/15 08:00:00 | 0 | 32960460.3285 | 0 | 180393.3444 | 15496720.0249 | 0 | 0 | 754210.174 | 686498.7496 | 45993.6 | 0 | 0 | 0 | 0 | 0 | 0 | 0 | 0 | 0 | 29139807.3477 | 0 | 4229724.9909 | 0 | -224.3236 | 0 | 0 | 140.5422 | 21514512.9939 | 356666.2163 | 50124276.2215 | 0 | 0 | 0
02/15 09:00:00 | 0 | 31968883.5448 | 0 | 175213.2216 | 7495805.6636 | 0 | 0 | 797631.2399 | 870156.8281 | 27993.6 | 0 | 0 | 0 | 0 | 0 | 0 | 0 | 0 | 0 | 27920378.0318 | 0 | 4048505.5129 | 0 | -32.4448 | 0 | 0 | 32.4448 | 270417.2149 | 342658.1776 | 41335684.0979 | 0 | 0 | 0
02/15 10:00:00 | 0 | 23927627.995 | 0 | 143194.1047 | 2707488.8012 | 0 | 0 | 816135.2234 | 1109132.4585 | 27993.6 | 0 | 0 | 0 | 0 | 0 | 0 | 0 | 0 | 0 | 21981566.73 | 0 | 3244445.1089 | 0 | 0 | 0 | 0 | 0 | 2431178.4423 | 300723.8566 | 28731572.1827 | 0 | 0 | 0
02/15 11:00:00 | 0 | 21703777.159 | 0 | 115571.6554 | 0 | 0 | 0 | 793733.952 | 1142182.0416 | 27993.6 | 0 | 0 | 0 | 0 | 0 | 0 | 0 | 0 | 0 | 19105418.6714 | 0 | 2696650.155 | 0 | 0 | 0 | 0 | 0 | 319057.2292 | 272752.6767 | 23783258.4081 | 0 | 0 | 0
02/15 12:00:00 | 0 | 14108604.3376 | 0 | 79921.8427 | 4765207.1594 | 0 | 0 | 762697.5979 | 1602983.2925 | 27993.6 | 0 | 0 | 0 | 0 | 0 | 0 | 0 | 0 | 0 | 12203186.404 | 0 | 1870696.004 | 0 | 0 | 0 | 0 | 0 | 3628171.7973 | 216810.317 | 21347407.8301 | 0 | 0 | 0
02/15 13:00:00 | 0 | 14867614.039 | 0 | 68368.8408 | 1659741.0205 | 0 | 0 | 740296.3265 | 1190657.5091 | 27993.6 | 0 | 0 | 0 | 0 | 0 | 0 | 0 | 0 | 0 | 13202838.9492 | 0 | 1746209.8711 | 0 | 0 | 0 | 0 | 0 | 1551118.6511 | 188839.1372 | 18554671.3361 | 0 | 0 | 0
02/15 14:00:00 | 0 | 14572146.3586 | 0 | 79140.9987 | 0 | 0 | 0 | 733704.4239 | 1061944.2293 | 27993.6 | 0 | 0 | 0 | 0 | 0 | 0 | 0 | 0 | 0 | 12769304.4331 | 0 | 1802841.9254 | 0 | 0 | 0 | 0 | 0 | 0 | 167827.0791 | 16474929.6104 | 0 | 0 | 0
02/15 15:00:00 | 0 | 10412829.921 | 0 | 60202.5097 | 0 | 0 | 0 | 734732.6833 | 1022252.8143 | 27993.6 | 0 | 0 | 0 | 0 | 0 | 0 | 0 | 0 | 0 | 9042046.9663 | 0 | 1370782.9547 | 0 | 0 | 0 | 0 | 0 | 0 | 167827.0791 | 12258011.5283 | 0 | 0 | 0
02/15 16:00:00 | 0 | 7244835.3398 | 0 | 39600.8785 | 0 | 0 | 0 | 748175.5895 | 988142.3124 | 27993.6 | 0 | 0 | 0 | 0 | 0 | 0 | 0 | 0 | 0 | 6340859.6849 | 0 | 903975.655 | 0 | 0 | 0 | 0 | 0 | 0 | 146859.9186 | 9048747.7203 | 0 | 0 | 0
02/15 17:00:00 | 0 | 6699442.0386 | 0 | 35125.8641 | 0 | 0 | 0 | 803628.2373 | 1198486.3628 | 27993.6 | 0 | 0 | 0 | 0 | 0 | 0 | 0 | 0 | 0 | 5896540.4843 | 0 | 802901.5543 | 0 | 0 | 0 | 0 | 0 | 11039.5788 | 195798.259 | 8764676.1028 | 0 | 0 | 0
02/15 18:00:00 | 0 | 11479787.6721 | 0 | 60858.5664 | 3595882.427 | 0 | 0 | 963025.4014 | 1515904.477 | 117993.6 | 0 | 0 | 0 | 0 | 0 | 0 | 0 | 0 | 0 | 10363342.418 | 0 | 1267183.6533 | 0 | 0 | 0 | 0 | 0 | 2404513.1576 | 258744.638 | 17733452.1439 | 0 | 0 | 0
02/15 19:00:00 | 0 | 17432274.9333 | 0 | 89908.3158 | 1625428.6914 | 0 | 0 | 1256523.306 | 1315216.2695 | 45993.6 | 0 | 0 | 0 | 0 | 0 | 0 | 0 | 0 | 0 | 15092997.0867 | 0 | 1959765.697 | 0 | 0 | 0 | 0 | 0 | 1444031.2487 | 307727.8759 | 21765345.116 | 0 | 0 | 0
02/15 20:00:00 | 0 | 23575547.3261 | 0 | 111074.3276 | 0 | 0 | 0 | 1565652.0309 | 1000430.0636 | 27993.6 | 0 | 0 | 0 | 0 | 0 | 0 | 0 | 0 | 0 | 20626658.6808 | 0 | 2717050.7267 | 0 | 0 | 0 | 0 | 0 | 314639.9289 | 293719.8372 | 26280697.3482 | 0 | 0 | 0
02/15 21:00:00 | 0 | 28140000.3274 | 0 | 145708.4372 | 3058475.46 | 0 | 0 | 1658571.5782 | 871833.6279 | 27993.6 | 0 | 0 | 0 | 0 | 0 | 0 | 0 | 0 | 0 | 24803253.0929 | 0 | 3336747.2345 | 0 | 0 | 0 | 0 | 0 | 3230302.2912 | 265748.6574 | 33902583.0306 | 0 | 0 | 0
02/15 22:00:00 | 0 | 30117961.238 | 0 | 158363.2992 | 0 | 0 | 0 | 1452100.8411 | 834102.6736 | 27993.6 | 0 | 0 | 0 | 0 | 0 | 0 | 0 | 0 | 0 | 26484661.6314 | 0 | 3633299.6066 | 0 | 0 | 0 | 0 | 0 | 0 | 216810.317 | 32590521.6519 | 0 | 0 | 0
02/15 23:00:00 | 0 | 31465762.7038 | 0 | 165672.2232 | 1423786.89 | 0 | 0 | 879588.8005 | 679324.716 | 27993.6 | 0 | 0 | 0 | 0 | 0 | 0 | 0 | 0 | 0 | 27656067.4436 | 0 | 3809695.2602 | 0 | 0 | 0 | 0 | 0 | 0 | 188839.1372 | 34642128.9336 | 0 | 0 | 0
02/15 24:00:00 | 0 | 33747453.4215 | 0 | 175732.7873 | 0 | 0 | 0 | 422932.9474 | 443503.9366 | 27993.6 | 0 | 0 | 0 | 0 | 0 | 0 | 0 | 0 | 0 | 29695980.1293 | 0 | 4051473.2922 | 0 | 0 | 0 | 0 | 0 | 821377.3412 | 104880.7 | 34817616.6928 | 0 | 0 | 0
02/16 01:00:00 | 0 | 35993203.3699 | 0 | 189600.4033 | 0 | 0 | 0 | 210004.2584 | 301788.9549 | 27993.6 | 0 | 0 | 0 | 0 | 0 | 0 | 0 | 0 | 0 | 31606154.8224 | 0 | 4387048.5475 | 0 | 0 | 0 | 0 | 0 | 0 | 27971.1799 | 36722590.5865 | 0 | 0 | 0
02/16 02:00:00 | 0 | 36622970.8807 | 0 | 193806.4402 | 1423883.8166 | 0 | 0 | 126002.5551 | 249741.6196 | 27993.6 | 0 | 0 | 0 | 0 | 0 | 0 | 0 | 0 | 0 | 32135012.0326 | 0 | 4487958.8481 | 0 | 0 | 0 | 0 | 0 | 0 | 14008.0387 | 38644398.9123 | 0 | 0 | 0
02/16 03:00:00 | 0 | 37899550.49 | 0 | 198625.5954 | 0 | 0 | 0 | 84001.7034 | 205740.8927 | 27993.6 | 0 | 0 | 0 | 0 | 0 | 0 | 0 | 0 | 0 | 33296618.8591 | 0 | 4602931.6309 | 0 | 0 | 0 | 0 | 0 | 0 | 3502.0097 | 38415912.2815 | 0 | 0 | 0
02/16 04:00:00 | 0 | 39802527.3717 | 0 | 209944.3809 | 1244092.6215 | 0 | 0 | 84001.7034 | 177932.0304 | 27993.6 | 0 | 0 | 0 | 0 | 0 | 0 | 0 | 0 | 0 | 34940792.2478 | 0 | 4861735.1239 | 0 | 0 | 0 | 0 | 0 | 1190793.5175 | 3502.0097 | 41546491.7079 | 0 | 0 | 0
02/16 05:00:00 | 0 | 40823240.6981 | 0 | 215373.2379 | 660976.9455 | 0 | 0 | 92910.6439 | 214791.9787 | 27993.6 | 0 | 0 | 0 | 0 | 0 | 0 | 0 | 0 | 0 | 35851314.0205 | 0 | 4971926.6777 | 0 | 0 | 0 | 0 | 0 | 923718.9407 | 14008.0387 | 42035287.1042 | 0 | 0 | 0
02/16 06:00:00 | 0 | 40681425.9639 | 0 | 216138.6442 | 1935131.3868 | 0 | 0 | 253858.7008 | 260619.6045 | 27993.6 | 0 | 0 | 0 | 0 | 0 | 0 | 0 | 0 | 0 | 35683292.6972 | 0 | 4998133.2667 | 0 | 0 | 0 | 0 | 0 | 863572.515 | 97921.5783 | 43375167.9001 | 0 | 0 | 0
02/16 07:00:00 | 0 | 44940008.09 | 0 | 234020.9005 | 0 | 0 | 0 | 595990.1525 | 464514.7827 | 117993.6 | 0 | 0 | 0 | 0 | 0 | 0 | 0 | 0 | 0 | 39521667.7429 | 0 | 5418340.3471 | 0 | 0 | 0 | 0 | 0 | 162229.4386 | 335699.0558 | 46352527.5257 | 0 | 0 | 0
02/16 08:00:00 | 0 | 39421991.5669 | 0 | 214018.5864 | 0 | 0 | 0 | 754210.174 | 757317.2446 | 45993.6 | 0 | 0 | 0 | 0 | 0 | 0 | 0 | 0 | 0 | 34459876.0561 | 0 | 4962115.5108 | 0 | 0 | 0 | 0 | 0 | 212995.6501 | 356666.2163 | 41193531.1719 | 0 | 0 | 0
02/16 09:00:00 | 0 | 36987529.325 | 0 | 200418.8691 | 1638059.2194 | 0 | 0 | 797631.2399 | 976384.5705 | 27993.6 | 0 | 0 | 0 | 0 | 0 | 0 | 0 | 0 | 0 | 32354415.0097 | 0 | 4633114.3153 | 0 | 0 | 0 | 0 | 0 | 425440.7105 | 342658.1776 | 40628016.8239 | 0 | 0 | 0
02/16 10:00:00 | 0 | 25960264.1225 | 0 | 157717.2038 | 9389831.5146 | 0 | 0 | 816135.2234 | 1229563.8767 | 27993.6 | 0 | 0 | 0 | 0 | 0 | 0 | 0 | 0 | 0 | 24079745.3008 | 0 | 3623664.3453 | 0 | -120.4324 | 0 | 0 | 60.2162 | 11370745.8413 | 300723.8566 | 37581505.541 | 0 | 0 | 0
02/16 11:00:00 | 0 | 23082133.1819 | 0 | 121853.0696 | 12844452.0834 | 0 | 0 | 793733.952 | 1314802.1231 | 27993.6 | 448024.7275 | 0 | 0 | 0 | 0 | 0 | 0 | 0 | 0 | 20314311.5821 | 0 | 2803250.3134 | 0 | -223.0342 | 0 | 0 | 111.5171 | 10259295.8231 | 272752.6767 | 38632992.7374 | 0 | 0 | 0
02/16 12:00:00 | 0 | 19727713.9578 | 0 | 96811.0537 | 0 | 0 | 0 | 762697.5979 | 1763658.0835 | 27993.6 | 0 | 0 | 0 | 0 | 0 | 0 | 0 | 0 | 0 | 17476214.2769 | 0 | 2488389.3704 | 0 | 0 | 0 | 0 | 0 | 699477.6646 | 216810.317 | 22378874.2929 | 0 | 0 | 0
02/16 13:00:00 | 0 | 16301145.6334 | 0 | 97294.0615 | 3910071.0712 | 0 | 0 | 740296.3265 | 2816143.0983 | 27993.6 | 0 | 0 | 0 | 0 | 0 | 0 | 0 | 0 | 0 | 14944943.8101 | 0 | 2167097.9721 | 0 | -24.4632 | 0 | 0 | 12.2316 | 2802709.9988 | 188839.1372 | 23892943.7909 | 0 | 0 | 0
02/16 14:00:00 | 0 | 14176136.2558 | 0 | 76158.6865 | 0 | 0 | 0 | 733704.4239 | 1210220.4531 | 27993.6 | 0 | 0 | 0 | 0 | 0 | 0 | 0 | 0 | 0 | 12562538.5019 | 0 | 1787627.8225 | 0 | 0 | 0 | 0 | 0 | 0 | 167827.0791 | 16224213.4193 | 0 | 0 | 0
02/16 15:00:00 | 0 | 12318559.3764 | 0 | 61081.0386 | 0 | 0 | 0 | 734732.6833 | 1148398.2584 | 27993.6 | 0 | 0 | 0 | 0 | 0 | 0 | 0 | 0 | 0 | 10815106.7971 | 0 | 1533547.7634 | 0 | 0 | 0 | 0 | 0 | 0 | 167827.0791 | 14290764.9566 | 0 | 0 | 0
02/16 16:00:00 | 0 | 9753116.9111 | 0 | 53764.2797 | 0 | 0 | 0 | 748175.5895 | 1123140.0685 | 27993.6 | 0 | 0 | 0 | 0 | 0 | 0 | 0 | 0 | 0 | 8522835.3833 | 0 | 1230281.5278 | 0 | 0 | 0 | 0 | 0 | 0 | 146859.9186 | 11706190.4487 | 0 | 0 | 0
02/16 17:00:00 | 0 | 8831929.6932 | 0 | 46509.3536 | 2172800.6245 | 0 | 0 | 803628.2373 | 1320205.651 | 27993.6 | 0 | 0 | 0 | 0 | 0 | 0 | 0 | 0 | 0 | 7766757.4366 | 0 | 1065172.2566 | 0 | 0 | 0 | 0 | 0 | 1431379.2206 | 195798.259 | 13203067.1596 | 0 | 0 | 0
02/16 18:00:00 | 0 | 13493702.8961 | 0 | 73093.2426 | 1655467.2308 | 0 | 0 | 963025.4014 | 1635410.6873 | 117993.6 | 0 | 0 | 0 | 0 | 0 | 0 | 0 | 0 | 0 | 12301934.212 | 0 | 1566079.4145 | 0 | 0 | 0 | 0 | 0 | 1417585.1117 | 258744.638 | 17938693.0583 | 0 | 0 | 0
02/16 19:00:00 | 0 | 14936875.3124 | 0 | 78687.9005 | 0 | 0 | 0 | 1256523.306 | 1428083.2459 | 45993.6 | 0 | 0 | 0 | 0 | 0 | 0 | 0 | 0 | 0 | 12978579.0393 | 0 | 1767882.8791 | 0 | -48.0072 | 0 | 0 | 18.9536 | 284179.5654 | 307727.8759 | 17746163.3648 | 0 | 0 | 0
02/16 20:00:00 | 0 | 19343364.7723 | 0 | 91468.2231 | 288972.7541 | 0 | 0 | 1565652.0309 | 1113297.04 | 27993.6 | 0 | 0 | 0 | 0 | 0 | 0 | 0 | 0 | 0 | 16827897.948 | 0 | 2212048.0689 | 0 | -37.8409 | 0 | 0 | 22.7287 | 608640.2778 | 293719.8372 | 22430748.4204 | 0 | 0 | 0
02/16 21:00:00 | 0 | 22109016.828 | 0 | 115352.9728 | 1167220.564 | 0 | 0 | 1658571.5782 | 986913.6822 | 27993.6 | 0 | 0 | 0 | 0 | 0 | 0 | 0 | 0 | 0 | 19484274.3006 | 0 | 2624742.5275 | 0 | -27.5791 | 0 | 0 | 27.5791 | 38625.7072 | 265748.6574 | 26065069.2252 | 0 | 0 | 0
02/16 22:00:00 | 0 | 23347536.1106 | 0 | 122363.831 | 0 | 0 | 0 | 1452100.8411 | 953608.8838 | 27993.6 | 0 | 0 | 0 | 0 | 0 | 0 | 0 | 0 | 0 | 20564989.0091 | 0 | 2782547.1015 | 0 | -30.3957 | 0 | 0 | 30.3957 | 0 | 216810.317 | 25903603.2666 | 0 | 0 | 0
02/16 23:00:00 | 0 | 24647163.3477 | 0 | 129645.7277 | 0 | 0 | 0 | 879588.8005 | 776700.1465 | 27993.6 | 0 | 0 | 0 | 0 | 0 | 0 | 0 | 0 | 0 | 21701390.6578 | 0 | 2945772.6898 | 0 | -27.5092 | 0 | 0 | 27.5092 | 0 | 188839.1372 | 26461091.6225 | 0 | 0 | 0
02/16 24:00:00 | 0 | 25262453.6817 | 0 | 133447.6562 | 1791596.5163 | 0 | 0 | 422932.9474 | 496617.8078 | 27993.6 | 0 | 0 | 0 | 0 | 0 | 0 | 0 | 0 | 0 | 22229361.269 | 0 | 3033092.4127 | 0 | -32.7721 | 0 | 0 | 32.7721 | 1051185.977 | 104880.7 | 28135042.2094 | 0 | 0 | 0
02/17 01:00:00 | 0 | 25718979.0632 | 0 | 135863.0076 | 0 | 0 | 0 | 210004.2584 | 301788.9549 | 27993.6 | 0 | 0 | 0 | 0 | 0 | 0 | 0 | 0 | 0 | 22628035.6252 | 0 | 3090943.438 | 0 | -37.8946 | 0 | 0 | 37.8946 | 0 | 27971.1799 | 26394628.8841 | 0 | 0 | 0
02/17 02:00:00 | 0 | 26132218.2755 | 0 | 137937.5276 | 0 | 0 | 0 | 126002.5551 | 249741.6196 | 27993.6 | 0 | 0 | 0 | 0 | 0 | 0 | 0 | 0 | 0 | 22991610.1184 | 0 | 3140608.1571 | 0 | -40.1161 | 0 | 0 | 40.1161 | 0 | 14008.0387 | 26673893.5778 | 0 | 0 | 0
02/17 03:00:00 | 0 | 26492339.7541 | 0 | 140117.0588 | 0 | 0 | 0 | 84001.7034 | 205740.8927 | 27993.6 | 0 | 0 | 0 | 0 | 0 | 0 | 0 | 0 | 0 | 23298534.3014 | 0 | 3193805.4527 | 0 | -54.2677 | 0 | 0 | 54.2677 | 260895.5888 | 3502.0097 | 26950193.009 | 0 | 0 | 0
02/17 04:00:00 | 0 | 26884727.851 | 0 | 141972.8937 | 0 | 0 | 0 | 84001.7034 | 177932.0304 | 27993.6 | 0 | 0 | 0 | 0 | 0 | 0 | 0 | 0 | 0 | 23646406.1271 | 0 | 3238321.724 | 0 | -69.5553 | 0 | 0 | 69.5553 | 23166.5846 | 3502.0097 | 27316628.0785 | 0 | 0 | 0
02/17 05:00:00 | 0 | 27209223.5207 | 0 | 143958.2599 | 1423118.1185 | 0 | 0 | 92910.6439 | 214791.9787 | 27993.6 | 0 | 0 | 0 | 0 | 0 | 0 | 0 | 0 | 0 | 23922667.2277 | 0 | 3286556.293 | 0 | -67.305 | 0 | 0 | 67.305 | 0 | 14008.0387 | 29111996.1216 | 0 | 0 | 0
02/17 06:00:00 | 0 | 27116389.6247 | 0 | 143758.5129 | 0 | 0 | 0 | 253858.7008 | 260619.6045 | 27993.6 | 0 | 0 | 0 | 0 | 0 | 0 | 0 | 0 | 0 | 23831192.1844 | 0 | 3285197.4403 | 0 | -68.9024 | 0 | 0 | 68.9024 | 243245.4692 | 97921.5783 | 27802620.0428 | 0 | 0 | 0
02/17 07:00:00 | 0 | 28135572.7757 | 0 | 146780.3214 | 15791401.9521 | 0 | 0 | 595990.1525 | 464514.7827 | 117993.6 | 0 | 0 | 0 | 0 | 0 | 0 | 0 | 0 | 0 | 24777740.3275 | 0 | 3357832.4481 | 0 | -330.6929 | 0 | 0 | 330.6929 | 18783833.1268 | 335699.0558 | 45252253.5843 | 0 | 0 | 0
02/17 08:00:00 | 0 | 26381061.3464 | 0 | 143053.7871 | 4153878.5217 | 0 | 0 | 754210.174 | 877732.9587 | 45993.6 | 0 | 0 | 0 | 0 | 0 | 0 | 0 | 0 | 0 | 23109820.8357 | 0 | 3271240.5107 | 0 | -262.938 | 0 | 0 | 262.938 | 1193472.7711 | 356666.2163 | 32355930.3879 | 0 | 0 | 0
02/17 09:00:00 | 0 | 24185447.9053 | 0 | 131336.5529 | 5504699.1612 | 0 | 0 | 797631.2399 | 976384.5705 | 27993.6 | 0 | 0 | 0 | 0 | 0 | 0 | 0 | 0 | 0 | 21187773.4696 | 0 | 2997674.4357 | 0 | -82.8244 | 0 | 0 | 82.8244 | 4146940.4924 | 342658.1776 | 31623493.0299 | 0 | 0 | 0
02/17 10:00:00 | 0 | 17111935.2401 | 0 | 103847.3932 | 2636732.2664 | 0 | 0 | 816135.2234 | 1324333.8985 | 27993.6 | 0 | 0 | 0 | 0 | 0 | 0 | 0 | 0 | 0 | 15915050.3625 | 0 | 2352870.2803 | 0 | -25.5854 | 0 | 0 | 18.9016 | 2863409.7379 | 300723.8566 | 22020977.6216 | 0 | 0 | 0
02/17 11:00:00 | 0 | 13114346.6093 | 0 | 71005.5068 | 4019984.6892 | 0 | 0 | 793733.952 | 1314802.1231 | 27993.6 | 0 | 0 | 0 | 0 | 0 | 0 | 0 | 0 | 0 | 11712329.9467 | 0 | 1683510.9328 | 0 | 0 | 0 | 0 | 0 | 3373987.031 | 272752.6767 | 19341866.4804 | 0 | 0 | 0
02/17 12:00:00 | 0 | 5140981.2754 | 0 | 31076.7182 | 0 | 0 | 0 | 762697.5979 | 1394338.1381 | 27993.6 | 0 | 0 | 0 | 0 | 0 | 0 | 0 | 0 | 0 | 4190826.3342 | 0 | 745778.297 | 0 | 0 | 0 | 0 | 0 | 875901.6325 | 216810.317 | 7357087.3297 | 0 | 0 | 0
02/17 13:00:00 | 0 | 2659111.4702 | 0 | 14400.8983 | 1577557.7619 | 0 | 0 | 740296.3265 | 1354425.2787 | 27993.6 | 0 | 0 | 0 | 0 | 0 | 0 | 0 | 0 | 0 | 2317784.4351 | 0 | 363260.7033 | 0 | 0 | 0 | 0 | 0 | 507450.57 | 188839.1372 | 6373785.3355 | 0 | 0 | 0
02/17 14:00:00 | 0 | 1038224.5241 | 0 | 5514.4351 | 0 | 0 | 0 | 733704.4239 | 1210220.4531 | 27993.6 | 0 | 0 | 0 | 0 | 0 | 0 | 0 | 0 | 0 | 995554.5313 | 0 | 157642.9015 | 0 | 0 | 0 | 0 | 0 | 0 | 167827.0791 | 3015657.4362 | 0 | 0 | 0
02/17 15:00:00 | 0 | 1087669.5448 | 0 | 5866.5452 | 2533066.2506 | 0 | 0 | 734732.6833 | 1148398.2584 | 27993.6 | 0 | 0 | 0 | 0 | 0 | 0 | 0 | 0 | 0 | 994367.9512 | 0 | 120731.5673 | 0 | 0 | 0 | 0 | 0 | 2038072.3913 | 167827.0791 | 5537726.8824 | 0 | 0 | 0
02/17 16:00:00 | 0 | 1705404.3358 | 0 | 8808.9253 | 1628117.8629 | 0 | 0 | 748175.5895 | 1123140.0685 | 27993.6 | 0 | 0 | 0 | 0 | 0 | 0 | 0 | 0 | 0 | 1495975.4247 | 0 | 192422.9658 | 0 | -2.1877 | 0 | 0 | 1.0939 | 1543859.8696 | 146859.9186 | 5241640.382 | 0 | 0 | 0
02/17 17:00:00 | 0 | 2446581.5212 | 0 | 12540.8665 | 8009836.1043 | 0 | 0 | 803628.2373 | 2139859.7817 | 27993.6 | 0 | 0 | 0 | 0 | 0 | 0 | 0 | 0 | 0 | 2078859.9647 | 0 | 261626.576 | 0 | -3.5497 | 0 | 0 | 1.7748 | 7658255.8508 | 195798.259 | 13440440.1109 | 0 | 0 | 0
02/17 18:00:00 | 0 | 6042781.9649 | 0 | 30669.9172 | 9572299.9406 | 0 | 0 | 963025.4014 | 3267398.3768 | 117993.6 | 0 | 0 | 0 | 0 | 0 | 0 | 0 | 0 | 0 | 5051211.556 | 0 | 618495.2573 | 0 | -29.5284 | 0 | 0 | 14.7642 | 12791668.0362 | 258744.638 | 19994169.2008 | 0 | 0 | 0
02/17 19:00:00 | 0 | 8340159.6598 | 0 | 43583.4913 | 9275696.0278 | 0 | 0 | 1256523.306 | 3738300.8351 | 45993.6 | 0 | 0 | 0 | 0 | 0 | 0 | 0 | 0 | 0 | 7448192.1976 | 0 | 900119.4107 | 0 | -189.3567 | 0 | 0 | 67.4932 | 6247797.8104 | 307727.8759 | 22700256.92 | 0 | 0 | 0
02/17 20:00:00 | 0 | 13459638.6023 | 0 | 67891.2087 | 11328065.8516 | 0 | 0 | 1565652.0309 | 2182515.3428 | 27993.6 | 0 | 0 | 0 | 0 | 0 | 0 | 0 | 0 | 0 | 11458717.3477 | 0 | 1469774.8341 | 0 | -100.4506 | 0 | 0 | 50.2253 | 10752280.6185 | 293719.8372 | 28631756.6364 | 0 | 0 | 0
02/17 21:00:00 | 0 | 18635553.6791 | 0 | 87850.7447 | 0 | 0 | 0 | 1658571.5782 | 986913.6822 | 27993.6 | 0 | 0 | 0 | 0 | 0 | 0 | 0 | 0 | 0 | 16503134.131 | 0 | 2132419.5481 | 0 | -48.2528 | 0 | 0 | 48.2528 | 709879.335 | 265748.6574 | 21396883.2842 | 0 | 0 | 0
02/17 22:00:00 | 0 | 20307246.5801 | 0 | 107709.0328 | 3756131.9772 | 0 | 0 | 1452100.8411 | 953608.8838 | 27993.6 | 0 | 0 | 0 | 0 | 0 | 0 | 0 | 0 | 0 | 17886220.2534 | 0 | 2421026.3267 | 0 | -46.552 | 0 | 0 | 46.552 | 3496989.3405 | 216810.317 | 26604790.915 | 0 | 0 | 0
02/17 23:00:00 | 0 | 21616960.9875 | 0 | 112547.7552 | 1123034.6466 | 0 | 0 | 879588.8005 | 776700.1465 | 27993.6 | 0 | 0 | 0 | 0 | 0 | 0 | 0 | 0 | 0 | 19088434.3023 | 0 | 2528526.6852 | 0 | -62.7687 | 0 | 0 | 62.7687 | 0 | 188839.1372 | 24536825.9364 | 0 | 0 | 0
02/17 24:00:00 | 0 | 22460858.2776 | 0 | 118237.2006 | 2273040.6233 | 0 | 0 | 422932.9474 | 496617.8078 | 27993.6 | 0 | 0 | 0 | 0 | 0 | 0 | 0 | 0 | 0 | 19806665.019 | 0 | 2654193.2585 | 0 | -47.945 | 0 | 0 | 47.945 | 1880322.0395 | 104880.7 | 25799680.4567 | 0 | 0 | 0
02/18 01:00:00 | 0 | 23065605.2261 | 0 | 121794.0845 | 1895089.5813 | 0 | 0 | 210004.2584 | 279658.1752 | 27993.6 | 0 | 0 | 0 | 0 | 0 | 0 | 0 | 0 | 0 | 20334004.4148 | 0 | 2731600.8114 | 0 | -65.0999 | 0 | 0 | 65.0999 | 1701915.1118 | 27971.1799 | 25600144.9256 | 0 | 0 | 0
02/18 02:00:00 | 0 | 23601532.0462 | 0 | 124522.5619 | 0 | 0 | 0 | 126002.5551 | 236463.1518 | 27993.6 | 0 | 0 | 0 | 0 | 0 | 0 | 0 | 0 | 0 | 20810651.3446 | 0 | 2790880.7016 | 0 | -35.159 | 0 | 0 | 35.159 | 127904.5199 | 14008.0387 | 24116513.915 | 0 | 0 | 0
02/18 03:00:00 | 0 | 24156441.1431 | 0 | 127397.5148 | 0 | 0 | 0 | 84001.7034 | 196888.5808 | 27993.6 | 0 | 0 | 0 | 0 | 0 | 0 | 0 | 0 | 0 | 21295165.3481 | 0 | 2861275.795 | 0 | -41.9735 | 0 | 0 | 41.9735 | 0 | 3502.0097 | 24592722.5421 | 0 | 0 | 0
02/18 04:00:00 | 0 | 23992948.3978 | 0 | 127736.7107 | 0 | 0 | 0 | 84001.7034 | 173505.8745 | 27993.6 | 0 | 0 | 0 | 0 | 0 | 0 | 0 | 0 | 0 | 21117928.0216 | 0 | 2875020.3762 | 0 | -79.6713 | 0 | 0 | 79.6713 | 0 | 3502.0097 | 24406186.2864 | 0 | 0 | 0
02/18 05:00:00 | 0 | 23822496.0369 | 0 | 126012.5296 | 0 | 0 | 0 | 92910.6439 | 205939.6668 | 27993.6 | 0 | 0 | 0 | 0 | 0 | 0 | 0 | 0 | 0 | 20984617.0928 | 0 | 2837878.9442 | 0 | -65.4904 | 0 | 0 | 65.4904 | 0 | 14008.0387 | 24275352.4772 | 0 | 0 | 0
02/18 06:00:00 | 0 | 20995475.5084 | 0 | 112491.0339 | 15706348.1699 | 0 | 0 | 253858.7008 | 247341.1366 | 27993.6 | 0 | 0 | 0 | 0 | 0 | 0 | 0 | 0 | 0 | 18455535.4242 | 0 | 2539940.0842 | 0 | -71.1519 | 0 | 0 | 71.1519 | 19547853.2196 | 97921.5783 | 37343508.1495 | 0 | 0 | 0
02/18 07:00:00 | 0 | 26049986.3323 | 0 | 135032.1299 | 5199642.6536 | 0 | 0 | 595990.1525 | 429105.5353 | 117993.6 | 0 | 0 | 0 | 0 | 0 | 0 | 0 | 0 | 0 | 23004925.648 | 0 | 3045060.6842 | 0 | -62.3825 | 0 | 0 | 62.3825 | 108058.6262 | 335699.0558 | 32527750.4035 | 0 | 0 | 0
02/18 08:00:00 | 0 | 24069586.7893 | 0 | 127875.2902 | 0 | 0 | 0 | 754210.174 | 686498.7496 | 45993.6 | 0 | 0 | 0 | 0 | 0 | 0 | 0 | 0 | 0 | 21177304.0784 | 0 | 2892282.7109 | 0 | -100.3823 | 0 | 0 | 100.3823 | 151612.1387 | 356666.2163 | 25684164.6031 | 0 | 0 | 0
02/18 09:00:00 | 0 | 25844500.6971 | 0 | 135437.9759 | 9021967.0486 | 0 | 0 | 797631.2399 | 870156.8281 | 27993.6 | 0 | 0 | 0 | 0 | 0 | 0 | 0 | 0 | 0 | 22770061.4132 | 0 | 3074439.2839 | 0 | -304.5328 | 0 | 0 | 304.5328 | 9555412.1506 | 342658.1776 | 36697687.3896 | 0 | 0 | 0
02/18 10:00:00 | 0 | 29334310.7251 | 0 | 152731.3174 | 2403025.409 | 0 | 0 | 816135.2234 | 1079074.5749 | 27993.6 | 0 | 0 | 0 | 0 | 0 | 0 | 0 | 0 | 0 | 25875809.8983 | 0 | 3458500.8268 | 0 | -302.3593 | 0 | 0 | 302.3593 | 1758687.8672 | 300723.8566 | 33813270.8498 | 0 | 0 | 0
02/18 11:00:00 | 0 | 31715908.9866 | 0 | 166776.0725 | 6423204.5339 | 0 | 0 | 793733.952 | 1142182.0416 | 27993.6 | 0 | 0 | 0 | 0 | 0 | 0 | 0 | 0 | 0 | 27946057.9817 | 0 | 3769851.005 | 0 | 0 | 0 | 0 | 0 | 5324063.001 | 272752.6767 | 40269799.1867 | 0 | 0 | 0
02/18 12:00:00 | 0 | 24339458.1376 | 0 | 146828.05 | 0 | 0 | 0 | 762697.5979 | 1215078.8227 | 27993.6 | 0 | 0 | 0 | 0 | 0 | 0 | 0 | 0 | 0 | 22252253.3718 | 0 | 3233448.6652 | 0 | 0 | 0 | 0 | 0 | 674259.7895 | 216810.317 | 26492056.2082 | 0 | 0 | 0
02/18 13:00:00 | 0 | 21314827.5717 | 0 | 104186.9092 | 3245002.2478 | 0 | 0 | 740296.3265 | 1411082.8914 | 27993.6 | 0 | 0 | 0 | 0 | 0 | 0 | 0 | 0 | 0 | 18854837.6891 | 0 | 2596588.4559 | 0 | 0 | 0 | 0 | 0 | 2058148.7393 | 188839.1372 | 26843389.5467 | 0 | 0 | 0
02/18 14:00:00 | 0 | 22042845.197 | 0 | 115909.158 | 1883399.0953 | 0 | 0 | 733704.4239 | 1061944.2293 | 27993.6 | 0 | 0 | 0 | 0 | 0 | 0 | 0 | 0 | 0 | 19429049.1171 | 0 | 2613796.0799 | 0 | 0 | 0 | 0 | 0 | 1766416.5582 | 167827.0791 | 25865795.7034 | 0 | 0 | 0
02/18 15:00:00 | 0 | 20470121.5979 | 0 | 111564.5742 | 1744242.4165 | 0 | 0 | 734732.6833 | 1265198.6996 | 27993.6 | 0 | 0 | 0 | 0 | 0 | 0 | 0 | 0 | 0 | 17956868.3466 | 0 | 2513253.2513 | 0 | 0 | 0 | 0 | 0 | 2268426.4509 | 167827.0791 | 24353853.5715 | 0 | 0 | 0
02/18 16:00:00 | 0 | 16586049.2265 | 0 | 91324.5042 | 1399163.6988 | 0 | 0 | 748175.5895 | 988142.3124 | 27993.6 | 0 | 0 | 0 | 0 | 0 | 0 | 0 | 0 | 0 | 14523099.4734 | 0 | 2062949.753 | 0 | 0 | 0 | 0 | 0 | 1416330.8137 | 146859.9186 | 19840848.9314 | 0 | 0 | 0
02/18 17:00:00 | 0 | 12091136.1103 | 0 | 66751.8614 | 3553657.8999 | 0 | 0 | 803628.2373 | 1238471.9024 | 27993.6 | 0 | 0 | 0 | 0 | 0 | 0 | 0 | 0 | 0 | 10578136.7519 | 0 | 1512999.3585 | 0 | 0 | 0 | 0 | 0 | 3528533.38 | 195798.259 | 17781639.6113 | 0 | 0 | 0
02/18 18:00:00 | 0 | 14277367.4409 | 0 | 71305.4869 | 1515142.7148 | 0 | 0 | 963025.4014 | 1515904.477 | 117993.6 | 0 | 0 | 0 | 0 | 0 | 0 | 0 | 0 | 0 | 12653828.7318 | 0 | 1623538.7091 | 0 | 0 | 0 | 0 | 0 | 1379391.3766 | 258744.638 | 18460739.121 | 0 | 0 | 0
02/18 19:00:00 | 0 | 16618807.2013 | 0 | 94388.2678 | 1421712.7083 | 0 | 0 | 1256523.306 | 1315216.2695 | 45993.6 | 0 | 0 | 0 | 0 | 0 | 0 | 0 | 0 | 0 | 14989542.5195 | 0 | 2022325.369 | 0 | 0 | 0 | 0 | 0 | 1195253.463 | 307727.8759 | 20752641.3529 | 0 | 0 | 0
02/18 20:00:00 | 0 | 21570493.3355 | 0 | 112089.3482 | 2189242.6327 | 0 | 0 | 1565652.0309 | 1000430.0636 | 27993.6 | 0 | 0 | 0 | 0 | 0 | 0 | 0 | 0 | 0 | 18777999.8096 | 0 | 2480510.4903 | 0 | 0 | 0 | 0 | 0 | 1137916.1954 | 293719.8372 | 26465901.0108 | 0 | 0 | 0
02/18 21:00:00 | 0 | 26778439.4005 | 0 | 127795.3791 | 1461462.4031 | 0 | 0 | 1658571.5782 | 871833.6279 | 27993.6 | 0 | 0 | 0 | 0 | 0 | 0 | 0 | 0 | 0 | 23618820.5105 | 0 | 3159618.89 | 0 | 0 | 0 | 0 | 0 | 745930.9157 | 265748.6574 | 30926095.9888 | 0 | 0 | 0
02/18 22:00:00 | 0 | 29214409.8976 | 0 | 152401.8235 | 0 | 0 | 0 | 1452100.8411 | 834102.6736 | 27993.6 | 0 | 0 | 0 | 0 | 0 | 0 | 0 | 0 | 0 | 25717682.626 | 0 | 3496727.2716 | 0 | 0 | 0 | 0 | 0 | 0 | 216810.317 | 31681008.8358 | 0 | 0 | 0
02/18 23:00:00 | 0 | 31295144.2612 | 0 | 164404.3281 | 0 | 0 | 0 | 879588.8005 | 679324.716 | 27993.6 | 0 | 0 | 0 | 0 | 0 | 0 | 0 | 0 | 0 | 27514393.4471 | 0 | 3780750.8142 | 0 | 0 | 0 | 0 | 0 | 0 | 188839.1372 | 33046455.7058 | 0 | 0 | 0
02/18 24:00:00 | 0 | 33344804.2017 | 0 | 174304.3608 | 1730098.6882 | 0 | 0 | 422932.9474 | 443503.9366 | 27993.6 | 0 | 0 | 0 | 0 | 0 | 0 | 0 | 0 | 0 | 29332168.3344 | 0 | 4012635.8673 | 0 | 0 | 0 | 0 | 0 | 1187535.5137 | 104880.7 | 36143637.7347 | 0 | 0 | 0
02/19 01:00:00 | 0 | 35544358.2509 | 0 | 186699.3986 | 0 | 0 | 0 | 210004.2584 | 279658.1752 | 27993.6 | 0 | 0 | 0 | 0 | 0 | 0 | 0 | 0 | 0 | 31238744.9816 | 0 | 4305613.2693 | 0 | 0 | 0 | 0 | 0 | 594004.9207 | 27971.1799 | 36248713.6832 | 0 | 0 | 0
02/19 02:00:00 | 0 | 37408042.793 | 0 | 196753.7695 | 2585400.4998 | 0 | 0 | 126002.5551 | 236463.1518 | 27993.6 | 0 | 0 | 0 | 0 | 0 | 0 | 0 | 0 | 0 | 32865079.0961 | 0 | 4542963.6969 | 0 | 0 | 0 | 0 | 0 | 1463521.0358 | 14008.0387 | 40580656.3692 | 0 | 0 | 0
02/19 03:00:00 | 0 | 39020481.9542 | 0 | 205286.7187 | 0 | 0 | 0 | 84001.7034 | 196888.5808 | 27993.6 | 0 | 0 | 0 | 0 | 0 | 0 | 0 | 0 | 0 | 34276997.0288 | 0 | 4743484.9254 | 0 | 0 | 0 | 0 | 0 | 348797.5752 | 3502.0097 | 39534652.5571 | 0 | 0 | 0
02/19 04:00:00 | 0 | 39241007.5477 | 0 | 208099.5427 | 0 | 0 | 0 | 84001.7034 | 173505.8745 | 27993.6 | 0 | 0 | 0 | 0 | 0 | 0 | 0 | 0 | 0 | 34427937.815 | 0 | 4813069.7327 | 0 | 0 | 0 | 0 | 0 | 0 | 3502.0097 | 39734608.2682 | 0 | 0 | 0
02/19 05:00:00 | 0 | 39071666.1663 | 0 | 207124.6801 | 0 | 0 | 0 | 92910.6439 | 205939.6668 | 27993.6 | 0 | 0 | 0 | 0 | 0 | 0 | 0 | 0 | 0 | 34272081.9933 | 0 | 4799584.173 | 0 | 0 | 0 | 0 | 0 | 0 | 14008.0387 | 39605634.7571 | 0 | 0 | 0
02/19 06:00:00 | 0 | 38462804.3821 | 0 | 204461.9493 | 1424307.838 | 0 | 0 | 253858.7008 | 247341.1366 | 27993.6 | 0 | 0 | 0 | 0 | 0 | 0 | 0 | 0 | 0 | 33720384.7525 | 0 | 4742419.6296 | 0 | 0 | 0 | 0 | 0 | 0 | 97921.5783 | 40620767.6068 | 0 | 0 | 0
02/19 07:00:00 | 0 | 41373227.5225 | 0 | 215215.832 | 8818523.7625 | 0 | 0 | 595990.1525 | 429105.5353 | 117993.6 | 0 | 0 | 0 | 0 | 0 | 0 | 0 | 0 | 0 | 36383063.1469 | 0 | 4990164.3756 | 0 | -106.7004 | 0 | 0 | 106.7004 | 8651286.4274 | 335699.0558 | 51550056.4048 | 0 | 0 | 0
02/19 08:00:00 | 0 | 35191126.4746 | 0 | 195367.1785 | 0 | 0 | 0 | 754210.174 | 686498.7496 | 45993.6 | 0 | 0 | 0 | 0 | 0 | 0 | 0 | 0 | 0 | 30674159.6443 | 0 | 4516966.8302 | 0 | 0 | 0 | 0 | 0 | 0 | 356666.2163 | 36873196.1767 | 0 | 0 | 0
02/19 09:00:00 | 0 | 27259685.8 | 0 | 162342.3341 | 0 | 0 | 0 | 797631.2399 | 870156.8281 | 27993.6 | 0 | 0 | 0 | 0 | 0 | 0 | 0 | 0 | 0 | 24765976.1658 | 0 | 3629022.8798 | 0 | 0 | 0 | 0 | 0 | 0 | 342658.1776 | 29117809.8021 | 0 | 0 | 0
02/19 10:00:00 | 0 | 19852945.8629 | 0 | 107826.5186 | 0 | 0 | 0 | 816135.2234 | 1079074.5749 | 27993.6 | 0 | 0 | 0 | 0 | 0 | 0 | 0 | 0 | 0 | 17738026.6725 | 0 | 2602614.9237 | 0 | 0 | 0 | 0 | 0 | 47388.3653 | 300723.8566 | 21883975.7797 | 0 | 0 | 0
02/19 11:00:00 | 0 | 19157526.3322 | 0 | 101548.1098 | 4885310.1884 | 0 | 0 | 793733.952 | 1509679.5625 | 27993.6 | 0 | 0 | 0 | 0 | 0 | 0 | 0 | 0 | 0 | 16819062.1298 | 0 | 2336347.5834 | 0 | 0 | 0 | 0 | 0 | 3864728.0715 | 272752.6767 | 26475791.7449 | 0 | 0 | 0
02/19 12:00:00 | 0 | 14097829.4575 | 0 | 69801.2086 | 1289777.7467 | 0 | 0 | 762697.5979 | 1215078.8227 | 27993.6 | 0 | 0 | 0 | 0 | 0 | 0 | 0 | 0 | 0 | 12609439.2917 | 0 | 1830750.6239 | 0 | 0 | 0 | 0 | 0 | 1728013.9816 | 216810.317 | 17463178.4334 | 0 | 0 | 0
02/19 13:00:00 | 0 | 12552312.8245 | 0 | 74012.7709 | 729421.2188 | 0 | 0 | 740296.3265 | 1190657.5091 | 27993.6 | 0 | 0 | 0 | 0 | 0 | 0 | 0 | 0 | 0 | 11507249.4017 | 0 | 1648303.9477 | 0 | 0 | 0 | 0 | 0 | 24244.9118 | 188839.1372 | 15314694.2498 | 0 | 0 | 0
02/19 14:00:00 | 0 | 13023455.6608 | 0 | 62916.2828 | 0 | 0 | 0 | 733704.4239 | 1061944.2293 | 27993.6 | 0 | 0 | 0 | 0 | 0 | 0 | 0 | 0 | 0 | 11456719.7917 | 0 | 1566735.869 | 0 | 0 | 0 | 0 | 0 | 814965.5217 | 167827.0791 | 14910014.1967 | 0 | 0 | 0
02/19 15:00:00 | 0 | 12227780.7626 | 0 | 65503.2201 | 1681779.037 | 0 | 0 | 734732.6833 | 1022252.8143 | 27993.6 | 0 | 0 | 0 | 0 | 0 | 0 | 0 | 0 | 0 | 10727027.325 | 0 | 1500753.4376 | 0 | 0 | 0 | 0 | 0 | 506392.251 | 167827.0791 | 15760042.1171 | 0 | 0 | 0
02/19 16:00:00 | 0 | 12069202.95 | 0 | 64808.0184 | 0 | 0 | 0 | 748175.5895 | 988142.3124 | 27993.6 | 0 | 0 | 0 | 0 | 0 | 0 | 0 | 0 | 0 | 10585412.3213 | 0 | 1483790.6287 | 0 | 0 | 0 | 0 | 0 | 0 | 146859.9186 | 13898322.4703 | 0 | 0 | 0
02/19 17:00:00 | 0 | 9140620.2912 | 0 | 50928.2283 | 0 | 0 | 0 | 803628.2373 | 1198486.3628 | 27993.6 | 0 | 0 | 0 | 0 | 0 | 0 | 0 | 0 | 0 | 7974284.9736 | 0 | 1166335.3176 | 0 | 0 | 0 | 0 | 0 | 0 | 195798.259 | 11221656.7196 | 0 | 0 | 0
02/19 18:00:00 | 0 | 12100631.5241 | 0 | 64842.5209 | 0 | 0 | 0 | 963025.4014 | 1515904.477 | 117993.6 | 0 | 0 | 0 | 0 | 0 | 0 | 0 | 0 | 0 | 10975954.564 | 0 | 1364998.1726 | 0 | 0 | 0 | 0 | 0 | 0 | 258744.638 | 14762397.5234 | 0 | 0 | 0
02/19 19:00:00 | 0 | 14829880.511 | 0 | 81204.8471 | 0 | 0 | 0 | 1256523.306 | 1315216.2695 | 45993.6 | 0 | 0 | 0 | 0 | 0 | 0 | 0 | 0 | 0 | 13328197.9688 | 0 | 1782282.3376 | 0 | 0 | 0 | 0 | 0 | 161450.6962 | 307727.8759 | 17528818.5337 | 0 | 0 | 0
02/19 20:00:00 | 0 | 21857093.5829 | 0 | 109146.1175 | 4991559.6769 | 0 | 0 | 1565652.0309 | 1317555.2936 | 27993.6 | 0 | 0 | 0 | 0 | 0 | 0 | 0 | 0 | 0 | 19054662.8589 | 0 | 2509443.2334 | 0 | 0 | 0 | 0 | 0 | 4573381.5924 | 293719.8372 | 29869000.3017 | 0 | 0 | 0
02/19 21:00:00 | 0 | 28325560.4671 | 0 | 131671.1951 | 1564653.6793 | 0 | 0 | 1658571.5782 | 871833.6279 | 27993.6 | 0 | 0 | 0 | 0 | 0 | 0 | 0 | 0 | 0 | 24750197.2765 | 0 | 3227463.8804 | 0 | 0 | 0 | 0 | 0 | 386818.9631 | 265748.6574 | 32580284.1476 | 0 | 0 | 0
02/19 22:00:00 | 0 | 32680364.2703 | 0 | 172691.2504 | 0 | 0 | 0 | 1452100.8411 | 834102.6736 | 27993.6 | 0 | 0 | 0 | 0 | 0 | 0 | 0 | 0 | 0 | 28727031.3592 | 0 | 3953332.9111 | 0 | 0 | 0 | 0 | 0 | 0 | 216810.317 | 35167252.6354 | 0 | 0 | 0
02/19 23:00:00 | 0 | 34128519.6096 | 0 | 179636.4321 | 1517185.1767 | 0 | 0 | 879588.8005 | 679324.716 | 27993.6 | 0 | 0 | 0 | 0 | 0 | 0 | 0 | 0 | 0 | 30016160.083 | 0 | 4112359.5265 | 0 | 0 | 0 | 0 | 0 | 1072294.4068 | 188839.1372 | 37412248.3348 | 0 | 0 | 0
02/19 24:00:00 | 0 | 35098283.9247 | 0 | 185404.1144 | 0 | 0 | 0 | 422932.9474 | 443503.9366 | 27993.6 | 0 | 0 | 0 | 0 | 0 | 0 | 0 | 0 | 0 | 30858693.2462 | 0 | 4239590.6785 | 0 | 0 | 0 | 0 | 0 | 0 | 104880.7 | 36178118.5231 | 0 | 0 | 0
02/20 01:00:00 | 0 | 36732080.243 | 0 | 192282.192 | 0 | 0 | 0 | 210004.2584 | 279658.1752 | 27993.6 | 0 | 0 | 0 | 0 | 0 | 0 | 0 | 0 | 0 | 32337979.2673 | 0 | 4394100.9756 | 0 | 0 | 0 | 0 | 0 | 0 | 27971.1799 | 37442018.4686 | 0 | 0 | 0
02/20 02:00:00 | 0 | 37443975.4618 | 0 | 198880.3214 | 0 | 0 | 0 | 126002.5551 | 236463.1518 | 27993.6 | 0 | 0 | 0 | 0 | 0 | 0 | 0 | 0 | 0 | 32890670.188 | 0 | 4553305.2738 | 0 | 0 | 0 | 0 | 0 | 0 | 14008.0387 | 38033315.0901 | 0 | 0 | 0
02/20 03:00:00 | 0 | 38646297.6219 | 0 | 202432.1203 | 0 | 0 | 0 | 84001.7034 | 196888.5808 | 27993.6 | 0 | 0 | 0 | 0 | 0 | 0 | 0 | 0 | 0 | 34005837.5689 | 0 | 4640460.053 | 0 | 0 | 0 | 0 | 0 | 0 | 3502.0097 | 39157613.6264 | 0 | 0 | 0
02/20 04:00:00 | 0 | 39251108.3786 | 0 | 208700.1484 | 0 | 0 | 0 | 84001.7034 | 173505.8745 | 27993.6 | 0 | 0 | 0 | 0 | 0 | 0 | 0 | 0 | 0 | 34465421.163 | 0 | 4785687.2156 | 0 | 0 | 0 | 0 | 0 | 0 | 3502.0097 | 39745309.7048 | 0 | 0 | 0
02/20 05:00:00 | 0 | 38761575.0301 | 0 | 205543.1833 | 1424038.9868 | 0 | 0 | 92910.6439 | 205939.6668 | 27993.6 | 0 | 0 | 0 | 0 | 0 | 0 | 0 | 0 | 0 | 34042636.9982 | 0 | 4718938.0319 | 0 | 0 | 0 | 0 | 0 | 0 | 14008.0387 | 40718001.1109 | 0 | 0 | 0
02/20 06:00:00 | 0 | 39340323.002 | 0 | 207155.588 | 0 | 0 | 0 | 253858.7008 | 247341.1366 | 27993.6 | 0 | 0 | 0 | 0 | 0 | 0 | 0 | 0 | 0 | 34585262.4543 | 0 | 4755060.5477 | 0 | 0 | 0 | 0 | 0 | 0 | 97921.5783 | 40076672.0274 | 0 | 0 | 0
02/20 07:00:00 | 0 | 41467659.7962 | 0 | 218955.6903 | 4682940.384 | 0 | 0 | 595990.1525 | 429105.5353 | 117993.6 | 0 | 0 | 0 | 0 | 0 | 0 | 0 | 0 | 0 | 36454230.5666 | 0 | 5013429.2296 | 0 | 0 | 0 | 0 | 0 | 4146787.9298 | 335699.0558 | 47512645.1583 | 0 | 0 | 0
02/20 08:00:00 | 0 | 37255524.0751 | 0 | 200358.6456 | 0 | 0 | 0 | 754210.174 | 686498.7496 | 45993.6 | 0 | 0 | 0 | 0 | 0 | 0 | 0 | 0 | 0 | 32659197.5309 | 0 | 4596326.5443 | 0 | 0 | 0 | 0 | 0 | 54518.6542 | 356666.2163 | 38942585.2443 | 0 | 0 | 0
02/20 09:00:00 | 0 | 37084834.8794 | 0 | 197194.1615 | 1536795.4313 | 0 | 0 | 797631.2399 | 870156.8281 | 27993.6 | 0 | 0 | 0 | 0 | 0 | 0 | 0 | 0 | 0 | 32567541.369 | 0 | 4517293.5105 | 0 | 0 | 0 | 0 | 0 | 1111316.0133 | 342658.1776 | 40514606.1402 | 0 | 0 | 0
02/20 10:00:00 | 0 | 34665731.9018 | 0 | 187025.8306 | 411759.4981 | 0 | 0 | 816135.2234 | 1079074.5749 | 27993.6 | 0 | 0 | 0 | 0 | 0 | 0 | 0 | 0 | 0 | 30391588.3828 | 0 | 4274143.519 | 0 | 0 | 0 | 0 | 0 | 1137752.0199 | 300723.8566 | 37187720.6289 | 0 | 0 | 0
02/20 11:00:00 | 0 | 34453024.1771 | 0 | 181665.5586 | 3473469.4304 | 0 | 0 | 793733.952 | 1142182.0416 | 27993.6 | 0 | 0 | 0 | 0 | 0 | 0 | 0 | 0 | 0 | 30306303.947 | 0 | 4146720.2301 | 0 | 0 | 0 | 0 | 0 | 2124058.8563 | 272752.6767 | 40072068.7598 | 0 | 0 | 0
02/20 12:00:00 | 0 | 27009357.2695 | 0 | 147857.3559 | 12765563.5551 | 0 | 0 | 762697.5979 | 1215078.8227 | 27993.6 | 0 | 0 | 0 | 0 | 0 | 0 | 0 | 0 | 0 | 23625405.3817 | 0 | 3383951.8878 | 0 | -229.5255 | 0 | 0 | 229.5255 | 15710228.878 | 216810.317 | 41928548.2011 | 0 | 0 | 0
02/20 13:00:00 | 0 | 28255650.7721 | 0 | 150071.3989 | 3176848.8367 | 0 | 0 | 740296.3265 | 1190657.5091 | 27993.6 | 0 | 0 | 0 | 0 | 0 | 0 | 0 | 0 | 0 | 24826562.5148 | 0 | 3429088.2573 | 0 | -149.8481 | 0 | 0 | 149.8481 | 0 | 188839.1372 | 33541518.4433 | 0 | 0 | 0
02/20 14:00:00 | 0 | 26299130.3829 | 0 | 143840.761 | 2605781.9041 | 0 | 0 | 733704.4239 | 1061944.2293 | 27993.6 | 0 | 0 | 0 | 0 | 0 | 0 | 0 | 0 | 0 | 23010724.0427 | 0 | 3288406.3402 | 0 | -69.4016 | 0 | 0 | 69.4016 | 4450123.5173 | 167827.0791 | 30872395.3012 | 0 | 0 | 0
02/20 15:00:00 | 0 | 26653656.2506 | 0 | 137337.8301 | 2352620.712 | 0 | 0 | 734732.6833 | 1022252.8143 | 27993.6 | 0 | 0 | 0 | 0 | 0 | 0 | 0 | 0 | 0 | 23506895.0087 | 0 | 3146761.2419 | 0 | -235.8572 | 0 | 0 | 235.8572 | 0 | 167827.0791 | 30928593.8903 | 0 | 0 | 0
02/20 16:00:00 | 0 | 27620557.0601 | 0 | 145427.054 | 0 | 0 | 0 | 748175.5895 | 988142.3124 | 27993.6 | 0 | 0 | 0 | 0 | 0 | 0 | 0 | 0 | 0 | 24287513.3221 | 0 | 3333043.7379 | 0 | -143.9122 | 0 | 0 | 143.9122 | 50113.5689 | 146859.9186 | 29530295.616 | 0 | 0 | 0
02/20 17:00:00 | 0 | 27401451.7952 | 0 | 145805.2162 | 3881063.6515 | 0 | 0 | 803628.2373 | 1198486.3628 | 27993.6 | 0 | 0 | 0 | 0 | 0 | 0 | 0 | 0 | 0 | 24061609.8481 | 0 | 3339841.9471 | 0 | -198.2507 | 0 | 0 | 198.2507 | 3993142.9511 | 195798.259 | 33458428.863 | 0 | 0 | 0
02/20 18:00:00 | 0 | 31281998.6393 | 0 | 161982.8981 | 0 | 0 | 0 | 963025.4014 | 1515904.477 | 117993.6 | 0 | 0 | 0 | 0 | 0 | 0 | 0 | 0 | 0 | 27579039.6088 | 0 | 3702959.0305 | 0 | -297.2505 | 0 | 0 | 297.2505 | 161356.1674 | 258744.638 | 34040905.0158 | 0 | 0 | 0
02/20 19:00:00 | 0 | 27338965.3186 | 0 | 148818.9807 | 1707232.7471 | 0 | 0 | 1256523.306 | 1315216.2695 | 45993.6 | 0 | 0 | 0 | 0 | 0 | 0 | 0 | 0 | 0 | 23935585.2509 | 0 | 3403380.0676 | 0 | -269.4658 | 0 | 0 | 269.4658 | 545195.7002 | 307727.8759 | 31812750.222 | 0 | 0 | 0
02/20 20:00:00 | 0 | 27228360.5076 | 0 | 143698.7264 | 2884409.0947 | 0 | 0 | 1565652.0309 | 1000430.0636 | 27993.6 | 0 | 0 | 0 | 0 | 0 | 0 | 0 | 0 | 0 | 23936484.1109 | 0 | 3291876.3967 | 0 | -246.9811 | 0 | 0 | 246.9811 | 3347170.6223 | 293719.8372 | 32850544.0233 | 0 | 0 | 0
02/20 21:00:00 | 0 | 27772522.7936 | 0 | 146887.3513 | 0 | 0 | 0 | 1658571.5782 | 871833.6279 | 27993.6 | 0 | 0 | 0 | 0 | 0 | 0 | 0 | 0 | 0 | 24409075.019 | 0 | 3363447.7747 | 0 | -210.485 | 0 | 0 | 210.485 | 0 | 265748.6574 | 30477808.9511 | 0 | 0 | 0
02/20 22:00:00 | 0 | 28208100.061 | 0 | 148957.4059 | 1423421.6285 | 0 | 0 | 1452100.8411 | 834102.6736 | 27993.6 | 0 | 0 | 0 | 0 | 0 | 0 | 0 | 0 | 0 | 24795860.5342 | 0 | 3412239.5267 | 0 | -206.9789 | 0 | 0 | 206.9789 | 11013.629 | 216810.317 | 32094676.21 | 0 | 0 | 0
02/20 23:00:00 | 0 | 28864408.3444 | 0 | 152365.1807 | 0 | 0 | 0 | 879588.8005 | 679324.716 | 27993.6 | 0 | 0 | 0 | 0 | 0 | 0 | 0 | 0 | 0 | 25373307.1683 | 0 | 3491101.1761 | 0 | -180.0057 | 0 | 0 | 180.0057 | 0 | 188839.1372 | 30603680.6416 | 0 | 0 | 0
02/20 24:00:00 | 0 | 29052243.0802 | 0 | 153950.4609 | 0 | 0 | 0 | 422932.9474 | 443503.9366 | 27993.6 | 0 | 0 | 0 | 0 | 0 | 0 | 0 | 0 | 0 | 25523196.2632 | 0 | 3529046.8171 | 0 | -178.8024 | 0 | 0 | 178.8024 | 0 | 104880.7 | 30100624.0251 | 0 | 0 | 0
02/21 01:00:00 | 0 | 29231126.0601 | 0 | 154457.4542 | 0 | 0 | 0 | 210004.2584 | 279658.1752 | 27993.6 | 0 | 0 | 0 | 0 | 0 | 0 | 0 | 0 | 0 | 25685934.6622 | 0 | 3545191.3979 | 0 | -205.5244 | 0 | 0 | 205.5244 | 0 | 27971.1799 | 29903239.5479 | 0 | 0 | 0
02/21 02:00:00 | 0 | 29177781.5377 | 0 | 154858.7427 | 0 | 0 | 0 | 126002.5551 | 236463.1518 | 27993.6 | 0 | 0 | 0 | 0 | 0 | 0 | 0 | 0 | 0 | 25623430.5432 | 0 | 3554350.9945 | 0 | -201.7969 | 0 | 0 | 201.7969 | 70994.3474 | 14008.0387 | 29723099.5873 | 0 | 0 | 0
02/21 03:00:00 | 0 | 29327933.0457 | 0 | 154804.3445 | 0 | 0 | 0 | 84001.7034 | 196888.5808 | 27993.6 | 0 | 0 | 0 | 0 | 0 | 0 | 0 | 0 | 0 | 25774066.8114 | 0 | 3553866.2343 | 0 | -191.1921 | 0 | 0 | 191.1921 | 0 | 3502.0097 | 29791621.2745 | 0 | 0 | 0
02/21 04:00:00 | 0 | 29443654.8302 | 0 | 156317.4127 | 1423184.6159 | 0 | 0 | 84001.7034 | 173505.8745 | 27993.6 | 0 | 0 | 0 | 0 | 0 | 0 | 0 | 0 | 0 | 25858466.0905 | 0 | 3585188.7397 | 0 | -173.0143 | 0 | 0 | 173.0143 | 0 | 3502.0097 | 31308658.0366 | 0 | 0 | 0
02/21 05:00:00 | 0 | 29251756.3311 | 0 | 154987.2398 | 0 | 0 | 0 | 92910.6439 | 205939.6668 | 27993.6 | 0 | 0 | 0 | 0 | 0 | 0 | 0 | 0 | 0 | 25700127.8298 | 0 | 3551628.5013 | 0 | -183.5257 | 0 | 0 | 183.5257 | 0 | 14008.0387 | 29733587.4816 | 0 | 0 | 0
02/21 06:00:00 | 0 | 28949066.6658 | 0 | 153657.2803 | 0 | 0 | 0 | 253858.7008 | 247341.1366 | 27993.6 | 0 | 0 | 0 | 0 | 0 | 0 | 0 | 0 | 0 | 25429302.6408 | 0 | 3519764.025 | 0 | -192.1664 | 0 | 0 | 192.1664 | 0 | 97921.5783 | 29631917.3835 | 0 | 0 | 0
02/21 07:00:00 | 0 | 32038893.3098 | 0 | 167579.2067 | 2185377.6224 | 0 | 0 | 595990.1525 | 429105.5353 | 117993.6 | 0 | 0 | 0 | 0 | 0 | 0 | 0 | 0 | 0 | 28209878.9336 | 0 | 3829014.3763 | 0 | -301.5196 | 0 | 0 | 301.5196 | 2107833.7991 | 335699.0558 | 35534939.4267 | 0 | 0 | 0
02/21 08:00:00 | 0 | 27383462.8882 | 0 | 148886.8183 | 2458164.4791 | 0 | 0 | 754210.174 | 841660.3569 | 45993.6 | 0 | 0 | 0 | 0 | 0 | 0 | 0 | 0 | 0 | 23979640.2004 | 0 | 3403822.6878 | 0 | -297.515 | 0 | 0 | 297.515 | 1687388.8923 | 356666.2163 | 31632378.3166 | 0 | 0 | 0
02/21 09:00:00 | 0 | 26603044.6312 | 0 | 141603.3543 | 5180818.9059 | 0 | 0 | 797631.2399 | 1733280.5432 | 27993.6 | 0 | 0 | 0 | 0 | 0 | 0 | 0 | 0 | 0 | 23366668.2172 | 0 | 3236376.4139 | 0 | -239.2726 | 0 | 0 | 239.2726 | 5060755.7793 | 342658.1776 | 34484372.2745 | 0 | 0 | 0
02/21 10:00:00 | 0 | 23168180.6121 | 0 | 135552.5542 | 9310305.9329 | 0 | 0 | 816135.2234 | 2365250.588 | 27993.6 | 0 | 0 | 0 | 0 | 0 | 0 | 0 | 0 | 0 | 20715470.7601 | 0 | 2914812.222 | 0 | -396.4667 | 0 | 0 | 297.4954 | 8904041.7772 | 300723.8566 | 35823418.5106 | 0 | 0 | 0
02/21 11:00:00 | 0 | 26399758.7872 | 0 | 127702.4152 | 0 | 0 | 0 | 793733.952 | 1142182.0416 | 27993.6 | 0 | 0 | 0 | 0 | 0 | 0 | 0 | 0 | 0 | 23274122.3008 | 0 | 3125636.4864 | 0 | -321.6678 | 0 | 0 | 321.6678 | 0 | 272752.6767 | 28491370.7961 | 0 | 0 | 0
02/21 12:00:00 | 0 | 20759715.1106 | 0 | 114988.872 | 0 | 0 | 0 | 762697.5979 | 1215078.8227 | 27993.6 | 0 | 0 | 0 | 0 | 0 | 0 | 0 | 0 | 0 | 18153254.1132 | 0 | 2606460.9974 | 0 | -274.5693 | 0 | 0 | 274.5693 | 19261.9187 | 216810.317 | 22880474.0032 | 0 | 0 | 0
02/21 13:00:00 | 0 | 18931765.0989 | 0 | 101337.1812 | 0 | 0 | 0 | 740296.3265 | 1190657.5091 | 27993.6 | 0 | 0 | 0 | 0 | 0 | 0 | 0 | 0 | 0 | 16633732.6359 | 0 | 2298032.463 | 0 | -204.3859 | 0 | 0 | 204.3859 | 19263.7492 | 188839.1372 | 20992049.7158 | 0 | 0 | 0
02/21 14:00:00 | 0 | 18362045.7188 | 0 | 97416.395 | 0 | 0 | 0 | 733704.4239 | 1061944.2293 | 27993.6 | 0 | 0 | 0 | 0 | 0 | 0 | 0 | 0 | 0 | 16153969.6048 | 0 | 2208076.114 | 0 | -222.207 | 0 | 0 | 222.207 | 0 | 167827.0791 | 20283104.367 | 0 | 0 | 0
02/21 15:00:00 | 0 | 17696539.4133 | 0 | 94659.0761 | 0 | 0 | 0 | 734732.6833 | 1022252.8143 | 27993.6 | 0 | 0 | 0 | 0 | 0 | 0 | 0 | 0 | 0 | 15553884.1562 | 0 | 2142655.2571 | 0 | -235.9921 | 0 | 0 | 235.9921 | 129883.8704 | 167827.0791 | 19576177.5869 | 0 | 0 | 0
02/21 16:00:00 | 0 | 17108299.4125 | 0 | 90942.0073 | 1421995.0754 | 0 | 0 | 748175.5895 | 988142.3124 | 27993.6 | 0 | 0 | 0 | 0 | 0 | 0 | 0 | 0 | 0 | 15049263.1913 | 0 | 2059036.2212 | 0 | -216.6511 | 0 | 0 | 216.6511 | 0 | 146859.9186 | 20385547.9971 | 0 | 0 | 0
02/21 17:00:00 | 0 | 16700874.9713 | 0 | 88721.2807 | 0 | 0 | 0 | 803628.2373 | 1198486.3628 | 27993.6 | 0 | 0 | 0 | 0 | 0 | 0 | 0 | 0 | 0 | 14692154.5534 | 0 | 2008720.4179 | 0 | -230.5535 | 0 | 0 | 230.5535 | 425418.7775 | 195798.259 | 18819704.4521 | 0 | 0 | 0
02/21 18:00:00 | 0 | 19973592.2344 | 0 | 102251.2698 | 0 | 0 | 0 | 963025.4014 | 1515904.477 | 117993.6 | 0 | 0 | 0 | 0 | 0 | 0 | 0 | 0 | 0 | 17658239.276 | 0 | 2315352.9584 | 0 | -361.2303 | 0 | 0 | 361.2303 | 220140.1365 | 258744.638 | 22672766.9825 | 0 | 0 | 0
02/21 19:00:00 | 0 | 18178566.9511 | 0 | 97905.9739 | 1402081.9771 | 0 | 0 | 1256523.306 | 1315216.2695 | 45993.6 | 0 | 0 | 0 | 0 | 0 | 0 | 0 | 0 | 0 | 15953847.006 | 0 | 2224719.9451 | 0 | -297.7356 | 0 | 0 | 297.7356 | 126579.8921 | 307727.8759 | 22296288.0776 | 0 | 0 | 0
02/21 20:00:00 | 0 | 19573950.7032 | 0 | 102692.3094 | 83497.1357 | 0 | 0 | 1565652.0309 | 1000430.0636 | 27993.6 | 0 | 0 | 0 | 0 | 0 | 0 | 0 | 0 | 0 | 17238819.4685 | 0 | 2335131.2346 | 0 | -233.6473 | 0 | 0 | 233.6473 | 634552.3648 | 293719.8372 | 22354215.8427 | 0 | 0 | 0
02/21 21:00:00 | 0 | 20141327.7162 | 0 | 106549.4128 | 1569407.4361 | 0 | 0 | 1658571.5782 | 871833.6279 | 27993.6 | 0 | 0 | 0 | 0 | 0 | 0 | 0 | 0 | 0 | 17721776.8057 | 0 | 2419550.9105 | 0 | -221.3099 | 0 | 0 | 221.3099 | 789751.4814 | 265748.6574 | 24375683.3712 | 0 | 0 | 0
02/21 22:00:00 | 0 | 19948668.9241 | 0 | 106024.4314 | 0 | 0 | 0 | 1452100.8411 | 834102.6736 | 27993.6 | 0 | 0 | 0 | 0 | 0 | 0 | 0 | 0 | 0 | 17549701.4615 | 0 | 2398967.4626 | 0 | -213.8818 | 0 | 0 | 213.8818 | 0 | 216810.317 | 22368890.4703 | 0 | 0 | 0
02/21 23:00:00 | 0 | 19906722.3496 | 0 | 105290.8284 | 2199958.1601 | 0 | 0 | 879588.8005 | 679324.716 | 27993.6 | 0 | 0 | 0 | 0 | 0 | 0 | 0 | 0 | 0 | 17534719.8735 | 0 | 2372002.4761 | 0 | -220.4439 | 0 | 0 | 220.4439 | 1789729.334 | 188839.1372 | 23798878.4546 | 0 | 0 | 0
02/21 24:00:00 | 0 | 20189259.0782 | 0 | 106791.6753 | 0 | 0 | 0 | 422932.9474 | 443503.9366 | 27993.6 | 0 | 0 | 0 | 0 | 0 | 0 | 0 | 0 | 0 | 17786252.1552 | 0 | 2403006.923 | 0 | -215.4879 | 0 | 0 | 215.4879 | 529985.5711 | 104880.7 | 21190481.2375 | 0 | 0 | 0
02/22 01:00:00 | 0 | 19951196.247 | 0 | 106094.5765 | 0 | 0 | 0 | 210004.2584 | 279658.1752 | 27993.6 | 0 | 0 | 0 | 0 | 0 | 0 | 0 | 0 | 0 | 17567172.7663 | 0 | 2384023.4807 | 0 | -202.6654 | 0 | 0 | 202.6654 | 0 | 27971.1799 | 20574946.8572 | 0 | 0 | 0
02/22 02:00:00 | 0 | 19563644.4405 | 0 | 103616.0844 | 3298268.5269 | 0 | 0 | 126002.5551 | 236463.1518 | 27993.6 | 0 | 0 | 0 | 0 | 0 | 0 | 0 | 0 | 0 | 17234602.3549 | 0 | 2329042.0856 | 0 | -195.6277 | 0 | 0 | 195.6277 | 1990865.7447 | 14008.0387 | 23355988.3586 | 0 | 0 | 0
02/22 03:00:00 | 0 | 19314077.2164 | 0 | 102910.9818 | 0 | 0 | 0 | 84001.7034 | 196888.5808 | 27993.6 | 0 | 0 | 0 | 0 | 0 | 0 | 0 | 0 | 0 | 17006084.263 | 0 | 2307992.9535 | 0 | -179.5097 | 0 | 0 | 179.5097 | 0 | 3502.0097 | 19725872.0825 | 0 | 0 | 0
02/22 04:00:00 | 0 | 18980441.4461 | 0 | 100469.6407 | 1576790.0198 | 0 | 0 | 84001.7034 | 173505.8745 | 27993.6 | 0 | 0 | 0 | 0 | 0 | 0 | 0 | 0 | 0 | 16734394.1199 | 0 | 2246047.3262 | 0 | -165.7258 | 0 | 0 | 165.7258 | 1096624.7972 | 3502.0097 | 20943202.2845 | 0 | 0 | 0
02/22 05:00:00 | 0 | 18979309.4996 | 0 | 100677.9293 | 0 | 0 | 0 | 92910.6439 | 205939.6668 | 27993.6 | 0 | 0 | 0 | 0 | 0 | 0 | 0 | 0 | 0 | 16729344.184 | 0 | 2249965.3157 | 0 | -149.4982 | 0 | 0 | 149.4982 | 0 | 14008.0387 | 19406831.3397 | 0 | 0 | 0
02/22 06:00:00 | 0 | 19442550.0279 | 0 | 102046.4801 | 0 | 0 | 0 | 253858.7008 | 247341.1366 | 27993.6 | 0 | 0 | 0 | 0 | 0 | 0 | 0 | 0 | 0 | 17164146.711 | 0 | 2278403.3169 | 0 | -147.8657 | 0 | 0 | 147.8657 | 0 | 97921.5783 | 20073789.9454 | 0 | 0 | 0
02/22 07:00:00 | 0 | 20372110.2128 | 0 | 108043.3541 | 0 | 0 | 0 | 595990.1525 | 429105.5353 | 117993.6 | 0 | 0 | 0 | 0 | 0 | 0 | 0 | 0 | 0 | 17965639.2213 | 0 | 2406470.9915 | 0 | -154.1408 | 0 | 0 | 154.1408 | 0 | 335699.0558 | 21623242.8547 | 0 | 0 | 0
02/22 08:00:00 | 0 | 17307888.5777 | 0 | 94357.0248 | 0 | 0 | 0 | 754210.174 | 686498.7496 | 45993.6 | 0 | 0 | 0 | 0 | 0 | 0 | 0 | 0 | 0 | 15204337.1357 | 0 | 2103551.4419 | 0 | -122.7973 | 0 | 0 | 122.7973 | 0 | 356666.2163 | 18888948.1261 | 0 | 0 | 0
02/22 09:00:00 | 0 | 16071979.7981 | 0 | 84619.6386 | 10090326.0521 | 0 | 0 | 797631.2399 | 1050228.7625 | 27993.6 | 0 | 0 | 0 | 0 | 0 | 0 | 0 | 0 | 0 | 14186600.7217 | 0 | 1885379.0764 | 0 | -73.6605 | 0 | 0 | 73.6605 | 9188960.9501 | 342658.1776 | 28122779.0912 | 0 | 0 | 0
02/22 10:00:00 | 0 | 16195109.7921 | 0 | 84906.9331 | 11916534.9604 | 0 | 0 | 816135.2234 | 1079074.5749 | 27993.6 | 0 | 0 | 0 | 0 | 0 | 0 | 0 | 0 | 0 | 14302694.6963 | 0 | 1892415.0958 | 0 | -339.3103 | 0 | 0 | 339.3103 | 11499976.3134 | 300723.8566 | 30119755.0839 | 0 | 0 | 0
02/22 11:00:00 | 0 | 19354851.7286 | 0 | 101786.0148 | 0 | 0 | 0 | 793733.952 | 1142182.0416 | 27993.6 | 0 | 0 | 0 | 0 | 0 | 0 | 0 | 0 | 0 | 17096269.7321 | 0 | 2258581.9965 | 0 | -17.0905 | 0 | 0 | 17.0905 | 0 | 272752.6767 | 21420547.3369 | 0 | 0 | 0
02/22 12:00:00 | 0 | 16999946.1357 | 0 | 92959.1148 | 0 | 0 | 0 | 762697.5979 | 1215078.8227 | 27993.6 | 0 | 0 | 0 | 0 | 0 | 0 | 0 | 0 | 0 | 14938736.2841 | 0 | 2061209.8516 | 0 | 0 | 0 | 0 | 0 | 195787.8359 | 216810.317 | 19098675.2712 | 0 | 0 | 0
02/22 13:00:00 | 0 | 16733412.5265 | 0 | 87455.9714 | 0 | 0 | 0 | 740296.3265 | 1190657.5091 | 27993.6 | 0 | 0 | 0 | 0 | 0 | 0 | 0 | 0 | 0 | 14796002.8009 | 0 | 1937409.7256 | 0 | 0 | 0 | 0 | 0 | 0 | 188839.1372 | 18779815.9336 | 0 | 0 | 0
02/22 14:00:00 | 0 | 16977155.5721 | 0 | 90420.5328 | 0 | 0 | 0 | 733704.4239 | 1061944.2293 | 27993.6 | 0 | 0 | 0 | 0 | 0 | 0 | 0 | 0 | 0 | 14972063.1909 | 0 | 2005092.3812 | 0 | -22.181 | 0 | 0 | 22.181 | 0 | 167827.0791 | 18891218.3581 | 0 | 0 | 0
02/22 15:00:00 | 0 | 16221580.2852 | 0 | 86793.1428 | 1421676.0309 | 0 | 0 | 734732.6833 | 1022252.8143 | 27993.6 | 0 | 0 | 0 | 0 | 0 | 0 | 0 | 0 | 0 | 14284277.4688 | 0 | 1937302.8164 | 0 | -149.1992 | 0 | 0 | 149.1992 | 1154373.758 | 167827.0791 | 19515028.5564 | 0 | 0 | 0
02/22 16:00:00 | 0 | 16905049.9423 | 0 | 87975.1072 | 3382882.7271 | 0 | 0 | 748175.5895 | 988142.3124 | 27993.6 | 0 | 0 | 0 | 0 | 0 | 0 | 0 | 0 | 0 | 14932306.7295 | 0 | 1972743.2128 | 0 | -213.9731 | 0 | 0 | 213.9731 | 2159702.4803 | 146859.9186 | 22140219.2786 | 0 | 0 | 0
02/22 17:00:00 | 0 | 17710591.267 | 0 | 93389.1399 | 0 | 0 | 0 | 803628.2373 | 1198486.3628 | 27993.6 | 0 | 0 | 0 | 0 | 0 | 0 | 0 | 0 | 0 | 15618746.2919 | 0 | 2091844.9752 | 0 | -262.6051 | 0 | 0 | 262.6051 | 0 | 195798.259 | 19834088.6071 | 0 | 0 | 0
02/22 18:00:00 | 0 | 21474768.5634 | 0 | 119339.9635 | 0 | 0 | 0 | 963025.4014 | 1515904.477 | 117993.6 | 0 | 0 | 0 | 0 | 0 | 0 | 0 | 0 | 0 | 19426640.0924 | 0 | 2495252.8703 | 0 | -360.7228 | 0 | 0 | 203.3998 | 505416.3586 | 258744.638 | 24191032.0052 | 0 | 0 | 0
02/22 19:00:00 | 0 | 24708561.8047 | 0 | 118420.4163 | 4599272.6769 | 0 | 0 | 1256523.306 | 1315216.2695 | 45993.6 | 0 | 0 | 0 | 0 | 0 | 0 | 0 | 0 | 0 | 21818730.7442 | 0 | 2889831.0605 | 0 | 0 | 0 | 0 | 0 | 3541214.3463 | 307727.8759 | 32043988.0735 | 0 | 0 | 0
02/22 20:00:00 | 0 | 26910738.7516 | 0 | 140563.574 | 4561149.2646 | 0 | 0 | 1565652.0309 | 1000430.0636 | 27993.6 | 0 | 0 | 0 | 0 | 0 | 0 | 0 | 0 | 0 | 23753388.2759 | 0 | 3157350.4756 | 0 | 0 | 0 | 0 | 0 | 4279810.5859 | 293719.8372 | 34206527.2846 | 0 | 0 | 0
02/22 21:00:00 | 0 | 28467116.233 | 0 | 150319.3063 | 0 | 0 | 0 | 1658571.5782 | 871833.6279 | 27993.6 | 0 | 0 | 0 | 0 | 0 | 0 | 0 | 0 | 0 | 25084221.7714 | 0 | 3382894.4616 | 0 | 0 | 0 | 0 | 0 | 0 | 265748.6574 | 31175834.3453 | 0 | 0 | 0
02/22 22:00:00 | 0 | 29173595.8052 | 0 | 153701.8038 | 0 | 0 | 0 | 1452100.8411 | 834102.6736 | 27993.6 | 0 | 0 | 0 | 0 | 0 | 0 | 0 | 0 | 0 | 25704922.0059 | 0 | 3468673.7992 | 0 | 0 | 0 | 0 | 0 | 791946.0287 | 216810.317 | 31641494.7237 | 0 | 0 | 0
02/22 23:00:00 | 0 | 30373597.459 | 0 | 160024.3895 | 1423274.4709 | 0 | 0 | 879588.8005 | 679324.716 | 27993.6 | 0 | 0 | 0 | 0 | 0 | 0 | 0 | 0 | 0 | 26755241.2093 | 0 | 3618356.2498 | 0 | 0 | 0 | 0 | 0 | 957484.7573 | 188839.1372 | 33543803.436 | 0 | 0 | 0
02/22 24:00:00 | 0 | 30179179.1427 | 0 | 160792.3535 | 0 | 0 | 0 | 422932.9474 | 443503.9366 | 27993.6 | 0 | 0 | 0 | 0 | 0 | 0 | 0 | 0 | 0 | 26539839.36 | 0 | 3639339.7827 | 0 | 0 | 0 | 0 | 0 | 0 | 104880.7 | 31234401.9801 | 0 | 0 | 0
02/23 01:00:00 | 0 | 30536913.8733 | 0 | 160292.4601 | 1423195.9464 | 0 | 0 | 210004.2584 | 301788.9549 | 27993.6 | 0 | 0 | 0 | 0 | 0 | 0 | 0 | 0 | 0 | 26898450.1157 | 0 | 3638463.7576 | 0 | 0 | 0 | 0 | 0 | 0 | 27971.1799 | 32660189.093 | 0 | 0 | 0
02/23 02:00:00 | 0 | 32068364.9085 | 0 | 168518.2462 | 0 | 0 | 0 | 126002.5551 | 249741.6196 | 27993.6 | 0 | 0 | 0 | 0 | 0 | 0 | 0 | 0 | 0 | 28237241.7982 | 0 | 3831123.1103 | 0 | 0 | 0 | 0 | 0 | 0 | 14008.0387 | 32640620.9293 | 0 | 0 | 0
02/23 03:00:00 | 0 | 32695719.0075 | 0 | 173268.0878 | 0 | 0 | 0 | 84001.7034 | 205740.8927 | 27993.6 | 0 | 0 | 0 | 0 | 0 | 0 | 0 | 0 | 0 | 28749697.0971 | 0 | 3946021.9105 | 0 | 0 | 0 | 0 | 0 | 0 | 3502.0097 | 33186723.2915 | 0 | 0 | 0
02/23 04:00:00 | 0 | 32451323.4371 | 0 | 172144.6564 | 0 | 0 | 0 | 84001.7034 | 177932.0304 | 27993.6 | 0 | 0 | 0 | 0 | 0 | 0 | 0 | 0 | 0 | 28525312.7303 | 0 | 3926010.7068 | 0 | 0 | 0 | 0 | 0 | 0 | 3502.0097 | 32913395.4273 | 0 | 0 | 0
02/23 05:00:00 | 0 | 32346702.6769 | 0 | 171311.1157 | 0 | 0 | 0 | 92910.6439 | 214791.9787 | 27993.6 | 0 | 0 | 0 | 0 | 0 | 0 | 0 | 0 | 0 | 28432809.6008 | 0 | 3913893.0762 | 0 | 0 | 0 | 0 | 0 | 198935.0917 | 14008.0387 | 32853710.0152 | 0 | 0 | 0
02/23 06:00:00 | 0 | 31857632.7918 | 0 | 169428.6776 | 1423496.9877 | 0 | 0 | 253858.7008 | 260619.6045 | 27993.6 | 0 | 0 | 0 | 0 | 0 | 0 | 0 | 0 | 0 | 27984614.1946 | 0 | 3873018.5973 | 0 | 0 | 0 | 0 | 0 | 0 | 97921.5783 | 33993030.3623 | 0 | 0 | 0
02/23 07:00:00 | 0 | 34653751.8846 | 0 | 181165.6247 | 0 | 0 | 0 | 595990.1525 | 464514.7827 | 117993.6 | 0 | 0 | 0 | 0 | 0 | 0 | 0 | 0 | 0 | 30514190.7849 | 0 | 4139561.0997 | 0 | 0 | 0 | 0 | 0 | 0 | 335699.0558 | 36013416.0446 | 0 | 0 | 0
02/23 08:00:00 | 0 | 29573373.6257 | 0 | 161988.833 | 0 | 0 | 0 | 754210.174 | 757317.2446 | 45993.6 | 0 | 0 | 0 | 0 | 0 | 0 | 0 | 0 | 0 | 25862799.2136 | 0 | 3710574.4121 | 0 | 0 | 0 | 0 | 0 | 165963.5454 | 356666.2163 | 31292883.4772 | 0 | 0 | 0
02/23 09:00:00 | 0 | 24897504.7459 | 0 | 137319.8492 | 0 | 0 | 0 | 797631.2399 | 976384.5705 | 27993.6 | 0 | 0 | 0 | 0 | 0 | 0 | 0 | 0 | 0 | 21748913.0592 | 0 | 3148591.6867 | 0 | 0 | 0 | 0 | 0 | 282467.0299 | 342658.1776 | 26836834.0055 | 0 | 0 | 0
02/23 10:00:00 | 0 | 17457385.569 | 0 | 105206.2434 | 6672067.7871 | 0 | 0 | 816135.2234 | 1229563.8767 | 27993.6 | 0 | 0 | 0 | 0 | 0 | 0 | 0 | 0 | 0 | 16235734.9909 | 0 | 2395939.4585 | 0 | 0 | 0 | 0 | 0 | 6060401.9584 | 300723.8566 | 26308352.2996 | 0 | 0 | 0
02/23 11:00:00 | 0 | 15487959.2362 | 0 | 82537.5119 | 1139499.104 | 0 | 0 | 793733.952 | 1314802.1231 | 27993.6 | 0 | 0 | 0 | 0 | 0 | 0 | 0 | 0 | 0 | 13675976.8273 | 0 | 1913372.0021 | 0 | 0 | 0 | 0 | 0 | 1196363.2053 | 272752.6767 | 18846525.5272 | 0 | 0 | 0
02/23 12:00:00 | 0 | 11271940.1414 | 0 | 55785.7468 | 2739259.2848 | 0 | 0 | 762697.5979 | 1394338.1381 | 27993.6 | 0 | 0 | 0 | 0 | 0 | 0 | 0 | 0 | 0 | 10090654.2052 | 0 | 1456218.2145 | 0 | 0 | 0 | 0 | 0 | 1466741.2165 | 216810.317 | 16252014.5091 | 0 | 0 | 0
02/23 13:00:00 | 0 | 12306126.7377 | 0 | 64531.9843 | 0 | 0 | 0 | 740296.3265 | 1354425.2787 | 27993.6 | 0 | 0 | 0 | 0 | 0 | 0 | 0 | 0 | 0 | 10831493.2771 | 0 | 1474633.4606 | 0 | 0 | 0 | 0 | 0 | 271476.5145 | 188839.1372 | 14493373.9272 | 0 | 0 | 0
02/23 14:00:00 | 0 | 12892154.3794 | 0 | 67386.4935 | 0 | 0 | 0 | 733704.4239 | 1210220.4531 | 27993.6 | 0 | 0 | 0 | 0 | 0 | 0 | 0 | 0 | 0 | 11358496.3486 | 0 | 1533658.0309 | 0 | 0 | 0 | 0 | 0 | 0 | 167827.0791 | 14931459.3499 | 0 | 0 | 0
02/23 15:00:00 | 0 | 14393956.8632 | 0 | 75410.7015 | 0 | 0 | 0 | 734732.6833 | 1148398.2584 | 27993.6 | 0 | 0 | 0 | 0 | 0 | 0 | 0 | 0 | 0 | 12684328.5097 | 0 | 1709628.3535 | 0 | 0 | 0 | 0 | 0 | 0 | 167827.0791 | 16380492.1064 | 0 | 0 | 0
02/23 16:00:00 | 0 | 12893113.7485 | 0 | 70749.5163 | 0 | 0 | 0 | 748175.5895 | 1123140.0685 | 27993.6 | 0 | 0 | 0 | 0 | 0 | 0 | 0 | 0 | 0 | 11287640.8153 | 0 | 1605472.9332 | 0 | 0 | 0 | 0 | 0 | 0 | 146859.9186 | 14863172.5228 | 0 | 0 | 0
02/23 17:00:00 | 0 | 9805707.2495 | 0 | 53879.2551 | 1727260.0823 | 0 | 0 | 803628.2373 | 1320205.651 | 27993.6 | 0 | 0 | 0 | 0 | 0 | 0 | 0 | 0 | 0 | 8580130.8483 | 0 | 1225576.4012 | 0 | 0 | 0 | 0 | 0 | 578125.2372 | 195798.259 | 13738674.0752 | 0 | 0 | 0
02/23 18:00:00 | 0 | 12920935.3662 | 0 | 69538.3984 | 0 | 0 | 0 | 963025.4014 | 1635410.6873 | 117993.6 | 0 | 0 | 0 | 0 | 0 | 0 | 0 | 0 | 0 | 11710880.3719 | 0 | 1451388.7075 | 0 | 0 | 0 | 0 | 0 | 1023806.8128 | 258744.638 | 15706903.4533 | 0 | 0 | 0
02/23 19:00:00 | 0 | 16163581.3688 | 0 | 84699.7778 | 1421527.257 | 0 | 0 | 1256523.306 | 1428083.2459 | 45993.6 | 0 | 0 | 0 | 0 | 0 | 0 | 0 | 0 | 0 | 14334628.8314 | 0 | 1926342.5957 | 0 | 0 | 0 | 0 | 0 | 347313.4469 | 307727.8759 | 20400408.5554 | 0 | 0 | 0
02/23 20:00:00 | 0 | 21289312.0173 | 0 | 110022.7854 | 2595791.7726 | 0 | 0 | 1565652.0309 | 1113297.04 | 27993.6 | 0 | 0 | 0 | 0 | 0 | 0 | 0 | 0 | 0 | 18957972.288 | 0 | 2471798.7664 | 0 | 0 | 0 | 0 | 0 | 2251492.8956 | 293719.8372 | 26702069.2461 | 0 | 0 | 0
02/23 21:00:00 | 0 | 25962514.4104 | 0 | 123991.5825 | 0 | 0 | 0 | 1658571.5782 | 986913.6822 | 27993.6 | 0 | 0 | 0 | 0 | 0 | 0 | 0 | 0 | 0 | 22990137.8686 | 0 | 3102199.3997 | 0 | 0 | 0 | 0 | 0 | 0 | 265748.6574 | 28759984.8534 | 0 | 0 | 0
02/23 22:00:00 | 0 | 29178366.2796 | 0 | 152167.5107 | 0 | 0 | 0 | 1452100.8411 | 953608.8838 | 27993.6 | 0 | 0 | 0 | 0 | 0 | 0 | 0 | 0 | 0 | 25687767.9511 | 0 | 3490598.3285 | 0 | 0 | 0 | 0 | 0 | 437440.0599 | 216810.317 | 31764237.1153 | 0 | 0 | 0
02/23 23:00:00 | 0 | 31561536.8888 | 0 | 165638.4053 | 3709465.9609 | 0 | 0 | 879588.8005 | 776700.1465 | 27993.6 | 0 | 0 | 0 | 0 | 0 | 0 | 0 | 0 | 0 | 27757705.2415 | 0 | 3803831.6473 | 0 | 0 | 0 | 0 | 0 | 2691129.9619 | 188839.1372 | 37120923.8021 | 0 | 0 | 0
02/23 24:00:00 | 0 | 33599816.0821 | 0 | 176197.789 | 0 | 0 | 0 | 422932.9474 | 496617.8078 | 27993.6 | 0 | 0 | 0 | 0 | 0 | 0 | 0 | 0 | 0 | 29554642.856 | 0 | 4045173.2261 | 0 | 0 | 0 | 0 | 0 | 0 | 104880.7 | 34723558.2263 | 0 | 0 | 0
02/24 01:00:00 | 0 | 33777512.1604 | 0 | 178174.8986 | 8740402.5546 | 0 | 0 | 210004.2584 | 2257310.5441 | 27993.6 | 0 | 0 | 0 | 0 | 0 | 0 | 0 | 0 | 0 | 29686887.5869 | 0 | 4090624.5734 | 0 | -13.8984 | 0 | 0 | 13.8984 | 7796273.2463 | 27971.1799 | 45191398.0162 | 0 | 0 | 0
02/24 02:00:00 | 0 | 36260737.3875 | 0 | 190391.2534 | 0 | 0 | 0 | 126002.5551 | 249741.6196 | 27993.6 | 0 | 0 | 0 | 0 | 0 | 0 | 0 | 0 | 0 | 31899845.3794 | 0 | 4360892.0081 | 0 | -3.7998 | 0 | 0 | 3.7998 | 0 | 14008.0387 | 36854866.4155 | 0 | 0 | 0
02/24 03:00:00 | 0 | 36816294.2202 | 0 | 195060.7399 | 0 | 0 | 0 | 84001.7034 | 205740.8927 | 27993.6 | 0 | 0 | 0 | 0 | 0 | 0 | 0 | 0 | 0 | 32345125.4926 | 0 | 4471168.7276 | 0 | 0 | 0 | 0 | 0 | 0 | 3502.0097 | 37329091.1562 | 0 | 0 | 0
02/24 04:00:00 | 0 | 36621829.1369 | 0 | 194335.347 | 0 | 0 | 0 | 84001.7034 | 177932.0304 | 27993.6 | 0 | 0 | 0 | 0 | 0 | 0 | 0 | 0 | 0 | 32152270.7699 | 0 | 4469558.3671 | 0 | 0 | 0 | 0 | 0 | 0 | 3502.0097 | 37106091.8178 | 0 | 0 | 0
02/24 05:00:00 | 0 | 36369192.4562 | 0 | 192785.8336 | 0 | 0 | 0 | 92910.6439 | 214791.9787 | 27993.6 | 0 | 0 | 0 | 0 | 0 | 0 | 0 | 0 | 0 | 31936366.8847 | 0 | 4432825.5715 | 0 | 0 | 0 | 0 | 0 | 0 | 14008.0387 | 36897674.5124 | 0 | 0 | 0
02/24 06:00:00 | 0 | 36559657.0233 | 0 | 193079.4685 | 0 | 0 | 0 | 253858.7008 | 260619.6045 | 27993.6 | 0 | 0 | 0 | 0 | 0 | 0 | 0 | 0 | 0 | 32117698.6846 | 0 | 4441958.3387 | 0 | 0 | 0 | 0 | 0 | 0 | 97921.5783 | 37295208.3971 | 0 | 0 | 0
02/24 07:00:00 | 0 | 40548478.7299 | 0 | 212543.3016 | 3538104.5404 | 0 | 0 | 595990.1525 | 464514.7827 | 117993.6 | 0 | 0 | 0 | 0 | 0 | 0 | 0 | 0 | 0 | 35672106.6714 | 0 | 4876372.0585 | 0 | 0 | 0 | 0 | 0 | 3778900.6428 | 335699.0558 | 45477625.1072 | 0 | 0 | 0
02/24 08:00:00 | 0 | 35577546.1369 | 0 | 193576.4797 | 4113695.7229 | 0 | 0 | 754210.174 | 757317.2446 | 45993.6 | 0 | 0 | 0 | 0 | 0 | 0 | 0 | 0 | 0 | 31141065.2372 | 0 | 4436480.8996 | 0 | 0 | 0 | 0 | 0 | 3471405.8327 | 356666.2163 | 41442339.3581 | 0 | 0 | 0
02/24 09:00:00 | 0 | 27836987.8955 | 0 | 166169.8398 | 1756585.7345 | 0 | 0 | 797631.2399 | 976384.5705 | 27993.6 | 0 | 0 | 0 | 0 | 0 | 0 | 0 | 0 | 0 | 25560803.7781 | 0 | 3720787.843 | 0 | 0 | 0 | 0 | 0 | 616638.7727 | 342658.1776 | 31561752.8803 | 0 | 0 | 0
02/24 10:00:00 | 0 | 20519114.6415 | 0 | 111655.1059 | 0 | 0 | 0 | 816135.2234 | 1229563.8767 | 27993.6 | 0 | 0 | 0 | 0 | 0 | 0 | 0 | 0 | 0 | 18310962.6701 | 0 | 2670185.2036 | 0 | 0 | 0 | 0 | 0 | 150452.7526 | 300723.8566 | 22704462.4475 | 0 | 0 | 0
02/24 11:00:00 | 0 | 17493671.9895 | 0 | 85411.3496 | 0 | 0 | 0 | 793733.952 | 1314802.1231 | 27993.6 | 0 | 0 | 0 | 0 | 0 | 0 | 0 | 0 | 0 | 15492906.6791 | 0 | 2146668.8428 | 0 | 0 | 0 | 0 | 0 | 108721.7054 | 272752.6767 | 19715613.0142 | 0 | 0 | 0
02/24 12:00:00 | 0 | 9669652.7574 | 0 | 64427.6288 | 0 | 0 | 0 | 762697.5979 | 1394338.1381 | 27993.6 | 0 | 0 | 0 | 0 | 0 | 0 | 0 | 0 | 0 | 8419402.1211 | 0 | 1384053.1881 | 0 | 0 | 0 | 0 | 0 | 0 | 216810.317 | 11919109.7223 | 0 | 0 | 0
02/24 13:00:00 | 0 | 6266026.364 | 0 | 32879.7528 | 1835976.8725 | 0 | 0 | 740296.3265 | 1354425.2787 | 27993.6 | 0 | 0 | 0 | 0 | 0 | 0 | 0 | 0 | 0 | 5459849.3582 | 0 | 783380.3875 | 0 | 0 | 0 | 0 | 0 | 737439.6529 | 188839.1372 | 10257598.1945 | 0 | 0 | 0
02/24 14:00:00 | 0 | 4504982.8498 | 0 | 23041.855 | 0 | 0 | 0 | 733704.4239 | 1210220.4531 | 27993.6 | 0 | 0 | 0 | 0 | 0 | 0 | 0 | 0 | 0 | 3952074.0922 | 0 | 579145.4837 | 0 | 0 | 0 | 0 | 0 | 279492.0903 | 167827.0791 | 6499943.1818 | 0 | 0 | 0
02/24 15:00:00 | 0 | 2756903.1946 | 0 | 15992.78 | 0 | 0 | 0 | 734732.6833 | 1148398.2584 | 27993.6 | 0 | 0 | 0 | 0 | 0 | 0 | 0 | 0 | 0 | 2395889.7687 | 0 | 361013.4259 | 0 | 0 | 0 | 0 | 0 | 0 | 167827.0791 | 4684020.5163 | 0 | 0 | 0
02/24 16:00:00 | 0 | 796058.7869 | 0 | 6101.0452 | 1498633.4324 | 0 | 0 | 748175.5895 | 1123140.0685 | 27993.6 | 0 | 0 | 0 | 0 | 0 | 0 | 0 | 0 | 0 | 658446.021 | 0 | 137612.7659 | 0 | 0 | 0 | 0 | 0 | 239408.3694 | 146859.9186 | 4200102.5225 | 0 | 0 | 0
02/24 17:00:00 | 0 | 0 | 0 | 0 | 514562.5215 | 0 | 0 | 803628.2373 | 1320205.651 | 27993.6 | 0 | 0 | 0 | 0 | 0 | 0 | 0 | 0 | 0 | 0 | 0 | 0 | 0 | 0 | 0 | 0 | 0 | 1402967.6329 | 195798.259 | 2666390.0099 | 0 | 0 | 0
02/24 18:00:00 | 0 | 3016707.2154 | 0 | 13262.5426 | 15560709.3059 | 0 | 0 | 963025.4014 | 1635410.6873 | 117993.6 | 0 | 0 | 0 | 0 | 0 | 0 | 0 | 0 | 0 | 3137436.7293 | 0 | 287354.4649 | 0 | -82.7864 | 0 | 0 | 41.3932 | 14379538.07 | 258744.638 | 21307108.7525 | 0 | 0 | 0
02/24 19:00:00 | 0 | 8984097.0339 | 0 | 45500.6574 | 0 | 0 | 0 | 1256523.306 | 1428083.2459 | 45993.6 | 0 | 0 | 0 | 0 | 0 | 0 | 0 | 0 | 0 | 7607810.0046 | 0 | 926871.8942 | 0 | -1.9079 | 0 | 0 | 0.95397 | 0 | 307727.8759 | 11760197.8431 | 0 | 0 | 0
02/24 20:00:00 | 0 | 16392084.6998 | 0 | 74426.8815 | 0 | 0 | 0 | 1565652.0309 | 1113297.04 | 27993.6 | 0 | 0 | 0 | 0 | 0 | 0 | 0 | 0 | 0 | 14539284.2788 | 0 | 1769689.8232 | 0 | 0 | 0 | 0 | 0 | 544706.1357 | 293719.8372 | 19173454.2522 | 0 | 0 | 0
02/24 21:00:00 | 0 | 20035440.2767 | 0 | 105490.4038 | 0 | 0 | 0 | 1658571.5782 | 986913.6822 | 27993.6 | 0 | 0 | 0 | 0 | 0 | 0 | 0 | 0 | 0 | 17682136.9864 | 0 | 2353303.2903 | 0 | 0 | 0 | 0 | 0 | 4941.9787 | 265748.6574 | 22814409.5408 | 0 | 0 | 0
02/24 22:00:00 | 0 | 20919198.832 | 0 | 109880.3422 | 1457666.2588 | 0 | 0 | 1452100.8411 | 953608.8838 | 27993.6 | 0 | 0 | 0 | 0 | 0 | 0 | 0 | 0 | 0 | 18470939.0378 | 0 | 2448259.7941 | 0 | 0 | 0 | 0 | 0 | 77422.5069 | 216810.317 | 24920448.7579 | 0 | 0 | 0
02/24 23:00:00 | 0 | 22151105.9329 | 0 | 116154.7106 | 0 | 0 | 0 | 879588.8005 | 776700.1465 | 27993.6 | 0 | 0 | 0 | 0 | 0 | 0 | 0 | 0 | 0 | 19558293.8182 | 0 | 2592812.1147 | 0 | 0 | 0 | 0 | 0 | 670998.7122 | 188839.1372 | 23951543.1906 | 0 | 0 | 0
02/24 24:00:00 | 0 | 22392509.3992 | 0 | 119212.157 | 0 | 0 | 0 | 422932.9474 | 496617.8078 | 27993.6 | 0 | 0 | 0 | 0 | 0 | 0 | 0 | 0 | 0 | 19734739.2169 | 0 | 2657770.1823 | 0 | 0 | 0 | 0 | 0 | 43378.3734 | 104880.7 | 23459265.9114 | 0 | 0 | 0
02/25 01:00:00 | 0 | 24115093.7862 | 0 | 124466.8646 | 1422360.7681 | 0 | 0 | 210004.2584 | 279658.1752 | 27993.6 | 0 | 0 | 0 | 0 | 0 | 0 | 0 | 0 | 0 | 21341451.9585 | 0 | 2773641.8277 | 0 | 0 | 0 | 0 | 0 | 0 | 27971.1799 | 26179577.4524 | 0 | 0 | 0
02/25 02:00:00 | 0 | 24604410.0702 | 0 | 131964.3462 | 0 | 0 | 0 | 126002.5551 | 236463.1518 | 27993.6 | 0 | 0 | 0 | 0 | 0 | 0 | 0 | 0 | 0 | 21660047.0628 | 0 | 2944363.0074 | 0 | 0 | 0 | 0 | 0 | 0 | 14008.0387 | 25126833.7233 | 0 | 0 | 0
02/25 03:00:00 | 0 | 24497850.9497 | 0 | 139528.343 | 0 | 0 | 0 | 84001.7034 | 230807.0189 | 27993.6 | 0 | 0 | 0 | 0 | 0 | 0 | 0 | 0 | 0 | 22201342.7383 | 0 | 2963089.1627 | 0 | -191.0037 | 0 | 0 | 117.3687 | 314550.3749 | 3502.0097 | 24980181.615 | 0 | 0 | 0
02/25 04:00:00 | 0 | 26386957.779 | 0 | 127745.346 | 0 | 0 | 0 | 84001.7034 | 173505.8745 | 27993.6 | 0 | 0 | 0 | 0 | 0 | 0 | 0 | 0 | 0 | 23248941.3025 | 0 | 3138016.4765 | 0 | -317.7646 | 0 | 0 | 317.7646 | 0 | 3502.0097 | 26800204.3029 | 0 | 0 | 0
02/25 05:00:00 | 0 | 26910828.1499 | 0 | 141829.9306 | 0 | 0 | 0 | 92910.6439 | 205939.6668 | 27993.6 | 0 | 0 | 0 | 0 | 0 | 0 | 0 | 0 | 0 | 23709196.5798 | 0 | 3201631.5701 | 0 | -209.5349 | 0 | 0 | 209.5349 | 0 | 14008.0387 | 27379501.9912 | 0 | 0 | 0
02/25 06:00:00 | 0 | 29878146.6947 | 0 | 167399.7802 | 1423096.9378 | 0 | 0 | 253858.7008 | 247341.1366 | 27993.6 | 0 | 0 | 0 | 0 | 0 | 0 | 0 | 0 | 0 | 26862291.3547 | 0 | 3505058.1573 | 0 | -159.1685 | 0 | 0 | 150.4154 | 0 | 97921.5783 | 31997836.85 | 0 | 0 | 0
02/25 07:00:00 | 0 | 35204248.3346 | 0 | 169454.1741 | 0 | 0 | 0 | 595990.1525 | 429105.5353 | 117993.6 | 0 | 0 | 0 | 0 | 0 | 0 | 0 | 0 | 0 | 31218855.4234 | 0 | 4182439.0808 | 0 | 0 | 0 | 0 | 0 | 0 | 335699.0558 | 36516791.7964 | 0 | 0 | 0
02/25 08:00:00 | 0 | 33050613.9611 | 0 | 178452.4705 | 0 | 0 | 0 | 754210.174 | 686498.7496 | 45993.6 | 0 | 0 | 0 | 0 | 0 | 0 | 0 | 0 | 0 | 29018412.8595 | 0 | 4032201.1016 | 0 | 0 | 0 | 0 | 0 | 0 | 356666.2163 | 34715768.9553 | 0 | 0 | 0
02/25 09:00:00 | 0 | 31883399.7097 | 0 | 169708.8709 | 0 | 0 | 0 | 797631.2399 | 870156.8281 | 27993.6 | 0 | 0 | 0 | 0 | 0 | 0 | 0 | 0 | 0 | 28034906.6582 | 0 | 3848493.0515 | 0 | 0 | 0 | 0 | 0 | 140995.5675 | 342658.1776 | 33748890.2486 | 0 | 0 | 0
02/25 10:00:00 | 0 | 33323029.8389 | 0 | 173731.9612 | 863336.6587 | 0 | 0 | 816135.2234 | 1079074.5749 | 27993.6 | 0 | 0 | 0 | 0 | 0 | 0 | 0 | 0 | 0 | 29384286.3306 | 0 | 3938743.5083 | 0 | 0 | 0 | 0 | 0 | 426825.8986 | 300723.8566 | 36283301.8571 | 0 | 0 | 0
02/25 11:00:00 | 0 | 36255909.5907 | 0 | 190913.7599 | 672296.1686 | 0 | 0 | 793733.952 | 1142182.0416 | 27993.6 | 0 | 0 | 0 | 0 | 0 | 0 | 0 | 0 | 0 | 31943144.4169 | 0 | 4312765.1738 | 0 | 0 | 0 | 0 | 0 | 55411.0573 | 272752.6767 | 39083029.1129 | 0 | 0 | 0
02/25 12:00:00 | 0 | 32155521.9132 | 0 | 174422.7323 | 1697880.2858 | 0 | 0 | 762697.5979 | 1215078.8227 | 27993.6 | 0 | 0 | 0 | 0 | 0 | 0 | 0 | 0 | 0 | 28201884.1597 | 0 | 3953637.7535 | 0 | 0 | 0 | 0 | 0 | 1332051.3817 | 216810.317 | 36033594.9519 | 0 | 0 | 0
02/25 13:00:00 | 0 | 29622338.3934 | 0 | 159574.4456 | 2608252.0798 | 0 | 0 | 740296.3265 | 1434062.9413 | 27993.6 | 0 | 0 | 0 | 0 | 0 | 0 | 0 | 0 | 0 | 25996761.3999 | 0 | 3625576.9934 | 0 | 0 | 0 | 0 | 0 | 2257275.8171 | 188839.1372 | 34592517.7866 | 0 | 0 | 0
02/25 14:00:00 | 0 | 27221633.5704 | 0 | 145189.1993 | 436688.5355 | 0 | 0 | 733704.4239 | 1204972.5364 | 27993.6 | 0 | 0 | 0 | 0 | 0 | 0 | 0 | 0 | 0 | 23922323.1439 | 0 | 3299310.4264 | 0 | 0 | 0 | 0 | 0 | 1326405.643 | 167827.0791 | 29770181.8654 | 0 | 0 | 0
02/25 15:00:00 | 0 | 28233739.4492 | 0 | 148476.9816 | 1161360.5618 | 0 | 0 | 734732.6833 | 1022252.8143 | 27993.6 | 0 | 0 | 0 | 0 | 0 | 0 | 0 | 0 | 0 | 24852602.999 | 0 | 3381136.4502 | 0 | 0 | 0 | 0 | 0 | 0 | 167827.0791 | 31328556.0902 | 0 | 0 | 0
02/25 16:00:00 | 0 | 27166650.1072 | 0 | 146158.8598 | 0 | 0 | 0 | 748175.5895 | 988142.3124 | 27993.6 | 0 | 0 | 0 | 0 | 0 | 0 | 0 | 0 | 0 | 23845102.4126 | 0 | 3321547.6946 | 0 | 0 | 0 | 0 | 0 | 0 | 146859.9186 | 29077120.469 | 0 | 0 | 0
02/25 17:00:00 | 0 | 23831835.8737 | 0 | 128227.9151 | 0 | 0 | 0 | 803628.2373 | 1198486.3628 | 27993.6 | 0 | 0 | 0 | 0 | 0 | 0 | 0 | 0 | 0 | 20913408.1222 | 0 | 2918427.7515 | 0 | 0 | 0 | 0 | 0 | 0 | 195798.259 | 25990171.9889 | 0 | 0 | 0
02/25 18:00:00 | 0 | 29343579.9938 | 0 | 161183.0252 | 0 | 0 | 0 | 963025.4014 | 1515904.477 | 117993.6 | 0 | 0 | 0 | 0 | 0 | 0 | 0 | 0 | 0 | 26450839.4839 | 0 | 3383751.3857 | 0 | 0 | 0 | 0 | 0 | 238650.5537 | 258744.638 | 32101686.4974 | 0 | 0 | 0
02/25 19:00:00 | 0 | 28712090.2639 | 0 | 147231.6635 | 6499496.4585 | 0 | 0 | 1256523.306 | 1315216.2695 | 45993.6 | 0 | 0 | 0 | 0 | 0 | 0 | 0 | 0 | 0 | 25031565.9823 | 0 | 3680524.2816 | 0 | 0 | 0 | 0 | 0 | 12660158.991 | 307727.8759 | 37976551.5615 | 0 | 0 | 0
02/25 20:00:00 | 0 | 28168422.6422 | 0 | 144390.8522 | 9705622.4446 | 0 | 0 | 1565652.0309 | 1000430.0636 | 27993.6 | 926519.1714 | 0 | 0 | 0 | 0 | 0 | 0 | 0 | 0 | 24874016.9572 | 0 | 3294405.6849 | 0 | -266.5423 | 0 | 0 | 266.5423 | 3177062.4107 | 293719.8372 | 41539030.8048 | 0 | 0 | 0
02/25 21:00:00 | 0 | 30015182.2875 | 0 | 156219.1093 | 1492479.8225 | 0 | 0 | 1658571.5782 | 871833.6279 | 27993.6 | 370607.6685 | 0 | 0 | 0 | 0 | 0 | 0 | 0 | 0 | 26445780.918 | 0 | 3569401.3694 | 0 | 0 | 0 | 0 | 0 | 398847.5753 | 265748.6574 | 34592887.6939 | 0 | 0 | 0
02/25 22:00:00 | 0 | 31049789.0829 | 0 | 164796.6271 | 0 | 0 | 0 | 1452100.8411 | 834102.6736 | 27993.6 | 0 | 0 | 0 | 0 | 0 | 0 | 0 | 0 | 0 | 27284929.5182 | 0 | 3764859.5646 | 0 | 0 | 0 | 0 | 0 | 0 | 216810.317 | 33528782.8247 | 0 | 0 | 0
02/25 23:00:00 | 0 | 31301380.0952 | 0 | 165097.2938 | 1463887.587 | 0 | 0 | 879588.8005 | 679324.716 | 27993.6 | 0 | 0 | 0 | 0 | 0 | 0 | 0 | 0 | 0 | 27527826.5106 | 0 | 3773553.5847 | 0 | 0 | 0 | 0 | 0 | 975451.3847 | 188839.1372 | 34517272.0925 | 0 | 0 | 0
02/25 24:00:00 | 0 | 31734146.358 | 0 | 167992.313 | 0 | 0 | 0 | 422932.9474 | 443503.9366 | 27993.6 | 0 | 0 | 0 | 0 | 0 | 0 | 0 | 0 | 0 | 27889640.7538 | 0 | 3844505.6043 | 0 | 0 | 0 | 0 | 0 | 0 | 104880.7 | 32796569.1551 | 0 | 0 | 0
02/26 01:00:00 | 0 | 31786097.0247 | 0 | 168398.2019 | 0 | 0 | 0 | 210004.2584 | 279658.1752 | 27993.6 | 0 | 0 | 0 | 0 | 0 | 0 | 0 | 0 | 0 | 27925680.7807 | 0 | 3860416.244 | 0 | 0 | 0 | 0 | 0 | 0 | 27971.1799 | 32472151.2602 | 0 | 0 | 0
02/26 02:00:00 | 0 | 31986206.8661 | 0 | 168988.7098 | 0 | 0 | 0 | 126002.5551 | 236463.1518 | 27993.6 | 0 | 0 | 0 | 0 | 0 | 0 | 0 | 0 | 0 | 28112676.879 | 0 | 3873529.9871 | 0 | 0 | 0 | 0 | 0 | 0 | 14008.0387 | 32545654.8828 | 0 | 0 | 0
02/26 03:00:00 | 0 | 32367200.9375 | 0 | 171185.9409 | 0 | 0 | 0 | 84001.7034 | 196888.5808 | 27993.6 | 0 | 0 | 0 | 0 | 0 | 0 | 0 | 0 | 0 | 28436127.2289 | 0 | 3931073.7087 | 0 | 0 | 0 | 0 | 0 | 0 | 3502.0097 | 32847270.7626 | 0 | 0 | 0
02/26 04:00:00 | 0 | 33176108.3688 | 0 | 174619.1547 | 1423703.3364 | 0 | 0 | 84001.7034 | 173505.8745 | 27993.6 | 0 | 0 | 0 | 0 | 0 | 0 | 0 | 0 | 0 | 29159629.5325 | 0 | 4016478.8363 | 0 | 0 | 0 | 0 | 0 | 0 | 3502.0097 | 35059932.0378 | 0 | 0 | 0
02/26 05:00:00 | 0 | 34002406.1607 | 0 | 179748.7047 | 0 | 0 | 0 | 92910.6439 | 205939.6668 | 27993.6 | 0 | 0 | 0 | 0 | 0 | 0 | 0 | 0 | 0 | 29866144.2819 | 0 | 4136261.8788 | 0 | 0 | 0 | 0 | 0 | 0 | 14008.0387 | 34508998.7762 | 0 | 0 | 0
02/26 06:00:00 | 0 | 33682514.8941 | 0 | 178986.9813 | 0 | 0 | 0 | 253858.7008 | 247341.1366 | 27993.6 | 0 | 0 | 0 | 0 | 0 | 0 | 0 | 0 | 0 | 29559538.4041 | 0 | 4122976.49 | 0 | 0 | 0 | 0 | 0 | 0 | 97921.5783 | 34390695.3129 | 0 | 0 | 0
02/26 07:00:00 | 0 | 37188618.6171 | 0 | 193912.4595 | 1511704.1297 | 0 | 0 | 595990.1525 | 429105.5353 | 117993.6 | 0 | 0 | 0 | 0 | 0 | 0 | 0 | 0 | 0 | 32726004.4402 | 0 | 4462614.177 | 0 | 0 | 0 | 0 | 0 | 851765.7503 | 335699.0558 | 40037324.4941 | 0 | 0 | 0
02/26 08:00:00 | 0 | 31802265.1485 | 0 | 173498.5418 | 0 | 0 | 0 | 754210.174 | 686498.7496 | 45993.6 | 0 | 0 | 0 | 0 | 0 | 0 | 0 | 0 | 0 | 27807574.9661 | 0 | 3994690.1824 | 0 | 0 | 0 | 0 | 0 | 0 | 356666.2163 | 33462466.214 | 0 | 0 | 0
02/26 09:00:00 | 0 | 31003859.3278 | 0 | 164943.1228 | 0 | 0 | 0 | 797631.2399 | 870156.8281 | 27993.6 | 0 | 0 | 0 | 0 | 0 | 0 | 0 | 0 | 0 | 27203891.3863 | 0 | 3799967.9415 | 0 | -0.10802 | 0 | 0 | 0.10802 | 0 | 342658.1776 | 32864584.1186 | 0 | 0 | 0
02/26 10:00:00 | 0 | 25548055.3834 | 0 | 138022.2339 | 13113996.4711 | 0 | 0 | 816135.2234 | 1079074.5749 | 27993.6 | 0 | 0 | 0 | 0 | 0 | 0 | 0 | 0 | 0 | 23529799.0893 | 0 | 3345100.3998 | 0 | 0 | 0 | 0 | 0 | 19975120.6539 | 300723.8566 | 40723277.4867 | 0 | 0 | 0
02/26 11:00:00 | 0 | 29105113.4268 | 0 | 166105.3006 | 9548086.2733 | 0 | 0 | 793733.952 | 1142182.0416 | 27993.6 | 0 | 0 | 0 | 0 | 0 | 0 | 0 | 0 | 0 | 26348908.4306 | 0 | 3642417.4099 | 0 | 0 | 0 | 0 | 0 | 1886326.9794 | 272752.6767 | 40783214.5943 | 0 | 0 | 0
02/26 12:00:00 | 0 | 18974031.0566 | 0 | 107855.8403 | 0 | 0 | 0 | 762697.5979 | 1215078.8227 | 27993.6 | 0 | 0 | 0 | 0 | 0 | 0 | 0 | 0 | 0 | 16851524.0838 | 0 | 2595211.3919 | 0 | 0 | 0 | 0 | 0 | 0 | 216810.317 | 21087656.9175 | 0 | 0 | 0
02/26 13:00:00 | 0 | 15574738.1719 | 0 | 74073.588 | 11826448.2346 | 0 | 0 | 740296.3265 | 1392698.7613 | 27993.6 | 0 | 0 | 0 | 0 | 0 | 0 | 0 | 0 | 0 | 13611979.4453 | 0 | 1934491.584 | 0 | -79.1659 | 0 | 0 | 79.1659 | 11567227.1544 | 188839.1372 | 29636248.6823 | 0 | 0 | 0
02/26 14:00:00 | 0 | 14339396.9149 | 0 | 76514.4103 | 9211956.3089 | 0 | 0 | 733704.4239 | 1061944.2293 | 27993.6 | 0 | 0 | 0 | 0 | 0 | 0 | 0 | 0 | 0 | 12577041.884 | 0 | 1762355.0309 | 0 | -142.8694 | 0 | 0 | 142.8694 | 8728367.1007 | 167827.0791 | 25451509.8873 | 0 | 0 | 0
02/26 15:00:00 | 0 | 13768364.3185 | 0 | 73737.3748 | 0 | 0 | 0 | 734732.6833 | 1022252.8143 | 27993.6 | 0 | 0 | 0 | 0 | 0 | 0 | 0 | 0 | 0 | 12073178.5361 | 0 | 1695185.7824 | 0 | 0 | 0 | 0 | 0 | 374358.8753 | 167827.0791 | 15627080.7908 | 0 | 0 | 0
02/26 16:00:00 | 0 | 13522949.0904 | 0 | 71564.4463 | 0 | 0 | 0 | 748175.5895 | 988142.3124 | 27993.6 | 391346.8045 | 0 | 0 | 0 | 0 | 0 | 0 | 0 | 0 | 11878754.9335 | 0 | 1644194.1569 | 0 | 0 | 0 | 0 | 0 | 349695.2446 | 146859.9186 | 15750171.8432 | 0 | 0 | 0
02/26 17:00:00 | 0 | 14111753.1128 | 0 | 73918.1351 | 2080640.0131 | 0 | 0 | 803628.2373 | 1198486.3628 | 27993.6 | 0 | 0 | 0 | 0 | 0 | 0 | 0 | 0 | 0 | 12413169.6752 | 0 | 1698583.4376 | 0 | 0 | 0 | 0 | 0 | 1735319.4914 | 195798.259 | 18296419.4612 | 0 | 0 | 0
02/26 18:00:00 | 0 | 19524199.3701 | 0 | 97531.9674 | 0 | 0 | 0 | 963025.4014 | 1515904.477 | 117993.6 | 0 | 0 | 0 | 0 | 0 | 0 | 0 | 0 | 0 | 17287743.6698 | 0 | 2236455.7003 | 0 | 0 | 0 | 0 | 0 | 0 | 258744.638 | 22218654.8159 | 0 | 0 | 0
02/26 19:00:00 | 0 | 20424363.5752 | 0 | 117068.7986 | 2977225.2347 | 0 | 0 | 1256523.306 | 1455762.6626 | 45993.6 | 0 | 0 | 0 | 0 | 0 | 0 | 0 | 0 | 0 | 18619584.692 | 0 | 2544423.3795 | 0 | 0 | 0 | 0 | 0 | 1520401.5024 | 307727.8759 | 26276937.177 | 0 | 0 | 0
02/26 20:00:00 | 0 | 25385418.4702 | 0 | 121388.1198 | 0 | 0 | 0 | 1565652.0309 | 1000430.0636 | 27993.6 | 0 | 0 | 0 | 0 | 0 | 0 | 0 | 0 | 0 | 22345370.4734 | 0 | 3001112.4661 | 0 | 0 | 0 | 0 | 0 | 277891.976 | 293719.8372 | 28100882.2845 | 0 | 0 | 0
02/26 21:00:00 | 0 | 26326303.2745 | 0 | 139155.0752 | 0 | 0 | 0 | 1658571.5782 | 871833.6279 | 27993.6 | 0 | 0 | 0 | 0 | 0 | 0 | 0 | 0 | 0 | 23144586.6155 | 0 | 3181716.659 | 0 | 0 | 0 | 0 | 0 | 162788.3484 | 265748.6574 | 29023857.1558 | 0 | 0 | 0
02/26 22:00:00 | 0 | 27618798.2729 | 0 | 144541.0427 | 0 | 0 | 0 | 1452100.8411 | 834102.6736 | 27993.6 | 0 | 0 | 0 | 0 | 0 | 0 | 0 | 0 | 0 | 24306653.2086 | 0 | 3312145.0643 | 0 | 0 | 0 | 0 | 0 | 0 | 216810.317 | 30077536.4303 | 0 | 0 | 0
02/26 23:00:00 | 0 | 29281394.0016 | 0 | 153999.1724 | 1423543.9238 | 0 | 0 | 879588.8005 | 679324.716 | 27993.6 | 0 | 0 | 0 | 0 | 0 | 0 | 0 | 0 | 0 | 25744151.4832 | 0 | 3537242.5184 | 0 | 0 | 0 | 0 | 0 | 0 | 188839.1372 | 32445844.2144 | 0 | 0 | 0
02/26 24:00:00 | 0 | 31231956.4097 | 0 | 163314.728 | 0 | 0 | 0 | 422932.9474 | 443503.9366 | 27993.6 | 0 | 0 | 0 | 0 | 0 | 0 | 0 | 0 | 0 | 27475021.1831 | 0 | 3756935.2266 | 0 | 0 | 0 | 0 | 0 | 0 | 104880.7 | 32289701.6217 | 0 | 0 | 0
02/27 01:00:00 | 0 | 33123507.7781 | 0 | 173988.3762 | 0 | 0 | 0 | 210004.2584 | 279658.1752 | 27993.6 | 0 | 0 | 0 | 0 | 0 | 0 | 0 | 0 | 0 | 29112175.1228 | 0 | 4011332.6553 | 0 | 0 | 0 | 0 | 0 | 0 | 27971.1799 | 33815152.188 | 0 | 0 | 0
02/27 02:00:00 | 0 | 33992399.8844 | 0 | 179813.7863 | 0 | 0 | 0 | 126002.5551 | 236463.1518 | 27993.6 | 0 | 0 | 0 | 0 | 0 | 0 | 0 | 0 | 0 | 29847565.7001 | 0 | 4144834.1843 | 0 | 0 | 0 | 0 | 0 | 0 | 14008.0387 | 34562672.9775 | 0 | 0 | 0
02/27 03:00:00 | 0 | 34945424.1488 | 0 | 183602.0379 | 0 | 0 | 0 | 84001.7034 | 196888.5808 | 27993.6 | 0 | 0 | 0 | 0 | 0 | 0 | 0 | 0 | 0 | 30709393.0848 | 0 | 4236031.064 | 0 | -0.5936 | 0 | 0 | 0.5936 | 20259.2984 | 3502.0097 | 35437910.0709 | 0 | 0 | 0
02/27 04:00:00 | 0 | 35636084.5087 | 0 | 189035.686 | 0 | 0 | 0 | 84001.7034 | 173505.8745 | 27993.6 | 0 | 0 | 0 | 0 | 0 | 0 | 0 | 0 | 0 | 31274801.2893 | 0 | 4361283.2194 | 0 | -1.9009 | 0 | 0 | 1.9009 | 0 | 3502.0097 | 36110621.3726 | 0 | 0 | 0
02/27 05:00:00 | 0 | 35486017.9133 | 0 | 187982.3109 | 1424007.6477 | 0 | 0 | 92910.6439 | 205939.6668 | 27993.6 | 0 | 0 | 0 | 0 | 0 | 0 | 0 | 0 | 0 | 31149948.1426 | 0 | 4336069.7707 | 0 | 0 | 0 | 0 | 0 | 0 | 14008.0387 | 37424851.7826 | 0 | 0 | 0
02/27 06:00:00 | 0 | 35330201.5373 | 0 | 187159.2532 | 0 | 0 | 0 | 253858.7008 | 247341.1366 | 27993.6 | 0 | 0 | 0 | 0 | 0 | 0 | 0 | 0 | 0 | 31002656.6786 | 0 | 4327544.8587 | 0 | -2.2943 | 0 | 0 | 2.2943 | 0 | 97921.5783 | 36046554.2278 | 0 | 0 | 0
02/27 07:00:00 | 0 | 39092732.0478 | 0 | 204111.9199 | 2303365.4059 | 0 | 0 | 595990.1525 | 429105.5353 | 117993.6 | 0 | 0 | 0 | 0 | 0 | 0 | 0 | 0 | 0 | 34370407.2759 | 0 | 4722324.7719 | 0 | -3.8681 | 0 | 0 | 3.8681 | 1838746.2355 | 335699.0558 | 42743298.6614 | 0 | 0 | 0
02/27 08:00:00 | 0 | 33364033.8546 | 0 | 181823.2304 | 1423877.9717 | 0 | 0 | 754210.174 | 686498.7496 | 45993.6 | 0 | 0 | 0 | 0 | 0 | 0 | 0 | 0 | 0 | 29152751.2093 | 0 | 4211282.6453 | 0 | -25.1461 | 0 | 0 | 25.1461 | 1245726.4843 | 356666.2163 | 36456437.5802 | 0 | 0 | 0
02/27 09:00:00 | 0 | 32763716.6454 | 0 | 174580.1465 | 0 | 0 | 0 | 797631.2399 | 870156.8281 | 27993.6 | 0 | 0 | 0 | 0 | 0 | 0 | 0 | 0 | 0 | 28719180.2371 | 0 | 4044536.4083 | 0 | -12.2447 | 0 | 0 | 12.2447 | 0 | 342658.1776 | 34634078.4599 | 0 | 0 | 0
02/27 10:00:00 | 0 | 29184031.0082 | 0 | 158164.8954 | 3714929.4419 | 0 | 0 | 816135.2234 | 1079074.5749 | 27993.6 | 0 | 0 | 0 | 0 | 0 | 0 | 0 | 0 | 0 | 25523667.352 | 0 | 3660363.6561 | 0 | -16.8419 | 0 | 0 | 16.8419 | 3834213.2802 | 300723.8566 | 34980328.7438 | 0 | 0 | 0
02/27 11:00:00 | 0 | 30109127.31 | 0 | 158908.5805 | 0 | 0 | 0 | 793733.952 | 1142182.0416 | 27993.6 | 0 | 0 | 0 | 0 | 0 | 0 | 0 | 0 | 0 | 26441431.8548 | 0 | 3667695.4551 | 0 | -43.888 | 0 | 0 | 43.888 | 0 | 272752.6767 | 32231945.4841 | 0 | 0 | 0
02/27 12:00:00 | 0 | 19272219.6259 | 0 | 122454.0776 | 0 | 0 | 0 | 762697.5979 | 1215078.8227 | 27993.6 | 0 | 0 | 0 | 0 | 0 | 0 | 0 | 0 | 0 | 17695474.38 | 0 | 2740436.5523 | 0 | 0 | 0 | 0 | 0 | 82137.2131 | 216810.317 | 21400443.7242 | 0 | 0 | 0
02/27 13:00:00 | 0 | 14467270.147 | 0 | 75685.6306 | 1421559.7995 | 0 | 0 | 740296.3265 | 1190657.5091 | 27993.6 | 0 | 0 | 0 | 0 | 0 | 0 | 0 | 0 | 0 | 12570925.6783 | 0 | 1814941.1961 | 0 | 0 | 0 | 0 | 0 | 0 | 188839.1372 | 17923463.0127 | 0 | 0 | 0
02/27 14:00:00 | 0 | 10048506.4346 | 0 | 56790.6746 | 0 | 0 | 0 | 733704.4239 | 1061944.2293 | 27993.6 | 0 | 0 | 0 | 0 | 0 | 0 | 0 | 0 | 0 | 8454898.1128 | 0 | 1295318.0652 | 0 | 0 | 0 | 0 | 0 | 357016.4084 | 167827.0791 | 11928939.3623 | 0 | 0 | 0
02/27 15:00:00 | 0 | 5641236.3592 | 0 | 30236.3615 | 0 | 0 | 0 | 734732.6833 | 1022252.8143 | 27993.6 | 0 | 0 | 0 | 0 | 0 | 0 | 0 | 0 | 0 | 5057973.4978 | 0 | 775223.7748 | 0 | 0 | 0 | 0 | 0 | 0 | 167827.0791 | 7456451.8182 | 0 | 0 | 0
02/27 16:00:00 | 0 | 2918545.491 | 0 | 15945.696 | 0 | 0 | 0 | 748175.5895 | 988142.3124 | 27993.6 | 0 | 0 | 0 | 0 | 0 | 0 | 0 | 0 | 0 | 2646418.8505 | 0 | 392355.3886 | 0 | 0 | 0 | 0 | 0 | 0 | 146859.9186 | 4698802.689 | 0 | 0 | 0
02/27 17:00:00 | 0 | 2589237.4111 | 0 | 13731.9034 | 3670292.0414 | 0 | 0 | 803628.2373 | 1198486.3628 | 27993.6 | 0 | 0 | 0 | 0 | 0 | 0 | 0 | 0 | 0 | 2331038.6123 | 0 | 324304.0181 | 0 | 0 | 0 | 0 | 0 | 2670508.4508 | 195798.259 | 8303369.556 | 0 | 0 | 0
02/27 18:00:00 | 0 | 7433987.1616 | 0 | 36619.5858 | 2753414.3746 | 0 | 0 | 963025.4014 | 1515904.477 | 117993.6 | 0 | 0 | 0 | 0 | 0 | 0 | 0 | 0 | 0 | 6078689.428 | 0 | 698840.2779 | 0 | 0 | 0 | 0 | 0 | 2461339.0259 | 258744.638 | 12820944.6004 | 0 | 0 | 0
02/27 19:00:00 | 0 | 11685763.4596 | 0 | 59868.0704 | 0 | 0 | 0 | 1256523.306 | 1315216.2695 | 45993.6 | 0 | 0 | 0 | 0 | 0 | 0 | 0 | 0 | 0 | 10034375.9749 | 0 | 1286533.0975 | 0 | -20.0355 | 0 | 0 | 10.0177 | 7665.5328 | 307727.8759 | 14363364.7056 | 0 | 0 | 0
02/27 20:00:00 | 0 | 17400962.4543 | 0 | 89791.0846 | 2310381.8672 | 0 | 0 | 1565652.0309 | 1000430.0636 | 27993.6 | 0 | 0 | 0 | 0 | 0 | 0 | 0 | 0 | 0 | 15048897.4568 | 0 | 1961095.0426 | 0 | -35.8676 | 0 | 0 | 17.9338 | 2609725.0919 | 293719.8372 | 22395211.1007 | 0 | 0 | 0
02/27 21:00:00 | 0 | 21707935.313 | 0 | 113395.9223 | 4271989.7231 | 0 | 0 | 1658571.5782 | 2982473.7057 | 27993.6 | 0 | 0 | 0 | 0 | 0 | 0 | 0 | 0 | 0 | 18919355.7319 | 0 | 2542092.1475 | 0 | -59.1348 | 0 | 0 | 29.5674 | 4028777.4591 | 265748.6574 | 30762359.8423 | 0 | 0 | 0
02/27 22:00:00 | 0 | 27106332.6862 | 0 | 128557.6696 | 3962260.2673 | 0 | 0 | 1452100.8411 | 2411795.0703 | 27993.6 | 0 | 0 | 0 | 0 | 0 | 0 | 0 | 0 | 0 | 23805593.6157 | 0 | 3187770.5971 | 0 | -92.2608 | 0 | 0 | 61.8588 | 3010340.486 | 216810.317 | 35089040.1346 | 0 | 0 | 0
02/27 23:00:00 | 0 | 29917330.8926 | 0 | 156010.6323 | 4231135.2593 | 0 | 0 | 879588.8005 | 2799205.1189 | 27993.6 | 0 | 0 | 0 | 0 | 0 | 0 | 0 | 0 | 0 | 26313134.6883 | 0 | 3604196.2043 | 0 | -120.5388 | 0 | 0 | 120.5388 | 4293578.2011 | 188839.1372 | 38011264.3036 | 0 | 0 | 0
02/27 24:00:00 | 0 | 33549298.0444 | 0 | 189168.9762 | 0 | 0 | 0 | 422932.9474 | 443503.9366 | 27993.6 | 0 | 0 | 0 | 0 | 0 | 0 | 0 | 0 | 0 | 30028366.2213 | 0 | 4068276.7749 | 0 | -20.9096 | 0 | 0 | 20.9096 | 0 | 104880.7 | 34632897.5046 | 0 | 0 | 0
02/28 01:00:00 | 0 | 36914918.1672 | 0 | 178965.7014 | 0 | 0 | 0 | 210004.2584 | 279658.1752 | 27993.6 | 0 | 0 | 0 | 0 | 0 | 0 | 0 | 0 | 0 | 32396575.3188 | 0 | 4518342.8484 | 0 | 0 | 0 | 0 | 0 | 282252.318 | 27971.1799 | 37611539.9022 | 0 | 0 | 0
02/28 02:00:00 | 0 | 37692219.3309 | 0 | 198861.9376 | 0 | 0 | 0 | 126002.5551 | 236463.1518 | 27993.6 | 0 | 0 | 0 | 0 | 0 | 0 | 0 | 0 | 0 | 33085731.8147 | 0 | 4606487.5162 | 0 | 0 | 0 | 0 | 0 | 0 | 14008.0387 | 38281540.5753 | 0 | 0 | 0
02/28 03:00:00 | 0 | 38242164.6769 | 0 | 202268.3215 | 1424276.0787 | 0 | 0 | 84001.7034 | 196888.5808 | 27993.6 | 0 | 0 | 0 | 0 | 0 | 0 | 0 | 0 | 0 | 33549388.1349 | 0 | 4692776.542 | 0 | 0 | 0 | 0 | 0 | 0 | 3502.0097 | 40177592.9613 | 0 | 0 | 0
02/28 04:00:00 | 0 | 39231837.5358 | 0 | 206444.7795 | 0 | 0 | 0 | 84001.7034 | 173505.8745 | 27993.6 | 0 | 0 | 0 | 0 | 0 | 0 | 0 | 0 | 0 | 34430171.6778 | 0 | 4801665.858 | 0 | 0 | 0 | 0 | 0 | 0 | 3502.0097 | 39723783.4932 | 0 | 0 | 0
02/28 05:00:00 | 0 | 40171229.7316 | 0 | 212378.0519 | 0 | 0 | 0 | 92910.6439 | 205939.6668 | 27993.6 | 0 | 0 | 0 | 0 | 0 | 0 | 0 | 0 | 0 | 35217147.8708 | 0 | 4954081.8608 | 0 | 0 | 0 | 0 | 0 | 0 | 14008.0387 | 40710451.6942 | 0 | 0 | 0
02/28 06:00:00 | 0 | 40172199.3126 | 0 | 213027.2022 | 0 | 0 | 0 | 253858.7008 | 247341.1366 | 27993.6 | 0 | 0 | 0 | 0 | 0 | 0 | 0 | 0 | 0 | 35202632.2853 | 0 | 4969567.0273 | 0 | 0 | 0 | 0 | 0 | 0 | 97921.5783 | 40914419.9522 | 0 | 0 | 0
02/28 07:00:00 | 0 | 45776176.5988 | 0 | 236623.7699 | 0 | 0 | 0 | 595990.1525 | 429105.5353 | 117993.6 | 0 | 0 | 0 | 0 | 0 | 0 | 0 | 0 | 0 | 40267924.562 | 0 | 5508252.0368 | 0 | 0 | 0 | 0 | 0 | 0 | 335699.0558 | 47155889.6564 | 0 | 0 | 0
02/28 08:00:00 | 0 | 39468610.4973 | 0 | 217974.8594 | 0 | 0 | 0 | 754210.174 | 686498.7496 | 45993.6 | 0 | 0 | 0 | 0 | 0 | 0 | 0 | 0 | 0 | 34400538.1309 | 0 | 5068072.3664 | 0 | -2.8944 | 0 | 0 | 2.8944 | 12580.651 | 356666.2163 | 41173287.8803 | 0 | 0 | 0
02/28 09:00:00 | 0 | 28751986.4893 | 0 | 178218.2716 | 1424549.6355 | 0 | 0 | 797631.2399 | 870156.8281 | 27993.6 | 0 | 0 | 0 | 0 | 0 | 0 | 0 | 0 | 0 | 26121116.6499 | 0 | 3994663.0412 | 0 | -12.2713 | 0 | 0 | 6.0147 | 588026.7238 | 342658.1776 | 32050536.0644 | 0 | 0 | 0
02/28 10:00:00 | 0 | 19107869.3261 | 0 | 102927.585 | 4506989.5454 | 0 | 0 | 816135.2234 | 1079074.5749 | 27993.6 | 0 | 0 | 0 | 0 | 0 | 0 | 0 | 0 | 0 | 16588093.2684 | 0 | 2454134.2482 | 0 | -16.757 | 0 | 0 | 5.5857 | 4223945.8462 | 300723.8566 | 25640989.8548 | 0 | 0 | 0
02/28 11:00:00 | 0 | 16420585.1665 | 0 | 85551.1454 | 0 | 0 | 0 | 793733.952 | 1142182.0416 | 27993.6 | 0 | 0 | 0 | 0 | 0 | 0 | 0 | 0 | 0 | 14028890.1325 | 0 | 2006697.29 | 0 | 0 | 0 | 0 | 0 | 203484.5254 | 272752.6767 | 18470045.9055 | 0 | 0 | 0
02/28 12:00:00 | 0 | 8340636.0334 | 0 | 48448.0289 | 1451262.3488 | 0 | 0 | 762697.5979 | 1215078.8227 | 27993.6 | 0 | 0 | 0 | 0 | 0 | 0 | 0 | 0 | 0 | 6975967.7454 | 0 | 1146720.1051 | 0 | 0 | 0 | 0 | 0 | 148784.6189 | 216810.317 | 11846116.4318 | 0 | 0 | 0
02/28 13:00:00 | 0 | 5000709.822 | 0 | 26692.8266 | 0 | 0 | 0 | 740296.3265 | 1190657.5091 | 27993.6 | 0 | 0 | 0 | 0 | 0 | 0 | 0 | 0 | 0 | 4271160.1518 | 0 | 654642.4256 | 0 | 0 | 0 | 0 | 0 | 0 | 188839.1372 | 6986350.0842 | 0 | 0 | 0
02/28 14:00:00 | 0 | 2924882.3426 | 0 | 15326.1582 | 0 | 0 | 0 | 733704.4239 | 1061944.2293 | 27993.6 | 0 | 0 | 0 | 0 | 0 | 0 | 0 | 0 | 0 | 2602895.7977 | 0 | 402135.3555 | 0 | 0 | 0 | 0 | 0 | 28990.9868 | 167827.0791 | 4763850.7539 | 0 | 0 | 0
02/28 15:00:00 | 0 | 1065723.7787 | 0 | 7097.5512 | 4178597.1981 | 0 | 0 | 734732.6833 | 1022252.8143 | 27993.6 | 0 | 0 | 0 | 0 | 0 | 0 | 0 | 0 | 0 | 902505.2186 | 0 | 163218.5601 | 0 | 0 | 0 | 0 | 0 | 3577935.3294 | 167827.0791 | 7036397.6255 | 0 | 0 | 0
02/28 16:00:00 | 0 | 1233558.4879 | 0 | 6055.8588 | 1085049.025 | 0 | 0 | 748175.5895 | 988142.3124 | 27993.6 | 0 | 0 | 0 | 0 | 0 | 0 | 0 | 0 | 0 | 1056736.0372 | 0 | 109886.0895 | 0 | 0 | 0 | 0 | 0 | 1235676.4549 | 146859.9186 | 4088974.8736 | 0 | 0 | 0
02/28 17:00:00 | 0 | 3985003.5421 | 0 | 19949.3982 | 387694.255 | 0 | 0 | 803628.2373 | 1198486.3628 | 27993.6 | 0 | 0 | 0 | 0 | 0 | 0 | 0 | 0 | 0 | 3240784.7502 | 0 | 386360.4505 | 0 | 0 | 0 | 0 | 0 | 0 | 195798.259 | 6422755.3954 | 0 | 0 | 0
02/28 18:00:00 | 0 | 9539625.8617 | 0 | 48883.0362 | 0 | 0 | 0 | 963025.4014 | 1515904.477 | 117993.6 | 0 | 0 | 0 | 0 | 0 | 0 | 0 | 0 | 0 | 8474823.4765 | 0 | 983971.7243 | 0 | 0 | 0 | 0 | 0 | 729699.5908 | 258744.638 | 12185432.3763 | 0 | 0 | 0
02/28 19:00:00 | 0 | 14349305.5501 | 0 | 64165.1651 | 0 | 0 | 0 | 1256523.306 | 1315216.2695 | 45993.6 | 0 | 0 | 0 | 0 | 0 | 0 | 0 | 0 | 0 | 12328317.6055 | 0 | 1580085.8739 | 0 | -10.6287 | 0 | 0 | 6.8664 | 19144.7853 | 307727.8759 | 17031203.8907 | 0 | 0 | 0
02/28 20:00:00 | 0 | 19070585.0044 | 0 | 98583.894 | 1442608.332 | 0 | 0 | 1565652.0309 | 1000430.0636 | 27993.6 | 0 | 0 | 0 | 0 | 0 | 0 | 0 | 0 | 0 | 16833405.1396 | 0 | 2237179.8648 | 0 | -29.4767 | 0 | 0 | 29.4767 | 500506.1457 | 293719.8372 | 23205852.9249 | 0 | 0 | 0
02/28 21:00:00 | 0 | 22506059.9706 | 0 | 116007.3861 | 2046766.6676 | 0 | 0 | 1658571.5782 | 871833.6279 | 27993.6 | 0 | 0 | 0 | 0 | 0 | 0 | 0 | 0 | 0 | 19879850.0888 | 0 | 2626209.8818 | 0 | -60.5148 | 0 | 0 | 60.5148 | 1316083.4617 | 265748.6574 | 27227232.8304 | 0 | 0 | 0
02/28 22:00:00 | 0 | 22614414.886 | 0 | 119800.4567 | 11915484.3809 | 0 | 0 | 1452100.8411 | 834102.6736 | 27993.6 | 0 | 0 | 0 | 0 | 0 | 0 | 0 | 0 | 0 | 19898828.2257 | 0 | 2715586.6603 | 0 | -413.2272 | 0 | 0 | 413.2272 | 12866944.1456 | 216810.317 | 36963896.8383 | 0 | 0 | 0
02/28 23:00:00 | 0 | 24541632.5435 | 0 | 129581.0535 | 1422909.942 | 0 | 0 | 879588.8005 | 679324.716 | 27993.6 | 0 | 0 | 0 | 0 | 0 | 0 | 0 | 0 | 0 | 21605623.6397 | 0 | 2936008.9038 | 0 | -227.6969 | 0 | 0 | 227.6969 | 0 | 188839.1372 | 27681030.6556 | 0 | 0 | 0
02/28 24:00:00 | 0 | 24675531.7086 | 0 | 130650.593 | 0 | 0 | 0 | 422932.9474 | 443503.9366 | 27993.6 | 0 | 0 | 0 | 0 | 0 | 0 | 0 | 0 | 0 | 21712531.8286 | 0 | 2962999.88 | 0 | -289.8185 | 0 | 0 | 289.8185 | 0 | 104880.7 | 25700612.7856 | 0 | 0 | 0
03/01 01:00:00 | 0 | 24175299.7764 | 0 | 128743.6139 | 0 | 0 | 0 | 210004.2584 | 318595.6195 | 27993.6 | 0 | 0 | 0 | 0 | 0 | 0 | 0 | 0 | 0 | 21255042.6809 | 0 | 2920257.0955 | 0 | -332.3332 | 0 | 0 | 332.3332 | 0 | 27971.1799 | 24860636.8682 | 0 | 0 | 0
03/01 02:00:00 | 0 | 23550667.6358 | 0 | 125174.5913 | 0 | 0 | 0 | 126002.5551 | 274335.8931 | 27993.6 | 0 | 0 | 0 | 0 | 0 | 0 | 0 | 0 | 0 | 20712325.6187 | 0 | 2838342.0171 | 0 | -337.1577 | 0 | 0 | 337.1577 | 0 | 14008.0387 | 24104174.2753 | 0 | 0 | 0
03/01 03:00:00 | 0 | 23297717.9383 | 0 | 123425.1465 | 0 | 0 | 0 | 84001.7034 | 235261.1932 | 27993.6 | 0 | 0 | 0 | 0 | 0 | 0 | 0 | 0 | 0 | 20497021.4087 | 0 | 2800696.5296 | 0 | -325.7675 | 0 | 0 | 325.7675 | 0 | 3502.0097 | 23768399.5815 | 0 | 0 | 0
03/01 04:00:00 | 0 | 23348009.5062 | 0 | 123590.3853 | 0 | 0 | 0 | 84001.7034 | 210813.784 | 27993.6 | 0 | 0 | 0 | 0 | 0 | 0 | 0 | 0 | 0 | 20540302.9339 | 0 | 2807706.5723 | 0 | -319.2105 | 0 | 0 | 319.2105 | 0 | 3502.0097 | 23794408.9788 | 0 | 0 | 0
03/01 05:00:00 | 0 | 23458055.7668 | 0 | 124166.245 | 0 | 0 | 0 | 91598.3116 | 240618.2994 | 27993.6 | 0 | 0 | 0 | 0 | 0 | 0 | 0 | 0 | 0 | 20636196.8186 | 0 | 2821858.9481 | 0 | -316.8723 | 0 | 0 | 316.8723 | 0 | 14008.0387 | 23942432.2228 | 0 | 0 | 0
03/01 06:00:00 | 0 | 23250267.7107 | 0 | 123471.9948 | 1422710.6081 | 0 | 0 | 247314.8325 | 279933.6706 | 27993.6 | 0 | 0 | 0 | 0 | 0 | 0 | 0 | 0 | 0 | 20445520.9096 | 0 | 2804746.8011 | 0 | -315.0332 | 0 | 0 | 315.0332 | 0 | 97921.5783 | 25351692.4168 | 0 | 0 | 0
03/01 07:00:00 | 0 | 26106267.8127 | 0 | 135641.8861 | 0 | 0 | 0 | 580626.9563 | 456526.1299 | 117993.6 | 0 | 0 | 0 | 0 | 0 | 0 | 0 | 0 | 0 | 23029362.1252 | 0 | 3076905.6875 | 0 | -447.9043 | 0 | 0 | 447.9043 | 215829.7962 | 335699.0558 | 27397056.3849 | 0 | 0 | 0
03/01 08:00:00 | 0 | 22163989.7263 | 0 | 121236.2653 | 0 | 0 | 0 | 734768.4453 | 707182.8309 | 45993.6 | 0 | 0 | 0 | 0 | 0 | 0 | 0 | 0 | 0 | 19411283.5672 | 0 | 2752706.159 | 0 | -385.312 | 0 | 0 | 385.312 | 268828.6034 | 356666.2163 | 23773170.8677 | 0 | 0 | 0
03/01 09:00:00 | 0 | 21702777.972 | 0 | 115319.5608 | 1536067.3667 | 0 | 0 | 766736.8679 | 889819.5136 | 27993.6 | 0 | 0 | 0 | 0 | 0 | 0 | 0 | 0 | 0 | 19087972.172 | 0 | 2614805.8 | 0 | -283.0328 | 0 | 0 | 283.0328 | 298334.7802 | 342658.1776 | 25038714.881 | 0 | 0 | 0
03/01 10:00:00 | 0 | 20696554.8732 | 0 | 110749.7791 | 1775125.9294 | 0 | 0 | 774430.5107 | 1097694.2111 | 27993.6 | 0 | 0 | 0 | 0 | 0 | 0 | 0 | 0 | 0 | 18190023.0764 | 0 | 2506531.7968 | 0 | -263.6315 | 0 | 0 | 263.6315 | 1580194.2489 | 300723.8566 | 24482548.9035 | 0 | 0 | 0
03/01 11:00:00 | 0 | 22054596.1502 | 0 | 115605.0775 | 4447734.8785 | 0 | 0 | 752606.6903 | 1413349.3887 | 27993.6 | 0 | 0 | 0 | 0 | 0 | 0 | 0 | 0 | 0 | 19445746.33 | 0 | 2608849.8201 | 0 | -351.1299 | 0 | 0 | 351.1299 | 4155572.256 | 272752.6767 | 28811885.7852 | 0 | 0 | 0
03/01 12:00:00 | 0 | 17799008.7376 | 0 | 97908.7354 | 0 | 0 | 0 | 722370.379 | 1331324.5566 | 27993.6 | 0 | 0 | 0 | 0 | 0 | 0 | 0 | 0 | 0 | 15587965.7799 | 0 | 2211042.9577 | 0 | -289.8225 | 0 | 0 | 289.8225 | 919694.2751 | 216810.317 | 19978606.0085 | 0 | 0 | 0
03/01 13:00:00 | 0 | 18251483.5797 | 0 | 95093.5576 | 1948700.0904 | 0 | 0 | 700546.5586 | 1205648.1264 | 27993.6 | 0 | 0 | 0 | 0 | 0 | 0 | 0 | 0 | 0 | 16102277.2196 | 0 | 2149206.36 | 0 | -254.8275 | 0 | 0 | 254.8275 | 885715.9649 | 188839.1372 | 22229465.5127 | 0 | 0 | 0
03/01 14:00:00 | 0 | 18911883.9995 | 0 | 100564.7208 | 0 | 0 | 0 | 694124.5794 | 1082671.6178 | 27993.6 | 0 | 0 | 0 | 0 | 0 | 0 | 0 | 0 | 0 | 16635497.1593 | 0 | 2276386.8401 | 0 | -413.134 | 0 | 0 | 413.134 | 92342.1937 | 167827.0791 | 20817238.5174 | 0 | 0 | 0
03/01 15:00:00 | 0 | 14770643.0996 | 0 | 88795.8199 | 0 | 0 | 0 | 694181.081 | 1037243.4315 | 27993.6 | 0 | 0 | 0 | 0 | 0 | 0 | 0 | 0 | 0 | 13729869.3566 | 0 | 1990212.5391 | 0 | -439.4278 | 0 | 0 | 249.1387 | 160095.9066 | 167827.0791 | 16618857.032 | 0 | 0 | 0
03/01 16:00:00 | 0 | 13410938.9595 | 0 | 65674.349 | 0 | 0 | 0 | 700110.9084 | 1008848.0473 | 27993.6 | 0 | 0 | 0 | 0 | 0 | 0 | 0 | 0 | 0 | 11820159.382 | 0 | 1630557.756 | 0 | -290.1593 | 0 | 0 | 193.8739 | 0 | 146859.9186 | 15213565.8641 | 0 | 0 | 0
03/01 17:00:00 | 0 | 10474809.4921 | 0 | 58305.2977 | 0 | 0 | 0 | 727499.2995 | 1197353.0229 | 27993.6 | 0 | 0 | 0 | 0 | 0 | 0 | 0 | 0 | 0 | 9154101.0946 | 0 | 1320708.3975 | 0 | -214.3958 | 0 | 0 | 214.3958 | 0 | 195798.259 | 12485960.7121 | 0 | 0 | 0
03/01 18:00:00 | 0 | 12929591.5794 | 0 | 70388.3712 | 1420982.1456 | 0 | 0 | 818927.7897 | 1488781.5187 | 117993.6 | 0 | 0 | 0 | 0 | 0 | 0 | 0 | 0 | 0 | 11712288.454 | 0 | 1474888.0904 | 0 | -388.5073 | 0 | 0 | 325.0807 | 0 | 258744.638 | 16846665.0045 | 0 | 0 | 0
03/01 19:00:00 | 0 | 11088928.5094 | 0 | 59835.7482 | 9173032.6684 | 0 | 0 | 1025845.3568 | 1307433.0307 | 45993.6 | 340564.7403 | 0 | 0 | 0 | 0 | 0 | 0 | 0 | 0 | 10153823.6014 | 0 | 1443207.3222 | 0 | -440.6454 | 0 | 0 | 220.3227 | 14654436.9948 | 307727.8759 | 23041633.6539 | 0 | 0 | 0
03/01 20:00:00 | 0 | 16406941.4085 | 0 | 84812.1782 | 5856545.7913 | 0 | 0 | 1326260.1046 | 1020244.3244 | 27993.6 | 48652.1058 | 0 | 0 | 0 | 0 | 0 | 0 | 0 | 0 | 14159498.9505 | 0 | 1827997.2789 | 0 | -516.08 | 0 | 0 | 258.04 | 0 | 293719.8372 | 24771449.5128 | 0 | 0 | 0
03/01 21:00:00 | 0 | 20123596.9905 | 0 | 96025.5973 | 0 | 0 | 0 | 1559337.8327 | 903621.3022 | 27993.6 | 0 | 0 | 0 | 0 | 0 | 0 | 0 | 0 | 0 | 17775653.6689 | 0 | 2347943.3216 | 0 | -149.1668 | 0 | 0 | 149.1668 | 0 | 265748.6574 | 22710575.3227 | 0 | 0 | 0
03/01 22:00:00 | 0 | 21387075.2714 | 0 | 112136.783 | 0 | 0 | 0 | 1545080.6878 | 870040.8916 | 27993.6 | 441916.5101 | 0 | 0 | 0 | 0 | 0 | 0 | 0 | 0 | 18852198.5139 | 0 | 2534876.7575 | 0 | -181.865 | 0 | 0 | 181.865 | 0 | 216810.317 | 24384243.7438 | 0 | 0 | 0
03/01 23:00:00 | 0 | 23070737.1783 | 0 | 120959.5355 | 0 | 0 | 0 | 965829.9878 | 717827.25 | 27993.6 | 0 | 0 | 0 | 0 | 0 | 0 | 0 | 0 | 0 | 20339453.279 | 0 | 2731283.8993 | 0 | -210.7606 | 0 | 0 | 210.7606 | 0 | 188839.1372 | 24903347.5515 | 0 | 0 | 0
03/01 24:00:00 | 0 | 23544825.2162 | 0 | 124700.9235 | 0 | 0 | 0 | 422932.9474 | 481419.9852 | 27993.6 | 0 | 0 | 0 | 0 | 0 | 0 | 0 | 0 | 0 | 20728333.6527 | 0 | 2816491.5636 | 0 | -212.2305 | 0 | 0 | 212.2305 | 0 | 104880.7 | 24601872.6723 | 0 | 0 | 0
03/02 01:00:00 | 0 | 24021652.9242 | 0 | 126485.1891 | 0 | 0 | 0 | 210004.2584 | 340726.3991 | 27993.6 | 0 | 0 | 0 | 0 | 0 | 0 | 0 | 0 | 0 | 21160894.6704 | 0 | 2860758.2538 | 0 | -232.3207 | 0 | 0 | 232.3207 | 0 | 27971.1799 | 24726862.3708 | 0 | 0 | 0
03/02 02:00:00 | 0 | 24155202.1056 | 0 | 128251.2303 | 1422475.1547 | 0 | 0 | 126002.5551 | 287614.3609 | 27993.6 | 0 | 0 | 0 | 0 | 0 | 0 | 0 | 0 | 0 | 21257106.4334 | 0 | 2898095.6722 | 0 | -237.3334 | 0 | 0 | 237.3334 | 0 | 14008.0387 | 26147539.0065 | 0 | 0 | 0
03/02 03:00:00 | 0 | 24631895.1717 | 0 | 129422.9206 | 0 | 0 | 0 | 84001.7034 | 244113.5051 | 27993.6 | 0 | 0 | 0 | 0 | 0 | 0 | 0 | 0 | 0 | 21708100.7025 | 0 | 2923794.4693 | 0 | -248.83 | 0 | 0 | 248.83 | 0 | 3502.0097 | 25117426.9009 | 0 | 0 | 0
03/02 04:00:00 | 0 | 25018790.1676 | 0 | 132757.4883 | 0 | 0 | 0 | 84001.7034 | 215239.9399 | 27993.6 | 0 | 0 | 0 | 0 | 0 | 0 | 0 | 0 | 0 | 22017696.1118 | 0 | 3001094.0558 | 0 | -247.874 | 0 | 0 | 247.874 | 0 | 3502.0097 | 25478782.8991 | 0 | 0 | 0
03/02 05:00:00 | 0 | 25122647.0536 | 0 | 132739.4069 | 0 | 0 | 0 | 91598.3116 | 249470.6113 | 27993.6 | 0 | 0 | 0 | 0 | 0 | 0 | 0 | 0 | 0 | 22121179.2571 | 0 | 3001467.7965 | 0 | -197.857 | 0 | 0 | 197.857 | 0 | 14008.0387 | 25624448.9834 | 0 | 0 | 0
03/02 06:00:00 | 0 | 25881714.0545 | 0 | 135845.752 | 3065045.1136 | 0 | 0 | 247314.8325 | 293212.1384 | 27993.6 | 0 | 0 | 0 | 0 | 0 | 0 | 0 | 0 | 0 | 22810653.0161 | 0 | 3071061.0383 | 0 | -197.6165 | 0 | 0 | 197.6165 | 2153612.4258 | 97921.5783 | 29651125.491 | 0 | 0 | 0
03/02 07:00:00 | 0 | 27964329.0089 | 0 | 146525.785 | 5453482.0636 | 0 | 0 | 580626.9563 | 491935.3773 | 117993.6 | 0 | 0 | 0 | 0 | 0 | 0 | 0 | 0 | 0 | 24658634.7775 | 0 | 3305694.2314 | 0 | -216.4872 | 0 | 0 | 216.4872 | 5167808.7316 | 335699.0558 | 34754892.7911 | 0 | 0 | 0
03/02 08:00:00 | 0 | 24777184.2946 | 0 | 134768.0725 | 2100729.735 | 0 | 0 | 734768.4453 | 778001.3258 | 45993.6 | 0 | 0 | 0 | 0 | 0 | 0 | 0 | 0 | 0 | 21733570.6635 | 0 | 3043613.6312 | 0 | -314.6811 | 0 | 0 | 314.6811 | 2530195.223 | 356666.2163 | 28571445.4732 | 0 | 0 | 0
03/02 09:00:00 | 0 | 24075638.6378 | 0 | 129030.7579 | 0 | 0 | 0 | 766736.8679 | 996047.2561 | 27993.6 | 0 | 0 | 0 | 0 | 0 | 0 | 0 | 0 | 0 | 21173438.2886 | 0 | 2902200.3492 | 0 | -169.9349 | 0 | 0 | 169.9349 | 0 | 342658.1776 | 25995447.1196 | 0 | 0 | 0
03/02 10:00:00 | 0 | 18795660.4624 | 0 | 112220.3473 | 666924.1784 | 0 | 0 | 774430.5107 | 1248183.5129 | 27993.6 | 0 | 0 | 0 | 0 | 0 | 0 | 0 | 0 | 0 | 17367582.2263 | 0 | 2467082.8988 | 0 | -244.108 | 0 | 0 | 134.5884 | 341652.2682 | 300723.8566 | 21625412.6117 | 0 | 0 | 0
03/02 11:00:00 | 0 | 17679015.0294 | 0 | 86658.9879 | 784607.1413 | 0 | 0 | 752606.6903 | 1335486.2043 | 27993.6 | 0 | 0 | 0 | 0 | 0 | 0 | 0 | 0 | 0 | 15566465.457 | 0 | 2106077.6442 | 0 | -216.933 | 0 | 0 | 194.582 | 561052.2227 | 272752.6767 | 20666367.6533 | 0 | 0 | 0
03/02 12:00:00 | 0 | 13281009.9205 | 0 | 73299.5725 | 1206539.0099 | 0 | 0 | 722370.379 | 1410850.0221 | 27993.6 | 0 | 0 | 0 | 0 | 0 | 0 | 0 | 0 | 0 | 11637560.3346 | 0 | 1643449.5858 | 0 | -179.3109 | 0 | 0 | 179.3109 | 450805.8603 | 216810.317 | 16722062.5039 | 0 | 0 | 0
03/02 13:00:00 | 0 | 12758912.8287 | 0 | 68110.5214 | 214725.1744 | 0 | 0 | 700546.5586 | 1369415.896 | 27993.6 | 0 | 0 | 0 | 0 | 0 | 0 | 0 | 0 | 0 | 11231750.7078 | 0 | 1527162.1209 | 0 | -107.7467 | 0 | 0 | 107.7467 | 993304.5862 | 188839.1372 | 15139704.5791 | 0 | 0 | 0
03/02 14:00:00 | 0 | 11262048.5734 | 0 | 62031.0877 | 1821941.9671 | 0 | 0 | 694124.5794 | 1608047.8307 | 27993.6 | 0 | 0 | 0 | 0 | 0 | 0 | 0 | 0 | 0 | 9873742.7996 | 0 | 1388305.7739 | 0 | -98.9047 | 0 | 0 | 98.9047 | 720509.6242 | 167827.0791 | 15476187.6384 | 0 | 0 | 0
03/02 15:00:00 | 0 | 9130281.1432 | 0 | 48820.9313 | 3268306.4319 | 0 | 0 | 694181.081 | 2665224.7523 | 27993.6 | 0 | 0 | 0 | 0 | 0 | 0 | 0 | 0 | 0 | 8036880.2687 | 0 | 1093400.8745 | 0 | -100.3672 | 0 | 0 | 100.3672 | 2864431.4275 | 167827.0791 | 15834807.9398 | 0 | 0 | 0
03/02 16:00:00 | 0 | 10234769.6868 | 0 | 52518.832 | 1555973.5002 | 0 | 0 | 700110.9084 | 1143845.8033 | 27993.6 | 0 | 0 | 0 | 0 | 0 | 0 | 0 | 0 | 0 | 9056088.5097 | 0 | 1178681.1772 | 0 | -92.0645 | 0 | 0 | 92.0645 | 1332226.7439 | 146859.9186 | 13715212.3308 | 0 | 0 | 0
03/02 17:00:00 | 0 | 9280389.5771 | 0 | 56493.5128 | 19532541.4103 | 0 | 0 | 727499.2995 | 1649250.3863 | 27993.6 | 0 | 0 | 0 | 0 | 0 | 0 | 0 | 0 | 0 | 8207805.8546 | 0 | 1072583.7225 | 0 | -137.2725 | 0 | 0 | 137.2725 | 23340806.952 | 195798.259 | 31274167.786 | 0 | 0 | 0
03/02 18:00:00 | 0 | 16310902.4184 | 0 | 82796.5848 | 4040628.599 | 0 | 0 | 818927.7897 | 1608287.7289 | 117993.6 | 0 | 0 | 0 | 0 | 0 | 0 | 0 | 0 | 0 | 14454722.666 | 0 | 1856179.7524 | 0 | -243.2247 | 0 | 0 | 243.2247 | 0 | 258744.638 | 22979536.7207 | 0 | 0 | 0
03/02 19:00:00 | 0 | 15941777.4883 | 0 | 84409.2016 | 5810741.654 | 0 | 0 | 1025845.3568 | 1761600.6503 | 45993.6 | 0 | 0 | 0 | 0 | 0 | 0 | 0 | 0 | 0 | 14051113.5795 | 0 | 1890663.9088 | 0 | -272.9786 | 0 | 0 | 272.9786 | 5828520.4304 | 307727.8759 | 24670367.951 | 0 | 0 | 0
03/02 20:00:00 | 0 | 17752574.0016 | 0 | 94251.1568 | 3065263.9074 | 0 | 0 | 1326260.1046 | 1654483.8785 | 27993.6 | 0 | 0 | 0 | 0 | 0 | 0 | 0 | 0 | 0 | 15643982.5808 | 0 | 2108591.4208 | 0 | -259.574 | 0 | 0 | 259.574 | 5239984.0884 | 293719.8372 | 23920826.6489 | 0 | 0 | 0
03/02 21:00:00 | 0 | 18632566.0367 | 0 | 97091.287 | 2843205.3298 | 0 | 0 | 1559337.8327 | 1018701.3565 | 27993.6 | 0 | 0 | 0 | 0 | 0 | 0 | 0 | 0 | 0 | 16461907.9944 | 0 | 2170658.0423 | 0 | -208.5472 | 0 | 0 | 208.5472 | 0 | 265748.6574 | 24178895.4427 | 0 | 0 | 0
03/02 22:00:00 | 0 | 19057499.86 | 0 | 100536.9377 | 0 | 0 | 0 | 1545080.6878 | 989547.1018 | 27993.6 | 0 | 0 | 0 | 0 | 0 | 0 | 0 | 0 | 0 | 16810957.0109 | 0 | 2246542.8491 | 0 | -177.4725 | 0 | 0 | 177.4725 | 141900.3959 | 216810.317 | 21720658.1873 | 0 | 0 | 0
03/02 23:00:00 | 0 | 19718624.5547 | 0 | 103891.9844 | 0 | 0 | 0 | 965829.9878 | 815202.6806 | 27993.6 | 0 | 0 | 0 | 0 | 0 | 0 | 0 | 0 | 0 | 17398237.2878 | 0 | 2320387.2669 | 0 | -174.3853 | 0 | 0 | 174.3853 | 0 | 188839.1372 | 21631542.8073 | 0 | 0 | 0
03/02 24:00:00 | 0 | 20147116.7733 | 0 | 106485.241 | 0 | 0 | 0 | 422932.9474 | 534533.8564 | 27993.6 | 0 | 0 | 0 | 0 | 0 | 0 | 0 | 0 | 0 | 17768045.1645 | 0 | 2379071.6088 | 0 | -158.1542 | 0 | 0 | 158.1542 | 0 | 104880.7 | 21239062.4181 | 0 | 0 | 0
03/03 01:00:00 | 0 | 20118437.2469 | 0 | 106728.4487 | 0 | 0 | 0 | 210004.2584 | 340726.3991 | 27993.6 | 0 | 0 | 0 | 0 | 0 | 0 | 0 | 0 | 0 | 17731021.6075 | 0 | 2387415.6394 | 0 | -124.2462 | 0 | 0 | 124.2462 | 0 | 27971.1799 | 20803889.9531 | 0 | 0 | 0
03/03 02:00:00 | 0 | 20788844.7634 | 0 | 108819.9208 | 0 | 0 | 0 | 126002.5551 | 287614.3609 | 27993.6 | 0 | 0 | 0 | 0 | 0 | 0 | 0 | 0 | 0 | 18351319.014 | 0 | 2437525.7494 | 0 | -139.7982 | 0 | 0 | 139.7982 | 0 | 14008.0387 | 21339275.2002 | 0 | 0 | 0
03/03 03:00:00 | 0 | 21484220.0878 | 0 | 113745.5253 | 1422299.2819 | 0 | 0 | 84001.7034 | 244113.5051 | 27993.6 | 0 | 0 | 0 | 0 | 0 | 0 | 0 | 0 | 0 | 18932931.8481 | 0 | 2551288.2397 | 0 | -143.1188 | 0 | 0 | 143.1188 | 0 | 3502.0097 | 23376373.7035 | 0 | 0 | 0
03/03 04:00:00 | 0 | 21823754.5175 | 0 | 115135.7548 | 0 | 0 | 0 | 84001.7034 | 215239.9399 | 27993.6 | 0 | 0 | 0 | 0 | 0 | 0 | 0 | 0 | 0 | 19239833.8518 | 0 | 2583920.6656 | 0 | -138.2419 | 0 | 0 | 138.2419 | 0 | 3502.0097 | 22266125.5155 | 0 | 0 | 0
03/03 05:00:00 | 0 | 22159905.9248 | 0 | 117197.2708 | 0 | 0 | 0 | 91598.3116 | 249470.6113 | 27993.6 | 0 | 0 | 0 | 0 | 0 | 0 | 0 | 0 | 0 | 19527688.5495 | 0 | 2632217.3752 | 0 | -137.3576 | 0 | 0 | 137.3576 | 0 | 14008.0387 | 22646165.7184 | 0 | 0 | 0
03/03 06:00:00 | 0 | 22727416.4178 | 0 | 119483.5759 | 0 | 0 | 0 | 247314.8325 | 293212.1384 | 27993.6 | 0 | 0 | 0 | 0 | 0 | 0 | 0 | 0 | 0 | 20045990.8513 | 0 | 2681425.5666 | 0 | -132.4272 | 0 | 0 | 132.4272 | 0 | 97921.5783 | 23415420.5647 | 0 | 0 | 0
03/03 07:00:00 | 0 | 22682420.5591 | 0 | 117393.0285 | 16303073.5309 | 0 | 0 | 580626.9563 | 491935.3773 | 117993.6 | 0 | 0 | 0 | 0 | 0 | 0 | 0 | 0 | 0 | 20046742.9417 | 0 | 2635677.6173 | 0 | -535.5718 | 0 | 0 | 535.5718 | 21827042.316 | 335699.0558 | 40293443.0521 | 0 | 0 | 0
03/03 08:00:00 | 0 | 21557601.6704 | 0 | 119262.6102 | 6695148.3771 | 0 | 0 | 734768.4453 | 778001.3258 | 45993.6 | 0 | 0 | 0 | 0 | 0 | 0 | 0 | 0 | 0 | 18886592.6871 | 0 | 2671008.9833 | 0 | -165.0213 | 0 | 0 | 165.0213 | 1218387.0321 | 356666.2163 | 29930776.0288 | 0 | 0 | 0
03/03 09:00:00 | 0 | 19048089.6944 | 0 | 101719.735 | 10404462.8106 | 0 | 0 | 766736.8679 | 996047.2561 | 27993.6 | 0 | 0 | 0 | 0 | 0 | 0 | 0 | 0 | 0 | 16771231.5601 | 0 | 2276858.1343 | 0 | -173.433 | 0 | 0 | 173.433 | 8949645.8709 | 342658.1776 | 31345049.964 | 0 | 0 | 0
03/03 10:00:00 | 0 | 19374341.3588 | 0 | 103152.7843 | 0 | 0 | 0 | 774430.5107 | 1248183.5129 | 27993.6 | 0 | 0 | 0 | 0 | 0 | 0 | 0 | 0 | 0 | 17068670.627 | 0 | 2305670.7318 | 0 | -110.6859 | 0 | 0 | 110.6859 | 614340.0317 | 300723.8566 | 21528101.7667 | 0 | 0 | 0
03/03 11:00:00 | 0 | 21243624.6839 | 0 | 110884.0936 | 2088285.4681 | 0 | 0 | 752606.6903 | 1335486.2043 | 27993.6 | 0 | 0 | 0 | 0 | 0 | 0 | 0 | 0 | 0 | 18768267.5589 | 0 | 2475357.125 | 0 | -70.9965 | 0 | 0 | 70.9965 | 2252394.5824 | 272752.6767 | 25558880.7402 | 0 | 0 | 0
03/03 12:00:00 | 0 | 18108913.3474 | 0 | 98902.287 | 1421943.5536 | 0 | 0 | 722370.379 | 1410850.0221 | 27993.6 | 0 | 0 | 0 | 0 | 0 | 0 | 0 | 0 | 0 | 15902081.5527 | 0 | 2206831.7946 | 0 | -54.6108 | 0 | 0 | 54.6108 | 0 | 216810.317 | 21790973.189 | 0 | 0 | 0
03/03 13:00:00 | 0 | 15658285.3503 | 0 | 89741.5607 | 3800734.0733 | 0 | 0 | 700546.5586 | 1369415.896 | 27993.6 | 0 | 0 | 0 | 0 | 0 | 0 | 0 | 0 | 0 | 13655835.5581 | 0 | 2002449.7921 | 0 | -74.5334 | 0 | 0 | 74.5334 | 9711255.9679 | 188839.1372 | 21646717.0388 | 0 | 0 | 0
03/03 14:00:00 | 0 | 15768756.4101 | 0 | 79068.5231 | 6221075.1239 | 0 | 0 | 694124.5794 | 1230947.8416 | 27993.6 | 0 | 0 | 0 | 0 | 0 | 0 | 0 | 0 | 0 | 14000401.8979 | 0 | 1768354.5121 | 0 | -270.727 | 0 | 0 | 270.727 | 941948.4036 | 167827.0791 | 24021966.0781 | 0 | 0 | 0
03/03 15:00:00 | 0 | 13521359.3118 | 0 | 73672.3725 | 0 | 0 | 0 | 694181.081 | 1163388.8756 | 27993.6 | 0 | 0 | 0 | 0 | 0 | 0 | 0 | 0 | 0 | 11875764.9938 | 0 | 1645594.318 | 0 | -77.7504 | 0 | 0 | 77.7504 | 0 | 167827.0791 | 15480595.241 | 0 | 0 | 0
03/03 16:00:00 | 0 | 13211129.4692 | 0 | 69393.5469 | 3488675.6942 | 0 | 0 | 700110.9084 | 1332006.755 | 27993.6 | 0 | 0 | 0 | 0 | 0 | 0 | 0 | 0 | 0 | 11661004.7512 | 0 | 1550124.7181 | 0 | -76.0273 | 0 | 0 | 76.0273 | 3116167.8398 | 146859.9186 | 18829309.9737 | 0 | 0 | 0
03/03 17:00:00 | 0 | 12959037.8139 | 0 | 68947.7348 | 3038762.7459 | 0 | 0 | 727499.2995 | 1500339.609 | 27993.6 | 0 | 0 | 0 | 0 | 0 | 0 | 0 | 0 | 0 | 11422047.3002 | 0 | 1536990.5137 | 0 | -99.1984 | 0 | 0 | 99.1984 | 1924428.3196 | 195798.259 | 18322580.8029 | 0 | 0 | 0
03/03 18:00:00 | 0 | 14145269.2502 | 0 | 73328.0942 | 3047550.0413 | 0 | 0 | 818927.7897 | 1871548.0217 | 117993.6 | 0 | 0 | 0 | 0 | 0 | 0 | 0 | 0 | 0 | 12508719.25 | 0 | 1636550.0002 | 0 | -135.4029 | 0 | 0 | 135.4029 | 2647505.9756 | 258744.638 | 20074616.7971 | 0 | 0 | 0
03/03 19:00:00 | 0 | 13820700.8316 | 0 | 73001.1419 | 5880136.103 | 0 | 0 | 1025845.3568 | 1618112.7964 | 45993.6 | 0 | 0 | 0 | 0 | 0 | 0 | 0 | 0 | 0 | 12185338.7163 | 0 | 1635362.1153 | 0 | -156.7963 | 0 | 0 | 156.7963 | 6965044.9859 | 307727.8759 | 22463789.8297 | 0 | 0 | 0
03/03 20:00:00 | 0 | 16391333.0918 | 0 | 84913.9417 | 3704836.5296 | 0 | 0 | 1326260.1046 | 1159860.2666 | 27993.6 | 0 | 0 | 0 | 0 | 0 | 0 | 0 | 0 | 0 | 14489120.0535 | 0 | 1902213.0382 | 0 | -161.3749 | 0 | 0 | 161.3749 | 2555486.2812 | 293719.8372 | 22695197.5342 | 0 | 0 | 0
03/03 21:00:00 | 0 | 17736386.8602 | 0 | 93162.3938 | 0 | 0 | 0 | 1559337.8327 | 1018701.3565 | 27993.6 | 0 | 0 | 0 | 0 | 0 | 0 | 0 | 0 | 0 | 15651080.4708 | 0 | 2085306.3895 | 0 | -157.0787 | 0 | 0 | 157.0787 | 0 | 265748.6574 | 20435582.0432 | 0 | 0 | 0
03/03 22:00:00 | 0 | 18776290.5059 | 0 | 98494.821 | 0 | 0 | 0 | 1545080.6878 | 989547.1018 | 27993.6 | 0 | 0 | 0 | 0 | 0 | 0 | 0 | 0 | 0 | 16570874.5756 | 0 | 2205415.9303 | 0 | -148.263 | 0 | 0 | 148.263 | 53421.1088 | 216810.317 | 21437406.7165 | 0 | 0 | 0
03/03 23:00:00 | 0 | 20013064.3375 | 0 | 104933.2797 | 0 | 0 | 0 | 965829.9878 | 815202.6806 | 27993.6 | 0 | 0 | 0 | 0 | 0 | 0 | 0 | 0 | 0 | 17661700.9112 | 0 | 2351363.4263 | 0 | -126.199 | 0 | 0 | 126.199 | 327610.1849 | 188839.1372 | 21927023.8855 | 0 | 0 | 0
03/03 24:00:00 | 0 | 21323037.5464 | 0 | 111816.4145 | 1422377.0252 | 0 | 0 | 422932.9474 | 534533.8564 | 27993.6 | 0 | 0 | 0 | 0 | 0 | 0 | 0 | 0 | 0 | 18816149.1055 | 0 | 2506888.4409 | 0 | -118.692 | 0 | 0 | 118.692 | 0 | 104880.7 | 23842691.3898 | 0 | 0 | 0
03/04 01:00:00 | 0 | 22013941.261 | 0 | 116528.2702 | 0 | 0 | 0 | 210004.2584 | 318595.6195 | 27993.6 | 0 | 0 | 0 | 0 | 0 | 0 | 0 | 0 | 0 | 19397253.6882 | 0 | 2616687.5728 | 0 | -91.8233 | 0 | 0 | 91.8233 | 875970.9809 | 27971.1799 | 22687063.0091 | 0 | 0 | 0
03/04 02:00:00 | 0 | 22497593.9484 | 0 | 118372.6617 | 1422591.4291 | 0 | 0 | 126002.5551 | 274335.8931 | 27993.6 | 0 | 0 | 0 | 0 | 0 | 0 | 0 | 0 | 0 | 19837742.9083 | 0 | 2659851.0401 | 0 | -71.8554 | 0 | 0 | 71.8554 | 0 | 14008.0387 | 24466890.0875 | 0 | 0 | 0
03/04 03:00:00 | 0 | 22457579.2311 | 0 | 119406.2938 | 0 | 0 | 0 | 84001.7034 | 235261.1932 | 27993.6 | 0 | 0 | 0 | 0 | 0 | 0 | 0 | 0 | 0 | 19773544.926 | 0 | 2684034.305 | 0 | -61.6676 | 0 | 0 | 61.6676 | 0 | 3502.0097 | 22924242.0215 | 0 | 0 | 0
03/04 04:00:00 | 0 | 22413879.1222 | 0 | 118418.1616 | 0 | 0 | 0 | 84001.7034 | 210813.784 | 27993.6 | 0 | 0 | 0 | 0 | 0 | 0 | 0 | 0 | 0 | 19751810.8689 | 0 | 2662068.2532 | 0 | -55.8198 | 0 | 0 | 55.8198 | 0 | 3502.0097 | 22855106.3711 | 0 | 0 | 0
03/04 05:00:00 | 0 | 22667645.5568 | 0 | 119901.3046 | 0 | 0 | 0 | 91598.3116 | 240618.2994 | 27993.6 | 0 | 0 | 0 | 0 | 0 | 0 | 0 | 0 | 0 | 19969735.4967 | 0 | 2697910.0601 | 0 | -34.5852 | 0 | 0 | 34.5852 | 0 | 14008.0387 | 23147757.0724 | 0 | 0 | 0
03/04 06:00:00 | 0 | 22916772.4285 | 0 | 121031.6714 | 0 | 0 | 0 | 247314.8325 | 279933.6706 | 27993.6 | 0 | 0 | 0 | 0 | 0 | 0 | 0 | 0 | 0 | 20191285.9422 | 0 | 2725486.4863 | 0 | -38.2375 | 0 | 0 | 38.2375 | 0 | 97921.5783 | 23593046.203 | 0 | 0 | 0
03/04 07:00:00 | 0 | 26066340.0506 | 0 | 135509.596 | 1919179.3561 | 0 | 0 | 580626.9563 | 456526.1299 | 117993.6 | 0 | 0 | 0 | 0 | 0 | 0 | 0 | 0 | 0 | 23016766.4549 | 0 | 3049573.5956 | 0 | -39.1696 | 0 | 0 | 39.1696 | 839495.4279 | 335699.0558 | 29276175.6888 | 0 | 0 | 0
03/04 08:00:00 | 0 | 21140970.9244 | 0 | 117754.6467 | 6862744.2966 | 0 | 0 | 734768.4453 | 707182.8309 | 45993.6 | 0 | 0 | 0 | 0 | 0 | 0 | 0 | 0 | 0 | 18490169.9616 | 0 | 2650800.9628 | 0 | -64.0858 | 0 | 0 | 64.0858 | 6936995.0621 | 356666.2163 | 29609414.7438 | 0 | 0 | 0
03/04 09:00:00 | 0 | 15332157.9138 | 0 | 92791.8436 | 0 | 0 | 0 | 766736.8679 | 889819.5136 | 27993.6 | 0 | 0 | 0 | 0 | 0 | 0 | 0 | 0 | 0 | 14193096.7918 | 0 | 2070990.8051 | 0 | -109.7439 | 0 | 0 | 76.2079 | 142639.2581 | 342658.1776 | 17109499.7389 | 0 | 0 | 0
03/04 10:00:00 | 0 | 9058526.6329 | 0 | 50369.3332 | 0 | 0 | 0 | 774430.5107 | 1097694.2111 | 27993.6 | 0 | 0 | 0 | 0 | 0 | 0 | 0 | 0 | 0 | 8272250.763 | 0 | 1239275.7861 | 0 | -15.8631 | 0 | 0 | 7.9315 | 0 | 300723.8566 | 11009014.2879 | 0 | 0 | 0
03/04 11:00:00 | 0 | 6932873.8718 | 0 | 37392.4829 | 1549280.7573 | 0 | 0 | 752606.6903 | 1162866.1228 | 27993.6 | 0 | 0 | 0 | 0 | 0 | 0 | 0 | 0 | 0 | 6195812.096 | 0 | 870030.1652 | 0 | 0 | 0 | 0 | 0 | 526454.6411 | 272752.6767 | 10463013.5252 | 0 | 0 | 0
03/04 12:00:00 | 0 | 1990149.2883 | 0 | 12908.0206 | 2388624.8453 | 0 | 0 | 722370.379 | 1231590.7067 | 27993.6 | 0 | 0 | 0 | 0 | 0 | 0 | 0 | 0 | 0 | 1777603.2992 | 0 | 353081.3281 | 0 | 0 | 0 | 0 | 0 | 2935508.8335 | 216810.317 | 6373636.8398 | 0 | 0 | 0
03/04 13:00:00 | 0 | 79208.524 | 0 | 699.4648 | 4250689.8714 | 0 | 0 | 700546.5586 | 1205648.1264 | 27993.6 | 0 | 0 | 0 | 0 | 0 | 0 | 0 | 0 | 0 | 58803.111 | 0 | 29243.7749 | 0 | 0 | 0 | 0 | 0 | 4180601.0398 | 188839.1372 | 6264786.1451 | 0 | 0 | 0
03/04 14:00:00 | 0 | 0 | 0 | 0 | 3756852.9826 | 0 | 0 | 694124.5794 | 1362385.3121 | 27993.6 | 0 | 0 | 0 | 0 | 0 | 0 | 0 | 0 | 0 | 0 | 0 | 0 | 0 | 0 | 0 | 0 | 0 | 2624039.6756 | 167827.0791 | 5841356.4741 | 0 | 0 | 0
03/04 15:00:00 | 0 | 0 | 0 | 0 | 1491309.2614 | 0 | 0 | 694181.081 | 1037243.4315 | 27993.6 | 0 | 0 | 0 | 0 | 0 | 0 | 0 | 0 | 0 | 0 | 0 | 0 | 0 | 0 | 0 | 0 | 0 | 2076417.5738 | 167827.0791 | 3250727.3739 | 0 | 0 | 0
03/04 16:00:00 | 0 | 0 | 0 | 0 | 0 | 0 | 0 | 700110.9084 | 1008848.0473 | 27993.6 | 0 | 0 | 0 | 0 | 0 | 0 | 0 | 0 | 0 | 0 | 0 | 0 | 0 | 0 | 0 | 0 | 0 | 0 | 146859.9186 | 1736952.5557 | 0 | 0 | 0
03/04 17:00:00 | 0 | 0 | 0 | 0 | 0 | 0 | 0 | 727499.2995 | 1197353.0229 | 27993.6 | 0 | 0 | 0 | 0 | 0 | 0 | 0 | 0 | 0 | 0 | 0 | 0 | 0 | 0 | 0 | 0 | 0 | 200345.7414 | 195798.259 | 1952845.9223 | 0 | 0 | 0
03/04 18:00:00 | 0 | 0 | 0 | 0 | 11118875.8217 | 0 | 0 | 818927.7897 | 1488781.5187 | 117993.6 | 0 | 0 | 0 | 0 | 0 | 0 | 0 | 0 | 0 | 0 | 0 | 0 | 0 | 0 | 0 | 0 | 0 | 10189358.4817 | 258744.638 | 13544578.73 | 0 | 0 | 0
03/04 19:00:00 | 0 | 0 | 0 | 0 | 4172327.1009 | 0 | 0 | 1025845.3568 | 1307433.0307 | 45993.6 | 0 | 0 | 0 | 0 | 0 | 0 | 0 | 0 | 0 | 0 | 0 | 0 | 0 | 0 | 0 | 0 | 0 | 3618214.0677 | 307727.8759 | 6551599.0884 | 0 | 0 | 0
03/04 20:00:00 | 0 | 2175313.2371 | 0 | 10064.4735 | 0 | 0 | 0 | 1326260.1046 | 1020244.3244 | 27993.6 | 0 | 0 | 0 | 0 | 0 | 0 | 0 | 0 | 0 | 2146364.4822 | 0 | 178219.6089 | 0 | 0 | 0 | 0 | 0 | 32120.7226 | 293719.8372 | 4559875.7397 | 0 | 0 | 0
03/04 21:00:00 | 0 | 7903484.114 | 0 | 33590.1655 | 0 | 0 | 0 | 1559337.8327 | 903621.3022 | 27993.6 | 0 | 0 | 0 | 0 | 0 | 0 | 0 | 0 | 0 | 6683381.7463 | 0 | 765009.8304 | 0 | 0 | 0 | 0 | 0 | 21775.9631 | 265748.6574 | 10428027.0143 | 0 | 0 | 0
03/04 22:00:00 | 0 | 12771495.1429 | 0 | 64848.3139 | 1445308.0072 | 0 | 0 | 1545080.6878 | 870040.8916 | 27993.6 | 0 | 0 | 0 | 0 | 0 | 0 | 0 | 0 | 0 | 11320635.2704 | 0 | 1450859.8725 | 0 | 0 | 0 | 0 | 0 | 898837.0097 | 216810.317 | 16724766.6433 | 0 | 0 | 0
03/04 23:00:00 | 0 | 16090585.2508 | 0 | 82777.0181 | 0 | 0 | 0 | 965829.9878 | 717827.25 | 27993.6 | 0 | 0 | 0 | 0 | 0 | 0 | 0 | 0 | 0 | 14243398.9967 | 0 | 1847186.2541 | 0 | 0 | 0 | 0 | 0 | 0 | 188839.1372 | 17885013.1067 | 0 | 0 | 0
03/04 24:00:00 | 0 | 18272769.9702 | 0 | 95051.7515 | 2492955.4122 | 0 | 0 | 422932.9474 | 481419.9852 | 27993.6 | 0 | 0 | 0 | 0 | 0 | 0 | 0 | 0 | 0 | 16155214.7765 | 0 | 2117555.1938 | 0 | 0 | 0 | 0 | 0 | 1875526.7996 | 104880.7 | 21793123.6665 | 0 | 0 | 0
03/05 01:00:00 | 0 | 21096141.802 | 0 | 108641.2432 | 0 | 0 | 0 | 210004.2584 | 318595.6195 | 27993.6 | 0 | 0 | 0 | 0 | 0 | 0 | 0 | 0 | 0 | 18676432.9455 | 0 | 2419708.8564 | 0 | 0 | 0 | 0 | 0 | 0 | 27971.1799 | 21761376.5231 | 0 | 0 | 0
03/05 02:00:00 | 0 | 22757259.8804 | 0 | 120197.2825 | 0 | 0 | 0 | 126002.5551 | 274335.8931 | 27993.6 | 0 | 0 | 0 | 0 | 0 | 0 | 0 | 0 | 0 | 20079320.365 | 0 | 2677939.5154 | 0 | 0 | 0 | 0 | 0 | 0 | 14008.0387 | 23305789.2111 | 0 | 0 | 0
03/05 03:00:00 | 0 | 22728011.6515 | 0 | 120605.708 | 0 | 0 | 0 | 84001.7034 | 235261.1932 | 27993.6 | 0 | 0 | 0 | 0 | 0 | 0 | 0 | 0 | 0 | 20038473.6141 | 0 | 2689538.0374 | 0 | 0 | 0 | 0 | 0 | 0 | 3502.0097 | 23195873.8561 | 0 | 0 | 0
03/05 04:00:00 | 0 | 24203682.3353 | 0 | 125652.7176 | 0 | 0 | 0 | 84001.7034 | 210813.784 | 27993.6 | 0 | 0 | 0 | 0 | 0 | 0 | 0 | 0 | 0 | 21398612.09 | 0 | 2805070.2454 | 0 | 0 | 0 | 0 | 0 | 0 | 3502.0097 | 24652144.1403 | 0 | 0 | 0
03/05 05:00:00 | 0 | 25835238.1787 | 0 | 136436.4478 | 0 | 0 | 0 | 91598.3116 | 240618.2994 | 27993.6 | 0 | 0 | 0 | 0 | 0 | 0 | 0 | 0 | 0 | 22794448.42 | 0 | 3040789.7587 | 0 | 0 | 0 | 0 | 0 | 0 | 14008.0387 | 26331884.8375 | 0 | 0 | 0
03/05 06:00:00 | 0 | 25131657.5357 | 0 | 134431.7118 | 0 | 0 | 0 | 247314.8325 | 279933.6706 | 27993.6 | 0 | 0 | 0 | 0 | 0 | 0 | 0 | 0 | 0 | 22138503.7342 | 0 | 2993153.8016 | 0 | 0 | 0 | 0 | 0 | 0 | 97921.5783 | 25821331.3506 | 0 | 0 | 0
03/05 07:00:00 | 0 | 26167805.4805 | 0 | 137219.0918 | 1422578.8197 | 0 | 0 | 580626.9563 | 456526.1299 | 117993.6 | 0 | 0 | 0 | 0 | 0 | 0 | 0 | 0 | 0 | 23119001.8717 | 0 | 3048803.6088 | 0 | 0 | 0 | 0 | 0 | 390376.7694 | 335699.0558 | 28882750.0781 | 0 | 0 | 0
03/05 08:00:00 | 0 | 22183181.4468 | 0 | 122908.6096 | 5652739.2122 | 0 | 0 | 734768.4453 | 707182.8309 | 45993.6 | 0 | 0 | 0 | 0 | 0 | 0 | 0 | 0 | 0 | 19452156.9236 | 0 | 2731024.5232 | 0 | 0 | 0 | 0 | 0 | 5961125.1506 | 356666.2163 | 29446774.1447 | 0 | 0 | 0
03/05 09:00:00 | 0 | 19084209.4548 | 0 | 110680.419 | 1876007.4501 | 0 | 0 | 766736.8679 | 889819.5136 | 27993.6 | 0 | 0 | 0 | 0 | 0 | 0 | 0 | 0 | 0 | 17442574.9444 | 0 | 2362144.5709 | 0 | 0 | 0 | 0 | 0 | 1378824.3122 | 342658.1776 | 22755447.3054 | 0 | 0 | 0
03/05 10:00:00 | 0 | 17615137.9316 | 0 | 86906.1342 | 3242312.8963 | 0 | 0 | 774430.5107 | 1173436.8275 | 27993.6 | 0 | 0 | 0 | 0 | 0 | 0 | 0 | 0 | 0 | 15515012.914 | 0 | 2100125.0177 | 0 | 0 | 0 | 0 | 0 | 2743936.2899 | 300723.8566 | 22920217.9003 | 0 | 0 | 0
03/05 11:00:00 | 0 | 15850760.9437 | 0 | 85234.9525 | 7056829.6456 | 0 | 0 | 752606.6903 | 1162866.1228 | 27993.6 | 0 | 0 | 0 | 0 | 0 | 0 | 0 | 0 | 0 | 13968272.734 | 0 | 1882488.2097 | 0 | -6.8928 | 0 | 0 | 6.8928 | 7030812.4042 | 272752.6767 | 24936291.9549 | 0 | 0 | 0
03/05 12:00:00 | 0 | 13222694.6901 | 0 | 72070.6408 | 2085886.4343 | 0 | 0 | 722370.379 | 1231590.7067 | 27993.6 | 0 | 0 | 0 | 0 | 0 | 0 | 0 | 0 | 0 | 11629185.5248 | 0 | 1593509.1653 | 0 | -11.2738 | 0 | 0 | 11.2738 | 1295094.2592 | 216810.317 | 17362606.4509 | 0 | 0 | 0
03/05 13:00:00 | 0 | 11071166.4394 | 0 | 61002.6104 | 2053740.0962 | 0 | 0 | 700546.5586 | 1205648.1264 | 27993.6 | 0 | 0 | 0 | 0 | 0 | 0 | 0 | 0 | 0 | 9724846.3588 | 0 | 1346320.0807 | 0 | 0 | 0 | 0 | 0 | 2245483.3446 | 188839.1372 | 15120097.431 | 0 | 0 | 0
03/05 14:00:00 | 0 | 8955238.8112 | 0 | 49171.1242 | 0 | 0 | 0 | 694124.5794 | 1082671.6178 | 27993.6 | 0 | 0 | 0 | 0 | 0 | 0 | 0 | 0 | 0 | 7873872.4741 | 0 | 1081366.3371 | 0 | 0 | 0 | 0 | 0 | 0 | 167827.0791 | 10809199.7326 | 0 | 0 | 0
03/05 15:00:00 | 0 | 6471031.8739 | 0 | 36483.7063 | 0 | 0 | 0 | 694181.081 | 1037243.4315 | 27993.6 | 0 | 0 | 0 | 0 | 0 | 0 | 0 | 0 | 0 | 5669384.7144 | 0 | 801647.1595 | 0 | 0 | 0 | 0 | 0 | 0 | 167827.0791 | 8266933.6927 | 0 | 0 | 0
03/05 16:00:00 | 0 | 4841076.8114 | 0 | 26332.0307 | 2163086.3132 | 0 | 0 | 700110.9084 | 1008848.0473 | 27993.6 | 0 | 0 | 0 | 0 | 0 | 0 | 0 | 0 | 0 | 4261170.921 | 0 | 579905.8904 | 0 | 0 | 0 | 0 | 0 | 1319561.1854 | 146859.9186 | 8767447.711 | 0 | 0 | 0
03/05 17:00:00 | 0 | 4962746.3518 | 0 | 25648.2591 | 0 | 0 | 0 | 727499.2995 | 1197353.0229 | 27993.6 | 0 | 0 | 0 | 0 | 0 | 0 | 0 | 0 | 0 | 4397375.9453 | 0 | 565370.4065 | 0 | -1.0451 | 0 | 0 | 1.0451 | 328395.6981 | 195798.259 | 6941240.5332 | 0 | 0 | 0
03/05 18:00:00 | 0 | 7895115.2974 | 0 | 42693.8915 | 0 | 0 | 0 | 818927.7897 | 1488781.5187 | 117993.6 | 0 | 0 | 0 | 0 | 0 | 0 | 0 | 0 | 0 | 7164786.3894 | 0 | 868734.9686 | 0 | -18.0811 | 0 | 0 | 9.4614 | 356124.8811 | 258744.638 | 10363512.0972 | 0 | 0 | 0
03/05 19:00:00 | 0 | 9404372.6848 | 0 | 45106.273 | 2055574.9666 | 0 | 0 | 1025845.3568 | 1307433.0307 | 45993.6 | 0 | 0 | 0 | 0 | 0 | 0 | 0 | 0 | 0 | 8340315.9895 | 0 | 1082371.6595 | 0 | -29.8118 | 0 | 0 | 27.7287 | 1693624.8623 | 307727.8759 | 13884325.9119 | 0 | 0 | 0
03/05 20:00:00 | 0 | 10685317.5101 | 0 | 54655.566 | 7853893.1142 | 0 | 0 | 1326260.1046 | 1020244.3244 | 27993.6 | 0 | 0 | 0 | 0 | 0 | 0 | 0 | 0 | 0 | 9484703.4274 | 0 | 1200614.0827 | 0 | -65.1515 | 0 | 0 | 65.1515 | 6784038.7151 | 293719.8372 | 20968364.2194 | 0 | 0 | 0
03/05 21:00:00 | 0 | 13014744.6569 | 0 | 67469.2771 | 0 | 0 | 0 | 1559337.8327 | 903621.3022 | 27993.6 | 0 | 0 | 0 | 0 | 0 | 0 | 0 | 0 | 0 | 11533811.6098 | 0 | 1480933.0471 | 0 | -139.4603 | 0 | 0 | 139.4603 | 140275.2351 | 265748.6574 | 15573166.6688 | 0 | 0 | 0
03/05 22:00:00 | 0 | 14167847.1789 | 0 | 74299.4497 | 1421332.3325 | 0 | 0 | 1545080.6878 | 870040.8916 | 27993.6 | 0 | 0 | 0 | 0 | 0 | 0 | 0 | 0 | 0 | 12533958.9566 | 0 | 1633888.2223 | 0 | -176.4943 | 0 | 0 | 176.4943 | 658963.2201 | 216810.317 | 18106594.1404 | 0 | 0 | 0
03/05 23:00:00 | 0 | 15226536.2557 | 0 | 79843.1608 | 0 | 0 | 0 | 965829.9878 | 717827.25 | 27993.6 | 0 | 0 | 0 | 0 | 0 | 0 | 0 | 0 | 0 | 13472571.3957 | 0 | 1753964.86 | 0 | -207.9775 | 0 | 0 | 207.9775 | 196276.105 | 188839.1372 | 17018030.2542 | 0 | 0 | 0
03/05 24:00:00 | 0 | 15402569.7972 | 0 | 81988.8956 | 0 | 0 | 0 | 422932.9474 | 481419.9852 | 27993.6 | 0 | 0 | 0 | 0 | 0 | 0 | 0 | 0 | 0 | 13605255.372 | 0 | 1797314.4251 | 0 | -188.3724 | 0 | 0 | 188.3724 | 0 | 104880.7 | 16416905.2253 | 0 | 0 | 0
03/06 01:00:00 | 0 | 15657240.5236 | 0 | 82072.3008 | 0 | 0 | 0 | 210004.2584 | 318595.6195 | 27993.6 | 0 | 0 | 0 | 0 | 0 | 0 | 0 | 0 | 0 | 13862082.1478 | 0 | 1795158.3758 | 0 | -131.8176 | 0 | 0 | 131.8176 | 254643.6014 | 27971.1799 | 16295906.3022 | 0 | 0 | 0
03/06 02:00:00 | 0 | 14910749.8742 | 0 | 80614.8773 | 0 | 0 | 0 | 126002.5551 | 274335.8931 | 27993.6 | 0 | 0 | 0 | 0 | 0 | 0 | 0 | 0 | 0 | 13149029.4148 | 0 | 1761720.4595 | 0 | -117.2377 | 0 | 0 | 117.2377 | 0 | 14008.0387 | 15419696.7997 | 0 | 0 | 0
03/06 03:00:00 | 0 | 13905967.6334 | 0 | 74019.1263 | 1421282.3849 | 0 | 0 | 84001.7034 | 235261.1932 | 27993.6 | 0 | 0 | 0 | 0 | 0 | 0 | 0 | 0 | 0 | 12287129.4909 | 0 | 1618838.1424 | 0 | -83.6754 | 0 | 0 | 83.6754 | 0 | 3502.0097 | 15748525.6412 | 0 | 0 | 0
03/06 04:00:00 | 0 | 13261874.1222 | 0 | 70890.8788 | 1421305.3769 | 0 | 0 | 84001.7034 | 210813.784 | 27993.6 | 0 | 0 | 0 | 0 | 0 | 0 | 0 | 0 | 0 | 11711000.6034 | 0 | 1550873.5189 | 0 | -94.9726 | 0 | 0 | 94.9726 | 1331315.9711 | 3502.0097 | 15076879.4653 | 0 | 0 | 0
03/06 05:00:00 | 0 | 12817201.359 | 0 | 68204.7077 | 0 | 0 | 0 | 91598.3116 | 240618.2994 | 27993.6 | 0 | 0 | 0 | 0 | 0 | 0 | 0 | 0 | 0 | 11328406.6204 | 0 | 1488794.7385 | 0 | -83.3802 | 0 | 0 | 83.3802 | 0 | 14008.0387 | 13245616.2777 | 0 | 0 | 0
03/06 06:00:00 | 0 | 13278802.0241 | 0 | 69164.9188 | 0 | 0 | 0 | 247314.8325 | 279933.6706 | 27993.6 | 0 | 0 | 0 | 0 | 0 | 0 | 0 | 0 | 0 | 11759939.5912 | 0 | 1518862.4329 | 0 | -111.8307 | 0 | 0 | 111.8307 | 371921.237 | 97921.5783 | 13903209.046 | 0 | 0 | 0
03/06 07:00:00 | 0 | 16775610.0626 | 0 | 85615.199 | 1881952.8786 | 0 | 0 | 580626.9563 | 456526.1299 | 117993.6 | 0 | 0 | 0 | 0 | 0 | 0 | 0 | 0 | 0 | 14882767.4484 | 0 | 1892842.6142 | 0 | -306.7178 | 0 | 0 | 306.7178 | 853519.2663 | 335699.0558 | 19898324.8264 | 0 | 0 | 0
03/06 08:00:00 | 0 | 15187751.6814 | 0 | 83157.5946 | 0 | 0 | 0 | 734768.4453 | 707182.8309 | 45993.6 | 0 | 0 | 0 | 0 | 0 | 0 | 0 | 0 | 0 | 13350708.9498 | 0 | 1837042.7316 | 0 | -272.2956 | 0 | 0 | 272.2956 | 1010975.368 | 356666.2163 | 16758854.1521 | 0 | 0 | 0
03/06 09:00:00 | 0 | 14538403.8695 | 0 | 77021.5539 | 4554520.0093 | 0 | 0 | 766736.8679 | 889819.5136 | 27993.6 | 0 | 0 | 0 | 0 | 0 | 0 | 0 | 0 | 0 | 12835657.0748 | 0 | 1702746.7947 | 0 | -215.7665 | 0 | 0 | 215.7665 | 3652971.806 | 342658.1776 | 20854495.4142 | 0 | 0 | 0
03/06 10:00:00 | 0 | 14650745.6129 | 0 | 77700.5504 | 0 | 0 | 0 | 774430.5107 | 1097694.2111 | 27993.6 | 0 | 0 | 0 | 0 | 0 | 0 | 0 | 0 | 0 | 12937758.2733 | 0 | 1712987.3396 | 0 | -150.3511 | 0 | 0 | 150.3511 | 336087.658 | 300723.8566 | 16628564.4851 | 0 | 0 | 0
03/06 11:00:00 | 0 | 15713908.0787 | 0 | 82600.7221 | 0 | 0 | 0 | 752606.6903 | 1162866.1228 | 27993.6 | 0 | 0 | 0 | 0 | 0 | 0 | 0 | 0 | 0 | 13898882.3995 | 0 | 1815025.6793 | 0 | -6.8399 | 0 | 0 | 6.8399 | 0 | 272752.6767 | 17739975.2141 | 0 | 0 | 0
03/06 12:00:00 | 0 | 11788086.5462 | 0 | 70848.0261 | 1421265.9999 | 0 | 0 | 722370.379 | 1231590.7067 | 27993.6 | 0 | 0 | 0 | 0 | 0 | 0 | 0 | 0 | 0 | 10571888.5452 | 0 | 1473239.8422 | 0 | 0 | 0 | 0 | 0 | 0 | 216810.317 | 15262155.258 | 0 | 0 | 0
03/06 13:00:00 | 0 | 8354122.4498 | 0 | 43183.0505 | 4937973.9384 | 0 | 0 | 700546.5586 | 1569928.8195 | 27993.6 | 0 | 0 | 0 | 0 | 0 | 0 | 0 | 0 | 0 | 7298292.2661 | 0 | 1055830.1837 | 0 | 0 | 0 | 0 | 0 | 5532923.6496 | 188839.1372 | 15633748.4169 | 0 | 0 | 0
03/06 14:00:00 | 0 | 7031716.2364 | 0 | 37759.0204 | 2854708.9189 | 0 | 0 | 694124.5794 | 1082671.6178 | 27993.6 | 0 | 0 | 0 | 0 | 0 | 0 | 0 | 0 | 0 | 6202550.5547 | 0 | 829165.6816 | 0 | 0 | 0 | 0 | 0 | 1783594.14 | 167827.0791 | 11728973.9728 | 0 | 0 | 0
03/06 15:00:00 | 0 | 4173559.3922 | 0 | 26111.3372 | 2216176.4518 | 0 | 0 | 694181.081 | 1266125.288 | 27993.6 | 0 | 0 | 0 | 0 | 0 | 0 | 0 | 0 | 0 | 4078339.5087 | 0 | 597010.4518 | 0 | 0 | 0 | 0 | 0 | 2092044.0187 | 167827.0791 | 8404147.1502 | 0 | 0 | 0
03/06 16:00:00 | 0 | 4596190.9077 | 0 | 24256.1776 | 2277237.8483 | 0 | 0 | 700110.9084 | 1206752.9266 | 27993.6 | 0 | 0 | 0 | 0 | 0 | 0 | 0 | 0 | 0 | 4198219.7176 | 0 | 507482.4644 | 0 | 0 | 0 | 0 | 0 | 3260755.3685 | 146859.9186 | 8832542.3685 | 0 | 0 | 0
03/06 17:00:00 | 0 | 6407443.4214 | 0 | 29501.182 | 2205746.0463 | 0 | 0 | 727499.2995 | 1197353.0229 | 27993.6 | 0 | 0 | 0 | 0 | 0 | 0 | 0 | 0 | 0 | 5580110.0166 | 0 | 709681.7215 | 0 | 0 | 0 | 0 | 0 | 1389410.3236 | 195798.259 | 10595536.5719 | 0 | 0 | 0
03/06 18:00:00 | 0 | 8956802.5764 | 0 | 44667.9889 | 0 | 0 | 0 | 818927.7897 | 1488781.5187 | 117993.6 | 0 | 0 | 0 | 0 | 0 | 0 | 0 | 0 | 0 | 7973792.7292 | 0 | 983009.8472 | 0 | 0 | 0 | 0 | 0 | 156370.7828 | 258744.638 | 11427173.4736 | 0 | 0 | 0
03/06 19:00:00 | 0 | 9722887.6347 | 0 | 50843.0227 | 0 | 0 | 0 | 1025845.3568 | 1307433.0307 | 45993.6 | 0 | 0 | 0 | 0 | 0 | 0 | 0 | 0 | 0 | 8599982.2709 | 0 | 1122905.3638 | 0 | 0 | 0 | 0 | 0 | 0 | 307727.8759 | 12153002.6449 | 0 | 0 | 0
03/06 20:00:00 | 0 | 10333985.8208 | 0 | 63750.9766 | 3290848.0591 | 0 | 0 | 1326260.1046 | 1020244.3244 | 27993.6 | 0 | 0 | 0 | 0 | 0 | 0 | 0 | 0 | 0 | 9233650.5019 | 0 | 1449898.5155 | 0 | 0 | 0 | 0 | 0 | 15245927.4599 | 293719.8372 | 16063082.8855 | 0 | 0 | 0
03/06 21:00:00 | 0 | 15228822.1458 | 0 | 78772.5799 | 13425932.518 | 0 | 0 | 1559337.8327 | 903621.3022 | 27993.6 | 0 | 0 | 0 | 0 | 0 | 0 | 0 | 0 | 0 | 13532649.7175 | 0 | 1450486.6803 | 0 | -59.054 | 0 | 0 | 59.054 | 0 | 265748.6574 | 31224479.9786 | 0 | 0 | 0
03/06 22:00:00 | 0 | 18125964.8866 | 0 | 93677.3108 | 0 | 0 | 0 | 1545080.6878 | 870040.8916 | 27993.6 | 0 | 0 | 0 | 0 | 0 | 0 | 0 | 0 | 0 | 16050309.7603 | 0 | 2075655.1263 | 0 | 0 | 0 | 0 | 0 | 0 | 216810.317 | 20662757.3768 | 0 | 0 | 0
03/06 23:00:00 | 0 | 20352902.5161 | 0 | 106248.7493 | 0 | 0 | 0 | 965829.9878 | 717827.25 | 27993.6 | 0 | 0 | 0 | 0 | 0 | 0 | 0 | 0 | 0 | 18000468.1492 | 0 | 2352434.3669 | 0 | 0 | 0 | 0 | 0 | 478340.2671 | 188839.1372 | 22170802.1031 | 0 | 0 | 0
03/06 24:00:00 | 0 | 21941144.7808 | 0 | 114894.506 | 0 | 0 | 0 | 422932.9474 | 481419.9852 | 27993.6 | 0 | 0 | 0 | 0 | 0 | 0 | 0 | 0 | 0 | 19390470.7554 | 0 | 2550674.0254 | 0 | 0 | 0 | 0 | 0 | 0 | 104880.7 | 22988385.8193 | 0 | 0 | 0
03/07 01:00:00 | 0 | 22618669.0314 | 0 | 119880.0134 | 1444877.0592 | 0 | 0 | 210004.2584 | 318595.6195 | 27993.6 | 0 | 0 | 0 | 0 | 0 | 0 | 0 | 0 | 0 | 19946500.3628 | 0 | 2672168.6687 | 0 | 0 | 0 | 0 | 0 | 49337.3779 | 27971.1799 | 24740019.5819 | 0 | 0 | 0
03/07 02:00:00 | 0 | 22539024.3182 | 0 | 119319.1643 | 0 | 0 | 0 | 126002.5551 | 274335.8931 | 27993.6 | 0 | 0 | 0 | 0 | 0 | 0 | 0 | 0 | 0 | 19881713.4778 | 0 | 2657310.8404 | 0 | 0 | 0 | 0 | 0 | 0 | 14008.0387 | 23086675.5307 | 0 | 0 | 0
03/07 03:00:00 | 0 | 22777491.9204 | 0 | 120184.7308 | 0 | 0 | 0 | 84001.7034 | 235261.1932 | 27993.6 | 0 | 0 | 0 | 0 | 0 | 0 | 0 | 0 | 0 | 20096897.6792 | 0 | 2680594.2412 | 0 | 0 | 0 | 0 | 0 | 0 | 3502.0097 | 23244933.1478 | 0 | 0 | 0
03/07 04:00:00 | 0 | 23801759.3582 | 0 | 124900.2886 | 0 | 0 | 0 | 84001.7034 | 210813.784 | 27993.6 | 0 | 0 | 0 | 0 | 0 | 0 | 0 | 0 | 0 | 21012312.4863 | 0 | 2789446.8719 | 0 | 0 | 0 | 0 | 0 | 0 | 3502.0097 | 24249468.7342 | 0 | 0 | 0
03/07 05:00:00 | 0 | 24693956.5471 | 0 | 130366.1613 | 0 | 0 | 0 | 91598.3116 | 240618.2994 | 27993.6 | 0 | 0 | 0 | 0 | 0 | 0 | 0 | 0 | 0 | 21776998.3846 | 0 | 2916958.1625 | 0 | 0 | 0 | 0 | 0 | 0 | 14008.0387 | 25184532.9194 | 0 | 0 | 0
03/07 06:00:00 | 0 | 24161321.2506 | 0 | 129149.2395 | 1660411.7746 | 0 | 0 | 247314.8325 | 279933.6706 | 27993.6 | 0 | 0 | 0 | 0 | 0 | 0 | 0 | 0 | 0 | 21274746.9106 | 0 | 2886574.34 | 0 | 0 | 0 | 0 | 0 | 548138.9894 | 97921.5783 | 26506124.3679 | 0 | 0 | 0
03/07 07:00:00 | 0 | 26289785.6136 | 0 | 136854.0001 | 1602536.8928 | 0 | 0 | 580626.9563 | 456526.1299 | 117993.6 | 0 | 0 | 0 | 0 | 0 | 0 | 0 | 0 | 0 | 23239784.481 | 0 | 3050001.1326 | 0 | 0 | 0 | 0 | 0 | 1469289.1126 | 335699.0558 | 29184323.1927 | 0 | 0 | 0
03/07 08:00:00 | 0 | 21415413.6317 | 0 | 118934.3236 | 0 | 0 | 0 | 734768.4453 | 707182.8309 | 45993.6 | 0 | 0 | 0 | 0 | 0 | 0 | 0 | 0 | 0 | 18763487.9495 | 0 | 2651925.6822 | 0 | 0 | 0 | 0 | 0 | 88915.4762 | 356666.2163 | 23022292.8314 | 0 | 0 | 0
03/07 09:00:00 | 0 | 17429424.7079 | 0 | 96534.1256 | 1517228.621 | 0 | 0 | 766736.8679 | 889819.5136 | 27993.6 | 0 | 0 | 0 | 0 | 0 | 0 | 0 | 0 | 0 | 15276013.9737 | 0 | 2153410.7342 | 0 | 0 | 0 | 0 | 0 | 975370.7474 | 342658.1776 | 20727737.436 | 0 | 0 | 0
03/07 10:00:00 | 0 | 10623108.514 | 0 | 65992.9815 | 0 | 0 | 0 | 774430.5107 | 1097694.2111 | 27993.6 | 0 | 0 | 0 | 0 | 0 | 0 | 0 | 0 | 0 | 10199554.0814 | 0 | 1516116.033 | 0 | 0 | 0 | 0 | 0 | 0 | 300723.8566 | 12589219.8173 | 0 | 0 | 0
03/07 11:00:00 | 0 | 7970080.8675 | 0 | 42872.8675 | 1996540.4554 | 0 | 0 | 752606.6903 | 1162866.1228 | 27993.6 | 0 | 0 | 0 | 0 | 0 | 0 | 0 | 0 | 0 | 7130586.6831 | 0 | 989955.6344 | 0 | 0 | 0 | 0 | 0 | 2540622.5026 | 272752.6767 | 11952960.6035 | 0 | 0 | 0
03/07 12:00:00 | 0 | 4307590.6733 | 0 | 21882.0899 | 1420234.5889 | 0 | 0 | 722370.379 | 1231590.7067 | 27993.6 | 0 | 0 | 0 | 0 | 0 | 0 | 0 | 0 | 0 | 4013092.3743 | 0 | 594229.6261 | 0 | 0 | 0 | 0 | 0 | 1093562.259 | 216810.317 | 7731662.0378 | 0 | 0 | 0
03/07 13:00:00 | 0 | 3942255.4526 | 0 | 21652.9633 | 1649507.2588 | 0 | 0 | 700546.5586 | 1205648.1264 | 27993.6 | 0 | 0 | 0 | 0 | 0 | 0 | 0 | 0 | 0 | 3460394.7783 | 0 | 481860.6743 | 0 | 0 | 0 | 0 | 0 | 898923.0575 | 188839.1372 | 7547603.9597 | 0 | 0 | 0
03/07 14:00:00 | 0 | 3475490.5376 | 0 | 18919.5146 | 0 | 0 | 0 | 694124.5794 | 1082671.6178 | 27993.6 | 0 | 0 | 0 | 0 | 0 | 0 | 0 | 0 | 0 | 3055110.6362 | 0 | 420379.9014 | 0 | 0 | 0 | 0 | 0 | 698318.6496 | 167827.0791 | 5299199.8493 | 0 | 0 | 0
03/07 15:00:00 | 0 | 2775241.3157 | 0 | 14916.4752 | 2281365.4493 | 0 | 0 | 694181.081 | 1037243.4315 | 27993.6 | 0 | 0 | 0 | 0 | 0 | 0 | 0 | 0 | 0 | 2444499.2043 | 0 | 330742.1115 | 0 | 0 | 0 | 0 | 0 | 1236696.5561 | 167827.0791 | 6830941.3527 | 0 | 0 | 0
03/07 16:00:00 | 0 | 2057618.6809 | 0 | 12639.6144 | 0 | 0 | 0 | 700110.9084 | 1008848.0473 | 27993.6 | 0 | 0 | 0 | 0 | 0 | 0 | 0 | 0 | 0 | 1777523.9572 | 0 | 280094.7237 | 0 | 0 | 0 | 0 | 0 | 0 | 146859.9186 | 3807210.851 | 0 | 0 | 0
03/07 17:00:00 | 0 | 79299.1452 | 0 | 1275.2269 | 0 | 0 | 0 | 727499.2995 | 1197353.0229 | 27993.6 | 0 | 0 | 0 | 0 | 0 | 0 | 0 | 0 | 0 | 51051.4133 | 0 | 28247.7319 | 0 | 0 | 0 | 0 | 0 | 650607.8183 | 195798.259 | 2033420.2943 | 0 | 0 | 0
03/07 18:00:00 | 0 | 1375104.6325 | 0 | 4724.5418 | 1419783.6653 | 0 | 0 | 818927.7897 | 1488781.5187 | 117993.6 | 0 | 0 | 0 | 0 | 0 | 0 | 0 | 0 | 0 | 1270012.2109 | 0 | 105092.4216 | 0 | 0 | 0 | 0 | 0 | 0 | 258744.638 | 5225315.748 | 0 | 0 | 0
03/07 19:00:00 | 0 | 3706318.1979 | 0 | 20409.0299 | 0 | 0 | 0 | 1025845.3568 | 1307433.0307 | 45993.6 | 0 | 0 | 0 | 0 | 0 | 0 | 0 | 0 | 0 | 3298435.0644 | 0 | 371558.3963 | 0 | 0 | 0 | 0 | 0 | 0 | 307727.8759 | 6105999.2153 | 0 | 0 | 0
03/07 20:00:00 | 0 | 9074429.4713 | 0 | 45214.679 | 0 | 0 | 0 | 1326260.1046 | 1020244.3244 | 27993.6 | 0 | 0 | 0 | 0 | 0 | 0 | 0 | 0 | 0 | 7705664.139 | 0 | 933545.4384 | 0 | 0 | 0 | 0 | 0 | 0 | 293719.8372 | 11494142.1793 | 0 | 0 | 0
03/07 21:00:00 | 0 | 13201177.4768 | 0 | 68167.2813 | 0 | 0 | 0 | 1559337.8327 | 903621.3022 | 27993.6 | 0 | 0 | 0 | 0 | 0 | 0 | 0 | 0 | 0 | 11453374.7764 | 0 | 1446567.607 | 0 | 0 | 0 | 0 | 0 | 497716.0449 | 265748.6574 | 15760297.493 | 0 | 0 | 0
03/07 22:00:00 | 0 | 17192947.2206 | 0 | 89255.7662 | 974748.5139 | 0 | 0 | 1545080.6878 | 870040.8916 | 27993.6 | 0 | 0 | 0 | 0 | 0 | 0 | 0 | 0 | 0 | 14985990.3191 | 0 | 1924764.6653 | 0 | 0 | 0 | 0 | 0 | 0 | 216810.317 | 20700066.6801 | 0 | 0 | 0
03/07 23:00:00 | 0 | 21896293.4114 | 0 | 104232.2728 | 447281.7326 | 0 | 0 | 965829.9878 | 717827.25 | 27993.6 | 0 | 0 | 0 | 0 | 0 | 0 | 0 | 0 | 0 | 19376337.6399 | 0 | 2519955.7715 | 0 | 0 | 0 | 0 | 0 | 0 | 188839.1372 | 24159458.2547 | 0 | 0 | 0
03/07 24:00:00 | 0 | 24660032.0261 | 0 | 127699.7312 | 0 | 0 | 0 | 422932.9474 | 481419.9852 | 27993.6 | 0 | 0 | 0 | 0 | 0 | 0 | 0 | 0 | 0 | 21803217.9063 | 0 | 2856814.1198 | 0 | 0 | 0 | 0 | 0 | 0 | 104880.7 | 25720078.2898 | 0 | 0 | 0
03/08 01:00:00 | 0 | 27056321.2427 | 0 | 141766.8033 | 0 | 0 | 0 | 210004.2584 | 318595.6195 | 27993.6 | 0 | 0 | 0 | 0 | 0 | 0 | 0 | 0 | 0 | 23882629.2496 | 0 | 3173691.9931 | 0 | 0 | 0 | 0 | 0 | 0 | 27971.1799 | 27754681.5239 | 0 | 0 | 0
03/08 02:00:00 | 0 | 28519110.8716 | 0 | 149899.196 | 0 | 0 | 0 | 126002.5551 | 274335.8931 | 27993.6 | 0 | 0 | 0 | 0 | 0 | 0 | 0 | 0 | 0 | 25158114.5302 | 0 | 3360996.3414 | 0 | 0 | 0 | 0 | 0 | 0 | 14008.0387 | 29097342.1158 | 0 | 0 | 0
03/08 03:00:00 | 0 | 29223481.1921 | 0 | 154593.719 | 0 | 0 | 0 | 84001.7034 | 235261.1932 | 27993.6 | 0 | 0 | 0 | 0 | 0 | 0 | 0 | 0 | 0 | 25764849.8035 | 0 | 3458631.3885 | 0 | 0 | 0 | 0 | 0 | 0 | 3502.0097 | 29725331.4077 | 0 | 0 | 0
03/08 04:00:00 | 0 | 29287306.076 | 0 | 155118.354 | 0 | 0 | 0 | 84001.7034 | 210813.784 | 27993.6 | 0 | 0 | 0 | 0 | 0 | 0 | 0 | 0 | 0 | 25812598.0878 | 0 | 3474707.9882 | 0 | 0 | 0 | 0 | 0 | 0 | 3502.0097 | 29765233.5173 | 0 | 0 | 0
03/08 05:00:00 | 0 | 29391794.0205 | 0 | 155544.7147 | 1423033.2682 | 0 | 0 | 91598.3116 | 240618.2994 | 27993.6 | 0 | 0 | 0 | 0 | 0 | 0 | 0 | 0 | 0 | 25901980.6092 | 0 | 3489813.4114 | 0 | 0 | 0 | 0 | 0 | 0 | 14008.0387 | 31330582.2145 | 0 | 0 | 0
03/08 06:00:00 | 0 | 28803283.3347 | 0 | 151442.2472 | 9905632.6326 | 0 | 0 | 247314.8325 | 279933.6706 | 27993.6 | 0 | 0 | 0 | 0 | 0 | 0 | 0 | 0 | 0 | 25401278.6474 | 0 | 3402004.6873 | 0 | -122.5861 | 0 | 0 | 122.5861 | 9613121.9031 | 97921.5783 | 39415600.3176 | 0 | 0 | 0
03/08 07:00:00 | 0 | 33227032.8326 | 0 | 174219.6243 | 0 | 0 | 0 | 580626.9563 | 456526.1299 | 117993.6 | 0 | 0 | 0 | 0 | 0 | 0 | 0 | 0 | 0 | 29329979.8573 | 0 | 3897052.9754 | 0 | -43.5376 | 0 | 0 | 43.5376 | 208966.6119 | 335699.0558 | 34556399.1431 | 0 | 0 | 0
03/08 08:00:00 | 0 | 26706654.3569 | 0 | 159297.0348 | 0 | 0 | 0 | 734768.4453 | 707182.8309 | 45993.6 | 0 | 0 | 0 | 0 | 0 | 0 | 0 | 0 | 0 | 24121092.5137 | 0 | 3400040.7876 | 0 | 0 | 0 | 0 | 0 | 0 | 356666.2163 | 28353896.2679 | 0 | 0 | 0
03/08 09:00:00 | 0 | 19365974.6275 | 0 | 106314.7843 | 2629191.4872 | 0 | 0 | 766736.8679 | 889819.5136 | 27993.6 | 0 | 0 | 0 | 0 | 0 | 0 | 0 | 0 | 0 | 17502383.0592 | 0 | 2522340.6955 | 0 | 0 | 0 | 0 | 0 | 2509228.8704 | 342658.1776 | 23786030.8805 | 0 | 0 | 0
03/08 10:00:00 | 0 | 11740109.6805 | 0 | 65421.7762 | 0 | 0 | 0 | 774430.5107 | 1097694.2111 | 27993.6 | 0 | 0 | 0 | 0 | 0 | 0 | 0 | 0 | 0 | 10705467.6759 | 0 | 1589744.8695 | 0 | 0 | 0 | 0 | 0 | 87700.976 | 300723.8566 | 13705649.7785 | 0 | 0 | 0
03/08 11:00:00 | 0 | 8405303.335 | 0 | 45400.0053 | 0 | 0 | 0 | 752606.6903 | 1162866.1228 | 27993.6 | 0 | 0 | 0 | 0 | 0 | 0 | 0 | 0 | 0 | 7545750.5713 | 0 | 1049927.281 | 0 | 0 | 0 | 0 | 0 | 85536.6757 | 272752.6767 | 10394169.7535 | 0 | 0 | 0
03/08 12:00:00 | 0 | 3668765.9676 | 0 | 21532.3044 | 5554239.6798 | 0 | 0 | 722370.379 | 2673647.1735 | 27993.6 | 0 | 0 | 0 | 0 | 0 | 0 | 0 | 0 | 0 | 3550308.9049 | 0 | 577901.1606 | 0 | 0 | 0 | 0 | 0 | 4994134.7292 | 216810.317 | 12668549.1043 | 0 | 0 | 0
03/08 13:00:00 | 0 | 2214243.5852 | 0 | 11114.5603 | 5231858.9816 | 0 | 0 | 700546.5586 | 2074945.8728 | 27993.6 | 0 | 0 | 0 | 0 | 0 | 0 | 0 | 0 | 0 | 2011381.5162 | 0 | 280145.5813 | 0 | 0 | 0 | 0 | 0 | 4527238.4973 | 188839.1372 | 10260703.1585 | 0 | 0 | 0
03/08 14:00:00 | 0 | 1533228.3371 | 0 | 8580.1428 | 5422718.7891 | 0 | 0 | 694124.5794 | 1353836.748 | 27993.6 | 0 | 0 | 0 | 0 | 0 | 0 | 0 | 0 | 0 | 1344422.4971 | 0 | 188805.84 | 0 | 0 | 0 | 0 | 0 | 4836343.1799 | 167827.0791 | 9040482.1964 | 0 | 0 | 0
03/08 15:00:00 | 0 | 1085759.3943 | 0 | 5402.8593 | 6726211.9062 | 0 | 0 | 694181.081 | 1037243.4315 | 27993.6 | 0 | 0 | 0 | 0 | 0 | 0 | 0 | 0 | 0 | 966833.0222 | 0 | 118926.3721 | 0 | 0 | 0 | 0 | 0 | 6531519.5749 | 167827.0791 | 9576792.2725 | 0 | 0 | 0
03/08 16:00:00 | 0 | 1467748.2617 | 0 | 8258.6776 | 0 | 0 | 0 | 700110.9084 | 1008848.0473 | 27993.6 | 0 | 0 | 0 | 0 | 0 | 0 | 0 | 0 | 0 | 1286192.1358 | 0 | 181556.1259 | 0 | 0 | 0 | 0 | 0 | 0 | 146859.9186 | 3212959.495 | 0 | 0 | 0
03/08 17:00:00 | 0 | 1618670.5538 | 0 | 7806.0439 | 0 | 0 | 0 | 727499.2995 | 1197353.0229 | 27993.6 | 0 | 0 | 0 | 0 | 0 | 0 | 0 | 0 | 0 | 1447101.3823 | 0 | 171569.1714 | 0 | 0 | 0 | 0 | 0 | 0 | 195798.259 | 3579322.52 | 0 | 0 | 0
03/08 18:00:00 | 0 | 4208857.3298 | 0 | 19546.4362 | 2526847.5126 | 0 | 0 | 818927.7897 | 1488781.5187 | 117993.6 | 0 | 0 | 0 | 0 | 0 | 0 | 0 | 0 | 0 | 3778857.8968 | 0 | 429999.433 | 0 | 0 | 0 | 0 | 0 | 2435601.2479 | 258744.638 | 9180954.1869 | 0 | 0 | 0
03/08 19:00:00 | 0 | 5426227.1346 | 0 | 30227.2345 | 0 | 0 | 0 | 1025845.3568 | 1307433.0307 | 45993.6 | 0 | 0 | 0 | 0 | 0 | 0 | 0 | 0 | 0 | 4982254.5511 | 0 | 615537.0509 | 0 | -27.4495 | 0 | 0 | 16.101 | 0 | 307727.8759 | 7835726.3567 | 0 | 0 | 0
03/08 20:00:00 | 0 | 9228600.3417 | 0 | 42709.7522 | 2417188.4087 | 0 | 0 | 1326260.1046 | 1020244.3244 | 27993.6 | 0 | 0 | 0 | 0 | 0 | 0 | 0 | 0 | 0 | 8224753.9452 | 0 | 1010355.1691 | 0 | -26.5324 | 0 | 0 | 21.8059 | 2241249.9648 | 293719.8372 | 14062996.5316 | 0 | 0 | 0
03/08 21:00:00 | 0 | 11774238.1098 | 0 | 60731.8511 | 0 | 0 | 0 | 1559337.8327 | 903621.3022 | 27993.6 | 0 | 0 | 0 | 0 | 0 | 0 | 0 | 0 | 0 | 10443529.9941 | 0 | 1330708.1158 | 0 | -0.69097 | 0 | 0 | 0.69097 | 0 | 265748.6574 | 14325922.6958 | 0 | 0 | 0
03/08 22:00:00 | 0 | 13490429.3287 | 0 | 70054.433 | 0 | 0 | 0 | 1545080.6878 | 870040.8916 | 27993.6 | 0 | 0 | 0 | 0 | 0 | 0 | 0 | 0 | 0 | 11954814.2686 | 0 | 1535615.0602 | 0 | -0.05096 | 0 | 0 | 0.05096 | 0 | 216810.317 | 16003598.9411 | 0 | 0 | 0
03/08 23:00:00 | 0 | 14984347.0071 | 0 | 78252.1509 | 0 | 0 | 0 | 965829.9878 | 717827.25 | 27993.6 | 0 | 0 | 0 | 0 | 0 | 0 | 0 | 0 | 0 | 13269590.3743 | 0 | 1714756.6328 | 0 | -3.8044 | 0 | 0 | 3.8044 | 0 | 188839.1372 | 16774249.9957 | 0 | 0 | 0
03/08 24:00:00 | 0 | 15818524.3619 | 0 | 83371.8348 | 1421510.4182 | 0 | 0 | 422932.9474 | 481419.9852 | 27993.6 | 0 | 0 | 0 | 0 | 0 | 0 | 0 | 0 | 0 | 13991784.2623 | 0 | 1826740.0996 | 0 | -8.2957 | 0 | 0 | 8.2957 | 21653.8062 | 104880.7 | 18255753.1475 | 0 | 0 | 0
03/09 01:00:00 | 0 | 16681104.404 | 0 | 87227.4945 | 0 | 0 | 0 | 210004.2584 | 340726.3991 | 27993.6 | 0 | 0 | 0 | 0 | 0 | 0 | 0 | 0 | 0 | 14766969.8178 | 0 | 1914134.5862 | 0 | -24.801 | 0 | 0 | 24.801 | 0 | 27971.1799 | 17347056.1561 | 0 | 0 | 0
03/09 02:00:00 | 0 | 17588688.786 | 0 | 92536.233 | 0 | 0 | 0 | 126002.5551 | 287614.3609 | 27993.6 | 0 | 0 | 0 | 0 | 0 | 0 | 0 | 0 | 0 | 15556161.7701 | 0 | 2032527.0159 | 0 | -8.1078 | 0 | 0 | 8.1078 | 0 | 14008.0387 | 18122835.535 | 0 | 0 | 0
03/09 03:00:00 | 0 | 17904260.5122 | 0 | 94834.3141 | 0 | 0 | 0 | 84001.7034 | 244113.5051 | 27993.6 | 0 | 0 | 0 | 0 | 0 | 0 | 0 | 0 | 0 | 15821096.0282 | 0 | 2083164.484 | 0 | -2.3092 | 0 | 0 | 2.3092 | 0 | 3502.0097 | 18355203.6348 | 0 | 0 | 0
03/09 04:00:00 | 0 | 18336654.2142 | 0 | 96409.1945 | 0 | 0 | 0 | 84001.7034 | 215239.9399 | 27993.6 | 0 | 0 | 0 | 0 | 0 | 0 | 0 | 0 | 0 | 16218460.0033 | 0 | 2118194.2109 | 0 | 0 | 0 | 0 | 0 | 0 | 3502.0097 | 18760298.6519 | 0 | 0 | 0
03/09 05:00:00 | 0 | 18867442.6792 | 0 | 99665.9821 | 0 | 0 | 0 | 91598.3116 | 249470.6113 | 27993.6 | 0 | 0 | 0 | 0 | 0 | 0 | 0 | 0 | 0 | 16673093.1095 | 0 | 2194349.5697 | 0 | -1.2809 | 0 | 0 | 1.2809 | 0 | 14008.0387 | 19336171.1842 | 0 | 0 | 0
03/09 06:00:00 | 0 | 19306460.457 | 0 | 101701.7374 | 748357.2636 | 0 | 0 | 247314.8325 | 293212.1384 | 27993.6 | 0 | 0 | 0 | 0 | 0 | 0 | 0 | 0 | 0 | 17066323.197 | 0 | 2240137.26 | 0 | -27.2026 | 0 | 0 | 27.2026 | 0 | 97921.5783 | 20725040.0289 | 0 | 0 | 0
03/09 07:00:00 | 0 | 22005465.7967 | 0 | 114127.4292 | 673229.4988 | 0 | 0 | 580626.9563 | 491935.3773 | 117993.6 | 0 | 0 | 0 | 0 | 0 | 0 | 0 | 0 | 0 | 19493313.0324 | 0 | 2512152.7643 | 0 | -154.8432 | 0 | 0 | 154.8432 | 0 | 335699.0558 | 23983378.6584 | 0 | 0 | 0
03/09 08:00:00 | 0 | 20205964.3242 | 0 | 109123.4603 | 0 | 0 | 0 | 734768.4453 | 778001.3258 | 45993.6 | 0 | 0 | 0 | 0 | 0 | 0 | 0 | 0 | 0 | 17803571.3223 | 0 | 2402393.002 | 0 | -189.6818 | 0 | 0 | 189.6818 | 41079.8045 | 356666.2163 | 21873851.1556 | 0 | 0 | 0
03/09 09:00:00 | 0 | 19667651.5879 | 0 | 104995.9251 | 1895766.4759 | 0 | 0 | 766736.8679 | 996047.2561 | 27993.6 | 0 | 0 | 0 | 0 | 0 | 0 | 0 | 0 | 0 | 17354922.3893 | 0 | 2312729.1986 | 0 | -201.9519 | 0 | 0 | 201.9519 | 1712398.616 | 342658.1776 | 23459191.7128 | 0 | 0 | 0
03/09 10:00:00 | 0 | 19102097.4478 | 0 | 101335.5336 | 2035379.366 | 0 | 0 | 774430.5107 | 1248183.5129 | 27993.6 | 0 | 0 | 0 | 0 | 0 | 0 | 0 | 0 | 0 | 16870602.9837 | 0 | 2231494.4641 | 0 | -203.1848 | 0 | 0 | 203.1848 | 1807532.9711 | 300723.8566 | 23289419.971 | 0 | 0 | 0
03/09 11:00:00 | 0 | 20396688.518 | 0 | 107284.2196 | 2203815.5006 | 0 | 0 | 752606.6903 | 1335486.2043 | 27993.6 | 0 | 0 | 0 | 0 | 0 | 0 | 0 | 0 | 0 | 18036504.1064 | 0 | 2360184.4116 | 0 | -255.1198 | 0 | 0 | 255.1198 | 1794018.884 | 272752.6767 | 24823874.7328 | 0 | 0 | 0
03/09 12:00:00 | 0 | 15388979.8309 | 0 | 92555.7413 | 6532181.112 | 0 | 0 | 722370.379 | 1410850.0221 | 27993.6 | 0 | 0 | 0 | 0 | 0 | 0 | 0 | 0 | 0 | 14175078.3379 | 0 | 1980580.6899 | 0 | -344.3204 | 0 | 0 | 238.2878 | 6567441.1734 | 216810.317 | 24174930.6852 | 0 | 0 | 0
03/09 13:00:00 | 0 | 13447824.4653 | 0 | 66893.6097 | 2533921.1136 | 0 | 0 | 700546.5586 | 1369415.896 | 27993.6 | 0 | 0 | 0 | 0 | 0 | 0 | 0 | 0 | 0 | 11838857.0026 | 0 | 1608967.4627 | 0 | -258.1161 | 0 | 0 | 258.1161 | 2070770.92 | 188839.1372 | 18146595.2431 | 0 | 0 | 0
03/09 14:00:00 | 0 | 10080239.0122 | 0 | 60154.8755 | 0 | 0 | 0 | 694124.5794 | 1230947.8416 | 27993.6 | 0 | 0 | 0 | 0 | 0 | 0 | 0 | 0 | 0 | 9457806.8679 | 0 | 1311894.3389 | 0 | -229.381 | 0 | 0 | 128.047 | 4323.7168 | 167827.0791 | 12093459.9086 | 0 | 0 | 0
03/09 15:00:00 | 0 | 9278339.9396 | 0 | 45027.8772 | 0 | 0 | 0 | 694181.081 | 1163388.8756 | 27993.6 | 0 | 0 | 0 | 0 | 0 | 0 | 0 | 0 | 0 | 8200218.5422 | 0 | 1078121.3975 | 0 | -107.8718 | 0 | 0 | 107.8718 | 0 | 167827.0791 | 11208931.3735 | 0 | 0 | 0
03/09 16:00:00 | 0 | 9235299.7452 | 0 | 48617.6259 | 0 | 0 | 0 | 700110.9084 | 1143845.8033 | 27993.6 | 0 | 0 | 0 | 0 | 0 | 0 | 0 | 0 | 0 | 8167704.7349 | 0 | 1067595.0103 | 0 | -143.3289 | 0 | 0 | 143.3289 | 0 | 146859.9186 | 11155867.6828 | 0 | 0 | 0
03/09 17:00:00 | 0 | 10602287.6812 | 0 | 54477.1114 | 0 | 0 | 0 | 727499.2995 | 1319072.3111 | 27993.6 | 0 | 0 | 0 | 0 | 0 | 0 | 0 | 0 | 0 | 9407584.4461 | 0 | 1194703.2351 | 0 | -152.0343 | 0 | 0 | 152.0343 | 0 | 195798.259 | 12731330.0031 | 0 | 0 | 0
03/09 18:00:00 | 0 | 13681938.9664 | 0 | 70001.6072 | 1708931.2789 | 0 | 0 | 818927.7897 | 1608287.7289 | 117993.6 | 0 | 0 | 0 | 0 | 0 | 0 | 0 | 0 | 0 | 12150289.1724 | 0 | 1531649.794 | 0 | -209.775 | 0 | 0 | 209.775 | 569177.3208 | 258744.638 | 18006080.9711 | 0 | 0 | 0
03/09 19:00:00 | 0 | 12776111.1011 | 0 | 68718.8076 | 3740816.0676 | 0 | 0 | 1025845.3568 | 1420300.0071 | 45993.6 | 0 | 0 | 0 | 0 | 0 | 0 | 0 | 0 | 0 | 11270455.7938 | 0 | 1505655.3072 | 0 | -227.1178 | 0 | 0 | 227.1178 | 3609118.809 | 307727.8759 | 19077784.9401 | 0 | 0 | 0
03/09 20:00:00 | 0 | 13655334.2739 | 0 | 70823.6892 | 3222344.4344 | 0 | 0 | 1326260.1046 | 1133111.3007 | 27993.6 | 0 | 0 | 0 | 0 | 0 | 0 | 0 | 0 | 0 | 12101791.936 | 0 | 1553542.3379 | 0 | -211.3649 | 0 | 0 | 211.3649 | 2913547.6928 | 293719.8372 | 19435867.4028 | 0 | 0 | 0
03/09 21:00:00 | 0 | 11787320.2382 | 0 | 62111.1591 | 17189901.9091 | 0 | 0 | 1559337.8327 | 1923643.9784 | 27993.6 | 0 | 0 | 0 | 0 | 0 | 0 | 0 | 0 | 0 | 10421139.8561 | 0 | 1366180.3822 | 0 | -294.0033 | 0 | 0 | 294.0033 | 20430274.2691 | 265748.6574 | 32550308.7175 | 0 | 0 | 0
03/09 22:00:00 | 0 | 15226004.1451 | 0 | 80755.7586 | 4073525.4797 | 0 | 0 | 1545080.6878 | 989547.1018 | 27993.6 | 0 | 0 | 0 | 0 | 0 | 0 | 0 | 0 | 0 | 13457760.4641 | 0 | 1768243.681 | 0 | -270.0328 | 0 | 0 | 270.0328 | 1485916.7547 | 216810.317 | 21942906.7729 | 0 | 0 | 0
03/09 23:00:00 | 0 | 15678801.2053 | 0 | 82390.3078 | 1947136.162 | 0 | 0 | 965829.9878 | 815202.6806 | 27993.6 | 0 | 0 | 0 | 0 | 0 | 0 | 0 | 0 | 0 | 13874976.6347 | 0 | 1803824.5706 | 0 | -262.9648 | 0 | 0 | 262.9648 | 877822.3867 | 188839.1372 | 19517353.9435 | 0 | 0 | 0
03/09 24:00:00 | 0 | 16498818.2177 | 0 | 86624.6006 | 0 | 0 | 0 | 422932.9474 | 534533.8564 | 27993.6 | 0 | 0 | 0 | 0 | 0 | 0 | 0 | 0 | 0 | 14603598.962 | 0 | 1895219.2557 | 0 | -245.665 | 0 | 0 | 245.665 | 0 | 104880.7 | 17570903.2221 | 0 | 0 | 0
03/10 01:00:00 | 0 | 17258508.7315 | 0 | 90744.5243 | 0 | 0 | 0 | 210004.2584 | 340726.3991 | 27993.6 | 0 | 0 | 0 | 0 | 0 | 0 | 0 | 0 | 0 | 15274597.9283 | 0 | 1983910.8032 | 0 | -203.934 | 0 | 0 | 203.934 | 0 | 27971.1799 | 17927977.5133 | 0 | 0 | 0
03/10 02:00:00 | 0 | 17290917.1117 | 0 | 91929.0914 | 0 | 0 | 0 | 126002.5551 | 287614.3609 | 27993.6 | 0 | 0 | 0 | 0 | 0 | 0 | 0 | 0 | 0 | 15281773.6036 | 0 | 2009143.5082 | 0 | -175.0013 | 0 | 0 | 175.0013 | 105234.9264 | 14008.0387 | 17824456.7191 | 0 | 0 | 0
03/10 03:00:00 | 0 | 17372286.4807 | 0 | 91644.1649 | 0 | 0 | 0 | 84001.7034 | 244113.5051 | 27993.6 | 0 | 0 | 0 | 0 | 0 | 0 | 0 | 0 | 0 | 15367477.0742 | 0 | 2004809.4065 | 0 | -154.929 | 0 | 0 | 154.929 | 0 | 3502.0097 | 17820039.4541 | 0 | 0 | 0
03/10 04:00:00 | 0 | 17202912.1786 | 0 | 91656.5381 | 0 | 0 | 0 | 84001.7034 | 215239.9399 | 27993.6 | 0 | 0 | 0 | 0 | 0 | 0 | 0 | 0 | 0 | 15197150.5462 | 0 | 2005761.6324 | 0 | -130.7758 | 0 | 0 | 130.7758 | 0 | 3502.0097 | 17621803.9599 | 0 | 0 | 0
03/10 05:00:00 | 0 | 16897274.4168 | 0 | 89575.8937 | 1421570.3142 | 0 | 0 | 91598.3116 | 249470.6113 | 27993.6 | 0 | 0 | 0 | 0 | 0 | 0 | 0 | 0 | 0 | 14938304.9858 | 0 | 1958969.431 | 0 | -118.1086 | 0 | 0 | 118.1086 | 0 | 14008.0387 | 18777483.1476 | 0 | 0 | 0
03/10 06:00:00 | 0 | 14238105.5152 | 0 | 89090.133 | 3149498.0917 | 0 | 0 | 247314.8325 | 293212.1384 | 27993.6 | 0 | 0 | 0 | 0 | 0 | 0 | 0 | 0 | 0 | 12519202.5356 | 0 | 1949974.4376 | 0 | -105.6693 | 0 | 0 | 95.7331 | 18327276.4289 | 97921.5783 | 18045214.3107 | 0 | 0 | 0
03/10 07:00:00 | 0 | 18887048.2447 | 0 | 82424.3769 | 19801132.56 | 0 | 0 | 580626.9563 | 491935.3773 | 117993.6 | 0 | 0 | 0 | 0 | 0 | 0 | 0 | 0 | 0 | 16596161.3924 | 0 | 1780266.3957 | 0 | -25.2616 | 0 | 0 | 23.9595 | 4882750.0647 | 335699.0558 | 39961161.1152 | 0 | 0 | 0
03/10 08:00:00 | 0 | 19982973.9252 | 0 | 106286.3404 | 1425148.3045 | 0 | 0 | 734768.4453 | 778001.3258 | 45993.6 | 0 | 0 | 0 | 0 | 0 | 0 | 0 | 0 | 0 | 18163683.1262 | 0 | 2403378.6289 | 0 | -39.2079 | 0 | 0 | 33.0054 | 1250405.3843 | 356666.2163 | 23073171.9413 | 0 | 0 | 0
03/10 09:00:00 | 0 | 20555654.4176 | 0 | 109404.7202 | 3600122.1251 | 0 | 0 | 766736.8679 | 996047.2561 | 27993.6 | 0 | 0 | 0 | 0 | 0 | 0 | 0 | 0 | 0 | 18134799.9755 | 0 | 2420854.442 | 0 | -26.2812 | 0 | 0 | 26.2812 | 2702108.5313 | 342658.1776 | 26055958.9868 | 0 | 0 | 0
03/10 10:00:00 | 0 | 19608716.1812 | 0 | 104722.3611 | 0 | 0 | 0 | 774430.5107 | 1248183.5129 | 27993.6 | 0 | 0 | 0 | 0 | 0 | 0 | 0 | 0 | 0 | 17288430.1448 | 0 | 2320286.0364 | 0 | 0 | 0 | 0 | 0 | 15111.5121 | 300723.8566 | 21764046.1659 | 0 | 0 | 0
03/10 11:00:00 | 0 | 22425336.9123 | 0 | 115588.8019 | 1468595.2372 | 0 | 0 | 752606.6903 | 1335486.2043 | 27993.6 | 0 | 0 | 0 | 0 | 0 | 0 | 0 | 0 | 0 | 19859722.3082 | 0 | 2565614.604 | 0 | 0 | 0 | 0 | 0 | 988668.7527 | 272752.6767 | 26125607.446 | 0 | 0 | 0
03/10 12:00:00 | 0 | 23047282.8143 | 0 | 120122.1255 | 0 | 0 | 0 | 722370.379 | 1410850.0221 | 27993.6 | 0 | 0 | 0 | 0 | 0 | 0 | 0 | 0 | 0 | 20379130.6776 | 0 | 2668152.1367 | 0 | -0.59577 | 0 | 0 | 0.59577 | 520238.8001 | 216810.317 | 25328618.9409 | 0 | 0 | 0
03/10 13:00:00 | 0 | 23746020.3658 | 0 | 127702.4929 | 2892421.674 | 0 | 0 | 700546.5586 | 1592966.4676 | 27993.6 | 0 | 0 | 0 | 0 | 0 | 0 | 0 | 0 | 0 | 20911986.01 | 0 | 2834034.3558 | 0 | 0 | 0 | 0 | 0 | 2026031.13 | 188839.1372 | 29087651.1589 | 0 | 0 | 0
03/10 14:00:00 | 0 | 21534030.9007 | 0 | 116340.3927 | 1354609.8511 | 0 | 0 | 694124.5794 | 1273139.4768 | 27993.6 | 0 | 0 | 0 | 0 | 0 | 0 | 0 | 0 | 0 | 18951964.8365 | 0 | 2582066.0642 | 0 | -13.6049 | 0 | 0 | 13.6049 | 1171913.4217 | 167827.0791 | 25000238.8006 | 0 | 0 | 0
03/10 15:00:00 | 0 | 17200224.9067 | 0 | 102372.0794 | 1674491.6892 | 0 | 0 | 694181.081 | 1308439.0985 | 27993.6 | 0 | 0 | 0 | 0 | 0 | 0 | 0 | 0 | 0 | 15943301.4719 | 0 | 2232961.9864 | 0 | -125.6714 | 0 | 0 | 66.3338 | 1314585.1734 | 167827.0791 | 21007702.4549 | 0 | 0 | 0
03/10 16:00:00 | 0 | 11099064.9584 | 0 | 61410.432 | 2535572.1375 | 0 | 0 | 700110.9084 | 1143845.8033 | 27993.6 | 0 | 0 | 0 | 0 | 0 | 0 | 0 | 0 | 0 | 10084578.2938 | 0 | 1471979.8745 | 0 | -202.7102 | 0 | 0 | 101.3551 | 3008639.4255 | 146859.9186 | 15567997.8396 | 0 | 0 | 0
03/10 17:00:00 | 0 | 8183154.1369 | 0 | 40410.3095 | 0 | 0 | 0 | 727499.2995 | 1319072.3111 | 27993.6 | 0 | 0 | 0 | 0 | 0 | 0 | 0 | 0 | 0 | 7316410.2472 | 0 | 1006222.3446 | 0 | -160.7841 | 0 | 0 | 96.5861 | 0 | 195798.259 | 10298129.657 | 0 | 0 | 0
03/10 18:00:00 | 0 | 12332141.9458 | 0 | 66308.1586 | 2344544.5734 | 0 | 0 | 818927.7897 | 1608287.7289 | 117993.6 | 0 | 0 | 0 | 0 | 0 | 0 | 0 | 0 | 0 | 11257609.4722 | 0 | 1374086.0732 | 0 | -166.0388 | 0 | 0 | 102.9616 | 1455479.6789 | 258744.638 | 17288203.7963 | 0 | 0 | 0
03/10 19:00:00 | 0 | 14113496.9617 | 0 | 73637.1427 | 4668270.2499 | 0 | 0 | 1025845.3568 | 1420300.0071 | 45993.6 | 0 | 0 | 0 | 0 | 0 | 0 | 0 | 0 | 0 | 12343764.8189 | 0 | 1596825.0968 | 0 | 0 | 0 | 0 | 0 | 4372915.1425 | 307727.8759 | 21347543.3182 | 0 | 0 | 0
03/10 20:00:00 | 0 | 19559423.5326 | 0 | 92297.5464 | 0 | 0 | 0 | 1326260.1046 | 1133111.3007 | 27993.6 | 0 | 0 | 0 | 0 | 0 | 0 | 0 | 0 | 0 | 17126957.8541 | 0 | 2183376.2316 | 0 | 0 | 0 | 0 | 0 | 134377.4031 | 293719.8372 | 22139086.0844 | 0 | 0 | 0
03/10 21:00:00 | 0 | 21876456.9263 | 0 | 114316.8982 | 0 | 0 | 0 | 1559337.8327 | 1018701.3565 | 27993.6 | 0 | 0 | 0 | 0 | 0 | 0 | 0 | 0 | 0 | 19334825.6236 | 0 | 2541631.3027 | 0 | 0 | 0 | 0 | 0 | 70695.0965 | 265748.6574 | 24596806.6136 | 0 | 0 | 0
03/10 22:00:00 | 0 | 20471787.3574 | 0 | 108701.3812 | 17098512.8006 | 0 | 0 | 1545080.6878 | 989547.1018 | 27993.6 | 0 | 0 | 0 | 0 | 0 | 0 | 0 | 0 | 0 | 18045064.944 | 0 | 2426722.4135 | 0 | 0 | 0 | 0 | 0 | 16196830.5298 | 216810.317 | 40241622.9288 | 0 | 0 | 0
03/10 23:00:00 | 0 | 23287216.0295 | 0 | 122489.6747 | 0 | 0 | 0 | 965829.9878 | 815202.6806 | 27993.6 | 0 | 0 | 0 | 0 | 0 | 0 | 0 | 0 | 0 | 20558104.6156 | 0 | 2729111.4139 | 0 | 0 | 0 | 0 | 0 | 0 | 188839.1372 | 25218731.9725 | 0 | 0 | 0
03/10 24:00:00 | 0 | 25134561.2705 | 0 | 130635.5592 | 0 | 0 | 0 | 422932.9474 | 534533.8564 | 27993.6 | 0 | 0 | 0 | 0 | 0 | 0 | 0 | 0 | 0 | 22224837.2669 | 0 | 2909724.0036 | 0 | 0 | 0 | 0 | 0 | 109011.4583 | 104880.7 | 26250657.2335 | 0 | 0 | 0
03/11 01:00:00 | 0 | 27093121.9359 | 0 | 142481.1609 | 0 | 0 | 0 | 210004.2584 | 318595.6195 | 27993.6 | 0 | 0 | 0 | 0 | 0 | 0 | 0 | 0 | 0 | 23922052.6718 | 0 | 3171069.2641 | 0 | 0 | 0 | 0 | 0 | 0 | 27971.1799 | 27792196.5747 | 0 | 0 | 0
03/11 02:00:00 | 0 | 28724734.5429 | 0 | 149710.6474 | 6500869.6656 | 0 | 0 | 126002.5551 | 819240.1575 | 27993.6 | 0 | 0 | 0 | 0 | 0 | 0 | 0 | 0 | 0 | 25387575.889 | 0 | 3337158.6539 | 0 | 0 | 0 | 0 | 0 | 6616064.2115 | 14008.0387 | 36348551.1684 | 0 | 0 | 0
03/11 03:00:00 | 0 | 29695069.5083 | 0 | 158158.8888 | 0 | 0 | 0 | 84001.7034 | 235261.1932 | 27993.6 | 0 | 0 | 0 | 0 | 0 | 0 | 0 | 0 | 0 | 26165794.0558 | 0 | 3529275.4525 | 0 | 0 | 0 | 0 | 0 | 0 | 3502.0097 | 30200484.8936 | 0 | 0 | 0
03/11 04:00:00 | 0 | 29468714.2375 | 0 | 155849.7331 | 1422864.423 | 0 | 0 | 84001.7034 | 210813.784 | 27993.6 | 0 | 0 | 0 | 0 | 0 | 0 | 0 | 0 | 0 | 25986270.6333 | 0 | 3482443.6042 | 0 | 0 | 0 | 0 | 0 | 0 | 3502.0097 | 31370237.4809 | 0 | 0 | 0
03/11 05:00:00 | 0 | 29870528.1481 | 0 | 157755.5396 | 0 | 0 | 0 | 91598.3116 | 240618.2994 | 27993.6 | 0 | 0 | 0 | 0 | 0 | 0 | 0 | 0 | 0 | 26345100.7176 | 0 | 3525427.4305 | 0 | 0 | 0 | 0 | 0 | 57649.2224 | 14008.0387 | 30388493.8987 | 0 | 0 | 0
03/11 06:00:00 | 0 | 30748004.957 | 0 | 161740.6318 | 0 | 0 | 0 | 247314.8325 | 279933.6706 | 27993.6 | 0 | 0 | 0 | 0 | 0 | 0 | 0 | 0 | 0 | 27123104.638 | 0 | 3624900.319 | 0 | 0 | 0 | 0 | 0 | 0 | 97921.5783 | 31464987.692 | 0 | 0 | 0
03/11 07:00:00 | 0 | 35302289.242 | 0 | 183145.1605 | 0 | 0 | 0 | 580626.9563 | 456526.1299 | 117993.6 | 0 | 0 | 0 | 0 | 0 | 0 | 0 | 0 | 0 | 31196200.9985 | 0 | 4106088.2435 | 0 | 0 | 0 | 0 | 0 | 139004.3155 | 335699.0558 | 36640581.0887 | 0 | 0 | 0
03/11 08:00:00 | 0 | 30023347.4161 | 0 | 166140.3362 | 37487.0449 | 0 | 0 | 734768.4453 | 707182.8309 | 45993.6 | 0 | 0 | 0 | 0 | 0 | 0 | 0 | 0 | 0 | 26304233.7202 | 0 | 3719113.6959 | 0 | 0 | 0 | 0 | 0 | 115836.0336 | 356666.2163 | 31714919.6734 | 0 | 0 | 0
03/11 09:00:00 | 0 | 23622039.5053 | 0 | 140176.2676 | 1385765.6436 | 0 | 0 | 766736.8679 | 889819.5136 | 27993.6 | 0 | 0 | 0 | 0 | 0 | 0 | 0 | 0 | 0 | 21679841.57 | 0 | 3058075.2655 | 0 | 0 | 0 | 0 | 0 | 650840.7443 | 342658.1776 | 26832531.398 | 0 | 0 | 0
03/11 10:00:00 | 0 | 17246598.4111 | 0 | 93906.2176 | 3677741.2592 | 0 | 0 | 774430.5107 | 1388163.0166 | 27993.6 | 0 | 0 | 0 | 0 | 0 | 0 | 0 | 0 | 0 | 15461141.6654 | 0 | 2206956.2128 | 0 | 0 | 0 | 0 | 0 | 3506766.7894 | 300723.8566 | 23208833.0152 | 0 | 0 | 0
03/11 11:00:00 | 0 | 15063380.1206 | 0 | 73140.7583 | 2898088.6301 | 0 | 0 | 752606.6903 | 1162866.1228 | 27993.6 | 0 | 0 | 0 | 0 | 0 | 0 | 0 | 0 | 0 | 13366656.2169 | 0 | 1799506.8349 | 0 | 0 | 0 | 0 | 0 | 2397543.5515 | 272752.6767 | 19978075.9222 | 0 | 0 | 0
03/11 12:00:00 | 0 | 8784459.8581 | 0 | 58144.1293 | 2286498.6419 | 0 | 0 | 722370.379 | 1231590.7067 | 27993.6 | 0 | 0 | 0 | 0 | 0 | 0 | 0 | 0 | 0 | 8144638.6628 | 0 | 1286416.7413 | 0 | 0 | 0 | 0 | 0 | 1741855.5489 | 216810.317 | 13111057.3151 | 0 | 0 | 0
03/11 13:00:00 | 0 | 6372042.3469 | 0 | 30289.8342 | 2656946.2544 | 0 | 0 | 700546.5586 | 1205648.1264 | 27993.6 | 0 | 0 | 0 | 0 | 0 | 0 | 0 | 0 | 0 | 5509165.4614 | 0 | 744776.8467 | 0 | 0 | 0 | 0 | 0 | 2204663.8864 | 188839.1372 | 10993466.7205 | 0 | 0 | 0
03/11 14:00:00 | 0 | 4001862.9102 | 0 | 25279.9922 | 0 | 0 | 0 | 694124.5794 | 1082671.6178 | 27993.6 | 0 | 0 | 0 | 0 | 0 | 0 | 0 | 0 | 0 | 4009398.4418 | 0 | 602476.6539 | 0 | 0 | 0 | 0 | 0 | 0 | 167827.0791 | 5831932.6995 | 0 | 0 | 0
03/11 15:00:00 | 0 | 816146.5173 | 0 | 5634.0512 | 0 | 0 | 0 | 694181.081 | 1037243.4315 | 27993.6 | 0 | 0 | 0 | 0 | 0 | 0 | 0 | 0 | 0 | 896156.0121 | 0 | 185008.2661 | 0 | 0 | 0 | 0 | 0 | 0 | 167827.0791 | 2581198.681 | 0 | 0 | 0
03/11 16:00:00 | 0 | 0 | 0 | 0 | 0 | 0 | 0 | 700110.9084 | 1008848.0473 | 27993.6 | 0 | 0 | 0 | 0 | 0 | 0 | 0 | 0 | 0 | 0 | 0 | 0 | 0 | 0 | 0 | 0 | 0 | 293093.3704 | 146859.9186 | 1736952.5557 | 0 | 0 | 0
03/11 17:00:00 | 0 | 0 | 0 | 0 | 13781574.1688 | 0 | 0 | 727499.2995 | 1197353.0229 | 27993.6 | 0 | 0 | 0 | 0 | 0 | 0 | 0 | 0 | 0 | 0 | 0 | 0 | 0 | 0 | 0 | 0 | 0 | 12865576.9046 | 195798.259 | 15734420.0911 | 0 | 0 | 0
03/11 18:00:00 | 0 | 198135.205 | 0 | 367.4205 | 0 | 0 | 0 | 818927.7897 | 1488781.5187 | 117993.6 | 0 | 0 | 0 | 0 | 0 | 0 | 0 | 0 | 0 | 257547.8804 | 0 | 0 | 0 | 0 | 0 | 0 | 0 | 0 | 258744.638 | 2624205.5339 | 0 | 0 | 0
03/11 19:00:00 | 0 | 3025399.033 | 0 | 14352.3389 | 0 | 0 | 0 | 1025845.3568 | 1307433.0307 | 45993.6 | 0 | 0 | 0 | 0 | 0 | 0 | 0 | 0 | 0 | 2281966.6246 | 0 | 221660.8863 | 0 | 0 | 0 | 0 | 0 | 687475.6236 | 307727.8759 | 5419023.3594 | 0 | 0 | 0
03/11 20:00:00 | 0 | 9223903.9569 | 0 | 46316.9864 | 0 | 0 | 0 | 1326260.1046 | 1020244.3244 | 27993.6 | 0 | 0 | 0 | 0 | 0 | 0 | 0 | 0 | 0 | 7778073.369 | 0 | 917798.9092 | 0 | 0 | 0 | 0 | 0 | 0 | 293719.8372 | 11644718.9724 | 0 | 0 | 0
03/11 21:00:00 | 0 | 14592675.5935 | 0 | 67767.015 | 1421771.1999 | 0 | 0 | 1559337.8327 | 903621.3022 | 27993.6 | 0 | 0 | 0 | 0 | 0 | 0 | 0 | 0 | 0 | 12740722.2145 | 0 | 1599380.5159 | 0 | 0 | 0 | 0 | 0 | 0 | 265748.6574 | 18573166.5433 | 0 | 0 | 0
03/11 22:00:00 | 0 | 18966162.588 | 0 | 96907.4691 | 2349885.393 | 0 | 0 | 1545080.6878 | 870040.8916 | 27993.6 | 0 | 0 | 0 | 0 | 0 | 0 | 0 | 0 | 0 | 16795080.7055 | 0 | 2171081.8825 | 0 | 0 | 0 | 0 | 0 | 2254767.1552 | 216810.317 | 23856070.6294 | 0 | 0 | 0
03/11 23:00:00 | 0 | 21865704.1741 | 0 | 113897.5491 | 0 | 0 | 0 | 965829.9878 | 717827.25 | 27993.6 | 0 | 0 | 0 | 0 | 0 | 0 | 0 | 0 | 0 | 19313242.3442 | 0 | 2552461.8299 | 0 | 0 | 0 | 0 | 0 | 252147.0295 | 188839.1372 | 23691252.561 | 0 | 0 | 0
03/11 24:00:00 | 0 | 24442367.2805 | 0 | 127078.7637 | 488118.2188 | 0 | 0 | 422932.9474 | 481419.9852 | 27993.6 | 0 | 0 | 0 | 0 | 0 | 0 | 0 | 0 | 0 | 21592013.2943 | 0 | 2850353.9862 | 0 | 0 | 0 | 0 | 0 | 538773.2076 | 104880.7 | 25989910.7956 | 0 | 0 | 0
03/12 01:00:00 | 0 | 27030071.7023 | 0 | 140695.3625 | 1014138.3176 | 0 | 0 | 210004.2584 | 318595.6195 | 27993.6 | 0 | 0 | 0 | 0 | 0 | 0 | 0 | 0 | 0 | 23866167.3683 | 0 | 3163904.334 | 0 | 0 | 0 | 0 | 0 | 0 | 27971.1799 | 28741498.8603 | 0 | 0 | 0
03/12 02:00:00 | 0 | 28848816.4001 | 0 | 151780.288 | 0 | 0 | 0 | 126002.5551 | 274335.8931 | 27993.6 | 0 | 0 | 0 | 0 | 0 | 0 | 0 | 0 | 0 | 25434874.0874 | 0 | 3413942.3127 | 0 | 0 | 0 | 0 | 0 | 0 | 14008.0387 | 29428928.7362 | 0 | 0 | 0
03/12 03:00:00 | 0 | 29733496.6245 | 0 | 156866.8524 | 0 | 0 | 0 | 84001.7034 | 235261.1932 | 27993.6 | 0 | 0 | 0 | 0 | 0 | 0 | 0 | 0 | 0 | 26202870.2781 | 0 | 3530626.3464 | 0 | 0 | 0 | 0 | 0 | 0 | 3502.0097 | 30237619.9735 | 0 | 0 | 0
03/12 04:00:00 | 0 | 30201644.6284 | 0 | 159706.0652 | 0 | 0 | 0 | 84001.7034 | 210813.784 | 27993.6 | 0 | 0 | 0 | 0 | 0 | 0 | 0 | 0 | 0 | 26602462.7363 | 0 | 3599181.8921 | 0 | 0 | 0 | 0 | 0 | 0 | 3502.0097 | 30684159.7809 | 0 | 0 | 0
03/12 05:00:00 | 0 | 30200169.4952 | 0 | 159890.7033 | 3584177.9698 | 0 | 0 | 91598.3116 | 240618.2994 | 27993.6 | 0 | 0 | 0 | 0 | 0 | 0 | 0 | 0 | 0 | 26594640.6058 | 0 | 3605528.8893 | 0 | 0 | 0 | 0 | 0 | 3173336.1084 | 14008.0387 | 34304448.3793 | 0 | 0 | 0
03/12 06:00:00 | 0 | 29227753.6184 | 0 | 162549.7965 | 3267153.2628 | 0 | 0 | 247314.8325 | 279933.6706 | 27993.6 | 0 | 0 | 0 | 0 | 0 | 0 | 0 | 0 | 0 | 25555436.571 | 0 | 3672317.0475 | 0 | 0 | 0 | 0 | 0 | 11858408.1301 | 97921.5783 | 33212698.7808 | 0 | 0 | 0
03/12 07:00:00 | 0 | 33185867.3632 | 0 | 163822.8559 | 19801132.56 | 0 | 0 | 580626.9563 | 456526.1299 | 117993.6 | 0 | 0 | 0 | 0 | 0 | 0 | 0 | 0 | 0 | 29476842.9712 | 0 | 3709024.392 | 0 | -435.7442 | 0 | 0 | 435.7442 | 11896291.6128 | 335699.0558 | 54305969.4653 | 0 | 0 | 0
03/12 08:00:00 | 0 | 26569302.3461 | 0 | 160343.4741 | 5346929.3379 | 0 | 0 | 734768.4453 | 707182.8309 | 45993.6 | 0 | 0 | 0 | 0 | 0 | 0 | 0 | 0 | 0 | 23668490.542 | 0 | 3418113.8706 | 0 | 0 | 0 | 0 | 0 | 3634815.734 | 356666.2163 | 33564520.0343 | 0 | 0 | 0
03/12 09:00:00 | 0 | 15898286.6789 | 0 | 94095.0458 | 5984161.9465 | 0 | 0 | 766736.8679 | 889819.5136 | 27993.6 | 0 | 0 | 0 | 0 | 0 | 0 | 0 | 0 | 0 | 14002721.5259 | 0 | 2354516.9158 | 0 | -26.8917 | 0 | 0 | 8.9639 | 15775104.1744 | 342658.1776 | 23661093.6527 | 0 | 0 | 0
03/12 10:00:00 | 0 | 9782813.0425 | 0 | 51221.0243 | 12563222.7504 | 0 | 0 | 774430.5107 | 1097694.2111 | 27993.6 | 0 | 0 | 0 | 0 | 0 | 0 | 0 | 0 | 0 | 8693992.9498 | 0 | 1132057.929 | 0 | -348.2995 | 0 | 0 | 116.0998 | 2139620.2675 | 300723.8566 | 24297375.139 | 0 | 0 | 0
03/12 11:00:00 | 0 | 7980685.9765 | 0 | 42481.7622 | 0 | 0 | 0 | 752606.6903 | 1162866.1228 | 27993.6 | 0 | 0 | 0 | 0 | 0 | 0 | 0 | 0 | 0 | 6920034.5317 | 0 | 951839.8945 | 0 | 0 | 0 | 0 | 0 | 0 | 272752.6767 | 9966634.1519 | 0 | 0 | 0
03/12 12:00:00 | 0 | 2058616.5374 | 0 | 12630.8455 | 2160996.5811 | 0 | 0 | 722370.379 | 1231590.7067 | 27993.6 | 0 | 0 | 0 | 0 | 0 | 0 | 0 | 0 | 0 | 1590629.9777 | 0 | 347185.1704 | 0 | 0 | 0 | 0 | 0 | 1730276.6826 | 216810.317 | 6214198.6496 | 0 | 0 | 0
03/12 13:00:00 | 0 | 111014.0707 | 0 | 868.8951 | 3575329.3162 | 0 | 0 | 700546.5586 | 1205648.1264 | 27993.6 | 0 | 0 | 0 | 0 | 0 | 0 | 0 | 0 | 0 | 71961.5766 | 0 | 31080.0583 | 0 | 0 | 0 | 0 | 0 | 3401390.7784 | 188839.1372 | 5621400.5669 | 0 | 0 | 0
03/12 14:00:00 | 0 | 0 | 0 | 0 | 0 | 0 | 0 | 694124.5794 | 1082671.6178 | 27993.6 | 0 | 0 | 0 | 0 | 0 | 0 | 0 | 0 | 0 | 0 | 0 | 0 | 0 | 0 | 0 | 0 | 0 | 68307.4568 | 167827.0791 | 1804789.7972 | 0 | 0 | 0
03/12 15:00:00 | 0 | 0 | 0 | 0 | 2647621.377 | 0 | 0 | 694181.081 | 1037243.4315 | 27993.6 | 0 | 0 | 0 | 0 | 0 | 0 | 0 | 0 | 0 | 0 | 0 | 0 | 0 | 0 | 0 | 0 | 0 | 2334127.2541 | 167827.0791 | 4407039.4896 | 0 | 0 | 0
03/12 16:00:00 | 0 | 0 | 0 | 0 | 0 | 0 | 0 | 700110.9084 | 1008848.0473 | 27993.6 | 0 | 0 | 0 | 0 | 0 | 0 | 0 | 0 | 0 | 0 | 0 | 0 | 0 | 0 | 0 | 0 | 0 | 444266.8047 | 146859.9186 | 1736952.5557 | 0 | 0 | 0
03/12 17:00:00 | 0 | 0 | 0 | 0 | 2944513.9499 | 0 | 0 | 727499.2995 | 1197353.0229 | 27993.6 | 0 | 0 | 0 | 0 | 0 | 0 | 0 | 0 | 0 | 0 | 0 | 0 | 0 | 0 | 0 | 0 | 0 | 2023406.2624 | 195798.259 | 4897359.8722 | 0 | 0 | 0
03/12 18:00:00 | 0 | 0 | 0 | 0 | 0 | 0 | 0 | 818927.7897 | 1488781.5187 | 117993.6 | 0 | 0 | 0 | 0 | 0 | 0 | 0 | 0 | 0 | 0 | 0 | 0 | 0 | 0 | 0 | 0 | 0 | 1174675.7357 | 258744.638 | 2425702.9083 | 0 | 0 | 0
03/12 19:00:00 | 0 | 0 | 0 | 0 | 1419153.1216 | 0 | 0 | 1025845.3568 | 1307433.0307 | 45993.6 | 0 | 0 | 0 | 0 | 0 | 0 | 0 | 0 | 0 | 0 | 0 | 0 | 0 | 0 | 0 | 0 | 0 | 0 | 307727.8759 | 3798425.1091 | 0 | 0 | 0
03/12 20:00:00 | 0 | 2343400.6406 | 0 | 10892.2748 | 3634330.7206 | 0 | 0 | 1326260.1046 | 1020244.3244 | 27993.6 | 0 | 0 | 0 | 0 | 0 | 0 | 0 | 0 | 0 | 2178515.8647 | 0 | 177113.2969 | 0 | 0 | 0 | 0 | 0 | 3347065.3843 | 293719.8372 | 8363121.665 | 0 | 0 | 0
03/12 21:00:00 | 0 | 8009895.1901 | 0 | 39735.5368 | 1358598.2865 | 0 | 0 | 1559337.8327 | 903621.3022 | 27993.6 | 0 | 0 | 0 | 0 | 0 | 0 | 0 | 0 | 0 | 6775164.4825 | 0 | 814698.3271 | 0 | 0 | 0 | 0 | 0 | 2023944.722 | 265748.6574 | 11899181.7483 | 0 | 0 | 0
03/12 22:00:00 | 0 | 14154920.1933 | 0 | 72006.8161 | 906205.7383 | 0 | 0 | 1545080.6878 | 870040.8916 | 27993.6 | 0 | 0 | 0 | 0 | 0 | 0 | 0 | 0 | 0 | 12156327.7951 | 0 | 1491019.4242 | 0 | 0 | 0 | 0 | 0 | 13447.1808 | 216810.317 | 17576247.927 | 0 | 0 | 0
03/12 23:00:00 | 0 | 20413893.1834 | 0 | 95835.7389 | 0 | 0 | 0 | 965829.9878 | 717827.25 | 27993.6 | 0 | 0 | 0 | 0 | 0 | 0 | 0 | 0 | 0 | 18039602.9408 | 0 | 2302772.8879 | 0 | 0 | 0 | 0 | 0 | 193088.7798 | 188839.1372 | 22221379.7602 | 0 | 0 | 0
03/12 24:00:00 | 0 | 24327281.4139 | 0 | 125688.1764 | 0 | 0 | 0 | 422932.9474 | 481419.9852 | 27993.6 | 0 | 0 | 0 | 0 | 0 | 0 | 0 | 0 | 0 | 21514219.1067 | 0 | 2813062.3072 | 0 | 0 | 0 | 0 | 0 | 164045.9461 | 104880.7 | 25385316.1229 | 0 | 0 | 0
03/13 01:00:00 | 0 | 26892188.9387 | 0 | 140763.9741 | 1830726.868 | 0 | 0 | 210004.2584 | 318595.6195 | 27993.6 | 0 | 0 | 0 | 0 | 0 | 0 | 0 | 0 | 0 | 23746066.788 | 0 | 3146122.1507 | 0 | 0 | 0 | 0 | 0 | 722675.6039 | 27971.1799 | 29420273.2586 | 0 | 0 | 0
03/13 02:00:00 | 0 | 28294306.4103 | 0 | 148872.6805 | 0 | 0 | 0 | 126002.5551 | 274335.8931 | 27993.6 | 0 | 0 | 0 | 0 | 0 | 0 | 0 | 0 | 0 | 24967549.3578 | 0 | 3326757.0525 | 0 | 0 | 0 | 0 | 0 | 0 | 14008.0387 | 28871511.139 | 0 | 0 | 0
03/13 03:00:00 | 0 | 29370309.751 | 0 | 154638.1411 | 0 | 0 | 0 | 84001.7034 | 235261.1932 | 27993.6 | 0 | 0 | 0 | 0 | 0 | 0 | 0 | 0 | 0 | 25902822.4303 | 0 | 3467487.3206 | 0 | 0 | 0 | 0 | 0 | 0 | 3502.0097 | 29872204.3887 | 0 | 0 | 0
03/13 04:00:00 | 0 | 30468593.7972 | 0 | 160366.4179 | 0 | 0 | 0 | 84001.7034 | 210813.784 | 27993.6 | 0 | 0 | 0 | 0 | 0 | 0 | 0 | 0 | 0 | 26868023.8572 | 0 | 3600569.9401 | 0 | 0 | 0 | 0 | 0 | 0 | 3502.0097 | 30951769.3025 | 0 | 0 | 0
03/13 05:00:00 | 0 | 31257079.3122 | 0 | 165159.1619 | 0 | 0 | 0 | 91598.3116 | 240618.2994 | 27993.6 | 0 | 0 | 0 | 0 | 0 | 0 | 0 | 0 | 0 | 27553699.255 | 0 | 3703380.0571 | 0 | 0 | 0 | 0 | 0 | 0 | 14008.0387 | 31782448.6851 | 0 | 0 | 0
03/13 06:00:00 | 0 | 30361020.2049 | 0 | 162184.4487 | 0 | 0 | 0 | 247314.8325 | 279933.6706 | 27993.6 | 0 | 0 | 0 | 0 | 0 | 0 | 0 | 0 | 0 | 26721562.6673 | 0 | 3639457.5376 | 0 | 0 | 0 | 0 | 0 | 0 | 97921.5783 | 31078446.7568 | 0 | 0 | 0
03/13 07:00:00 | 0 | 32787493.7425 | 0 | 170644.5041 | 6182225.347 | 0 | 0 | 580626.9563 | 456526.1299 | 117993.6 | 0 | 0 | 0 | 0 | 0 | 0 | 0 | 0 | 0 | 28955565.0574 | 0 | 3831928.6851 | 0 | 0 | 0 | 0 | 0 | 4868855.0413 | 335699.0558 | 40295510.2797 | 0 | 0 | 0
03/13 08:00:00 | 0 | 25213218.6525 | 0 | 152244.5586 | 0 | 0 | 0 | 734768.4453 | 707182.8309 | 45993.6 | 0 | 0 | 0 | 0 | 0 | 0 | 0 | 0 | 0 | 22467328.8265 | 0 | 3236137.5045 | 0 | 0 | 0 | 0 | 0 | 396236.7353 | 356666.2163 | 26853408.0873 | 0 | 0 | 0
03/13 09:00:00 | 0 | 16286893.74 | 0 | 93437.2664 | 664580.5672 | 0 | 0 | 766736.8679 | 889819.5136 | 27993.6 | 0 | 0 | 0 | 0 | 0 | 0 | 0 | 0 | 0 | 14507858.566 | 0 | 2226456.7103 | 0 | 0 | 0 | 0 | 0 | 473552.614 | 342658.1776 | 18729461.5551 | 0 | 0 | 0
03/13 10:00:00 | 0 | 8523218.6986 | 0 | 46992.5669 | 809691.4429 | 0 | 0 | 774430.5107 | 1097694.2111 | 27993.6 | 0 | 0 | 0 | 0 | 0 | 0 | 0 | 0 | 0 | 7294008.525 | 0 | 1122572.0642 | 0 | 0 | 0 | 0 | 0 | 0 | 300723.8566 | 11280021.0302 | 0 | 0 | 0
03/13 11:00:00 | 0 | 6122424.7809 | 0 | 32881.5076 | 0 | 0 | 0 | 752606.6903 | 1162866.1228 | 27993.6 | 0 | 0 | 0 | 0 | 0 | 0 | 0 | 0 | 0 | 5268055.7504 | 0 | 742734.7623 | 0 | 0 | 0 | 0 | 0 | 463886.3434 | 272752.6767 | 8098772.7017 | 0 | 0 | 0
03/13 12:00:00 | 0 | 880523.7197 | 0 | 5961.5758 | 0 | 0 | 0 | 722370.379 | 1231590.7067 | 27993.6 | 0 | 0 | 0 | 0 | 0 | 0 | 0 | 0 | 0 | 612874.3873 | 0 | 181071.8616 | 0 | 0 | 0 | 0 | 0 | 195434.3838 | 216810.317 | 2868439.9812 | 0 | 0 | 0
03/13 13:00:00 | 0 | 0 | 0 | 0 | 3219333.9852 | 0 | 0 | 700546.5586 | 1417984.4914 | 27993.6 | 0 | 0 | 0 | 0 | 0 | 0 | 0 | 0 | 0 | 0 | 0 | 0 | 0 | 0 | 0 | 0 | 0 | 1910605.5055 | 188839.1372 | 5365858.6352 | 0 | 0 | 0
03/13 14:00:00 | 0 | 0 | 0 | 0 | 2045474.6468 | 0 | 0 | 694124.5794 | 2643345.5203 | 27993.6 | 0 | 0 | 0 | 0 | 0 | 0 | 0 | 0 | 0 | 0 | 0 | 0 | 0 | 0 | 0 | 0 | 0 | 2956822.8052 | 167827.0791 | 5410938.3464 | 0 | 0 | 0
03/13 15:00:00 | 0 | 0 | 0 | 0 | 1758739.5835 | 0 | 0 | 694181.081 | 1591831.0191 | 27993.6 | 0 | 0 | 0 | 0 | 0 | 0 | 0 | 0 | 0 | 0 | 0 | 0 | 0 | 0 | 0 | 0 | 0 | 1045780.4607 | 167827.0791 | 4072745.2836 | 0 | 0 | 0
03/13 16:00:00 | 0 | 0 | 0 | 0 | 1573529.5745 | 0 | 0 | 700110.9084 | 1008848.0473 | 27993.6 | 0 | 0 | 0 | 0 | 0 | 0 | 0 | 0 | 0 | 0 | 0 | 0 | 0 | 0 | 0 | 0 | 0 | 876768.0645 | 146859.9186 | 3310482.1302 | 0 | 0 | 0
03/13 17:00:00 | 0 | 0 | 0 | 0 | 1781391.2507 | 0 | 0 | 727499.2995 | 1197353.0229 | 27993.6 | 0 | 0 | 0 | 0 | 0 | 0 | 0 | 0 | 0 | 0 | 0 | 0 | 0 | 0 | 0 | 0 | 0 | 1588168.4361 | 195798.259 | 3734237.173 | 0 | 0 | 0
03/13 18:00:00 | 0 | 0 | 0 | 0 | 0 | 0 | 0 | 818927.7897 | 1488781.5187 | 117993.6 | 0 | 0 | 0 | 0 | 0 | 0 | 0 | 0 | 0 | 0 | 0 | 0 | 0 | 0 | 0 | 0 | 0 | 266842.9979 | 258744.638 | 2425702.9083 | 0 | 0 | 0
03/13 19:00:00 | 0 | 0 | 0 | 0 | 3286952.5636 | 0 | 0 | 1025845.3568 | 1307433.0307 | 45993.6 | 0 | 0 | 0 | 0 | 0 | 0 | 0 | 0 | 0 | 0 | 0 | 0 | 0 | 0 | 0 | 0 | 0 | 3558080.4518 | 307727.8759 | 5666224.5511 | 0 | 0 | 0
03/13 20:00:00 | 0 | 1082962.2373 | 0 | 4813.5276 | 8343119.7598 | 0 | 0 | 1326260.1046 | 1020244.3244 | 27993.6 | 0 | 0 | 0 | 0 | 0 | 0 | 0 | 0 | 0 | 1170108.1986 | 0 | 86841.0394 | 0 | -2.452 | 0 | 0 | 0.81732 | 8086891.6185 | 293719.8372 | 11805393.5538 | 0 | 0 | 0
03/13 21:00:00 | 0 | 6479645.7698 | 0 | 31809.6474 | 2857146.4188 | 0 | 0 | 1559337.8327 | 903621.3022 | 27993.6 | 0 | 0 | 0 | 0 | 0 | 0 | 0 | 0 | 0 | 5293838.9315 | 0 | 607292.7898 | 0 | -44.5539 | 0 | 0 | 22.277 | 2714061.2764 | 265748.6574 | 11859554.5709 | 0 | 0 | 0
03/13 22:00:00 | 0 | 12738576.5486 | 0 | 64134.3716 | 5639431.6137 | 0 | 0 | 1545080.6878 | 870040.8916 | 27993.6 | 0 | 0 | 0 | 0 | 0 | 0 | 0 | 0 | 0 | 10883197.3424 | 0 | 1293912.6142 | 0 | -70.9463 | 0 | 0 | 35.4731 | 4596996.5 | 216810.317 | 20885257.7133 | 0 | 0 | 0
03/13 23:00:00 | 0 | 19898566.4138 | 0 | 93053.9673 | 0 | 0 | 0 | 965829.9878 | 717827.25 | 27993.6 | 0 | 0 | 0 | 0 | 0 | 0 | 0 | 0 | 0 | 17586897.33 | 0 | 2217378.651 | 0 | -9.0395 | 0 | 0 | 4.68 | 671133.4706 | 188839.1372 | 21703271.2188 | 0 | 0 | 0
03/13 24:00:00 | 0 | 22775669.8828 | 0 | 119185.5678 | 0 | 0 | 0 | 422932.9474 | 481419.9852 | 27993.6 | 0 | 0 | 0 | 0 | 0 | 0 | 0 | 0 | 0 | 20121459.9889 | 0 | 2654209.8939 | 0 | 0 | 0 | 0 | 0 | 0 | 104880.7 | 23827201.9831 | 0 | 0 | 0
03/14 01:00:00 | 0 | 24670418.6497 | 0 | 128981.4054 | 3611849.8891 | 0 | 0 | 210004.2584 | 318595.6195 | 27993.6 | 0 | 0 | 0 | 0 | 0 | 0 | 0 | 0 | 0 | 21797140.7013 | 0 | 2873277.9484 | 0 | 0 | 0 | 0 | 0 | 3344749.3752 | 27971.1799 | 28967843.4221 | 0 | 0 | 0
03/14 02:00:00 | 0 | 26527509.8333 | 0 | 139057.2668 | 1187875.6573 | 0 | 0 | 126002.5551 | 274335.8931 | 27993.6 | 0 | 0 | 0 | 0 | 0 | 0 | 0 | 0 | 0 | 23433039.1417 | 0 | 3094470.6916 | 0 | 0 | 0 | 0 | 0 | 0 | 14008.0387 | 28282774.8055 | 0 | 0 | 0
03/14 03:00:00 | 0 | 27596792.0504 | 0 | 145202.1224 | 0 | 0 | 0 | 84001.7034 | 235261.1932 | 27993.6 | 0 | 0 | 0 | 0 | 0 | 0 | 0 | 0 | 0 | 24364289.1097 | 0 | 3232502.9407 | 0 | 0 | 0 | 0 | 0 | 0 | 3502.0097 | 28089250.6694 | 0 | 0 | 0
03/14 04:00:00 | 0 | 28543237.2007 | 0 | 150443.0802 | 0 | 0 | 0 | 84001.7034 | 210813.784 | 27993.6 | 0 | 0 | 0 | 0 | 0 | 0 | 0 | 0 | 0 | 25193521.1059 | 0 | 3349716.0948 | 0 | 0 | 0 | 0 | 0 | 0 | 3502.0097 | 29016489.3682 | 0 | 0 | 0
03/14 05:00:00 | 0 | 28951932.5121 | 0 | 153295.0863 | 0 | 0 | 0 | 91598.3116 | 240618.2994 | 27993.6 | 0 | 0 | 0 | 0 | 0 | 0 | 0 | 0 | 0 | 25543015.0978 | 0 | 3408917.4143 | 0 | 0 | 0 | 0 | 0 | 0 | 14008.0387 | 29465437.8093 | 0 | 0 | 0
03/14 06:00:00 | 0 | 27358658.6835 | 0 | 147147.7143 | 0 | 0 | 0 | 247314.8325 | 279933.6706 | 27993.6 | 0 | 0 | 0 | 0 | 0 | 0 | 0 | 0 | 0 | 24085101.9062 | 0 | 3273556.7773 | 0 | 0 | 0 | 0 | 0 | 0 | 97921.5783 | 28061048.5009 | 0 | 0 | 0
03/14 07:00:00 | 0 | 29480518.6509 | 0 | 153438.8541 | 0 | 0 | 0 | 580626.9563 | 456526.1299 | 117993.6 | 0 | 0 | 0 | 0 | 0 | 0 | 0 | 0 | 0 | 26065555.8454 | 0 | 3414962.8056 | 0 | 0 | 0 | 0 | 0 | 69134.6028 | 335699.0558 | 30789104.1912 | 0 | 0 | 0
03/14 08:00:00 | 0 | 23966442.9598 | 0 | 133019.0041 | 2881391.2343 | 0 | 0 | 734768.4453 | 707182.8309 | 45993.6 | 0 | 0 | 0 | 0 | 0 | 0 | 0 | 0 | 0 | 21003507.0254 | 0 | 2962935.9344 | 0 | -12.4027 | 0 | 0 | 12.4027 | 1378417.6005 | 356666.2163 | 28468798.0744 | 0 | 0 | 0
03/14 09:00:00 | 0 | 18741719.5329 | 0 | 115164.7138 | 3350657.6414 | 0 | 0 | 766736.8679 | 1902306.9053 | 27993.6 | 0 | 0 | 0 | 0 | 0 | 0 | 0 | 0 | 0 | 16860900.7874 | 0 | 2435860.7424 | 0 | -7.6377 | 0 | 0 | 7.6377 | 3299418.6016 | 342658.1776 | 24904579.2613 | 0 | 0 | 0
03/14 10:00:00 | 0 | 12596948.2184 | 0 | 66023.2052 | 10698333.8116 | 0 | 0 | 774430.5107 | 3758030.1272 | 27993.6 | 0 | 0 | 0 | 0 | 0 | 0 | 0 | 0 | 0 | 10799754.6624 | 0 | 1506742.3929 | 0 | -66.4271 | 0 | 0 | 26.3047 | 11303150.5083 | 300723.8566 | 27921759.473 | 0 | 0 | 0
03/14 11:00:00 | 0 | 14899085.6154 | 0 | 71434.4888 | 1089357.6223 | 0 | 0 | 752606.6903 | 1162866.1228 | 27993.6 | 0 | 0 | 0 | 0 | 0 | 0 | 0 | 0 | 0 | 12914946.6678 | 0 | 1649549.3893 | 0 | -25.8528 | 0 | 0 | 12.9264 | 395517.307 | 272752.6767 | 18003344.1397 | 0 | 0 | 0
03/14 12:00:00 | 0 | 8553846.8217 | 0 | 54037.7682 | 7288326.4188 | 0 | 0 | 722370.379 | 1231590.7067 | 27993.6 | 0 | 0 | 0 | 0 | 0 | 0 | 0 | 0 | 0 | 8379801.6414 | 0 | 1239972.2814 | 0 | -104.527 | 0 | 0 | 52.2635 | 6582031.2268 | 216810.317 | 17878165.6943 | 0 | 0 | 0
03/14 13:00:00 | 0 | 7888374.3028 | 0 | 41436.1321 | 0 | 0 | 0 | 700546.5586 | 1205648.1264 | 27993.6 | 0 | 0 | 0 | 0 | 0 | 0 | 0 | 0 | 0 | 7159771.2848 | 0 | 930845.9957 | 0 | -10.898 | 0 | 0 | 5.895 | 222947.285 | 188839.1372 | 9863998.7199 | 0 | 0 | 0
03/14 14:00:00 | 0 | 8111960.645 | 0 | 39797.6197 | 1700436.2966 | 0 | 0 | 694124.5794 | 1082671.6178 | 27993.6 | 0 | 0 | 0 | 0 | 0 | 0 | 0 | 0 | 0 | 7146135.4471 | 0 | 965825.1979 | 0 | -31.4718 | 0 | 0 | 31.4718 | 1174227.6554 | 167827.0791 | 11656984.3584 | 0 | 0 | 0
03/14 15:00:00 | 0 | 7864961.6084 | 0 | 42006.0087 | 0 | 0 | 0 | 694181.081 | 1037243.4315 | 27993.6 | 0 | 0 | 0 | 0 | 0 | 0 | 0 | 0 | 0 | 6935909.2306 | 0 | 929052.3778 | 0 | -73.5298 | 0 | 0 | 73.5298 | 0 | 167827.0791 | 9666385.7296 | 0 | 0 | 0
03/14 16:00:00 | 0 | 6690537.8615 | 0 | 37710.4139 | 0 | 0 | 0 | 700110.9084 | 1008848.0473 | 27993.6 | 0 | 0 | 0 | 0 | 0 | 0 | 0 | 0 | 0 | 5860200.5005 | 0 | 830337.361 | 0 | -63.4823 | 0 | 0 | 63.4823 | 0 | 146859.9186 | 8465200.8311 | 0 | 0 | 0
03/14 17:00:00 | 0 | 2293691.6671 | 0 | 15649.5395 | 3205775.4553 | 0 | 0 | 727499.2995 | 1197353.0229 | 27993.6 | 0 | 0 | 0 | 0 | 0 | 0 | 0 | 0 | 0 | 1949533.4583 | 0 | 344158.2088 | 0 | -28.9335 | 0 | 0 | 28.9335 | 3638973.8386 | 195798.259 | 7467962.5842 | 0 | 0 | 0
03/14 18:00:00 | 0 | 2108174.1438 | 0 | 10163.0424 | 1399999.5388 | 0 | 0 | 818927.7897 | 1488781.5187 | 117993.6 | 0 | 0 | 0 | 0 | 0 | 0 | 0 | 0 | 0 | 1884144.428 | 0 | 224029.7158 | 0 | -44.9105 | 0 | 0 | 44.9105 | 174177.8449 | 258744.638 | 5944039.6333 | 0 | 0 | 0
03/14 19:00:00 | 0 | 2573377.1283 | 0 | 14111.2921 | 93736.3916 | 0 | 0 | 1025845.3568 | 1307433.0307 | 45993.6 | 0 | 0 | 0 | 0 | 0 | 0 | 0 | 0 | 0 | 2237781.3696 | 0 | 232753.2728 | 0 | -114.7633 | 0 | 0 | 54.8336 | 218123.8163 | 307727.8759 | 5060496.7996 | 0 | 0 | 0
03/14 20:00:00 | 0 | 8110064.7442 | 0 | 41444.8017 | 1449070.4807 | 0 | 0 | 1326260.1046 | 1020244.3244 | 27993.6 | 0 | 0 | 0 | 0 | 0 | 0 | 0 | 0 | 0 | 7341121.4189 | 0 | 864556.8405 | 0 | -269.3899 | 0 | 0 | 89.7966 | 904116.9707 | 293719.8372 | 11975078.0557 | 0 | 0 | 0
03/14 21:00:00 | 0 | 11859767.1482 | 0 | 59982.202 | 4157848.981 | 0 | 0 | 1559337.8327 | 2893667.89 | 27993.6 | 0 | 0 | 0 | 0 | 0 | 0 | 0 | 0 | 0 | 10151012.6502 | 0 | 1289904.2392 | 0 | -168.7938 | 0 | 0 | 84.3969 | 4858821.9618 | 265748.6574 | 20558597.6539 | 0 | 0 | 0
03/14 22:00:00 | 0 | 16455318.8023 | 0 | 85104.607 | 0 | 0 | 0 | 1545080.6878 | 870040.8916 | 27993.6 | 0 | 0 | 0 | 0 | 0 | 0 | 0 | 0 | 0 | 14301293.0645 | 0 | 1806677.2421 | 0 | -170.9411 | 0 | 0 | 85.4705 | 0 | 216810.317 | 18983538.5886 | 0 | 0 | 0
03/14 23:00:00 | 0 | 21340790.2638 | 0 | 101443.3735 | 1627981.1066 | 0 | 0 | 965829.9878 | 717827.25 | 27993.6 | 0 | 0 | 0 | 0 | 0 | 0 | 0 | 0 | 0 | 18911868.4264 | 0 | 2428921.8374 | 0 | -95.6364 | 0 | 0 | 95.6364 | 452862.3968 | 188839.1372 | 24781865.5817 | 0 | 0 | 0
03/14 24:00:00 | 0 | 23452070.4116 | 0 | 122557.7546 | 0 | 0 | 0 | 422932.9474 | 481419.9852 | 27993.6 | 0 | 0 | 0 | 0 | 0 | 0 | 0 | 0 | 0 | 20735468.7859 | 0 | 2716601.6257 | 0 | -92.8347 | 0 | 0 | 92.8347 | 0 | 104880.7 | 24506974.6988 | 0 | 0 | 0
03/15 01:00:00 | 0 | 25638165.2119 | 0 | 133486.6361 | 0 | 0 | 0 | 210004.2584 | 318595.6195 | 27993.6 | 0 | 0 | 0 | 0 | 0 | 0 | 0 | 0 | 0 | 22677787.9631 | 0 | 2960377.2488 | 0 | -11.812 | 0 | 0 | 11.812 | 0 | 27971.1799 | 26328245.3259 | 0 | 0 | 0
03/15 02:00:00 | 0 | 26985405.9178 | 0 | 142494.1053 | 0 | 0 | 0 | 126002.5551 | 274335.8931 | 27993.6 | 0 | 0 | 0 | 0 | 0 | 0 | 0 | 0 | 0 | 23818614.1112 | 0 | 3166791.8065 | 0 | 0 | 0 | 0 | 0 | 0 | 14008.0387 | 27556232.0713 | 0 | 0 | 0
03/15 03:00:00 | 0 | 27250081.5214 | 0 | 144227.2235 | 0 | 0 | 0 | 84001.7034 | 235261.1932 | 27993.6 | 0 | 0 | 0 | 0 | 0 | 0 | 0 | 0 | 0 | 24037296.8528 | 0 | 3212784.6686 | 0 | 0 | 0 | 0 | 0 | 0 | 3502.0097 | 27741565.2414 | 0 | 0 | 0
03/15 04:00:00 | 0 | 28080822.3278 | 0 | 147586.9512 | 0 | 0 | 0 | 84001.7034 | 210813.784 | 27993.6 | 0 | 0 | 0 | 0 | 0 | 0 | 0 | 0 | 0 | 24781562.7027 | 0 | 3299259.6251 | 0 | 0 | 0 | 0 | 0 | 0 | 3502.0097 | 28551218.3663 | 0 | 0 | 0
03/15 05:00:00 | 0 | 28873298.4462 | 0 | 152579.6059 | 1422822.9365 | 0 | 0 | 91598.3116 | 240618.2994 | 27993.6 | 0 | 0 | 0 | 0 | 0 | 0 | 0 | 0 | 0 | 25451586.9868 | 0 | 3421711.4593 | 0 | 0 | 0 | 0 | 0 | 0 | 14008.0387 | 30808911.1996 | 0 | 0 | 0
03/15 06:00:00 | 0 | 29285053.1688 | 0 | 154676.3393 | 0 | 0 | 0 | 247314.8325 | 279933.6706 | 27993.6 | 0 | 0 | 0 | 0 | 0 | 0 | 0 | 0 | 0 | 25812928.193 | 0 | 3472124.9759 | 0 | 0 | 0 | 0 | 0 | 0 | 97921.5783 | 29994971.6113 | 0 | 0 | 0
03/15 07:00:00 | 0 | 33199735.8557 | 0 | 172481.074 | 2336640.985 | 0 | 0 | 580626.9563 | 456526.1299 | 117993.6 | 0 | 0 | 0 | 0 | 0 | 0 | 0 | 0 | 0 | 29330355.1203 | 0 | 3869380.7354 | 0 | 0 | 0 | 0 | 0 | 2562848.8064 | 335699.0558 | 36864004.6008 | 0 | 0 | 0
03/15 08:00:00 | 0 | 22974891.0844 | 0 | 140993.6764 | 16310285.6771 | 0 | 0 | 734768.4453 | 707182.8309 | 45993.6 | 0 | 0 | 0 | 0 | 0 | 0 | 0 | 0 | 0 | 20295736.4754 | 0 | 2971735.0417 | 0 | -229.9846 | 0 | 0 | 199.6533 | 18560327.1671 | 356666.2163 | 40914115.314 | 0 | 0 | 0
03/15 09:00:00 | 0 | 16826582.9957 | 0 | 95575.1943 | 3229923.5022 | 0 | 0 | 766736.8679 | 889819.5136 | 27993.6 | 0 | 0 | 0 | 0 | 0 | 0 | 0 | 0 | 0 | 14840720.0807 | 0 | 2228225.9305 | 0 | -78.5752 | 0 | 0 | 39.2876 | 692734.882 | 342658.1776 | 21836631.6738 | 0 | 0 | 0
03/15 10:00:00 | 0 | 8612697.7301 | 0 | 47687.5261 | 1693309.94 | 0 | 0 | 774430.5107 | 1097694.2111 | 27993.6 | 0 | 0 | 0 | 0 | 0 | 0 | 0 | 0 | 0 | 7351290.0146 | 0 | 1140977.2501 | 0 | 0 | 0 | 0 | 0 | 691128.2855 | 300723.8566 | 12253813.5181 | 0 | 0 | 0
03/15 11:00:00 | 0 | 4605921.6697 | 0 | 25013.8584 | 9006498.2638 | 0 | 0 | 752606.6903 | 1357277.9045 | 27993.6 | 0 | 0 | 0 | 0 | 0 | 0 | 0 | 0 | 0 | 3828590.1439 | 0 | 568243.8853 | 0 | 0 | 0 | 0 | 0 | 9523980.567 | 272752.6767 | 15775311.9868 | 0 | 0 | 0
03/15 12:00:00 | 0 | 240507.1279 | 0 | 2681.1562 | 11620477.466 | 0 | 0 | 722370.379 | 1258707.1295 | 27993.6 | 0 | 0 | 0 | 0 | 0 | 0 | 0 | 0 | 0 | 84423.5661 | 0 | 82499.0058 | 0 | 0 | 0 | 0 | 0 | 11030622.302 | 216810.317 | 13872736.8585 | 0 | 0 | 0
03/15 13:00:00 | 0 | 0 | 0 | 0 | 0 | 0 | 0 | 700546.5586 | 1205648.1264 | 27993.6 | 0 | 0 | 0 | 0 | 0 | 0 | 0 | 0 | 0 | 0 | 0 | 0 | 0 | 0 | 0 | 0 | 0 | 18722.2759 | 188839.1372 | 1934188.285 | 0 | 0 | 0
03/15 14:00:00 | 0 | 0 | 0 | 0 | 0 | 0 | 0 | 694124.5794 | 1082671.6178 | 27993.6 | 0 | 0 | 0 | 0 | 0 | 0 | 0 | 0 | 0 | 0 | 0 | 0 | 0 | 0 | 0 | 0 | 0 | 0 | 167827.0791 | 1804789.7972 | 0 | 0 | 0
03/15 15:00:00 | 0 | 0 | 0 | 0 | 0 | 0 | 0 | 694181.081 | 1037243.4315 | 27993.6 | 0 | 0 | 0 | 0 | 0 | 0 | 0 | 0 | 0 | 0 | 0 | 0 | 0 | 0 | 0 | 0 | 0 | 0 | 167827.0791 | 1759418.1125 | 0 | 0 | 0
03/15 16:00:00 | 0 | 0 | 0 | 0 | 0 | 0 | 0 | 700110.9084 | 1008848.0473 | 27993.6 | 0 | 0 | 0 | 0 | 0 | 0 | 0 | 0 | 0 | 0 | 0 | 0 | 0 | 0 | 0 | 0 | 0 | 0 | 146859.9186 | 1736952.5557 | 0 | 0 | 0
03/15 17:00:00 | 0 | 0 | 0 | 0 | 0 | 0 | 0 | 727499.2995 | 1197353.0229 | 27993.6 | 0 | 0 | 0 | 0 | 0 | 0 | 0 | 0 | 0 | 0 | 0 | 0 | 0 | 0 | 0 | 0 | 0 | 0 | 195798.259 | 1952845.9223 | 0 | 0 | 0
03/15 18:00:00 | 0 | 0 | 0 | 0 | 0 | 0 | 0 | 818927.7897 | 1488781.5187 | 117993.6 | 0 | 0 | 0 | 0 | 0 | 0 | 0 | 0 | 0 | 0 | 0 | 0 | 0 | 0 | 0 | 0 | 0 | 0 | 258744.638 | 2425702.9083 | 0 | 0 | 0
03/15 19:00:00 | 0 | 0 | 0 | 0 | 1975711.3691 | 0 | 0 | 1025845.3568 | 1307433.0307 | 45993.6 | 0 | 0 | 0 | 0 | 0 | 0 | 0 | 0 | 0 | 0 | 0 | 0 | 0 | 0 | 0 | 0 | 0 | 910984.7021 | 307727.8759 | 4354983.3566 | 0 | 0 | 0
03/15 20:00:00 | 0 | 1114743.8016 | 0 | 4702.3788 | 3785165.5559 | 0 | 0 | 1326260.1046 | 2991813.3864 | 27993.6 | 0 | 0 | 0 | 0 | 0 | 0 | 0 | 0 | 0 | 1090923.053 | 0 | 54750.9798 | 0 | 0 | 0 | 0 | 0 | 3692448.7122 | 293719.8372 | 9250678.8274 | 0 | 0 | 0
03/15 21:00:00 | 0 | 6828862.6177 | 0 | 33632.6678 | 0 | 0 | 0 | 1559337.8327 | 903621.3022 | 27993.6 | 0 | 0 | 0 | 0 | 0 | 0 | 0 | 0 | 0 | 5587034.8607 | 0 | 648042.5306 | 0 | 0 | 0 | 0 | 0 | 280303.9433 | 265748.6574 | 9353448.0204 | 0 | 0 | 0
03/15 22:00:00 | 0 | 12404948.2225 | 0 | 56797.1414 | 0 | 0 | 0 | 1545080.6878 | 870040.8916 | 27993.6 | 0 | 0 | 0 | 0 | 0 | 0 | 0 | 0 | 0 | 10994610.0788 | 0 | 1332885.7612 | 0 | 0 | 0 | 0 | 0 | 0 | 216810.317 | 14904860.5432 | 0 | 0 | 0
03/15 23:00:00 | 0 | 16340592.5662 | 0 | 83810.5497 | 1421682.1849 | 0 | 0 | 965829.9878 | 717827.25 | 27993.6 | 0 | 0 | 0 | 0 | 0 | 0 | 0 | 0 | 0 | 14491322.2149 | 0 | 1849270.3513 | 0 | 0 | 0 | 0 | 0 | 0 | 188839.1372 | 19557736.1386 | 0 | 0 | 0
03/15 24:00:00 | 0 | 19491427.252 | 0 | 100437.8908 | 0 | 0 | 0 | 422932.9474 | 481419.9852 | 27993.6 | 0 | 0 | 0 | 0 | 0 | 0 | 0 | 0 | 0 | 17278733.234 | 0 | 2212694.018 | 0 | 0 | 0 | 0 | 0 | 0 | 104880.7 | 20524211.6754 | 0 | 0 | 0
03/16 01:00:00 | 0 | 21655670.437 | 0 | 113366.8535 | 0 | 0 | 0 | 210004.2584 | 340726.3991 | 27993.6 | 0 | 0 | 0 | 0 | 0 | 0 | 0 | 0 | 0 | 19159882.0164 | 0 | 2495788.4207 | 0 | 0 | 0 | 0 | 0 | 0 | 27971.1799 | 22347761.5481 | 0 | 0 | 0
03/16 02:00:00 | 0 | 23193893.2324 | 0 | 121366.7654 | 0 | 0 | 0 | 126002.5551 | 287614.3609 | 27993.6 | 0 | 0 | 0 | 0 | 0 | 0 | 0 | 0 | 0 | 20524311.3348 | 0 | 2669581.8976 | 0 | 0 | 0 | 0 | 0 | 0 | 14008.0387 | 23756870.5139 | 0 | 0 | 0
03/16 03:00:00 | 0 | 24199816.5199 | 0 | 127751.3621 | 0 | 0 | 0 | 84001.7034 | 244113.5051 | 27993.6 | 0 | 0 | 0 | 0 | 0 | 0 | 0 | 0 | 0 | 21394312.7051 | 0 | 2805503.8148 | 0 | 0 | 0 | 0 | 0 | 0 | 3502.0097 | 24683676.6905 | 0 | 0 | 0
03/16 04:00:00 | 0 | 24711206.7766 | 0 | 130352.8009 | 0 | 0 | 0 | 84001.7034 | 215239.9399 | 27993.6 | 0 | 0 | 0 | 0 | 0 | 0 | 0 | 0 | 0 | 21848311.0664 | 0 | 2862895.7102 | 0 | 0 | 0 | 0 | 0 | 0 | 3502.0097 | 25168794.8208 | 0 | 0 | 0
03/16 05:00:00 | 0 | 25194811.6636 | 0 | 133120.854 | 0 | 0 | 0 | 91598.3116 | 249470.6113 | 27993.6 | 0 | 0 | 0 | 0 | 0 | 0 | 0 | 0 | 0 | 22264424.3644 | 0 | 2930387.2992 | 0 | 0 | 0 | 0 | 0 | 0 | 14008.0387 | 25696995.0405 | 0 | 0 | 0
03/16 06:00:00 | 0 | 24359180.2227 | 0 | 129973.4086 | 1422379.6645 | 0 | 0 | 247314.8325 | 293212.1384 | 27993.6 | 0 | 0 | 0 | 0 | 0 | 0 | 0 | 0 | 0 | 21487694.6785 | 0 | 2871485.5442 | 0 | 0 | 0 | 0 | 0 | 0 | 97921.5783 | 26480053.8668 | 0 | 0 | 0
03/16 07:00:00 | 0 | 27009027.4794 | 0 | 141064.8649 | 0 | 0 | 0 | 580626.9563 | 491935.3773 | 117993.6 | 0 | 0 | 0 | 0 | 0 | 0 | 0 | 0 | 0 | 23884755.2816 | 0 | 3124272.1978 | 0 | 0 | 0 | 0 | 0 | 879869.1837 | 335699.0558 | 28340648.278 | 0 | 0 | 0
03/16 08:00:00 | 0 | 22612916.7843 | 0 | 123827.3237 | 2226061.8044 | 0 | 0 | 734768.4453 | 778001.3258 | 45993.6 | 0 | 0 | 0 | 0 | 0 | 0 | 0 | 0 | 0 | 19879576.5012 | 0 | 2733340.2831 | 0 | 0 | 0 | 0 | 0 | 1177251.4365 | 356666.2163 | 26521569.2835 | 0 | 0 | 0
03/16 09:00:00 | 0 | 18000802.5268 | 0 | 107933.0399 | 2263373.0073 | 0 | 0 | 766736.8679 | 996047.2561 | 27993.6 | 0 | 0 | 0 | 0 | 0 | 0 | 0 | 0 | 0 | 16800030.012 | 0 | 2350058.996 | 0 | 0 | 0 | 0 | 0 | 2588886.6415 | 342658.1776 | 22162886.298 | 0 | 0 | 0
03/16 10:00:00 | 0 | 11364461.4835 | 0 | 64471.8615 | 1565964.1845 | 0 | 0 | 774430.5107 | 1248183.5129 | 27993.6 | 0 | 0 | 0 | 0 | 0 | 0 | 0 | 0 | 0 | 10105089.4284 | 0 | 1468441.0389 | 0 | 0 | 0 | 0 | 0 | 1277093.2998 | 300723.8566 | 15045505.1531 | 0 | 0 | 0
03/16 11:00:00 | 0 | 7627835.9746 | 0 | 40228.6916 | 0 | 0 | 0 | 752606.6903 | 1335486.2043 | 27993.6 | 0 | 0 | 0 | 0 | 0 | 0 | 0 | 0 | 0 | 6701347.3119 | 0 | 930389.8481 | 0 | 0 | 0 | 0 | 0 | 0 | 272752.6767 | 9784151.1608 | 0 | 0 | 0
03/16 12:00:00 | 0 | 1230555.5995 | 0 | 9643.1687 | 5356236.8336 | 0 | 0 | 722370.379 | 1745164.4702 | 27993.6 | 0 | 0 | 0 | 0 | 0 | 0 | 0 | 0 | 0 | 879152.0526 | 0 | 250138.7883 | 0 | 0 | 0 | 0 | 0 | 4200746.4976 | 216810.317 | 9091964.051 | 0 | 0 | 0
03/16 13:00:00 | 0 | 0 | 0 | 0 | 0 | 0 | 0 | 700546.5586 | 1369415.896 | 27993.6 | 0 | 0 | 0 | 0 | 0 | 0 | 0 | 0 | 0 | 0 | 0 | 0 | 0 | 0 | 0 | 0 | 0 | 0 | 188839.1372 | 2097956.0546 | 0 | 0 | 0
03/16 14:00:00 | 0 | 0 | 0 | 0 | 0 | 0 | 0 | 694124.5794 | 1230947.8416 | 27993.6 | 0 | 0 | 0 | 0 | 0 | 0 | 0 | 0 | 0 | 0 | 0 | 0 | 0 | 0 | 0 | 0 | 0 | 466629.527 | 167827.0791 | 1953066.021 | 0 | 0 | 0
03/16 15:00:00 | 0 | 0 | 0 | 0 | 0 | 0 | 0 | 694181.081 | 1163388.8756 | 27993.6 | 0 | 0 | 0 | 0 | 0 | 0 | 0 | 0 | 0 | 0 | 0 | 0 | 0 | 0 | 0 | 0 | 0 | 185264.5905 | 167827.0791 | 1885563.5567 | 0 | 0 | 0
03/16 16:00:00 | 0 | 0 | 0 | 0 | 4501597.6316 | 0 | 0 | 700110.9084 | 1143845.8033 | 27993.6 | 0 | 0 | 0 | 0 | 0 | 0 | 0 | 0 | 0 | 0 | 0 | 0 | 0 | 0 | 0 | 0 | 0 | 3179914.9572 | 146859.9186 | 6373547.9433 | 0 | 0 | 0
03/16 17:00:00 | 0 | 0 | 0 | 0 | 0 | 0 | 0 | 727499.2995 | 1319072.3111 | 27993.6 | 0 | 0 | 0 | 0 | 0 | 0 | 0 | 0 | 0 | 0 | 0 | 0 | 0 | 0 | 0 | 0 | 0 | 0 | 195798.259 | 2074565.2105 | 0 | 0 | 0
03/16 18:00:00 | 0 | 0 | 0 | 0 | 0 | 0 | 0 | 818927.7897 | 1608287.7289 | 117993.6 | 0 | 0 | 0 | 0 | 0 | 0 | 0 | 0 | 0 | 0 | 0 | 0 | 0 | 0 | 0 | 0 | 0 | 158035.1528 | 258744.638 | 2545209.1186 | 0 | 0 | 0
03/16 19:00:00 | 0 | 0 | 0 | 0 | 3636242.7231 | 0 | 0 | 1025845.3568 | 1755809.3672 | 45993.6 | 0 | 0 | 0 | 0 | 0 | 0 | 0 | 0 | 0 | 0 | 0 | 0 | 0 | 0 | 0 | 0 | 0 | 2995186.315 | 307727.8759 | 6463891.0471 | 0 | 0 | 0
03/16 20:00:00 | 0 | 0 | 0 | 0 | 0 | 0 | 0 | 1326260.1046 | 1133111.3007 | 27993.6 | 0 | 0 | 0 | 0 | 0 | 0 | 0 | 0 | 0 | 0 | 0 | 0 | 0 | 0 | 0 | 0 | 0 | 0 | 293719.8372 | 2487365.0054 | 0 | 0 | 0
03/16 21:00:00 | 0 | 167751.313 | 0 | 0 | 0 | 0 | 0 | 1559337.8327 | 1018701.3565 | 27993.6 | 0 | 0 | 0 | 0 | 0 | 0 | 0 | 0 | 0 | 167751.313 | 0 | 0 | 0 | 0 | 0 | 0 | 0 | 0 | 265748.6574 | 2773784.1022 | 0 | 0 | 0
03/16 22:00:00 | 0 | 2920941.7443 | 0 | 12694.2835 | 0 | 0 | 0 | 1545080.6878 | 989547.1018 | 27993.6 | 0 | 0 | 0 | 0 | 0 | 0 | 0 | 0 | 0 | 2644955.5932 | 0 | 275986.151 | 0 | -2.6042 | 0 | 0 | 2.6042 | 206085.3259 | 216810.317 | 5496257.4173 | 0 | 0 | 0
03/16 23:00:00 | 0 | 6447060.1184 | 0 | 30944.1967 | 0 | 0 | 0 | 965829.9878 | 815202.6806 | 27993.6 | 0 | 0 | 0 | 0 | 0 | 0 | 0 | 0 | 0 | 5773955.7898 | 0 | 673104.3286 | 0 | -15.5377 | 0 | 0 | 15.5377 | 0 | 188839.1372 | 8287030.5834 | 0 | 0 | 0
03/16 24:00:00 | 0 | 9606231.5013 | 0 | 48466.7281 | 0 | 0 | 0 | 422932.9474 | 534533.8564 | 27993.6 | 0 | 0 | 0 | 0 | 0 | 0 | 0 | 0 | 0 | 8555556.3871 | 0 | 1050675.1142 | 0 | -9.6799 | 0 | 0 | 9.6799 | 0 | 104880.7 | 10640158.6332 | 0 | 0 | 0
03/17 01:00:00 | 0 | 11673891.1439 | 0 | 60333.2654 | 0 | 0 | 0 | 210004.2584 | 340726.3991 | 27993.6 | 0 | 0 | 0 | 0 | 0 | 0 | 0 | 0 | 0 | 10371137.4798 | 0 | 1302753.664 | 0 | 0 | 0 | 0 | 0 | 0 | 27971.1799 | 12312948.6668 | 0 | 0 | 0
03/17 02:00:00 | 0 | 12780379.23 | 0 | 66958.3683 | 1421246.2327 | 0 | 0 | 126002.5551 | 287614.3609 | 27993.6 | 0 | 0 | 0 | 0 | 0 | 0 | 0 | 0 | 0 | 11340553.2371 | 0 | 1439825.9929 | 0 | 0 | 0 | 0 | 0 | 726266.778 | 14008.0387 | 14710194.347 | 0 | 0 | 0
03/17 03:00:00 | 0 | 15119379.6193 | 0 | 76656.9242 | 2084176.3895 | 0 | 0 | 84001.7034 | 244113.5051 | 27993.6 | 0 | 0 | 0 | 0 | 0 | 0 | 0 | 0 | 0 | 13472760.213 | 0 | 1646619.4063 | 0 | 0 | 0 | 0 | 0 | 1878280.4279 | 3502.0097 | 17636321.7415 | 0 | 0 | 0
03/17 04:00:00 | 0 | 17089443.3918 | 0 | 97658.5893 | 0 | 0 | 0 | 84001.7034 | 215239.9399 | 27993.6 | 0 | 0 | 0 | 0 | 0 | 0 | 0 | 0 | 0 | 15605115.6438 | 0 | 2004447.3677 | 0 | -12.8376 | 0 | 0 | 6.4188 | 0 | 3502.0097 | 17514337.2243 | 0 | 0 | 0
03/17 05:00:00 | 0 | 20066965.3929 | 0 | 95979.4836 | 0 | 0 | 0 | 91598.3116 | 249470.6113 | 27993.6 | 0 | 0 | 0 | 0 | 0 | 0 | 0 | 0 | 0 | 17799747.2043 | 0 | 2267218.1886 | 0 | -111.8088 | 0 | 0 | 111.8088 | 0 | 14008.0387 | 20532007.3994 | 0 | 0 | 0
03/17 06:00:00 | 0 | 25832164.3552 | 0 | 141372.7144 | 1421794.4963 | 0 | 0 | 247314.8325 | 293212.1384 | 27993.6 | 0 | 0 | 0 | 0 | 0 | 0 | 0 | 0 | 0 | 23155969.8062 | 0 | 2809246.5169 | 0 | -319.105 | 0 | 0 | 159.5525 | 0 | 97921.5783 | 27963852.1368 | 0 | 0 | 0
03/17 07:00:00 | 0 | 35454687.7732 | 0 | 185008.9549 | 0 | 0 | 0 | 580626.9563 | 491935.3773 | 117993.6 | 0 | 0 | 0 | 0 | 0 | 0 | 0 | 0 | 0 | 31093545.0976 | 0 | 3940889.0712 | 0 | -638.079 | 0 | 0 | 319.0395 | 0 | 335699.0558 | 36830252.6617 | 0 | 0 | 0
03/17 08:00:00 | 0 | 38658770.8567 | 0 | 187251.276 | 9501734.6202 | 0 | 0 | 734768.4453 | 778001.3258 | 45993.6 | 0 | 0 | 0 | 0 | 0 | 0 | 0 | 0 | 0 | 34206072.0294 | 0 | 4452698.8273 | 0 | -212.691 | 0 | 0 | 212.691 | 9633861.4653 | 356666.2163 | 49906520.124 | 0 | 0 | 0
03/17 09:00:00 | 0 | 38077061.6226 | 0 | 203631.5389 | 736936.7059 | 0 | 0 | 766736.8679 | 996047.2561 | 27993.6 | 0 | 0 | 0 | 0 | 0 | 0 | 0 | 0 | 0 | 33635016.2918 | 0 | 4442045.3307 | 0 | 0 | 0 | 0 | 0 | 442794.1148 | 342658.1776 | 40808407.5913 | 0 | 0 | 0
03/17 10:00:00 | 0 | 32177125.4989 | 0 | 176230.118 | 1140100.6307 | 0 | 0 | 774430.5107 | 1248183.5129 | 27993.6 | 0 | 0 | 0 | 0 | 0 | 0 | 0 | 0 | 0 | 28312148.7399 | 0 | 3864976.759 | 0 | 0 | 0 | 0 | 0 | 619168.1259 | 300723.8566 | 35544063.8713 | 0 | 0 | 0
03/17 11:00:00 | 0 | 30582651.9324 | 0 | 161341.9098 | 1889667.5255 | 0 | 0 | 752606.6903 | 1335486.2043 | 27993.6 | 0 | 0 | 0 | 0 | 0 | 0 | 0 | 0 | 0 | 27029004.2387 | 0 | 3553647.6937 | 0 | 0 | 0 | 0 | 0 | 1409911.0182 | 272752.6767 | 34749747.8624 | 0 | 0 | 0
03/17 12:00:00 | 0 | 24908235.3954 | 0 | 148526.4446 | 0 | 0 | 0 | 722370.379 | 1410850.0221 | 27993.6 | 0 | 0 | 0 | 0 | 0 | 0 | 0 | 0 | 0 | 23110845.0948 | 0 | 3196481.2071 | 0 | 0 | 0 | 0 | 0 | 0 | 216810.317 | 27217975.8411 | 0 | 0 | 0
03/17 13:00:00 | 0 | 24061142.2437 | 0 | 117092.9485 | 0 | 0 | 0 | 700546.5586 | 1369415.896 | 27993.6 | 0 | 0 | 0 | 0 | 0 | 0 | 0 | 0 | 0 | 21271956.0573 | 0 | 2789186.1864 | 0 | 0 | 0 | 0 | 0 | 0 | 188839.1372 | 26276191.2468 | 0 | 0 | 0
03/17 14:00:00 | 0 | 21593915.4788 | 0 | 117127.4616 | 1450014.5381 | 0 | 0 | 694124.5794 | 1230947.8416 | 27993.6 | 0 | 0 | 0 | 0 | 0 | 0 | 0 | 0 | 0 | 19027359.9498 | 0 | 2566555.529 | 0 | 0 | 0 | 0 | 0 | 914897.6487 | 167827.0791 | 25114123.4994 | 0 | 0 | 0
03/17 15:00:00 | 0 | 18845429.9339 | 0 | 101914.8378 | 0 | 0 | 0 | 694181.081 | 1163388.8756 | 27993.6 | 0 | 0 | 0 | 0 | 0 | 0 | 0 | 0 | 0 | 16611213.5732 | 0 | 2234216.3607 | 0 | 0 | 0 | 0 | 0 | 0 | 167827.0791 | 20832908.3284 | 0 | 0 | 0
03/17 16:00:00 | 0 | 13665600.827 | 0 | 78821.8814 | 2650399.8921 | 0 | 0 | 700110.9084 | 1143845.8033 | 27993.6 | 0 | 0 | 0 | 0 | 0 | 0 | 0 | 0 | 0 | 11932457.9318 | 0 | 1733142.8952 | 0 | 0 | 0 | 0 | 0 | 2519830.2598 | 146859.9186 | 18266772.9122 | 0 | 0 | 0
03/17 17:00:00 | 0 | 9351274.7523 | 0 | 51136.6112 | 0 | 0 | 0 | 727499.2995 | 1319072.3111 | 27993.6 | 0 | 0 | 0 | 0 | 0 | 0 | 0 | 0 | 0 | 8222631.7386 | 0 | 1128643.0137 | 0 | 0 | 0 | 0 | 0 | 290933.8227 | 195798.259 | 11476976.574 | 0 | 0 | 0
03/17 18:00:00 | 0 | 9726419.2593 | 0 | 49898.6723 | 5755098.2277 | 0 | 0 | 818927.7897 | 1608287.7289 | 117993.6 | 0 | 0 | 0 | 0 | 0 | 0 | 0 | 0 | 0 | 8620741.591 | 0 | 1105677.6683 | 0 | 0 | 0 | 0 | 0 | 4788689.0922 | 258744.638 | 18076625.2779 | 0 | 0 | 0
03/17 19:00:00 | 0 | 10302218.9955 | 0 | 57573.5178 | 1658129.1457 | 0 | 0 | 1025845.3568 | 1420300.0071 | 45993.6 | 0 | 0 | 0 | 0 | 0 | 0 | 0 | 0 | 0 | 9353578.4862 | 0 | 1167032.7493 | 0 | -62.5334 | 0 | 0 | 47.9488 | 1466929.5176 | 307727.8759 | 14510060.6227 | 0 | 0 | 0
03/17 20:00:00 | 0 | 15977827.4691 | 0 | 83281.5145 | 2973252.889 | 0 | 0 | 1326260.1046 | 1133111.3007 | 27993.6 | 0 | 0 | 0 | 0 | 0 | 0 | 0 | 0 | 0 | 14123881.5386 | 0 | 1821670.0091 | 0 | -119.3487 | 0 | 0 | 59.6744 | 3222120.3096 | 293719.8372 | 21521726.878 | 0 | 0 | 0
03/17 21:00:00 | 0 | 19307654.9799 | 0 | 99938.4422 | 17049736.8449 | 0 | 0 | 1559337.8327 | 1018701.3565 | 27993.6 | 0 | 0 | 0 | 0 | 0 | 0 | 0 | 0 | 0 | 16856978.9492 | 0 | 2138956.5036 | 0 | -462.6536 | 0 | 0 | 231.3268 | 16347048.944 | 265748.6574 | 39063363.0563 | 0 | 0 | 0
03/17 22:00:00 | 0 | 25798611.7661 | 0 | 123798.0542 | 3242788.4967 | 0 | 0 | 1545080.6878 | 989547.1018 | 27993.6 | 0 | 0 | 0 | 0 | 0 | 0 | 0 | 0 | 0 | 22823077.1287 | 0 | 2975534.6374 | 0 | -0.4296 | 0 | 0 | 0.4296 | 3052677.5561 | 216810.317 | 31727819.7065 | 0 | 0 | 0
03/17 23:00:00 | 0 | 27369548.2837 | 0 | 143385.2945 | 0 | 0 | 0 | 965829.9878 | 815202.6806 | 27993.6 | 0 | 0 | 0 | 0 | 0 | 0 | 0 | 0 | 0 | 24182823.1191 | 0 | 3186725.1646 | 0 | -1.6459 | 0 | 0 | 1.6459 | 0 | 188839.1372 | 29321959.8465 | 0 | 0 | 0
03/17 24:00:00 | 0 | 29575864.3678 | 0 | 154308.4672 | 0 | 0 | 0 | 422932.9474 | 534533.8564 | 27993.6 | 0 | 0 | 0 | 0 | 0 | 0 | 0 | 0 | 0 | 26141218.2552 | 0 | 3434646.1126 | 0 | 0 | 0 | 0 | 0 | 0 | 104880.7 | 30715633.2387 | 0 | 0 | 0
03/18 01:00:00 | 0 | 30036720.8306 | 0 | 157925.9106 | 9855404.5135 | 0 | 0 | 210004.2584 | 318595.6195 | 27993.6 | 0 | 0 | 0 | 0 | 0 | 0 | 0 | 0 | 0 | 26507354.8288 | 0 | 3529366.0018 | 0 | 0 | 0 | 0 | 0 | 14478445.2378 | 27971.1799 | 40606644.7326 | 0 | 0 | 0
03/18 02:00:00 | 0 | 33551654.1499 | 0 | 176208.7763 | 5434099.9173 | 0 | 0 | 126002.5551 | 274335.8931 | 27993.6 | 0 | 0 | 0 | 0 | 0 | 0 | 0 | 0 | 0 | 29609601.7711 | 0 | 3942052.3787 | 0 | 0 | 0 | 0 | 0 | 0 | 14008.0387 | 39590294.8917 | 0 | 0 | 0
03/18 03:00:00 | 0 | 33635095.6348 | 0 | 178100.3317 | 0 | 0 | 0 | 84001.7034 | 235261.1932 | 27993.6 | 0 | 0 | 0 | 0 | 0 | 0 | 0 | 0 | 0 | 29638140.9781 | 0 | 3996954.6567 | 0 | 0 | 0 | 0 | 0 | 0 | 3502.0097 | 34160452.4631 | 0 | 0 | 0
03/18 04:00:00 | 0 | 34496096.4757 | 0 | 181262.8437 | 0 | 0 | 0 | 84001.7034 | 210813.784 | 27993.6 | 0 | 0 | 0 | 0 | 0 | 0 | 0 | 0 | 0 | 30417997.0773 | 0 | 4078099.3984 | 0 | 0 | 0 | 0 | 0 | 505708.7044 | 3502.0097 | 35000168.4067 | 0 | 0 | 0
03/18 05:00:00 | 0 | 35754623.9177 | 0 | 188785.7228 | 0 | 0 | 0 | 91598.3116 | 240618.2994 | 27993.6 | 0 | 0 | 0 | 0 | 0 | 0 | 0 | 0 | 0 | 31504441.7592 | 0 | 4250182.1585 | 0 | 0 | 0 | 0 | 0 | 0 | 14008.0387 | 36303619.8515 | 0 | 0 | 0
03/18 06:00:00 | 0 | 36060598.1674 | 0 | 190878.1894 | 1423527.9936 | 0 | 0 | 247314.8325 | 279933.6706 | 27993.6 | 0 | 0 | 0 | 0 | 0 | 0 | 0 | 0 | 0 | 31758199.647 | 0 | 4302398.5204 | 0 | 0 | 0 | 0 | 0 | 295661.9045 | 97921.5783 | 38230246.4535 | 0 | 0 | 0
03/18 07:00:00 | 0 | 40157183.1675 | 0 | 209294.4903 | 2192666.8912 | 0 | 0 | 580626.9563 | 456526.1299 | 117993.6 | 0 | 0 | 0 | 0 | 0 | 0 | 0 | 0 | 0 | 35447399.7684 | 0 | 4709783.3991 | 0 | 0 | 0 | 0 | 0 | 2240860.0038 | 335699.0558 | 43714291.2351 | 0 | 0 | 0
03/18 08:00:00 | 0 | 30673942.9651 | 0 | 184472.2572 | 9526875.2627 | 0 | 0 | 734768.4453 | 707182.8309 | 45993.6 | 0 | 0 | 0 | 0 | 0 | 0 | 0 | 0 | 0 | 27187641.6609 | 0 | 3892772.7947 | 0 | -92.7928 | 0 | 0 | 46.9591 | 10092741.0948 | 356666.2163 | 41873235.3611 | 0 | 0 | 0
03/18 09:00:00 | 0 | 21885153.1735 | 0 | 119911.7581 | 19439286.7886 | 0 | 0 | 766736.8679 | 889819.5136 | 27993.6 | 0 | 0 | 0 | 0 | 0 | 0 | 0 | 0 | 0 | 19822114.8915 | 0 | 2884249.0623 | 0 | -733.9869 | 0 | 0 | 366.9935 | 17688665.3934 | 342658.1776 | 43128901.7018 | 0 | 0 | 0
03/18 10:00:00 | 0 | 17441216.5514 | 0 | 95050.0827 | 1498068.9778 | 0 | 0 | 774430.5107 | 1097694.2111 | 27993.6 | 0 | 0 | 0 | 0 | 0 | 0 | 0 | 0 | 0 | 15614431.127 | 0 | 2238723.5272 | 0 | 0 | 0 | 0 | 0 | 2101536.2644 | 300723.8566 | 20934453.9337 | 0 | 0 | 0
03/18 11:00:00 | 0 | 15676839.7287 | 0 | 83442.5209 | 925928.7292 | 0 | 0 | 752606.6903 | 1162866.1228 | 27993.6 | 0 | 0 | 0 | 0 | 0 | 0 | 0 | 0 | 0 | 13868309.0307 | 0 | 1885055.9582 | 0 | 0 | 0 | 0 | 0 | 1204446.2458 | 272752.6767 | 18629677.392 | 0 | 0 | 0
03/18 12:00:00 | 0 | 9232604.7431 | 0 | 53057.6792 | 1564352.4081 | 0 | 0 | 722370.379 | 1231590.7067 | 27993.6 | 0 | 0 | 0 | 0 | 0 | 0 | 0 | 0 | 0 | 7974752.4078 | 0 | 1224923.6678 | 0 | 0 | 0 | 0 | 0 | 500922.734 | 216810.317 | 12831969.5161 | 0 | 0 | 0
03/18 13:00:00 | 0 | 6615328.0656 | 0 | 34658.6524 | 0 | 0 | 0 | 700546.5586 | 1205648.1264 | 27993.6 | 0 | 0 | 0 | 0 | 0 | 0 | 0 | 0 | 0 | 5761743.1314 | 0 | 807115.6821 | 0 | 0 | 0 | 0 | 0 | 0 | 188839.1372 | 8584175.003 | 0 | 0 | 0
03/18 14:00:00 | 0 | 6318817.2109 | 0 | 30297.6383 | 0 | 0 | 0 | 694124.5794 | 1082671.6178 | 27993.6 | 0 | 0 | 0 | 0 | 0 | 0 | 0 | 0 | 0 | 5587040.281 | 0 | 731776.93 | 0 | 0 | 0 | 0 | 0 | 0 | 167827.0791 | 8153904.6464 | 0 | 0 | 0
03/18 15:00:00 | 0 | 4033256.4256 | 0 | 25090.3259 | 0 | 0 | 0 | 694181.081 | 1037243.4315 | 27993.6 | 0 | 0 | 0 | 0 | 0 | 0 | 0 | 0 | 0 | 3475911.5527 | 0 | 557344.8729 | 0 | 0 | 0 | 0 | 0 | 0 | 167827.0791 | 5817764.864 | 0 | 0 | 0
03/18 16:00:00 | 0 | 892991.3149 | 0 | 6782.2509 | 4257713.7827 | 0 | 0 | 700110.9084 | 1203351.4675 | 27993.6 | 0 | 0 | 0 | 0 | 0 | 0 | 0 | 0 | 0 | 742267.2254 | 0 | 150724.0895 | 0 | 0 | 0 | 0 | 0 | 3506960.8936 | 146859.9186 | 7088943.3244 | 0 | 0 | 0
03/18 17:00:00 | 0 | 0 | 0 | 0 | 493339.1192 | 0 | 0 | 727499.2995 | 1197353.0229 | 27993.6 | 0 | 0 | 0 | 0 | 0 | 0 | 0 | 0 | 0 | 0 | 0 | 0 | 0 | 0 | 0 | 0 | 0 | 0 | 195798.259 | 2446185.0415 | 0 | 0 | 0
03/18 18:00:00 | 0 | 2993825.021 | 0 | 13897.166 | 1724247.4243 | 0 | 0 | 818927.7897 | 1488781.5187 | 117993.6 | 0 | 0 | 0 | 0 | 0 | 0 | 0 | 0 | 0 | 2623216.3662 | 0 | 252012.8485 | 0 | 0 | 0 | 0 | 0 | 1494793.3531 | 258744.638 | 7157672.5196 | 0 | 0 | 0
03/18 19:00:00 | 0 | 5297842.2565 | 0 | 26567.2145 | 0 | 0 | 0 | 1025845.3568 | 1307433.0307 | 45993.6 | 0 | 0 | 0 | 0 | 0 | 0 | 0 | 0 | 0 | 4444677.4637 | 0 | 521004.7009 | 0 | 0 | 0 | 0 | 0 | 660985.6788 | 307727.8759 | 7703681.4585 | 0 | 0 | 0
03/18 20:00:00 | 0 | 11375500.7058 | 0 | 58017.0446 | 0 | 0 | 0 | 1326260.1046 | 1020244.3244 | 27993.6 | 0 | 0 | 0 | 0 | 0 | 0 | 0 | 0 | 0 | 9722616.9803 | 0 | 1190357.0649 | 0 | 0 | 0 | 0 | 0 | 102098.935 | 293719.8372 | 13808015.7794 | 0 | 0 | 0
03/18 21:00:00 | 0 | 16385004.9703 | 0 | 84484.2711 | 1505733.9637 | 0 | 0 | 1559337.8327 | 903621.3022 | 27993.6 | 0 | 0 | 0 | 0 | 0 | 0 | 0 | 0 | 0 | 14207738.4826 | 0 | 1789621.7711 | 0 | 0 | 0 | 0 | 0 | 193030.6055 | 265748.6574 | 20466175.94 | 0 | 0 | 0
03/18 22:00:00 | 0 | 21714322.0211 | 0 | 102328.323 | 2855632.7243 | 0 | 0 | 1545080.6878 | 1125855.4423 | 27993.6 | 0 | 0 | 0 | 0 | 0 | 0 | 0 | 0 | 0 | 19195430.0916 | 0 | 2464214.6089 | 0 | -2.3469 | 0 | 0 | 2.3469 | 2486764.9903 | 216810.317 | 27371212.7985 | 0 | 0 | 0
03/18 23:00:00 | 0 | 24811322.6228 | 0 | 129510.3322 | 0 | 0 | 0 | 965829.9878 | 717827.25 | 27993.6 | 0 | 0 | 0 | 0 | 0 | 0 | 0 | 0 | 0 | 21911323.2372 | 0 | 2899999.3856 | 0 | -11.2956 | 0 | 0 | 11.2956 | 0 | 188839.1372 | 26652483.7927 | 0 | 0 | 0
03/18 24:00:00 | 0 | 28016516.4806 | 0 | 144643.2328 | 0 | 0 | 0 | 422932.9474 | 481419.9852 | 27993.6 | 0 | 0 | 0 | 0 | 0 | 0 | 0 | 0 | 0 | 24779144.7731 | 0 | 3237371.7075 | 0 | -9.1475 | 0 | 0 | 9.1475 | 0 | 104880.7 | 29093506.2459 | 0 | 0 | 0
03/19 01:00:00 | 0 | 31010542.6576 | 0 | 162723.9567 | 0 | 0 | 0 | 210004.2584 | 318595.6195 | 27993.6 | 0 | 0 | 0 | 0 | 0 | 0 | 0 | 0 | 0 | 27366426.299 | 0 | 3644116.3586 | 0 | -4.8239 | 0 | 0 | 4.8239 | 0 | 27971.1799 | 31729860.0922 | 0 | 0 | 0
03/19 02:00:00 | 0 | 32587208.8031 | 0 | 171279.1199 | 0 | 0 | 0 | 126002.5551 | 274335.8931 | 27993.6 | 0 | 0 | 0 | 0 | 0 | 0 | 0 | 0 | 0 | 28746577.064 | 0 | 3840631.739 | 0 | -7.9198 | 0 | 0 | 7.9198 | 0 | 14008.0387 | 33186819.9712 | 0 | 0 | 0
03/19 03:00:00 | 0 | 33394512.7031 | 0 | 176646.2247 | 0 | 0 | 0 | 84001.7034 | 235261.1932 | 27993.6 | 0 | 0 | 0 | 0 | 0 | 0 | 0 | 0 | 0 | 29440534.6417 | 0 | 3953978.0614 | 0 | -2.078 | 0 | 0 | 2.078 | 0 | 3502.0097 | 33918415.4243 | 0 | 0 | 0
03/19 04:00:00 | 0 | 33606563.4074 | 0 | 177815.1713 | 0 | 0 | 0 | 84001.7034 | 210813.784 | 27993.6 | 0 | 0 | 0 | 0 | 0 | 0 | 0 | 0 | 0 | 29628378.941 | 0 | 3978184.4665 | 0 | 0 | 0 | 0 | 0 | 0 | 3502.0097 | 34107187.6661 | 0 | 0 | 0
03/19 05:00:00 | 0 | 33696338.9006 | 0 | 178419.4759 | 1513702.7119 | 0 | 0 | 91598.3116 | 240618.2994 | 27993.6 | 0 | 0 | 0 | 0 | 0 | 0 | 0 | 0 | 0 | 29702246.9179 | 0 | 3994091.9827 | 0 | -6.7816 | 0 | 0 | 6.7816 | 518984.1431 | 14008.0387 | 35748671.2994 | 0 | 0 | 0
03/19 06:00:00 | 0 | 33893881.7119 | 0 | 179224.9596 | 0 | 0 | 0 | 247314.8325 | 279933.6706 | 27993.6 | 0 | 0 | 0 | 0 | 0 | 0 | 0 | 0 | 0 | 29876775.2114 | 0 | 4017106.5005 | 0 | -1.9288 | 0 | 0 | 1.9288 | 0 | 97921.5783 | 34628348.7747 | 0 | 0 | 0
03/19 07:00:00 | 0 | 37061867.0005 | 0 | 194249.2808 | 0 | 0 | 0 | 580626.9563 | 456526.1299 | 117993.6 | 0 | 0 | 0 | 0 | 0 | 0 | 0 | 0 | 0 | 32715136.0396 | 0 | 4346730.9609 | 0 | 0 | 0 | 0 | 0 | 0 | 335699.0558 | 38411262.9675 | 0 | 0 | 0
03/19 08:00:00 | 0 | 25979099.1362 | 0 | 158594.7824 | 15363841.702 | 0 | 0 | 734768.4453 | 707182.8309 | 45993.6 | 0 | 0 | 0 | 0 | 0 | 0 | 0 | 0 | 0 | 23311750.1833 | 0 | 3376569.191 | 0 | -337.5413 | 0 | 0 | 168.7706 | 14157942.8099 | 356666.2163 | 42989480.4968 | 0 | 0 | 0
03/19 09:00:00 | 0 | 20774724.3452 | 0 | 113278.2996 | 0 | 0 | 0 | 766736.8679 | 889819.5136 | 27993.6 | 0 | 0 | 0 | 0 | 0 | 0 | 0 | 0 | 0 | 18628395.3324 | 0 | 2652792.5092 | 0 | 0 | 0 | 0 | 0 | 0 | 342658.1776 | 22572552.6264 | 0 | 0 | 0
03/19 10:00:00 | 0 | 11773048.8008 | 0 | 65491.5396 | 12348080.8278 | 0 | 0 | 774430.5107 | 1097694.2111 | 27993.6 | 0 | 0 | 0 | 0 | 0 | 0 | 0 | 0 | 0 | 10827855.2554 | 0 | 1605192.9653 | 0 | -207.7157 | 0 | 0 | 103.8579 | 17655488.7818 | 300723.8566 | 26086739.4901 | 0 | 0 | 0
03/19 11:00:00 | 0 | 11350984.0055 | 0 | 60421.3679 | 7219068.4875 | 0 | 0 | 752606.6903 | 1162866.1228 | 27993.6 | 0 | 0 | 0 | 0 | 0 | 0 | 0 | 0 | 0 | 9982188.3579 | 0 | 1347253.3222 | 0 | -94.7138 | 0 | 0 | 47.3569 | 1503353.8193 | 272752.6767 | 20573940.2741 | 0 | 0 | 0
03/19 12:00:00 | 0 | 4960764.677 | 0 | 30118.3156 | 0 | 0 | 0 | 722370.379 | 1231590.7067 | 27993.6 | 0 | 0 | 0 | 0 | 0 | 0 | 0 | 0 | 0 | 4281364.1071 | 0 | 726037.659 | 0 | 0 | 0 | 0 | 0 | 0 | 216810.317 | 6972837.6784 | 0 | 0 | 0
03/19 13:00:00 | 0 | 964552.7998 | 0 | 6036.1961 | 7519160.0713 | 0 | 0 | 700546.5586 | 1205648.1264 | 27993.6 | 0 | 0 | 0 | 0 | 0 | 0 | 0 | 0 | 0 | 734450.1286 | 0 | 171040.1374 | 0 | 0 | 0 | 0 | 0 | 8025677.0258 | 188839.1372 | 10423937.3522 | 0 | 0 | 0
03/19 14:00:00 | 0 | 0 | 0 | 0 | 1202732.7617 | 0 | 0 | 694124.5794 | 1082671.6178 | 27993.6 | 0 | 0 | 0 | 0 | 0 | 0 | 0 | 0 | 0 | 0 | 0 | 0 | 0 | 0 | 0 | 0 | 0 | 0 | 167827.0791 | 3007522.5588 | 0 | 0 | 0
03/19 15:00:00 | 0 | 0 | 0 | 0 | 2534832.5765 | 0 | 0 | 694181.081 | 1037243.4315 | 27993.6 | 0 | 0 | 0 | 0 | 0 | 0 | 0 | 0 | 0 | 0 | 0 | 0 | 0 | 0 | 0 | 0 | 0 | 3133007.1292 | 167827.0791 | 4294250.6891 | 0 | 0 | 0
03/19 16:00:00 | 0 | 0 | 0 | 0 | 0 | 0 | 0 | 700110.9084 | 1008848.0473 | 27993.6 | 0 | 0 | 0 | 0 | 0 | 0 | 0 | 0 | 0 | 0 | 0 | 0 | 0 | 0 | 0 | 0 | 0 | 49352.092 | 146859.9186 | 1736952.5557 | 0 | 0 | 0
03/19 17:00:00 | 0 | 0 | 0 | 0 | 2086567.6312 | 0 | 0 | 727499.2995 | 1197353.0229 | 27993.6 | 0 | 0 | 0 | 0 | 0 | 0 | 0 | 0 | 0 | 0 | 0 | 0 | 0 | 0 | 0 | 0 | 0 | 1047518.539 | 195798.259 | 4039413.5535 | 0 | 0 | 0
03/19 18:00:00 | 0 | 0 | 0 | 0 | 2912671.2712 | 0 | 0 | 818927.7897 | 1488781.5187 | 117993.6 | 0 | 0 | 0 | 0 | 0 | 0 | 0 | 0 | 0 | 0 | 0 | 0 | 0 | 0 | 0 | 0 | 0 | 2549815.1413 | 258744.638 | 5338374.1795 | 0 | 0 | 0
03/19 19:00:00 | 0 | 366561.7522 | 0 | 1386.5698 | 2254080.4619 | 0 | 0 | 1025845.3568 | 1307433.0307 | 45993.6 | 0 | 0 | 0 | 0 | 0 | 0 | 0 | 0 | 0 | 519269.9124 | 0 | 27194.2511 | 0 | 0 | 0 | 0 | 0 | 2857595.9104 | 307727.8759 | 5001300.7714 | 0 | 0 | 0
03/19 20:00:00 | 0 | 5096213.8613 | 0 | 24651.422 | 0 | 0 | 0 | 1326260.1046 | 1020244.3244 | 27993.6 | 0 | 0 | 0 | 0 | 0 | 0 | 0 | 0 | 0 | 4274573.0081 | 0 | 463166.2411 | 0 | 0 | 0 | 0 | 0 | 10612.7648 | 293719.8372 | 7495363.3123 | 0 | 0 | 0
03/19 21:00:00 | 0 | 7766060.2815 | 0 | 32390.2024 | 15237621.6953 | 0 | 0 | 1559337.8327 | 903621.3022 | 27993.6 | 0 | 0 | 0 | 0 | 0 | 0 | 0 | 0 | 0 | 6565752.9818 | 0 | 725243.1866 | 0 | -174.0097 | 0 | 0 | 122.6526 | 18864278.7327 | 265748.6574 | 25527024.914 | 0 | 0 | 0
03/19 22:00:00 | 0 | 15242772.3974 | 0 | 77475.9458 | 6602330.8324 | 0 | 0 | 1545080.6878 | 870040.8916 | 27993.6 | 0 | 0 | 0 | 0 | 0 | 0 | 0 | 0 | 0 | 13532646.8265 | 0 | 1710125.5709 | 0 | -98.9285 | 0 | 0 | 98.9285 | 1829179.6421 | 216810.317 | 24365694.355 | 0 | 0 | 0
03/19 23:00:00 | 0 | 16875668.2981 | 0 | 87561.6172 | 10543131.6999 | 0 | 0 | 965829.9878 | 1247371.9821 | 27993.6 | 0 | 0 | 0 | 0 | 0 | 0 | 0 | 0 | 0 | 14944677.1302 | 0 | 1930991.1679 | 0 | -26.2415 | 0 | 0 | 26.2415 | 14350501.3574 | 188839.1372 | 29747557.185 | 0 | 0 | 0
03/19 24:00:00 | 0 | 19294819.826 | 0 | 101229.2604 | 7081371.4147 | 0 | 0 | 422932.9474 | 1955537.3861 | 27993.6 | 0 | 0 | 0 | 0 | 0 | 0 | 0 | 0 | 0 | 17063933.3435 | 0 | 2230886.4825 | 0 | -70.0626 | 0 | 0 | 70.0626 | 2645894.178 | 104880.7 | 28883884.4346 | 0 | 0 | 0
03/20 01:00:00 | 0 | 21376960.387 | 0 | 111351.4513 | 0 | 0 | 0 | 210004.2584 | 318595.6195 | 27993.6 | 0 | 0 | 0 | 0 | 0 | 0 | 0 | 0 | 0 | 18927921.7305 | 0 | 2449038.6565 | 0 | -12.1892 | 0 | 0 | 12.1892 | 0 | 27971.1799 | 22044905.3162 | 0 | 0 | 0
03/20 02:00:00 | 0 | 22823633.4083 | 0 | 119967.2506 | 0 | 0 | 0 | 126002.5551 | 274335.8931 | 27993.6 | 0 | 0 | 0 | 0 | 0 | 0 | 0 | 0 | 0 | 20176237.1976 | 0 | 2647396.2107 | 0 | -20.4032 | 0 | 0 | 20.4032 | 0 | 14008.0387 | 23371932.7071 | 0 | 0 | 0
03/20 03:00:00 | 0 | 24456408.8989 | 0 | 127738.6252 | 0 | 0 | 0 | 84001.7034 | 235261.1932 | 27993.6 | 0 | 0 | 0 | 0 | 0 | 0 | 0 | 0 | 0 | 21625520.1807 | 0 | 2830888.7182 | 0 | -51.9047 | 0 | 0 | 51.9047 | 0 | 3502.0097 | 24931404.0206 | 0 | 0 | 0
03/20 04:00:00 | 0 | 25860186.981 | 0 | 136196.2019 | 0 | 0 | 0 | 84001.7034 | 210813.784 | 27993.6 | 0 | 0 | 0 | 0 | 0 | 0 | 0 | 0 | 0 | 22835799.9208 | 0 | 3024387.0602 | 0 | -65.5525 | 0 | 0 | 65.5525 | 0 | 3502.0097 | 26319192.2702 | 0 | 0 | 0
03/20 05:00:00 | 0 | 26505253.2291 | 0 | 140018.0955 | 0 | 0 | 0 | 91598.3116 | 240618.2994 | 27993.6 | 0 | 0 | 0 | 0 | 0 | 0 | 0 | 0 | 0 | 23392561.9626 | 0 | 3112691.2665 | 0 | -84.8059 | 0 | 0 | 84.8059 | 0 | 14008.0387 | 27005481.5356 | 0 | 0 | 0
03/20 06:00:00 | 0 | 27030270.5771 | 0 | 142390.8149 | 1617507.0475 | 0 | 0 | 247314.8325 | 279933.6706 | 27993.6 | 0 | 0 | 0 | 0 | 0 | 0 | 0 | 0 | 0 | 23862238.4621 | 0 | 3168032.115 | 0 | -100.9341 | 0 | 0 | 100.9341 | 924024.5428 | 97921.5783 | 29345410.5427 | 0 | 0 | 0
03/20 07:00:00 | 0 | 29855529.7748 | 0 | 154891.4783 | 8034640.8077 | 0 | 0 | 580626.9563 | 593027.7886 | 117993.6 | 0 | 0 | 0 | 0 | 0 | 0 | 0 | 0 | 0 | 26416744.0633 | 0 | 3438785.7114 | 0 | -196.9103 | 0 | 0 | 196.9103 | 8762000.767 | 335699.0558 | 39336710.4057 | 0 | 0 | 0
03/20 08:00:00 | 0 | 26178953.1032 | 0 | 144678.0741 | 3942541.4316 | 0 | 0 | 734768.4453 | 1953241.4117 | 45993.6 | 0 | 0 | 0 | 0 | 0 | 0 | 0 | 0 | 0 | 22972343.6617 | 0 | 3206609.4415 | 0 | -360.4572 | 0 | 0 | 360.4572 | 3211957.7271 | 356666.2163 | 33000176.0659 | 0 | 0 | 0
03/20 09:00:00 | 0 | 23082760.4745 | 0 | 123889.4457 | 3886467.4868 | 0 | 0 | 766736.8679 | 2523433.1228 | 27993.6 | 0 | 0 | 0 | 0 | 0 | 0 | 0 | 0 | 0 | 20339123.1995 | 0 | 2743637.275 | 0 | -156.0858 | 0 | 0 | 156.0858 | 3086885.9668 | 342658.1776 | 30411280.9976 | 0 | 0 | 0
03/20 10:00:00 | 0 | 19870913.3939 | 0 | 109711.6534 | 0 | 0 | 0 | 774430.5107 | 1097694.2111 | 27993.6 | 0 | 0 | 0 | 0 | 0 | 0 | 0 | 0 | 0 | 17448173.6999 | 0 | 2422739.694 | 0 | 0 | 0 | 0 | 0 | 467573.2734 | 300723.8566 | 21880743.3691 | 0 | 0 | 0
03/20 11:00:00 | 0 | 15963541.2586 | 0 | 87378.1587 | 5717801.8021 | 0 | 0 | 752606.6903 | 1162866.1228 | 27993.6 | 0 | 0 | 0 | 0 | 0 | 0 | 0 | 0 | 0 | 14030222.2582 | 0 | 1933319.0004 | 0 | 0 | 0 | 0 | 0 | 4707489.0053 | 272752.6767 | 23712187.6327 | 0 | 0 | 0
03/20 12:00:00 | 0 | 10562572.376 | 0 | 64275.5832 | 0 | 0 | 0 | 722370.379 | 1231590.7067 | 27993.6 | 0 | 0 | 0 | 0 | 0 | 0 | 0 | 0 | 0 | 10129998.5597 | 0 | 1445107.1367 | 0 | 0 | 0 | 0 | 0 | 333600.2379 | 216810.317 | 12608802.6449 | 0 | 0 | 0
03/20 13:00:00 | 0 | 7096479.911 | 0 | 39427.4982 | 0 | 0 | 0 | 700546.5586 | 1205648.1264 | 27993.6 | 0 | 0 | 0 | 0 | 0 | 0 | 0 | 0 | 0 | 6517182.834 | 0 | 958258.5691 | 0 | 0 | 0 | 0 | 0 | 52952.3628 | 188839.1372 | 9070095.6942 | 0 | 0 | 0
03/20 14:00:00 | 0 | 6590321.9678 | 0 | 31093.2041 | 0 | 0 | 0 | 694124.5794 | 1082671.6178 | 27993.6 | 0 | 0 | 0 | 0 | 0 | 0 | 0 | 0 | 0 | 5844760.3243 | 0 | 745561.6435 | 0 | 0 | 0 | 0 | 0 | 0 | 167827.0791 | 8426204.969 | 0 | 0 | 0
03/20 15:00:00 | 0 | 6315863.9382 | 0 | 34782.165 | 1419942.7175 | 0 | 0 | 694181.081 | 1037243.4315 | 27993.6 | 0 | 0 | 0 | 0 | 0 | 0 | 0 | 0 | 0 | 5546728.6876 | 0 | 769135.2506 | 0 | 0 | 0 | 0 | 0 | 239345.8775 | 167827.0791 | 9530006.9332 | 0 | 0 | 0
03/20 16:00:00 | 0 | 5156558.1111 | 0 | 28045.0354 | 0 | 0 | 0 | 700110.9084 | 1008848.0473 | 27993.6 | 0 | 0 | 0 | 0 | 0 | 0 | 0 | 0 | 0 | 4536183.38 | 0 | 620374.731 | 0 | 0 | 0 | 0 | 0 | 0 | 146859.9186 | 6921555.7021 | 0 | 0 | 0
03/20 17:00:00 | 0 | 3744343.4887 | 0 | 20563.3784 | 4637404.0043 | 0 | 0 | 727499.2995 | 1197353.0229 | 27993.6 | 0 | 0 | 0 | 0 | 0 | 0 | 0 | 0 | 0 | 3289121.2909 | 0 | 455222.1978 | 0 | 0 | 0 | 0 | 0 | 3888842.5881 | 195798.259 | 10355156.7937 | 0 | 0 | 0
03/20 18:00:00 | 0 | 6708797.6165 | 0 | 35450.8358 | 627000.0435 | 0 | 0 | 818927.7897 | 1488781.5187 | 117993.6 | 0 | 0 | 0 | 0 | 0 | 0 | 0 | 0 | 0 | 6208105.534 | 0 | 732257.0816 | 0 | 0 | 0 | 0 | 0 | 1479497.7522 | 258744.638 | 9796951.4042 | 0 | 0 | 0
03/20 19:00:00 | 0 | 8237567.6641 | 0 | 37900.3416 | 3129917.1135 | 0 | 0 | 1025845.3568 | 2281668.7176 | 45993.6 | 0 | 0 | 0 | 0 | 0 | 0 | 0 | 0 | 0 | 7394718.4093 | 0 | 935070.1212 | 0 | 0 | 0 | 0 | 0 | 2100683.4143 | 307727.8759 | 14758892.7935 | 0 | 0 | 0
03/20 20:00:00 | 0 | 13353978.5651 | 0 | 73303.0257 | 2018511.7565 | 0 | 0 | 1326260.1046 | 2170266.1352 | 27993.6 | 0 | 0 | 0 | 0 | 0 | 0 | 0 | 0 | 0 | 12004691.3215 | 0 | 1496844.023 | 0 | -13.5495 | 0 | 0 | 6.7747 | 2325414.8669 | 293719.8372 | 18970313.187 | 0 | 0 | 0
03/20 21:00:00 | 0 | 19057717.3799 | 0 | 89295.072 | 0 | 0 | 0 | 1559337.8327 | 903621.3022 | 27993.6 | 0 | 0 | 0 | 0 | 0 | 0 | 0 | 0 | 0 | 16716555.5196 | 0 | 2113343.881 | 0 | 0 | 0 | 0 | 0 | 0 | 265748.6574 | 21637965.1868 | 0 | 0 | 0
03/20 22:00:00 | 0 | 24117306.1273 | 0 | 123815.8141 | 2162381.031 | 0 | 0 | 1545080.6878 | 996615.3457 | 27993.6 | 0 | 0 | 0 | 0 | 0 | 0 | 0 | 0 | 0 | 21359073.1414 | 0 | 2758232.9859 | 0 | 0 | 0 | 0 | 0 | 1188947.3936 | 216810.317 | 28973192.606 | 0 | 0 | 0
03/20 23:00:00 | 0 | 27198315.8884 | 0 | 141641.131 | 1488098.5742 | 0 | 0 | 965829.9878 | 844401.7042 | 27993.6 | 0 | 0 | 0 | 0 | 0 | 0 | 0 | 0 | 0 | 24041462.4772 | 0 | 3156853.4112 | 0 | 0 | 0 | 0 | 0 | 2166982.7829 | 188839.1372 | 30666280.8856 | 0 | 0 | 0
03/20 24:00:00 | 0 | 29508091.8779 | 0 | 154329.1023 | 2250346.5633 | 0 | 0 | 422932.9474 | 617186.2787 | 27993.6 | 0 | 0 | 0 | 0 | 0 | 0 | 0 | 0 | 0 | 26060711.1202 | 0 | 3447380.7576 | 0 | 0 | 0 | 0 | 0 | 1198043.3639 | 104880.7 | 32980880.3695 | 0 | 0 | 0
03/21 01:00:00 | 0 | 32434752.54 | 0 | 168823.3663 | 0 | 0 | 0 | 210004.2584 | 318595.6195 | 27993.6 | 0 | 0 | 0 | 0 | 0 | 0 | 0 | 0 | 0 | 28639988.6239 | 0 | 3794763.916 | 0 | 0 | 0 | 0 | 0 | 0 | 27971.1799 | 33160169.3842 | 0 | 0 | 0
03/21 02:00:00 | 0 | 34383715.3179 | 0 | 181259.4466 | 0 | 0 | 0 | 126002.5551 | 274335.8931 | 27993.6 | 0 | 0 | 0 | 0 | 0 | 0 | 0 | 0 | 0 | 30293571.416 | 0 | 4090143.9019 | 0 | 0 | 0 | 0 | 0 | 0 | 14008.0387 | 34993306.8127 | 0 | 0 | 0
03/21 03:00:00 | 0 | 35479591.8029 | 0 | 186883.0713 | 0 | 0 | 0 | 84001.7034 | 235261.1932 | 27993.6 | 0 | 0 | 0 | 0 | 0 | 0 | 0 | 0 | 0 | 31256417.6515 | 0 | 4223174.1513 | 0 | 0 | 0 | 0 | 0 | 0 | 3502.0097 | 36013731.3708 | 0 | 0 | 0
03/21 04:00:00 | 0 | 36666778.3209 | 0 | 193210.0147 | 0 | 0 | 0 | 84001.7034 | 210813.784 | 27993.6 | 0 | 0 | 0 | 0 | 0 | 0 | 0 | 0 | 0 | 32296137.2998 | 0 | 4370641.0211 | 0 | 0 | 0 | 0 | 0 | 0 | 3502.0097 | 37182797.4229 | 0 | 0 | 0
03/21 05:00:00 | 0 | 37494601.2636 | 0 | 198102.6226 | 1423711.9685 | 0 | 0 | 91598.3116 | 240618.2994 | 27993.6 | 0 | 0 | 0 | 0 | 0 | 0 | 0 | 0 | 0 | 33007056.4688 | 0 | 4487544.7947 | 0 | 0 | 0 | 0 | 0 | 0 | 14008.0387 | 39476626.0657 | 0 | 0 | 0
03/21 06:00:00 | 0 | 37666075.9291 | 0 | 199505.0414 | 0 | 0 | 0 | 247314.8325 | 279933.6706 | 27993.6 | 0 | 0 | 0 | 0 | 0 | 0 | 0 | 0 | 0 | 33141140.6246 | 0 | 4524935.3045 | 0 | 0 | 0 | 0 | 0 | 0 | 97921.5783 | 38420823.0736 | 0 | 0 | 0
03/21 07:00:00 | 0 | 39383846.4348 | 0 | 206769.0793 | 11581891.3185 | 0 | 0 | 580626.9563 | 456526.1299 | 117993.6 | 0 | 0 | 0 | 0 | 0 | 0 | 0 | 0 | 0 | 34701618.7023 | 0 | 4682227.7325 | 0 | -302.8088 | 0 | 0 | 302.8088 | 11233446.036 | 335699.0558 | 52327653.5188 | 0 | 0 | 0
03/21 08:00:00 | 0 | 30726756.6394 | 0 | 184607.0706 | 0 | 0 | 0 | 734768.4453 | 707182.8309 | 45993.6 | 0 | 0 | 0 | 0 | 0 | 0 | 0 | 0 | 0 | 27371181.1455 | 0 | 3934500.6875 | 0 | 0 | 0 | 0 | 0 | 23248.045 | 356666.2163 | 32399308.5862 | 0 | 0 | 0
03/21 09:00:00 | 0 | 21524869.2201 | 0 | 122181.298 | 0 | 0 | 0 | 766736.8679 | 889819.5136 | 27993.6 | 0 | 0 | 0 | 0 | 0 | 0 | 0 | 0 | 0 | 19145264.0487 | 0 | 2880934.9083 | 0 | 0 | 0 | 0 | 0 | 0 | 342658.1776 | 23331600.4996 | 0 | 0 | 0
03/21 10:00:00 | 0 | 13835173.4844 | 0 | 75327.9173 | 1597677.0268 | 0 | 0 | 774430.5107 | 1097694.2111 | 27993.6 | 0 | 0 | 0 | 0 | 0 | 0 | 0 | 0 | 0 | 11947112.7959 | 0 | 1774933.7066 | 0 | 0 | 0 | 0 | 0 | 890829.4452 | 300723.8566 | 17408296.7503 | 0 | 0 | 0
03/21 11:00:00 | 0 | 10790938.6585 | 0 | 57663.9714 | 0 | 0 | 0 | 752606.6903 | 1162866.1228 | 27993.6 | 0 | 0 | 0 | 0 | 0 | 0 | 0 | 0 | 0 | 9449660.1492 | 0 | 1317517.287 | 0 | 0 | 0 | 0 | 0 | 349780.3599 | 272752.6767 | 12792069.0431 | 0 | 0 | 0
03/21 12:00:00 | 0 | 4067818.6946 | 0 | 23007.0135 | 2254590.1857 | 0 | 0 | 722370.379 | 1231590.7067 | 27993.6 | 0 | 0 | 0 | 0 | 0 | 0 | 0 | 0 | 0 | 3344816.6053 | 0 | 594509.6571 | 0 | 0 | 0 | 0 | 0 | 2057995.8838 | 216810.317 | 8327370.5795 | 0 | 0 | 0
03/21 13:00:00 | 0 | 2683416.4908 | 0 | 13196.8396 | 1753299.1416 | 0 | 0 | 700546.5586 | 1205648.1264 | 27993.6 | 0 | 0 | 0 | 0 | 0 | 0 | 0 | 0 | 0 | 2336251.7193 | 0 | 318679.0863 | 0 | 0 | 0 | 0 | 0 | 927816.4891 | 188839.1372 | 6384100.757 | 0 | 0 | 0
03/21 14:00:00 | 0 | 1158904.3499 | 0 | 8109.8619 | 0 | 0 | 0 | 694124.5794 | 1082671.6178 | 27993.6 | 0 | 0 | 0 | 0 | 0 | 0 | 0 | 0 | 0 | 1277678.893 | 0 | 216005.5987 | 0 | 0 | 0 | 0 | 0 | 0 | 167827.0791 | 2971804.009 | 0 | 0 | 0
03/21 15:00:00 | 0 | 0 | 0 | 226.7202 | 0 | 0 | 0 | 694181.081 | 1037243.4315 | 27993.6 | 0 | 0 | 0 | 0 | 0 | 0 | 0 | 0 | 0 | -10148.1508 | 0 | 10148.1508 | 0 | 0 | 0 | 0 | 0 | 0 | 167827.0791 | 1759644.8327 | 0 | 0 | 0
03/21 16:00:00 | 0 | 0 | 0 | 0 | 0 | 0 | 0 | 700110.9084 | 1008848.0473 | 27993.6 | 0 | 0 | 0 | 0 | 0 | 0 | 0 | 0 | 0 | 0 | 0 | 0 | 0 | 0 | 0 | 0 | 0 | 495081.9591 | 146859.9186 | 1736952.5557 | 0 | 0 | 0
03/21 17:00:00 | 0 | 0 | 0 | 0 | 1895279.1382 | 0 | 0 | 727499.2995 | 1197353.0229 | 27993.6 | 0 | 0 | 0 | 0 | 0 | 0 | 0 | 0 | 0 | 0 | 0 | 0 | 0 | 0 | 0 | 0 | 0 | 816858.8722 | 195798.259 | 3848125.0605 | 0 | 0 | 0
03/21 18:00:00 | 0 | 3488983.5699 | 0 | 16679.3576 | 3488211.0171 | 0 | 0 | 818927.7897 | 1488781.5187 | 117993.6 | 0 | 0 | 0 | 0 | 0 | 0 | 0 | 0 | 0 | 3292400.4808 | 0 | 304418.2241 | 0 | 0 | 0 | 0 | 0 | 3350916.8655 | 258744.638 | 9419576.853 | 0 | 0 | 0
03/21 19:00:00 | 0 | 6470204.1763 | 0 | 32195.3923 | 0 | 0 | 0 | 1025845.3568 | 1307433.0307 | 45993.6 | 0 | 0 | 0 | 0 | 0 | 0 | 0 | 0 | 0 | 5390326.2069 | 0 | 664116.68 | 0 | 0 | 0 | 0 | 0 | 80840.0724 | 307727.8759 | 8881671.5561 | 0 | 0 | 0
03/21 20:00:00 | 0 | 12956718.9898 | 0 | 65953.6578 | 0 | 0 | 0 | 1326260.1046 | 1020244.3244 | 27993.6 | 0 | 0 | 0 | 0 | 0 | 0 | 0 | 0 | 0 | 11083371.1671 | 0 | 1351571.1962 | 0 | 0 | 0 | 0 | 0 | 203422.5904 | 293719.8372 | 15397170.6765 | 0 | 0 | 0
03/21 21:00:00 | 0 | 18476774.646 | 0 | 86134.0909 | 4829814.4601 | 0 | 0 | 1559337.8327 | 903621.3022 | 27993.6 | 0 | 0 | 0 | 0 | 0 | 0 | 0 | 0 | 0 | 16200009.2801 | 0 | 2042119.2253 | 0 | -2.6041 | 0 | 0 | 1.302 | 3836484.5064 | 265748.6574 | 25883675.9319 | 0 | 0 | 0
03/21 22:00:00 | 0 | 23706539.0887 | 0 | 121800.8035 | 0 | 0 | 0 | 1545080.6878 | 870040.8916 | 27993.6 | 0 | 0 | 0 | 0 | 0 | 0 | 0 | 0 | 0 | 20989638.0319 | 0 | 2716901.0568 | 0 | 0 | 0 | 0 | 0 | 0 | 216810.317 | 26271455.0715 | 0 | 0 | 0
03/21 23:00:00 | 0 | 26562613.4414 | 0 | 138631.2862 | 0 | 0 | 0 | 965829.9878 | 717827.25 | 27993.6 | 0 | 0 | 0 | 0 | 0 | 0 | 0 | 0 | 0 | 23469189.6226 | 0 | 3093423.8188 | 0 | 0 | 0 | 0 | 0 | 0 | 188839.1372 | 28412895.5654 | 0 | 0 | 0
03/21 24:00:00 | 0 | 28757501.7466 | 0 | 150394.8289 | 0 | 0 | 0 | 422932.9474 | 481419.9852 | 27993.6 | 0 | 0 | 0 | 0 | 0 | 0 | 0 | 0 | 0 | 25395283.836 | 0 | 3362217.9106 | 0 | -0.17773 | 0 | 0 | 0.17773 | 226141.6717 | 104880.7 | 29840243.108 | 0 | 0 | 0
03/22 01:00:00 | 0 | 31022799.0111 | 0 | 162231.0644 | 0 | 0 | 0 | 210004.2584 | 318595.6195 | 27993.6 | 0 | 0 | 0 | 0 | 0 | 0 | 0 | 0 | 0 | 27380860.9625 | 0 | 3641938.0486 | 0 | -8.9733 | 0 | 0 | 8.9733 | 0 | 27971.1799 | 31741623.5534 | 0 | 0 | 0
03/22 02:00:00 | 0 | 32170279.7862 | 0 | 170056.2205 | 0 | 0 | 0 | 126002.5551 | 274335.8931 | 27993.6 | 0 | 0 | 0 | 0 | 0 | 0 | 0 | 0 | 0 | 28347528.5338 | 0 | 3822751.2525 | 0 | -31.4424 | 0 | 0 | 31.4424 | 0 | 14008.0387 | 32768668.055 | 0 | 0 | 0
03/22 03:00:00 | 0 | 33043737.1361 | 0 | 174012.2499 | 1423260.5619 | 0 | 0 | 84001.7034 | 235261.1932 | 27993.6 | 0 | 0 | 0 | 0 | 0 | 0 | 0 | 0 | 0 | 29121388.1955 | 0 | 3922348.9406 | 0 | -35.9494 | 0 | 0 | 35.9494 | 143394.9219 | 3502.0097 | 34988266.4445 | 0 | 0 | 0
03/22 04:00:00 | 0 | 34010700.3981 | 0 | 179396.9011 | 0 | 0 | 0 | 84001.7034 | 210813.784 | 27993.6 | 0 | 0 | 0 | 0 | 0 | 0 | 0 | 0 | 0 | 29955550.4549 | 0 | 4055149.9432 | 0 | -33.6467 | 0 | 0 | 33.6467 | 0 | 3502.0097 | 34512906.3865 | 0 | 0 | 0
03/22 05:00:00 | 0 | 34611046.8817 | 0 | 182982.9475 | 0 | 0 | 0 | 91598.3116 | 240618.2994 | 27993.6 | 0 | 0 | 0 | 0 | 0 | 0 | 0 | 0 | 0 | 30469199.5917 | 0 | 4141847.2899 | 0 | -46.8563 | 0 | 0 | 46.8563 | 10543.3317 | 14008.0387 | 35154240.0402 | 0 | 0 | 0
03/22 06:00:00 | 0 | 34991641.2996 | 0 | 184928.4459 | 0 | 0 | 0 | 247314.8325 | 279933.6706 | 27993.6 | 0 | 0 | 0 | 0 | 0 | 0 | 0 | 0 | 0 | 30801339.2877 | 0 | 4190302.0119 | 0 | -48.5516 | 0 | 0 | 48.5516 | 0 | 97921.5783 | 35731811.8486 | 0 | 0 | 0
03/22 07:00:00 | 0 | 38660640.7046 | 0 | 203071.2437 | 4181724.4584 | 0 | 0 | 580626.9563 | 456526.1299 | 117993.6 | 0 | 0 | 0 | 0 | 0 | 0 | 0 | 0 | 0 | 34068523.9168 | 0 | 4592116.7879 | 0 | -27.6777 | 0 | 0 | 27.6777 | 3381903.831 | 335699.0558 | 44200583.0928 | 0 | 0 | 0
03/22 08:00:00 | 0 | 28345212.0571 | 0 | 171510.7735 | 0 | 0 | 0 | 734768.4453 | 707182.8309 | 45993.6 | 0 | 0 | 0 | 0 | 0 | 0 | 0 | 0 | 0 | 25724249.212 | 0 | 3751770.9682 | 0 | -85.5453 | 0 | 0 | 59.6789 | 0 | 356666.2163 | 30004667.7067 | 0 | 0 | 0
03/22 09:00:00 | 0 | 20948045.0569 | 0 | 117076.8286 | 2470914.1552 | 0 | 0 | 766736.8679 | 889819.5136 | 27993.6 | 0 | 0 | 0 | 0 | 0 | 0 | 0 | 0 | 0 | 18493296.1993 | 0 | 2688640.7317 | 0 | -44.5152 | 0 | 0 | 21.6114 | 1823540.4923 | 342658.1776 | 25220586.0222 | 0 | 0 | 0
03/22 10:00:00 | 0 | 14122053.691 | 0 | 76776.8547 | 2879238.7497 | 0 | 0 | 774430.5107 | 1374191.0776 | 27993.6 | 0 | 0 | 0 | 0 | 0 | 0 | 0 | 0 | 0 | 12199399.4943 | 0 | 1806454.1998 | 0 | 0 | 0 | 0 | 0 | 2424667.9717 | 300723.8566 | 19254684.4838 | 0 | 0 | 0
03/22 11:00:00 | 0 | 12396505.4648 | 0 | 65774.7593 | 2369106.8294 | 0 | 0 | 752606.6903 | 1442303.9988 | 27993.6 | 0 | 0 | 0 | 0 | 0 | 0 | 0 | 0 | 0 | 10913533.2802 | 0 | 1483931.5407 | 0 | 0 | 0 | 0 | 0 | 2880115.3808 | 272752.6767 | 17054291.3426 | 0 | 0 | 0
03/22 12:00:00 | 0 | 7029160.8629 | 0 | 37776.9031 | 1608120.2915 | 0 | 0 | 722370.379 | 1288949.1929 | 27993.6 | 0 | 0 | 0 | 0 | 0 | 0 | 0 | 0 | 0 | 5935374.0863 | 0 | 911807.6621 | 0 | 0 | 0 | 0 | 0 | 704904.1103 | 216810.317 | 10714371.2295 | 0 | 0 | 0
03/22 13:00:00 | 0 | 5069381.4901 | 0 | 27656.1432 | 0 | 0 | 0 | 700546.5586 | 1291042.1289 | 27993.6 | 0 | 0 | 0 | 0 | 0 | 0 | 0 | 0 | 0 | 4571659.0748 | 0 | 651783.5961 | 0 | 0 | 0 | 0 | 0 | 748840.6852 | 188839.1372 | 7116619.9209 | 0 | 0 | 0
03/22 14:00:00 | 0 | 3819966.8493 | 0 | 19422.1246 | 0 | 0 | 0 | 694124.5794 | 1082671.6178 | 27993.6 | 0 | 0 | 0 | 0 | 0 | 0 | 0 | 0 | 0 | 3344499.4734 | 0 | 475467.3759 | 0 | 0 | 0 | 0 | 0 | 0 | 167827.0791 | 5644178.771 | 0 | 0 | 0
03/22 15:00:00 | 0 | 1551726.982 | 0 | 10773.2169 | 2576842.5008 | 0 | 0 | 694181.081 | 1204538.7904 | 27993.6 | 0 | 0 | 0 | 0 | 0 | 0 | 0 | 0 | 0 | 1312443.8913 | 0 | 239283.0907 | 0 | 0 | 0 | 0 | 0 | 1948902.881 | 167827.0791 | 6066056.1712 | 0 | 0 | 0
03/22 16:00:00 | 0 | 6559.7793 | 0 | 257.3168 | 1600005.0773 | 0 | 0 | 700110.9084 | 1008848.0473 | 27993.6 | 0 | 0 | 0 | 0 | 0 | 0 | 0 | 0 | 0 | 845.9746 | 0 | 5713.8047 | 0 | 0 | 0 | 0 | 0 | 997964.1306 | 146859.9186 | 3343774.729 | 0 | 0 | 0
03/22 17:00:00 | 0 | 0 | 0 | 0 | 1435838.7126 | 0 | 0 | 727499.2995 | 1197353.0229 | 27993.6 | 0 | 0 | 0 | 0 | 0 | 0 | 0 | 0 | 0 | 0 | 0 | 0 | 0 | 0 | 0 | 0 | 0 | 1103928.7347 | 195798.259 | 3388684.6349 | 0 | 0 | 0
03/22 18:00:00 | 0 | 0 | 0 | 0 | 0 | 0 | 0 | 818927.7897 | 1488781.5187 | 117993.6 | 0 | 0 | 0 | 0 | 0 | 0 | 0 | 0 | 0 | 0 | 0 | 0 | 0 | 0 | 0 | 0 | 0 | 1108673.4969 | 258744.638 | 2425702.9083 | 0 | 0 | 0
03/22 19:00:00 | 0 | 1338426.3122 | 0 | 5559.0146 | 1419067.7506 | 0 | 0 | 1025845.3568 | 1307433.0307 | 45993.6 | 0 | 0 | 0 | 0 | 0 | 0 | 0 | 0 | 0 | 1309213.3555 | 0 | 59491.9408 | 0 | 0 | 0 | 0 | 0 | 372721.5916 | 307727.8759 | 5142325.0649 | 0 | 0 | 0
03/22 20:00:00 | 0 | 7719190.2002 | 0 | 39190.6141 | 1536421.8884 | 0 | 0 | 1326260.1046 | 1020244.3244 | 27993.6 | 0 | 0 | 0 | 0 | 0 | 0 | 0 | 0 | 0 | 6998918.7926 | 0 | 812588.9686 | 0 | -1.6809 | 0 | 0 | 0.5603 | 995326.9827 | 293719.8372 | 11669300.7316 | 0 | 0 | 0
03/22 21:00:00 | 0 | 14063892.3811 | 0 | 70760.0725 | 0 | 0 | 0 | 1559337.8327 | 903621.3022 | 27993.6 | 0 | 0 | 0 | 0 | 0 | 0 | 0 | 0 | 0 | 12375684.4293 | 0 | 1559299.4646 | 0 | -43.3693 | 0 | 0 | 15.5172 | 196641.1141 | 265748.6574 | 16625605.1885 | 0 | 0 | 0
03/22 22:00:00 | 0 | 19708228.6294 | 0 | 101800.5242 | 3337723.5167 | 0 | 0 | 1545080.6878 | 2275108.2953 | 27993.6 | 0 | 0 | 0 | 0 | 0 | 0 | 0 | 0 | 0 | 17039341.5214 | 0 | 2165210.4565 | 0 | -97.064 | 0 | 0 | 48.532 | 2598915.7662 | 216810.317 | 26995935.2534 | 0 | 0 | 0
03/22 23:00:00 | 0 | 26143515.2854 | 0 | 124049.8154 | 0 | 0 | 0 | 965829.9878 | 717827.25 | 27993.6 | 0 | 0 | 0 | 0 | 0 | 0 | 0 | 0 | 0 | 23151048.4955 | 0 | 2992466.7899 | 0 | -35.8907 | 0 | 0 | 35.8907 | 85931.7478 | 188839.1372 | 27979215.9386 | 0 | 0 | 0
03/22 24:00:00 | 0 | 28814739.419 | 0 | 150887.054 | 1763540.3954 | 0 | 0 | 422932.9474 | 481419.9852 | 27993.6 | 0 | 0 | 0 | 0 | 0 | 0 | 0 | 0 | 0 | 25444379.5847 | 0 | 3370359.8342 | 0 | -21.141 | 0 | 0 | 21.141 | 1677506.669 | 104880.7 | 31661513.4009 | 0 | 0 | 0
03/23 01:00:00 | 0 | 30725375.3249 | 0 | 160989.5423 | 479468.0122 | 0 | 0 | 210004.2584 | 340726.3991 | 27993.6 | 0 | 0 | 0 | 0 | 0 | 0 | 0 | 0 | 0 | 27132772.3247 | 0 | 3592603.0002 | 0 | -10.4116 | 0 | 0 | 10.4116 | 0 | 27971.1799 | 31944557.1369 | 0 | 0 | 0
03/23 02:00:00 | 0 | 31930983.4814 | 0 | 168069.6711 | 0 | 0 | 0 | 126002.5551 | 287614.3609 | 27993.6 | 0 | 0 | 0 | 0 | 0 | 0 | 0 | 0 | 0 | 28176457.1341 | 0 | 3754526.3473 | 0 | -0.071161 | 0 | 0 | 0.071161 | 0 | 14008.0387 | 32540663.6685 | 0 | 0 | 0
03/23 03:00:00 | 0 | 32531087.8342 | 0 | 172174.2468 | 0 | 0 | 0 | 84001.7034 | 244113.5051 | 27993.6 | 0 | 0 | 0 | 0 | 0 | 0 | 0 | 0 | 0 | 28684241.886 | 0 | 3846845.9482 | 0 | 0 | 0 | 0 | 0 | 0 | 3502.0097 | 33059370.8895 | 0 | 0 | 0
03/23 04:00:00 | 0 | 32396774.8766 | 0 | 171850.5572 | 0 | 0 | 0 | 84001.7034 | 215239.9399 | 27993.6 | 0 | 0 | 0 | 0 | 0 | 0 | 0 | 0 | 0 | 28551850.6102 | 0 | 3844924.2664 | 0 | -0.88304 | 0 | 0 | 0.88304 | 0 | 3502.0097 | 32895860.6771 | 0 | 0 | 0
03/23 05:00:00 | 0 | 32348815.3316 | 0 | 171269.6775 | 0 | 0 | 0 | 91598.3116 | 249470.6113 | 27993.6 | 0 | 0 | 0 | 0 | 0 | 0 | 0 | 0 | 0 | 28510144.2306 | 0 | 3838671.101 | 0 | -5.0148 | 0 | 0 | 5.0148 | 0 | 14008.0387 | 32889147.532 | 0 | 0 | 0
03/23 06:00:00 | 0 | 33233424.164 | 0 | 174589.4 | 0 | 0 | 0 | 247314.8325 | 293212.1384 | 27993.6 | 0 | 0 | 0 | 0 | 0 | 0 | 0 | 0 | 0 | 29308334.9112 | 0 | 3925089.2528 | 0 | -10.1494 | 0 | 0 | 10.1494 | 0 | 97921.5783 | 33976534.1349 | 0 | 0 | 0
03/23 07:00:00 | 0 | 36287978.4176 | 0 | 192010.8421 | 1423316.1538 | 0 | 0 | 580626.9563 | 491935.3773 | 117993.6 | 0 | 0 | 0 | 0 | 0 | 0 | 0 | 0 | 0 | 31973114.5485 | 0 | 4314863.8691 | 0 | -5.5685 | 0 | 0 | 5.5685 | 0 | 335699.0558 | 39093861.3471 | 0 | 0 | 0
03/23 08:00:00 | 0 | 25478816.5501 | 0 | 154980.3534 | 1733743.1601 | 0 | 0 | 734768.4453 | 778001.3258 | 45993.6 | 0 | 0 | 0 | 0 | 0 | 0 | 0 | 0 | 0 | 23163107.0653 | 0 | 3370497.9573 | 0 | -42.7352 | 0 | 0 | 22.2872 | 1759404.2238 | 356666.2163 | 28926303.4346 | 0 | 0 | 0
03/23 09:00:00 | 0 | 17087530.0934 | 0 | 96832.2872 | 0 | 0 | 0 | 766736.8679 | 996047.2561 | 27993.6 | 0 | 0 | 0 | 0 | 0 | 0 | 0 | 0 | 0 | 14759082.2521 | 0 | 2209198.5638 | 0 | -21.0713 | 0 | 0 | 8.6568 | 530713.2166 | 342658.1776 | 18975140.1045 | 0 | 0 | 0
03/23 10:00:00 | 0 | 9703611.2126 | 0 | 53190.3777 | 2947988.7198 | 0 | 0 | 774430.5107 | 1447374.9427 | 27993.6 | 0 | 0 | 0 | 0 | 0 | 0 | 0 | 0 | 0 | 8703646.2388 | 0 | 1305216.7846 | 0 | 0 | 0 | 0 | 0 | 2633688.5819 | 300723.8566 | 14954589.3635 | 0 | 0 | 0
03/23 11:00:00 | 0 | 7491895.8927 | 0 | 39985.8966 | 3257467.5616 | 0 | 0 | 752606.6903 | 1578156.2713 | 27993.6 | 0 | 0 | 0 | 0 | 0 | 0 | 0 | 0 | 0 | 6571185.4258 | 0 | 903140.475 | 0 | 0 | 0 | 0 | 0 | 2121141.1717 | 272752.6767 | 13148105.9125 | 0 | 0 | 0
03/23 12:00:00 | 0 | 2213950.6928 | 0 | 12991.1644 | 4387545.9122 | 0 | 0 | 722370.379 | 1410850.0221 | 27993.6 | 0 | 0 | 0 | 0 | 0 | 0 | 0 | 0 | 0 | 1772162.1205 | 0 | 347729.015 | 0 | -2.4195 | 0 | 0 | 1.1688 | 5058350.3409 | 216810.317 | 8775701.7704 | 0 | 0 | 0
03/23 13:00:00 | 0 | 1008898.4654 | 0 | 5575.9034 | 1621846.9001 | 0 | 0 | 700546.5586 | 1369415.896 | 27993.6 | 0 | 0 | 0 | 0 | 0 | 0 | 0 | 0 | 0 | 859561.8725 | 0 | 134680.6458 | 0 | -5.9211 | 0 | 0 | 4.3894 | 538078.232 | 188839.1372 | 4734277.3234 | 0 | 0 | 0
03/23 14:00:00 | 0 | 120157.3853 | 0 | 990.6778 | 52491.2427 | 0 | 0 | 694124.5794 | 1230947.8416 | 27993.6 | 0 | 0 | 0 | 0 | 0 | 0 | 0 | 0 | 0 | 98310.5073 | 0 | 21846.878 | 0 | -0.62194 | 0 | 0 | 0.62194 | 404477.5515 | 167827.0791 | 2126705.3268 | 0 | 0 | 0
03/23 15:00:00 | 0 | 0 | 0 | 0 | 0 | 0 | 0 | 694181.081 | 1163388.8756 | 27993.6 | 0 | 0 | 0 | 0 | 0 | 0 | 0 | 0 | 0 | 0 | 0 | 0 | 0 | 0 | 0 | 0 | 0 | 0 | 167827.0791 | 1885563.5567 | 0 | 0 | 0
03/23 16:00:00 | 0 | 0 | 0 | 0 | 2370283.9707 | 0 | 0 | 700110.9084 | 1143845.8033 | 27993.6 | 0 | 0 | 0 | 0 | 0 | 0 | 0 | 0 | 0 | 0 | 0 | 0 | 0 | 0 | 0 | 0 | 0 | 1899841.598 | 146859.9186 | 4242234.2824 | 0 | 0 | 0
03/23 17:00:00 | 0 | 0 | 0 | 0 | 518548.8216 | 0 | 0 | 727499.2995 | 1319072.3111 | 27993.6 | 0 | 0 | 0 | 0 | 0 | 0 | 0 | 0 | 0 | 0 | 0 | 0 | 0 | 0 | 0 | 0 | 0 | 626440.9233 | 195798.259 | 2593114.0321 | 0 | 0 | 0
03/23 18:00:00 | 0 | 0 | 0 | 0 | 0 | 0 | 0 | 818927.7897 | 1608287.7289 | 117993.6 | 0 | 0 | 0 | 0 | 0 | 0 | 0 | 0 | 0 | 0 | 0 | 0 | 0 | 0 | 0 | 0 | 0 | 6838.4431 | 258744.638 | 2545209.1186 | 0 | 0 | 0
03/23 19:00:00 | 0 | 0 | 0 | 0 | 2288178.3288 | 0 | 0 | 1025845.3568 | 1420300.0071 | 45993.6 | 0 | 0 | 0 | 0 | 0 | 0 | 0 | 0 | 0 | 0 | 0 | 0 | 0 | 0 | 0 | 0 | 0 | 2317994.2863 | 307727.8759 | 4780317.2926 | 0 | 0 | 0
03/23 20:00:00 | 0 | 3782116.7609 | 0 | 18327.1844 | 1079717.613 | 0 | 0 | 1326260.1046 | 1133111.3007 | 27993.6 | 0 | 0 | 0 | 0 | 0 | 0 | 0 | 0 | 0 | 3483983.7592 | 0 | 334710.7947 | 0 | -88.6621 | 0 | 0 | 29.554 | 0 | 293719.8372 | 7367526.5636 | 0 | 0 | 0
03/23 21:00:00 | 0 | 8874170.2764 | 0 | 44086.1916 | 0 | 0 | 0 | 1559337.8327 | 1018701.3565 | 27993.6 | 0 | 0 | 0 | 0 | 0 | 0 | 0 | 0 | 0 | 7498773.4838 | 0 | 897021.5297 | 0 | -110.9272 | 0 | 0 | 51.2447 | 933087.9775 | 265748.6574 | 11524289.2571 | 0 | 0 | 0
03/23 22:00:00 | 0 | 13956732.4621 | 0 | 65074.7578 | 4797367.587 | 0 | 0 | 1545080.6878 | 989547.1018 | 27993.6 | 0 | 0 | 0 | 0 | 0 | 0 | 0 | 0 | 0 | 12216362.8066 | 0 | 1526601.8111 | 0 | -100.2024 | 0 | 0 | 68.0288 | 5010484.7381 | 216810.317 | 21381796.1965 | 0 | 0 | 0
03/23 23:00:00 | 0 | 18172635.6476 | 0 | 93032.281 | 1759683.0369 | 0 | 0 | 965829.9878 | 815202.6806 | 27993.6 | 0 | 0 | 0 | 0 | 0 | 0 | 0 | 0 | 0 | 16105939.9617 | 0 | 2066695.6858 | 0 | -114.5985 | 0 | 0 | 114.5985 | 814743.9002 | 188839.1372 | 21834377.2338 | 0 | 0 | 0
03/23 24:00:00 | 0 | 21209234.3679 | 0 | 109214.3017 | 2710361.4768 | 0 | 0 | 422932.9474 | 534533.8564 | 27993.6 | 0 | 0 | 0 | 0 | 0 | 0 | 0 | 0 | 0 | 18782632.6126 | 0 | 2426601.7553 | 0 | -109.9086 | 0 | 0 | 109.9086 | 1666830.703 | 104880.7 | 25014270.5502 | 0 | 0 | 0
03/24 01:00:00 | 0 | 24211192.0127 | 0 | 125642.5836 | 0 | 0 | 0 | 210004.2584 | 340726.3991 | 27993.6 | 0 | 0 | 0 | 0 | 0 | 0 | 0 | 0 | 0 | 21414244.4185 | 0 | 2796947.5941 | 0 | -103.5617 | 0 | 0 | 103.5617 | 0 | 27971.1799 | 24915558.8538 | 0 | 0 | 0
03/24 02:00:00 | 0 | 26576855.3467 | 0 | 139135.5266 | 0 | 0 | 0 | 126002.5551 | 287614.3609 | 27993.6 | 0 | 0 | 0 | 0 | 0 | 0 | 0 | 0 | 0 | 23476907.7772 | 0 | 3099947.5694 | 0 | -105.447 | 0 | 0 | 105.447 | 0 | 14008.0387 | 27157601.3893 | 0 | 0 | 0
03/24 03:00:00 | 0 | 28653056.3228 | 0 | 149597.7462 | 1696011.6559 | 0 | 0 | 84001.7034 | 244113.5051 | 27993.6 | 0 | 0 | 0 | 0 | 0 | 0 | 0 | 0 | 0 | 25313028.6983 | 0 | 3340027.6246 | 0 | -111.4557 | 0 | 0 | 111.4557 | 1233685.9094 | 3502.0097 | 30854774.5334 | 0 | 0 | 0
03/24 04:00:00 | 0 | 30136225.8557 | 0 | 159178.8474 | 0 | 0 | 0 | 84001.7034 | 215239.9399 | 27993.6 | 0 | 0 | 0 | 0 | 0 | 0 | 0 | 0 | 0 | 26588754.7359 | 0 | 3547471.1198 | 0 | -100.3059 | 0 | 0 | 100.3059 | 0 | 3502.0097 | 30622639.9464 | 0 | 0 | 0
03/24 05:00:00 | 0 | 30434067.7002 | 0 | 160939.2349 | 1684837.1459 | 0 | 0 | 91598.3116 | 249470.6113 | 27993.6 | 0 | 0 | 0 | 0 | 0 | 0 | 0 | 0 | 0 | 26858260.9856 | 0 | 3575806.7146 | 0 | -85.3184 | 0 | 0 | 85.3184 | 966062.5213 | 14008.0387 | 32648906.6039 | 0 | 0 | 0
03/24 06:00:00 | 0 | 30959633.7435 | 0 | 163223.6377 | 0 | 0 | 0 | 247314.8325 | 293212.1384 | 27993.6 | 0 | 0 | 0 | 0 | 0 | 0 | 0 | 0 | 0 | 27322017.2056 | 0 | 3637616.538 | 0 | -89.4055 | 0 | 0 | 89.4055 | 642292.2917 | 97921.5783 | 31691377.9522 | 0 | 0 | 0
03/24 07:00:00 | 0 | 32894611.5796 | 0 | 174163.4638 | 6366197.0034 | 0 | 0 | 580626.9563 | 491935.3773 | 117993.6 | 0 | 0 | 0 | 0 | 0 | 0 | 0 | 0 | 0 | 29014206.4264 | 0 | 3880405.1532 | 0 | -109.6102 | 0 | 0 | 109.6102 | 5652818.7861 | 335699.0558 | 40625527.9805 | 0 | 0 | 0
03/24 08:00:00 | 0 | 23222716.7179 | 0 | 141701.0052 | 2700966.1683 | 0 | 0 | 734768.4453 | 778001.3258 | 45993.6 | 0 | 0 | 0 | 0 | 0 | 0 | 0 | 0 | 0 | 21531486.1536 | 0 | 3098834.4925 | 0 | -213.5486 | 0 | 0 | 118.3479 | 2201322.7065 | 356666.2163 | 27624147.2625 | 0 | 0 | 0
03/24 09:00:00 | 0 | 15186419.2415 | 0 | 86191.1229 | 2737728.7499 | 0 | 0 | 766736.8679 | 996047.2561 | 27993.6 | 0 | 0 | 0 | 0 | 0 | 0 | 0 | 0 | 0 | 13241602.8081 | 0 | 1951204.9242 | 0 | -148.5932 | 0 | 0 | 58.6578 | 3135379.6083 | 342658.1776 | 19801116.8382 | 0 | 0 | 0
03/24 10:00:00 | 0 | 7379674.9716 | 0 | 41465.6369 | 0 | 0 | 0 | 774430.5107 | 1248183.5129 | 27993.6 | 0 | 0 | 0 | 0 | 0 | 0 | 0 | 0 | 0 | 6821312.8156 | 0 | 1049373.1604 | 0 | -86.9883 | 0 | 0 | 23.0068 | 47751.8678 | 300723.8566 | 9471748.2321 | 0 | 0 | 0
03/24 11:00:00 | 0 | 3569473.0579 | 0 | 19397.4161 | 0 | 0 | 0 | 752606.6903 | 1335486.2043 | 27993.6 | 0 | 0 | 0 | 0 | 0 | 0 | 0 | 0 | 0 | 3147238.6831 | 0 | 477667.4107 | 0 | -55.4665 | 0 | 0 | 15.5569 | 0 | 272752.6767 | 5704956.9687 | 0 | 0 | 0
03/24 12:00:00 | 0 | 0 | 0 | 594.9887 | 1682646.548 | 0 | 0 | 722370.379 | 1410850.0221 | 27993.6 | 0 | 0 | 0 | 0 | 0 | 0 | 0 | 0 | 0 | -39253.1924 | 0 | 39253.1924 | 0 | -7.0941 | 0 | 0 | 1.7735 | 511105.5541 | 216810.317 | 3844455.5378 | 0 | 0 | 0
03/24 13:00:00 | 0 | 0 | 0 | 0 | 0 | 0 | 0 | 700546.5586 | 1369415.896 | 27993.6 | 0 | 0 | 0 | 0 | 0 | 0 | 0 | 0 | 0 | 0 | 0 | 0 | 0 | 0 | 0 | 0 | 0 | 260275.6043 | 188839.1372 | 2097956.0546 | 0 | 0 | 0
03/24 14:00:00 | 0 | 0 | 0 | 0 | 2985214.1957 | 0 | 0 | 694124.5794 | 1488233.1228 | 27993.6 | 0 | 0 | 0 | 0 | 0 | 0 | 0 | 0 | 0 | 0 | 0 | 0 | 0 | 0 | 0 | 0 | 0 | 2241438.3326 | 167827.0791 | 5195565.4979 | 0 | 0 | 0
03/24 15:00:00 | 0 | 0 | 0 | 0 | 0 | 0 | 0 | 694181.081 | 1163388.8756 | 27993.6 | 0 | 0 | 0 | 0 | 0 | 0 | 0 | 0 | 0 | 0 | 0 | 0 | 0 | 0 | 0 | 0 | 0 | 0 | 167827.0791 | 1885563.5567 | 0 | 0 | 0
03/24 16:00:00 | 0 | 0 | 0 | 0 | 0 | 0 | 0 | 700110.9084 | 1143845.8033 | 27993.6 | 0 | 0 | 0 | 0 | 0 | 0 | 0 | 0 | 0 | 0 | 0 | 0 | 0 | 0 | 0 | 0 | 0 | 604511.4188 | 146859.9186 | 1871950.3117 | 0 | 0 | 0
03/24 17:00:00 | 0 | 0 | 0 | 0 | 0 | 0 | 0 | 727499.2995 | 1319072.3111 | 27993.6 | 0 | 0 | 0 | 0 | 0 | 0 | 0 | 0 | 0 | 0 | 0 | 0 | 0 | 0 | 0 | 0 | 0 | 133811.694 | 195798.259 | 2074565.2105 | 0 | 0 | 0
03/24 18:00:00 | 0 | 0 | 0 | 0 | 1636278.8778 | 0 | 0 | 818927.7897 | 1608287.7289 | 117993.6 | 0 | 0 | 0 | 0 | 0 | 0 | 0 | 0 | 0 | 0 | 0 | 0 | 0 | 0 | 0 | 0 | 0 | 435016.7227 | 258744.638 | 4181487.9963 | 0 | 0 | 0
03/24 19:00:00 | 0 | 0 | 0 | 0 | 4752949.6239 | 0 | 0 | 1025845.3568 | 1420300.0071 | 45993.6 | 0 | 0 | 0 | 0 | 0 | 0 | 0 | 0 | 0 | 0 | 0 | 0 | 0 | 0 | 0 | 0 | 0 | 5064881.4398 | 307727.8759 | 7245088.5877 | 0 | 0 | 0
03/24 20:00:00 | 0 | 0 | 0 | 0 | 0 | 0 | 0 | 1326260.1046 | 1133111.3007 | 27993.6 | 0 | 0 | 0 | 0 | 0 | 0 | 0 | 0 | 0 | 0 | 0 | 0 | 0 | 0 | 0 | 0 | 0 | 166346.1446 | 293719.8372 | 2487365.0054 | 0 | 0 | 0
03/24 21:00:00 | 0 | 915085.9592 | 0 | 3708.0494 | 2164187.0448 | 0 | 0 | 1559337.8327 | 1018701.3565 | 27993.6 | 0 | 0 | 0 | 0 | 0 | 0 | 0 | 0 | 0 | 847485.4628 | 0 | 55014.9428 | 0 | -66.7144 | 0 | 0 | 33.3572 | 1131361.4758 | 265748.6574 | 5689013.8425 | 0 | 0 | 0
03/24 22:00:00 | 0 | 6161980.8802 | 0 | 26687.0571 | 0 | 0 | 0 | 1545080.6878 | 989547.1018 | 27993.6 | 0 | 0 | 0 | 0 | 0 | 0 | 0 | 0 | 0 | 5376246.8574 | 0 | 588265.3468 | 0 | -171.8727 | 0 | 0 | 123.9169 | 0 | 216810.317 | 8751289.3268 | 0 | 0 | 0
03/24 23:00:00 | 0 | 10776646.3013 | 0 | 53640.8307 | 2777427.1527 | 0 | 0 | 965829.9878 | 815202.6806 | 27993.6 | 0 | 0 | 0 | 0 | 0 | 0 | 0 | 0 | 0 | 9601282.0667 | 0 | 1175364.2347 | 0 | -55.3253 | 0 | 0 | 55.3253 | 2309420.648 | 188839.1372 | 15416740.553 | 0 | 0 | 0
03/24 24:00:00 | 0 | 14809522.8329 | 0 | 74538.5884 | 2496846.4654 | 0 | 0 | 422932.9474 | 534533.8564 | 27993.6 | 0 | 0 | 0 | 0 | 0 | 0 | 0 | 0 | 0 | 13182470.0149 | 0 | 1627052.818 | 0 | -63.4137 | 0 | 0 | 63.4137 | 3002091.5093 | 104880.7 | 18366368.2905 | 0 | 0 | 0
03/25 01:00:00 | 0 | 17223997.9683 | 0 | 90106.0894 | 0 | 0 | 0 | 210004.2584 | 318595.6195 | 27993.6 | 0 | 0 | 0 | 0 | 0 | 0 | 0 | 0 | 0 | 15261993.7748 | 0 | 1962004.1934 | 0 | -13.3383 | 0 | 0 | 13.3383 | 0 | 27971.1799 | 17870697.5356 | 0 | 0 | 0
03/25 02:00:00 | 0 | 18999527.6984 | 0 | 98656.444 | 0 | 0 | 0 | 126002.5551 | 274335.8931 | 27993.6 | 0 | 0 | 0 | 0 | 0 | 0 | 0 | 0 | 0 | 16849880.8732 | 0 | 2149646.8252 | 0 | -27.1911 | 0 | 0 | 27.1911 | 0 | 14008.0387 | 19526516.1907 | 0 | 0 | 0
03/25 03:00:00 | 0 | 20799234.3375 | 0 | 108885.8959 | 1045366.9968 | 0 | 0 | 84001.7034 | 235261.1932 | 27993.6 | 0 | 0 | 0 | 0 | 0 | 0 | 0 | 0 | 0 | 18433102.5092 | 0 | 2366131.8283 | 0 | -1.8265 | 0 | 0 | 1.8265 | 0 | 3502.0097 | 22300743.7269 | 0 | 0 | 0
03/25 04:00:00 | 0 | 21625550.6029 | 0 | 113742.9136 | 4344340.2235 | 0 | 0 | 84001.7034 | 654606.0094 | 27993.6 | 0 | 0 | 0 | 0 | 0 | 0 | 0 | 0 | 0 | 19151756.9776 | 0 | 2473793.6253 | 0 | 0 | 0 | 0 | 0 | 3853162.6013 | 3502.0097 | 26850235.0528 | 0 | 0 | 0
03/25 05:00:00 | 0 | 22432035.0505 | 0 | 118394.6335 | 2017018.6104 | 0 | 0 | 91598.3116 | 479795.2688 | 27993.6 | 0 | 0 | 0 | 0 | 0 | 0 | 0 | 0 | 0 | 19852179.5882 | 0 | 2579855.4623 | 0 | 0 | 0 | 0 | 0 | 2076619.87 | 14008.0387 | 25166835.4749 | 0 | 0 | 0
03/25 06:00:00 | 0 | 21870133.8409 | 0 | 116522.1786 | 0 | 0 | 0 | 247314.8325 | 336005.1548 | 27993.6 | 0 | 0 | 0 | 0 | 0 | 0 | 0 | 0 | 0 | 19319048.06 | 0 | 2551085.7808 | 0 | -24.2725 | 0 | 0 | 24.2725 | 486832.6517 | 97921.5783 | 22597969.6068 | 0 | 0 | 0
03/25 07:00:00 | 0 | 24009160.831 | 0 | 126009.8102 | 2606376.7308 | 0 | 0 | 580626.9563 | 456526.1299 | 117993.6 | 0 | 0 | 0 | 0 | 0 | 0 | 0 | 0 | 0 | 21242737.9532 | 0 | 2766422.8778 | 0 | -81.26 | 0 | 0 | 81.26 | 1479398.6322 | 335699.0558 | 27896694.0581 | 0 | 0 | 0
03/25 08:00:00 | 0 | 19147595.0845 | 0 | 113762.2352 | 0 | 0 | 0 | 734768.4453 | 707182.8309 | 45993.6 | 0 | 0 | 0 | 0 | 0 | 0 | 0 | 0 | 0 | 17401222.0183 | 0 | 2370613.0048 | 0 | -75.6132 | 0 | 0 | 54.3054 | 0 | 356666.2163 | 20749302.1958 | 0 | 0 | 0
03/25 09:00:00 | 0 | 15380057.1463 | 0 | 83627.6814 | 0 | 0 | 0 | 766736.8679 | 889819.5136 | 27993.6 | 0 | 0 | 0 | 0 | 0 | 0 | 0 | 0 | 0 | 13918923.1386 | 0 | 1908156.1199 | 0 | -58.6284 | 0 | 0 | 29.3142 | 0 | 342658.1776 | 17148234.8093 | 0 | 0 | 0
03/25 10:00:00 | 0 | 9425015.1076 | 0 | 54120.9506 | 0 | 0 | 0 | 774430.5107 | 1097694.2111 | 27993.6 | 0 | 0 | 0 | 0 | 0 | 0 | 0 | 0 | 0 | 8102581.8364 | 0 | 1201333.8679 | 0 | -41.7156 | 0 | 0 | 14.7351 | 0 | 300723.8566 | 11379254.38 | 0 | 0 | 0
03/25 11:00:00 | 0 | 2334128.4696 | 0 | 12608.9793 | 19518388.7814 | 0 | 0 | 752606.6903 | 1162866.1228 | 27993.6 | 0 | 0 | 0 | 0 | 0 | 0 | 0 | 0 | 0 | 2477349.8944 | 0 | 376902.4025 | 0 | -150.925 | 0 | 0 | 75.4625 | 26979454.7604 | 272752.6767 | 23808592.6436 | 0 | 0 | 0
03/25 12:00:00 | 0 | 1022676.0858 | 0 | 7093.7074 | 13734147.3849 | 0 | 0 | 722370.379 | 1629146.5627 | 27993.6 | 0 | 0 | 0 | 0 | 0 | 0 | 0 | 0 | 0 | 767788.5957 | 0 | 180071.8604 | 0 | -309.5016 | 0 | 0 | 128.3281 | 5387605.2378 | 216810.317 | 17143427.7197 | 0 | 0 | 0
03/25 13:00:00 | 0 | 0 | 0 | 0 | 0 | 0 | 0 | 700546.5586 | 1253630.5933 | 27993.6 | 0 | 0 | 0 | 0 | 0 | 0 | 0 | 0 | 0 | 0 | 0 | 0 | 0 | 0 | 0 | 0 | 0 | 429165.0167 | 188839.1372 | 1982170.7519 | 0 | 0 | 0
03/25 14:00:00 | 0 | 0 | 0 | 0 | 0 | 0 | 0 | 694124.5794 | 1082671.6178 | 27993.6 | 0 | 0 | 0 | 0 | 0 | 0 | 0 | 0 | 0 | 0 | 0 | 0 | 0 | 0 | 0 | 0 | 0 | 360688.6239 | 167827.0791 | 1804789.7972 | 0 | 0 | 0
03/25 15:00:00 | 0 | 0 | 0 | 0 | 1418603.6896 | 0 | 0 | 694181.081 | 1037243.4315 | 27993.6 | 0 | 0 | 0 | 0 | 0 | 0 | 0 | 0 | 0 | 0 | 0 | 0 | 0 | 0 | 0 | 0 | 0 | 0 | 167827.0791 | 3178021.8022 | 0 | 0 | 0
03/25 16:00:00 | 0 | 0 | 0 | 0 | 0 | 0 | 0 | 700110.9084 | 1008848.0473 | 27993.6 | 0 | 0 | 0 | 0 | 0 | 0 | 0 | 0 | 0 | 0 | 0 | 0 | 0 | 0 | 0 | 0 | 0 | 63342.8534 | 146859.9186 | 1736952.5557 | 0 | 0 | 0
03/25 17:00:00 | 0 | 1749227.1823 | 0 | 8054.7396 | 0 | 0 | 0 | 727499.2995 | 1197353.0229 | 27993.6 | 0 | 0 | 0 | 0 | 0 | 0 | 0 | 0 | 0 | 1194347.6044 | 0 | 95256.038 | 0 | -55.5792 | 0 | 0 | 27.7896 | 0 | 195798.259 | 3710127.8441 | 0 | 0 | 0
03/25 18:00:00 | 0 | 4368261.107 | 0 | 19576.4153 | 6773217.3205 | 0 | 0 | 818927.7897 | 1564524.135 | 117993.6 | 0 | 0 | 0 | 0 | 0 | 0 | 0 | 0 | 0 | 3919065.8989 | 0 | 449195.2081 | 0 | -102.3741 | 0 | 0 | 102.3741 | 7242143.6556 | 258744.638 | 13662500.3675 | 0 | 0 | 0
03/25 19:00:00 | 0 | 5739632.546 | 0 | 28618.3791 | 1165812.7794 | 0 | 0 | 1025845.3568 | 1307433.0307 | 45993.6 | 0 | 0 | 0 | 0 | 0 | 0 | 0 | 0 | 0 | 5119354.8014 | 0 | 620277.7446 | 0 | -83.1504 | 0 | 0 | 83.1504 | 0 | 307727.8759 | 9313335.692 | 0 | 0 | 0
03/25 20:00:00 | 0 | 9050394.5458 | 0 | 45611.3084 | 0 | 0 | 0 | 1326260.1046 | 1020244.3244 | 27993.6 | 0 | 0 | 0 | 0 | 0 | 0 | 0 | 0 | 0 | 8063025.5309 | 0 | 987369.015 | 0 | -83.4473 | 0 | 0 | 83.4473 | 142390.8343 | 293719.8372 | 11470503.8833 | 0 | 0 | 0
03/25 21:00:00 | 0 | 10793292.0833 | 0 | 56177.5771 | 0 | 0 | 0 | 1559337.8327 | 903621.3022 | 27993.6 | 0 | 0 | 0 | 0 | 0 | 0 | 0 | 0 | 0 | 9579584.6974 | 0 | 1213707.3859 | 0 | -71.743 | 0 | 0 | 71.743 | 0 | 265748.6574 | 13340422.3953 | 0 | 0 | 0
03/25 22:00:00 | 0 | 12774787.4002 | 0 | 65259.396 | 0 | 0 | 0 | 1545080.6878 | 870040.8916 | 27993.6 | 0 | 0 | 0 | 0 | 0 | 0 | 0 | 0 | 0 | 11362222.7757 | 0 | 1412564.6245 | 0 | -89.3964 | 0 | 0 | 89.3964 | 67007.9635 | 216810.317 | 15283161.9754 | 0 | 0 | 0
03/25 23:00:00 | 0 | 15122093.4916 | 0 | 78463.572 | 0 | 0 | 0 | 965829.9878 | 717827.25 | 27993.6 | 0 | 0 | 0 | 0 | 0 | 0 | 0 | 0 | 0 | 13419564.0831 | 0 | 1702529.4084 | 0 | -206.7585 | 0 | 0 | 206.7585 | 0 | 188839.1372 | 16912207.9013 | 0 | 0 | 0
03/25 24:00:00 | 0 | 16221012.4433 | 0 | 92003.3696 | 6537241.5629 | 0 | 0 | 422932.9474 | 481419.9852 | 27993.6 | 0 | 0 | 0 | 0 | 0 | 0 | 0 | 0 | 0 | 14865496.5283 | 0 | 1892137.0813 | 0 | -358.7324 | 0 | 0 | 197.8417 | 5284130.5839 | 104880.7 | 23782603.9083 | 0 | 0 | 0
03/26 01:00:00 | 0 | 20075806.9383 | 0 | 96245.7347 | 0 | 0 | 0 | 210004.2584 | 318595.6195 | 27993.6 | 0 | 0 | 0 | 0 | 0 | 0 | 0 | 0 | 0 | 17802456.0565 | 0 | 2273350.8818 | 0 | -213.9506 | 0 | 0 | 213.9506 | 0 | 27971.1799 | 20728646.1509 | 0 | 0 | 0
03/26 02:00:00 | 0 | 21306009.8687 | 0 | 111481.0481 | 0 | 0 | 0 | 126002.5551 | 274335.8931 | 27993.6 | 0 | 0 | 0 | 0 | 0 | 0 | 0 | 0 | 0 | 18868002.0569 | 0 | 2438007.8119 | 0 | -234.9245 | 0 | 0 | 234.9245 | 0 | 14008.0387 | 21845822.9651 | 0 | 0 | 0
03/26 03:00:00 | 0 | 22067615.9233 | 0 | 116664.8598 | 0 | 0 | 0 | 84001.7034 | 235261.1932 | 27993.6 | 0 | 0 | 0 | 0 | 0 | 0 | 0 | 0 | 0 | 19509421.5775 | 0 | 2558194.3458 | 0 | -227.4433 | 0 | 0 | 227.4433 | 0 | 3502.0097 | 22531537.2798 | 0 | 0 | 0
03/26 04:00:00 | 0 | 22437562.458 | 0 | 118496.0407 | 0 | 0 | 0 | 84001.7034 | 210813.784 | 27993.6 | 0 | 0 | 0 | 0 | 0 | 0 | 0 | 0 | 0 | 19833160.9585 | 0 | 2604401.4995 | 0 | -205.7582 | 0 | 0 | 205.7582 | 0 | 3502.0097 | 22878867.586 | 0 | 0 | 0
03/26 05:00:00 | 0 | 22468158.7069 | 0 | 119504.91 | 2901239.179 | 0 | 0 | 91598.3116 | 240618.2994 | 27993.6 | 0 | 0 | 0 | 0 | 0 | 0 | 0 | 0 | 0 | 19837544.315 | 0 | 2630614.3918 | 0 | -204.8622 | 0 | 0 | 204.8622 | 2747907.6769 | 14008.0387 | 25849113.0068 | 0 | 0 | 0
03/26 06:00:00 | 0 | 23231398.3888 | 0 | 121499.3538 | 1022923.6666 | 0 | 0 | 247314.8325 | 279933.6706 | 27993.6 | 0 | 0 | 0 | 0 | 0 | 0 | 0 | 0 | 0 | 20552098.5026 | 0 | 2679299.8862 | 0 | -210.9454 | 0 | 0 | 210.9454 | 0 | 97921.5783 | 24931063.5123 | 0 | 0 | 0
03/26 07:00:00 | 0 | 26054310.4679 | 0 | 137022.4763 | 0 | 0 | 0 | 580626.9563 | 456526.1299 | 117993.6 | 0 | 0 | 0 | 0 | 0 | 0 | 0 | 0 | 0 | 23038372.5932 | 0 | 3015937.8747 | 0 | -205.8863 | 0 | 0 | 205.8863 | 0 | 335699.0558 | 27346479.6303 | 0 | 0 | 0
03/26 08:00:00 | 0 | 17709617.325 | 0 | 108291.1065 | 5456159.1303 | 0 | 0 | 734768.4453 | 707182.8309 | 45993.6 | 0 | 0 | 0 | 0 | 0 | 0 | 0 | 0 | 0 | 16053084.9501 | 0 | 2282843.613 | 0 | -285.9599 | 0 | 0 | 178.5144 | 4946356.6544 | 356666.2163 | 24762012.4379 | 0 | 0 | 0
03/26 09:00:00 | 0 | 16584662.8181 | 0 | 81299.5344 | 0 | 0 | 0 | 766736.8679 | 889819.5136 | 27993.6 | 0 | 0 | 0 | 0 | 0 | 0 | 0 | 0 | 0 | 14698942.7454 | 0 | 1946723.8908 | 0 | -110.7307 | 0 | 0 | 78.038 | 128987.0726 | 342658.1776 | 18350512.334 | 0 | 0 | 0
03/26 10:00:00 | 0 | 14939199.8555 | 0 | 80614.1361 | 2033650.8336 | 0 | 0 | 774430.5107 | 1266551.939 | 27993.6 | 0 | 0 | 0 | 0 | 0 | 0 | 0 | 0 | 0 | 13180772.3221 | 0 | 1758427.5334 | 0 | -62.2059 | 0 | 0 | 62.2059 | 2126832.0933 | 300723.8566 | 19122440.8749 | 0 | 0 | 0
03/26 11:00:00 | 0 | 14960625.0067 | 0 | 79694.3925 | 1420816.1186 | 0 | 0 | 752606.6903 | 1220040.4292 | 27993.6 | 0 | 0 | 0 | 0 | 0 | 0 | 0 | 0 | 0 | 13224376.1307 | 0 | 1736248.8759 | 0 | -71.2708 | 0 | 0 | 71.2708 | 494688.4486 | 272752.6767 | 18461776.2373 | 0 | 0 | 0
03/26 12:00:00 | 0 | 8347903.0903 | 0 | 54400.1771 | 3121288.0885 | 0 | 0 | 722370.379 | 1572799.2601 | 27993.6 | 0 | 0 | 0 | 0 | 0 | 0 | 0 | 0 | 0 | 8043602.2255 | 0 | 1202884.8407 | 0 | -99.257 | 0 | 0 | 45.0537 | 2952233.981 | 216810.317 | 13846754.5949 | 0 | 0 | 0
03/26 13:00:00 | 0 | 5404107.6057 | 0 | 28517.0224 | 0 | 0 | 0 | 700546.5586 | 1205648.1264 | 27993.6 | 0 | 0 | 0 | 0 | 0 | 0 | 0 | 0 | 0 | 4747102.231 | 0 | 662922.9285 | 0 | -36.1717 | 0 | 0 | 18.0859 | 504462.2003 | 188839.1372 | 7366812.9131 | 0 | 0 | 0
03/26 14:00:00 | 0 | 2699220.3954 | 0 | 15588.6756 | 0 | 0 | 0 | 694124.5794 | 1082671.6178 | 27993.6 | 0 | 0 | 0 | 0 | 0 | 0 | 0 | 0 | 0 | 2590498.6752 | 0 | 401083.7297 | 0 | -6.9902 | 0 | 0 | 3.4951 | 0 | 167827.0791 | 4519598.8682 | 0 | 0 | 0
03/26 15:00:00 | 0 | 1010090.7096 | 0 | 5553.9012 | 0 | 0 | 0 | 694181.081 | 1037243.4315 | 27993.6 | 0 | 0 | 0 | 0 | 0 | 0 | 0 | 0 | 0 | 910673.0622 | 0 | 143022.0594 | 0 | -2.2989 | 0 | 0 | 1.8651 | 21933.5167 | 167827.0791 | 2775062.7234 | 0 | 0 | 0
03/26 16:00:00 | 0 | 95827.8904 | 0 | 1096.6342 | 0 | 0 | 0 | 700110.9084 | 1008848.0473 | 27993.6 | 0 | 0 | 0 | 0 | 0 | 0 | 0 | 0 | 0 | 71967.7744 | 0 | 23860.116 | 0 | 0 | 0 | 0 | 0 | 0 | 146859.9186 | 1833877.0803 | 0 | 0 | 0
03/26 17:00:00 | 0 | 612857.3764 | 0 | 2706.9367 | 1535952.1083 | 0 | 0 | 727499.2995 | 1197353.0229 | 27993.6 | 0 | 0 | 0 | 0 | 0 | 0 | 0 | 0 | 0 | 572042.4184 | 0 | 48128.1254 | 0 | -0.86481 | 0 | 0 | 0.49015 | 249619.6777 | 195798.259 | 4104362.3438 | 0 | 0 | 0
03/26 18:00:00 | 0 | 3873637.493 | 0 | 16784.9544 | 0 | 0 | 0 | 818927.7897 | 1488781.5187 | 117993.6 | 0 | 0 | 0 | 0 | 0 | 0 | 0 | 0 | 0 | 3496067.3627 | 0 | 377570.1303 | 0 | -23.2685 | 0 | 0 | 23.2685 | 0 | 258744.638 | 6316125.3557 | 0 | 0 | 0
03/26 19:00:00 | 0 | 4365739.1164 | 0 | 24696.2021 | 0 | 0 | 0 | 1025845.3568 | 1307433.0307 | 45993.6 | 0 | 0 | 0 | 0 | 0 | 0 | 0 | 0 | 0 | 4247293.3252 | 0 | 527657.4406 | 0 | -107.5177 | 0 | 0 | 53.7589 | 337352.0077 | 307727.8759 | 6769707.306 | 0 | 0 | 0
03/26 20:00:00 | 0 | 8987898.1028 | 0 | 45821.6821 | 1816913.8015 | 0 | 0 | 1326260.1046 | 1020244.3244 | 27993.6 | 0 | 0 | 0 | 0 | 0 | 0 | 0 | 0 | 0 | 7709902.6445 | 0 | 922908.5022 | 0 | -130.2357 | 0 | 0 | 65.1179 | 891947.9605 | 293719.8372 | 13225131.6155 | 0 | 0 | 0
03/26 21:00:00 | 0 | 12640018.1786 | 0 | 59138.7568 | 3009158.7536 | 0 | 0 | 1559337.8327 | 903621.3022 | 27993.6 | 0 | 0 | 0 | 0 | 0 | 0 | 0 | 0 | 0 | 11204656.801 | 0 | 1385129.7366 | 0 | -85.8365 | 0 | 0 | 76.2328 | 3616357.1778 | 265748.6574 | 18199268.4239 | 0 | 0 | 0
03/26 22:00:00 | 0 | 16718905.0075 | 0 | 94896.1679 | 0 | 0 | 0 | 1545080.6878 | 870040.8916 | 27993.6 | 0 | 0 | 0 | 0 | 0 | 0 | 0 | 0 | 0 | 15096934.3263 | 0 | 1846102.0687 | 0 | -343.344 | 0 | 0 | 121.1222 | 81988.4165 | 216810.317 | 19256916.3548 | 0 | 0 | 0
03/26 23:00:00 | 0 | 22536998.7463 | 0 | 105615.7073 | 2237363.9643 | 0 | 0 | 965829.9878 | 717827.25 | 27993.6 | 0 | 0 | 0 | 0 | 0 | 0 | 0 | 0 | 0 | 19945792.0006 | 0 | 2591206.7457 | 0 | -216.3725 | 0 | 0 | 216.3725 | 1192745.2649 | 188839.1372 | 26591629.2557 | 0 | 0 | 0
03/26 24:00:00 | 0 | 23459242.1073 | 0 | 122974.4295 | 0 | 0 | 0 | 422932.9474 | 481419.9852 | 27993.6 | 0 | 0 | 0 | 0 | 0 | 0 | 0 | 0 | 0 | 20755056.7925 | 0 | 2704185.3147 | 0 | -244.6686 | 0 | 0 | 244.6686 | 146743.3556 | 104880.7 | 24514563.0693 | 0 | 0 | 0
03/27 01:00:00 | 0 | 24103617.3723 | 0 | 127514.8711 | 0 | 0 | 0 | 210004.2584 | 318595.6195 | 27993.6 | 0 | 0 | 0 | 0 | 0 | 0 | 0 | 0 | 0 | 21305610.3115 | 0 | 2798007.0608 | 0 | -193.6755 | 0 | 0 | 193.6755 | 62509.3854 | 27971.1799 | 24787725.7213 | 0 | 0 | 0
03/27 02:00:00 | 0 | 24373733.0355 | 0 | 128623.8771 | 0 | 0 | 0 | 126002.5551 | 274335.8931 | 27993.6 | 0 | 0 | 0 | 0 | 0 | 0 | 0 | 0 | 0 | 21557160.7605 | 0 | 2816572.2749 | 0 | -189.1321 | 0 | 0 | 189.1321 | 0 | 14008.0387 | 24930688.9607 | 0 | 0 | 0
03/27 03:00:00 | 0 | 24407517.0033 | 0 | 129529.4078 | 0 | 0 | 0 | 84001.7034 | 235261.1932 | 27993.6 | 0 | 0 | 0 | 0 | 0 | 0 | 0 | 0 | 0 | 21564326.0223 | 0 | 2843190.981 | 0 | -202.9918 | 0 | 0 | 202.9918 | 0 | 3502.0097 | 24884302.9077 | 0 | 0 | 0
03/27 04:00:00 | 0 | 24124704.771 | 0 | 127999.6414 | 1422079.5756 | 0 | 0 | 84001.7034 | 210813.784 | 27993.6 | 0 | 0 | 0 | 0 | 0 | 0 | 0 | 0 | 0 | 21309979.128 | 0 | 2814725.643 | 0 | -186.594 | 0 | 0 | 186.594 | 0 | 3502.0097 | 25997593.0753 | 0 | 0 | 0
03/27 05:00:00 | 0 | 24010999.5591 | 0 | 127268.9842 | 0 | 0 | 0 | 91598.3116 | 240618.2994 | 27993.6 | 0 | 0 | 0 | 0 | 0 | 0 | 0 | 0 | 0 | 21210596.533 | 0 | 2800403.0261 | 0 | -179.4659 | 0 | 0 | 179.4659 | 0 | 14008.0387 | 24498478.7543 | 0 | 0 | 0
03/27 06:00:00 | 0 | 23407213.0768 | 0 | 124792.9497 | 0 | 0 | 0 | 247314.8325 | 279933.6706 | 27993.6 | 0 | 0 | 0 | 0 | 0 | 0 | 0 | 0 | 0 | 20661454.5335 | 0 | 2745758.5433 | 0 | -161.7644 | 0 | 0 | 161.7644 | 0 | 97921.5783 | 24087248.1296 | 0 | 0 | 0
03/27 07:00:00 | 0 | 25608993.2017 | 0 | 133662.3247 | 0 | 0 | 0 | 580626.9563 | 456526.1299 | 117993.6 | 0 | 0 | 0 | 0 | 0 | 0 | 0 | 0 | 0 | 22673806.7674 | 0 | 2935186.4343 | 0 | -118.094 | 0 | 0 | 118.094 | 35422.3893 | 335699.0558 | 26897802.2126 | 0 | 0 | 0
03/27 08:00:00 | 0 | 21586371.3992 | 0 | 121515.907 | 3150395.9735 | 0 | 0 | 734768.4453 | 707182.8309 | 45993.6 | 0 | 0 | 0 | 0 | 0 | 0 | 0 | 0 | 0 | 18913954.8673 | 0 | 2672416.5319 | 0 | -98.4981 | 0 | 0 | 98.4981 | 7541655.2126 | 356666.2163 | 26346228.1558 | 0 | 0 | 0
03/27 09:00:00 | 0 | 21288603.248 | 0 | 107307.9401 | 19801132.56 | 0 | 0 | 766736.8679 | 889819.5136 | 27993.6 | 0 | 0 | 0 | 0 | 0 | 0 | 0 | 0 | 0 | 18919881.0204 | 0 | 2368722.2277 | 0 | -486.0201 | 0 | 0 | 486.0201 | 16751189.5677 | 342658.1776 | 42881593.7296 | 0 | 0 | 0
03/27 10:00:00 | 0 | 23236114.5642 | 0 | 123802.1438 | 2562158.7622 | 0 | 0 | 774430.5107 | 1097694.2111 | 27993.6 | 0 | 0 | 0 | 0 | 0 | 0 | 0 | 0 | 0 | 20506271.0524 | 0 | 2729843.5118 | 0 | -123.1322 | 0 | 0 | 123.1322 | 118247.888 | 300723.8566 | 27822193.7921 | 0 | 0 | 0
03/27 11:00:00 | 0 | 21831373.1183 | 0 | 126634.2548 | 6311805.8391 | 0 | 0 | 752606.6903 | 1162866.1228 | 27993.6 | 0 | 0 | 0 | 0 | 0 | 0 | 0 | 0 | 0 | 20176519.7576 | 0 | 2716006.9576 | 0 | -115.0895 | 0 | 0 | 60.2028 | 5753251.7605 | 272752.6767 | 30213279.6254 | 0 | 0 | 0
03/27 12:00:00 | 0 | 15016201.5626 | 0 | 82588.5613 | 0 | 0 | 0 | 722370.379 | 1231590.7067 | 27993.6 | 0 | 0 | 0 | 0 | 0 | 0 | 0 | 0 | 0 | 13093074.7153 | 0 | 1885098.2978 | 0 | -144.3926 | 0 | 0 | 67.8541 | 0 | 216810.317 | 17080744.8097 | 0 | 0 | 0
03/27 13:00:00 | 0 | 13981520.5157 | 0 | 67607.487 | 0 | 0 | 0 | 700546.5586 | 1205648.1264 | 27993.6 | 0 | 0 | 0 | 0 | 0 | 0 | 0 | 0 | 0 | 12262559.4656 | 0 | 1610633.3833 | 0 | -19.5858 | 0 | 0 | 14.4205 | 0 | 188839.1372 | 15983316.2877 | 0 | 0 | 0
03/27 14:00:00 | 0 | 13549542.6592 | 0 | 77463.8293 | 0 | 0 | 0 | 694124.5794 | 1082671.6178 | 27993.6 | 0 | 0 | 0 | 0 | 0 | 0 | 0 | 0 | 0 | 12227814.3245 | 0 | 1594320.8569 | 0 | -48.5647 | 0 | 0 | 39.5591 | 0 | 167827.0791 | 15431796.2857 | 0 | 0 | 0
03/27 15:00:00 | 0 | 14594586.1297 | 0 | 77526.5471 | 0 | 0 | 0 | 694181.081 | 1037243.4315 | 27993.6 | 0 | 0 | 0 | 0 | 0 | 0 | 0 | 0 | 0 | 13346200.2422 | 0 | 1774052.5821 | 0 | -107.4945 | 0 | 0 | 58.7089 | 0 | 167827.0791 | 16431530.7893 | 0 | 0 | 0
03/27 16:00:00 | 0 | 14391294.8453 | 0 | 69914.4701 | 4755288.3022 | 0 | 0 | 700110.9084 | 1008848.0473 | 27993.6 | 0 | 0 | 0 | 0 | 0 | 0 | 0 | 0 | 0 | 12708149.0901 | 0 | 1683145.7552 | 0 | -69.4389 | 0 | 0 | 69.4389 | 3787589.8708 | 146859.9186 | 20953450.1733 | 0 | 0 | 0
03/27 17:00:00 | 0 | 15697787.5875 | 0 | 88484.5069 | 0 | 0 | 0 | 727499.2995 | 1197353.0229 | 27993.6 | 0 | 0 | 0 | 0 | 0 | 0 | 0 | 0 | 0 | 14335170.6252 | 0 | 1843278.8768 | 0 | -107.3221 | 0 | 0 | 80.5769 | 500601.7841 | 195798.259 | 17739118.0166 | 0 | 0 | 0
03/27 18:00:00 | 0 | 19775430.9101 | 0 | 95207.0928 | 2518835.1794 | 0 | 0 | 818927.7897 | 1488781.5187 | 117993.6 | 0 | 0 | 0 | 0 | 0 | 0 | 0 | 0 | 0 | 17517021.6923 | 0 | 2258409.2178 | 0 | -118.5317 | 0 | 0 | 118.5317 | 1652868.1122 | 258744.638 | 24815176.0906 | 0 | 0 | 0
03/27 19:00:00 | 0 | 15103929.0054 | 0 | 83219.3465 | 13230322.5283 | 0 | 0 | 1025845.3568 | 1307433.0307 | 45993.6 | 0 | 0 | 0 | 0 | 0 | 0 | 0 | 0 | 0 | 13268234.886 | 0 | 1835694.1193 | 0 | -172.54 | 0 | 0 | 172.54 | 17541714.7956 | 307727.8759 | 30796742.8676 | 0 | 0 | 0
03/27 20:00:00 | 0 | 19845993.8254 | 0 | 101066.4462 | 4624875.5881 | 0 | 0 | 1326260.1046 | 1020244.3244 | 27993.6 | 0 | 0 | 0 | 0 | 0 | 0 | 0 | 0 | 0 | 17614533.2308 | 0 | 2231460.5946 | 0 | -198.3916 | 0 | 0 | 198.3916 | 0 | 293719.8372 | 26946433.8887 | 0 | 0 | 0
03/27 21:00:00 | 0 | 21801613.2411 | 0 | 113030.3285 | 0 | 0 | 0 | 1559337.8327 | 903621.3022 | 27993.6 | 0 | 0 | 0 | 0 | 0 | 0 | 0 | 0 | 0 | 19310392.7653 | 0 | 2491220.4758 | 0 | -100.0351 | 0 | 0 | 100.0351 | 40110.7232 | 265748.6574 | 24405596.3045 | 0 | 0 | 0
03/27 22:00:00 | 0 | 23470679.0313 | 0 | 123651.5953 | 0 | 0 | 0 | 1545080.6878 | 870040.8916 | 27993.6 | 0 | 0 | 0 | 0 | 0 | 0 | 0 | 0 | 0 | 20747328.5818 | 0 | 2723350.4495 | 0 | -97.5462 | 0 | 0 | 97.5462 | 0 | 216810.317 | 26037445.806 | 0 | 0 | 0
03/27 23:00:00 | 0 | 24659515.4907 | 0 | 129441.6993 | 0 | 0 | 0 | 965829.9878 | 717827.25 | 27993.6 | 0 | 0 | 0 | 0 | 0 | 0 | 0 | 0 | 0 | 21806687.7878 | 0 | 2852827.7029 | 0 | -84.2706 | 0 | 0 | 84.2706 | 186488.6142 | 188839.1372 | 26500608.0278 | 0 | 0 | 0
03/27 24:00:00 | 0 | 26441723.235 | 0 | 137725.3228 | 5255672.6459 | 0 | 0 | 422932.9474 | 481419.9852 | 27993.6 | 0 | 0 | 0 | 0 | 0 | 0 | 0 | 0 | 0 | 23404498.8967 | 0 | 3037224.3383 | 0 | -66.3612 | 0 | 0 | 66.3612 | 4024083.9142 | 104880.7 | 32767467.7363 | 0 | 0 | 0
03/28 01:00:00 | 0 | 28473662.3906 | 0 | 149776.5677 | 0 | 0 | 0 | 210004.2584 | 318595.6195 | 27993.6 | 0 | 0 | 0 | 0 | 0 | 0 | 0 | 0 | 0 | 25163912.1635 | 0 | 3309750.2271 | 0 | -43.9223 | 0 | 0 | 43.9223 | 0 | 27971.1799 | 29180032.4362 | 0 | 0 | 0
03/28 02:00:00 | 0 | 29069786.1404 | 0 | 153939.9351 | 0 | 0 | 0 | 126002.5551 | 274335.8931 | 27993.6 | 0 | 0 | 0 | 0 | 0 | 0 | 0 | 0 | 0 | 25667356.2893 | 0 | 3402429.8511 | 0 | -35.5196 | 0 | 0 | 35.5196 | 0 | 14008.0387 | 29652058.1236 | 0 | 0 | 0
03/28 03:00:00 | 0 | 28675700.4875 | 0 | 152473.1112 | 0 | 0 | 0 | 84001.7034 | 235261.1932 | 27993.6 | 0 | 0 | 0 | 0 | 0 | 0 | 0 | 0 | 0 | 25307006.4877 | 0 | 3368693.9997 | 0 | -46.0701 | 0 | 0 | 46.0701 | 0 | 3502.0097 | 29175430.0953 | 0 | 0 | 0
03/28 04:00:00 | 0 | 28406556.8712 | 0 | 150384.805 | 0 | 0 | 0 | 84001.7034 | 210813.784 | 27993.6 | 0 | 0 | 0 | 0 | 0 | 0 | 0 | 0 | 0 | 25083053.581 | 0 | 3323503.2902 | 0 | -57.956 | 0 | 0 | 57.956 | 0 | 3502.0097 | 28879750.7635 | 0 | 0 | 0
03/28 05:00:00 | 0 | 28391093.0525 | 0 | 150427.1499 | 0 | 0 | 0 | 91598.3116 | 240618.2994 | 27993.6 | 102915.0669 | 0 | 0 | 0 | 0 | 0 | 0 | 0 | 0 | 25068924.5454 | 0 | 3322168.5071 | 0 | -33.7398 | 0 | 0 | 33.7398 | 0 | 14008.0387 | 29004645.4803 | 0 | 0 | 0
03/28 06:00:00 | 0 | 28244845.9873 | 0 | 149598.5694 | 0 | 0 | 0 | 247314.8325 | 279933.6706 | 27993.6 | 514575.3343 | 0 | 0 | 0 | 0 | 0 | 0 | 0 | 0 | 24942060.5085 | 0 | 3302785.4788 | 0 | -31.6245 | 0 | 0 | 31.6245 | 0 | 97921.5783 | 29464261.9941 | 0 | 0 | 0
03/28 07:00:00 | 0 | 30378377.4817 | 0 | 160017.179 | 1422647.7911 | 0 | 0 | 580626.9563 | 456526.1299 | 117993.6 | 102915.0669 | 0 | 0 | 0 | 0 | 0 | 0 | 0 | 0 | 26856663.1353 | 0 | 3521714.3463 | 0 | -9.7062 | 0 | 0 | 9.7062 | 1019961.8948 | 335699.0558 | 33219104.2048 | 0 | 0 | 0
03/28 08:00:00 | 0 | 24062057.6344 | 0 | 142820.4163 | 1530588.5629 | 0 | 0 | 734768.4453 | 707182.8309 | 45993.6 | 0 | 0 | 0 | 0 | 0 | 0 | 0 | 0 | 0 | 21557307.8556 | 0 | 2958729.7152 | 0 | -23.3354 | 0 | 0 | 16.5189 | 474389.3066 | 356666.2163 | 27223411.4898 | 0 | 0 | 0
03/28 09:00:00 | 0 | 21042555.7567 | 0 | 112968.0189 | 0 | 0 | 0 | 766736.8679 | 889819.5136 | 27993.6 | 0 | 0 | 0 | 0 | 0 | 0 | 0 | 0 | 0 | 18904096.0315 | 0 | 2557799.202 | 0 | -21.341 | 0 | 0 | 18.7757 | 0 | 342658.1776 | 22840073.7571 | 0 | 0 | 0
03/28 10:00:00 | 0 | 16229850.1192 | 0 | 88374.2868 | 0 | 0 | 0 | 774430.5107 | 1097694.2111 | 27993.6 | 0 | 0 | 0 | 0 | 0 | 0 | 0 | 0 | 0 | 14804104.6561 | 0 | 2059388.7246 | 0 | -24.119 | 0 | 0 | 12.0595 | 0 | 300723.8566 | 18218342.7278 | 0 | 0 | 0
03/28 11:00:00 | 0 | 16232427.6374 | 0 | 79174.3677 | 2011334.4378 | 0 | 0 | 752606.6903 | 1162866.1228 | 27993.6 | 0 | 0 | 0 | 0 | 0 | 0 | 0 | 0 | 0 | 14336633.4523 | 0 | 1873314.8767 | 0 | -4.4993 | 0 | 0 | 3.3684 | 1177916.5426 | 272752.6767 | 20266402.856 | 0 | 0 | 0
03/28 12:00:00 | 0 | 11297315.7026 | 0 | 68755.7404 | 0 | 0 | 0 | 722370.379 | 1231590.7067 | 27993.6 | 0 | 0 | 0 | 0 | 0 | 0 | 0 | 0 | 0 | 10594682.6812 | 0 | 1488824.5352 | 0 | 0 | 0 | 0 | 0 | 0 | 216810.317 | 13348026.1288 | 0 | 0 | 0
03/28 13:00:00 | 0 | 8132369.0865 | 0 | 44644.8096 | 0 | 0 | 0 | 700546.5586 | 1205648.1264 | 27993.6 | 0 | 0 | 0 | 0 | 0 | 0 | 0 | 0 | 0 | 7396203.6355 | 0 | 1040632.9728 | 0 | 0 | 0 | 0 | 0 | 10391.4803 | 188839.1372 | 10111202.1811 | 0 | 0 | 0
03/28 14:00:00 | 0 | 5798728.5912 | 0 | 29258.4855 | 0 | 0 | 0 | 694124.5794 | 1082671.6178 | 27993.6 | 0 | 0 | 0 | 0 | 0 | 0 | 0 | 0 | 0 | 5216181.3313 | 0 | 719580.594 | 0 | -17.5676 | 0 | 0 | 12.6216 | 0 | 167827.0791 | 7632776.8738 | 0 | 0 | 0
03/28 15:00:00 | 0 | 5226591.2182 | 0 | 27584.9491 | 3392989.7243 | 0 | 0 | 694181.081 | 1037243.4315 | 27993.6 | 0 | 0 | 0 | 0 | 0 | 0 | 0 | 0 | 0 | 4626097.0229 | 0 | 600494.1953 | 0 | -44.2874 | 0 | 0 | 44.2874 | 2646811.8145 | 167827.0791 | 10406584.0041 | 0 | 0 | 0
03/28 16:00:00 | 0 | 5621807.4418 | 0 | 29174.0786 | 0 | 0 | 0 | 700110.9084 | 1008848.0473 | 27993.6 | 0 | 0 | 0 | 0 | 0 | 0 | 0 | 0 | 0 | 4987657.9536 | 0 | 634149.4883 | 0 | -34.8188 | 0 | 0 | 34.8188 | 434900.6447 | 146859.9186 | 7387934.0762 | 0 | 0 | 0
03/28 17:00:00 | 0 | 6410261.8723 | 0 | 33134.0509 | 0 | 0 | 0 | 727499.2995 | 1197353.0229 | 27993.6 | 0 | 0 | 0 | 0 | 0 | 0 | 0 | 0 | 0 | 5691729.2242 | 0 | 718532.6481 | 0 | -28.2746 | 0 | 0 | 28.2746 | 249404.1674 | 195798.259 | 8396241.8455 | 0 | 0 | 0
03/28 18:00:00 | 0 | 9395113.332 | 0 | 51233.9565 | 0 | 0 | 0 | 818927.7897 | 1488781.5187 | 117993.6 | 0 | 0 | 0 | 0 | 0 | 0 | 0 | 0 | 0 | 8585466.9853 | 0 | 1036805.167 | 0 | -98.7642 | 0 | 0 | 52.2049 | 0 | 258744.638 | 11872050.1968 | 0 | 0 | 0
03/28 19:00:00 | 0 | 10621467.6946 | 0 | 50587.0413 | 3759250.4051 | 0 | 0 | 1025845.3568 | 1307433.0307 | 45993.6 | 0 | 0 | 0 | 0 | 0 | 0 | 0 | 0 | 0 | 9447036.6762 | 0 | 1202821.8719 | 0 | -95.571 | 0 | 0 | 83.8078 | 2279978.5627 | 307727.8759 | 16810577.1285 | 0 | 0 | 0
03/28 20:00:00 | 0 | 13373437.9459 | 0 | 68634.0624 | 1500543.5568 | 0 | 0 | 1326260.1046 | 1020244.3244 | 27993.6 | 0 | 0 | 0 | 0 | 0 | 0 | 0 | 0 | 0 | 11885713.607 | 0 | 1487724.3389 | 0 | -106.8345 | 0 | 0 | 106.8345 | 1380559.9128 | 293719.8372 | 17317113.5942 | 0 | 0 | 0
03/28 21:00:00 | 0 | 14193228.9602 | 0 | 75208.2403 | 5185106.1173 | 0 | 0 | 1559337.8327 | 987636.6642 | 27993.6 | 0 | 0 | 0 | 0 | 0 | 0 | 0 | 0 | 0 | 12570726.1755 | 0 | 1622502.7847 | 0 | -52.2623 | 0 | 0 | 52.2623 | 5812715.2331 | 265748.6574 | 22028511.4147 | 0 | 0 | 0
03/28 22:00:00 | 0 | 14479857.8244 | 0 | 76599.4725 | 976677.736 | 0 | 0 | 1545080.6878 | 888700.8401 | 27993.6 | 0 | 0 | 0 | 0 | 0 | 0 | 0 | 0 | 0 | 12829889.9342 | 0 | 1649967.8902 | 0 | -27.1879 | 0 | 0 | 27.1879 | 160298.8955 | 216810.317 | 17994910.1609 | 0 | 0 | 0
03/28 23:00:00 | 0 | 14362279.8735 | 0 | 77247.9414 | 3052490.4501 | 0 | 0 | 965829.9878 | 1081280.9394 | 27993.6 | 0 | 0 | 0 | 0 | 0 | 0 | 0 | 0 | 0 | 12698021.8617 | 0 | 1664258.0119 | 0 | -32.814 | 0 | 0 | 32.814 | 5707760.5834 | 188839.1372 | 19567122.7922 | 0 | 0 | 0
03/28 24:00:00 | 0 | 15819217.1744 | 0 | 80793.5642 | 3229790.4266 | 0 | 0 | 422932.9474 | 481419.9852 | 27993.6 | 0 | 0 | 0 | 0 | 0 | 0 | 0 | 0 | 0 | 14079370.6837 | 0 | 1739846.4907 | 0 | -30.8274 | 0 | 0 | 30.8274 | 0 | 104880.7 | 20062147.6978 | 0 | 0 | 0
03/29 01:00:00 | 0 | 16197805.715 | 0 | 86133.8179 | 0 | 0 | 0 | 210004.2584 | 318595.6195 | 27993.6 | 0 | 0 | 0 | 0 | 0 | 0 | 0 | 0 | 0 | 14345473.3775 | 0 | 1852332.3375 | 0 | 0 | 0 | 0 | 0 | 0 | 27971.1799 | 16840533.0107 | 0 | 0 | 0
03/29 02:00:00 | 0 | 16284181.1493 | 0 | 85779.722 | 0 | 0 | 0 | 126002.5551 | 274335.8931 | 27993.6 | 0 | 0 | 0 | 0 | 0 | 0 | 0 | 0 | 0 | 14437747.3499 | 0 | 1846433.7994 | 0 | -1.2951 | 0 | 0 | 1.2951 | 0 | 14008.0387 | 16798292.9194 | 0 | 0 | 0
03/29 03:00:00 | 0 | 16865941.8555 | 0 | 88797.8035 | 0 | 0 | 0 | 84001.7034 | 235261.1932 | 27993.6 | 0 | 0 | 0 | 0 | 0 | 0 | 0 | 0 | 0 | 14951454.2258 | 0 | 1914487.6297 | 0 | -1.9646 | 0 | 0 | 1.9646 | 0 | 3502.0097 | 17301996.1556 | 0 | 0 | 0
03/29 04:00:00 | 0 | 17937539.5905 | 0 | 93725.7536 | 0 | 0 | 0 | 84001.7034 | 210813.784 | 27993.6 | 0 | 0 | 0 | 0 | 0 | 0 | 0 | 0 | 0 | 15910434.1845 | 0 | 2027105.406 | 0 | -36.526 | 0 | 0 | 36.526 | 0 | 3502.0097 | 18354074.4314 | 0 | 0 | 0
03/29 05:00:00 | 0 | 18948341.2885 | 0 | 99810.0555 | 0 | 0 | 0 | 91598.3116 | 240618.2994 | 27993.6 | 0 | 0 | 0 | 0 | 0 | 0 | 0 | 0 | 0 | 16783608.3268 | 0 | 2164732.9617 | 0 | -112.5595 | 0 | 0 | 112.5595 | 0 | 14008.0387 | 19408361.555 | 0 | 0 | 0
03/29 06:00:00 | 0 | 17440169.7919 | 0 | 91791.1263 | 14698496.4284 | 0 | 0 | 247314.8325 | 279933.6706 | 27993.6 | 0 | 0 | 0 | 0 | 0 | 0 | 0 | 0 | 0 | 15444778.5842 | 0 | 1995391.2077 | 0 | -351.5431 | 0 | 0 | 351.5431 | 13365338.9793 | 97921.5783 | 32785699.4497 | 0 | 0 | 0
03/29 07:00:00 | 0 | 21896775.8885 | 0 | 113680.3923 | 0 | 0 | 0 | 580626.9563 | 456526.1299 | 117993.6 | 0 | 0 | 0 | 0 | 0 | 0 | 0 | 0 | 0 | 19429409.3914 | 0 | 2467366.4971 | 0 | -214.4684 | 0 | 0 | 214.4684 | 868066.3429 | 335699.0558 | 23165602.9669 | 0 | 0 | 0
03/29 08:00:00 | 0 | 15313994.8091 | 0 | 92828.6143 | 12770128.2522 | 0 | 0 | 734768.4453 | 707182.8309 | 45993.6 | 0 | 0 | 0 | 0 | 0 | 0 | 0 | 0 | 0 | 13295658.8429 | 0 | 2018335.9662 | 0 | -265.3962 | 0 | 0 | 265.3962 | 20345156.0483 | 356666.2163 | 29664896.5517 | 0 | 0 | 0
03/29 09:00:00 | 0 | 15578121.1879 | 0 | 77066.4077 | 17577048.7384 | 0 | 0 | 766736.8679 | 889819.5136 | 27993.6 | 0 | 0 | 0 | 0 | 0 | 0 | 0 | 0 | 0 | 13899401.8749 | 0 | 1678719.313 | 0 | -438.6072 | 0 | 0 | 438.6072 | 8473316.6018 | 342658.1776 | 34916786.3155 | 0 | 0 | 0
03/29 10:00:00 | 0 | 16443895.6939 | 0 | 86224.5243 | 0 | 0 | 0 | 774430.5107 | 1097694.2111 | 27993.6 | 0 | 0 | 0 | 0 | 0 | 0 | 0 | 0 | 0 | 14570393.7939 | 0 | 1873501.9001 | 0 | -186.626 | 0 | 0 | 186.626 | 0 | 300723.8566 | 18430238.54 | 0 | 0 | 0
03/29 11:00:00 | 0 | 17881735.6012 | 0 | 94128.4394 | 1302420.6301 | 0 | 0 | 752606.6903 | 1201564.6605 | 27993.6 | 0 | 0 | 0 | 0 | 0 | 0 | 0 | 0 | 0 | 15837071.2133 | 0 | 2044664.3879 | 0 | -175.9212 | 0 | 0 | 175.9212 | 1412282.4181 | 272752.6767 | 21260449.6216 | 0 | 0 | 0
03/29 12:00:00 | 0 | 14672770.4495 | 0 | 80140.6199 | 3318049.2053 | 0 | 0 | 722370.379 | 1538329.1853 | 27993.6 | 0 | 0 | 0 | 0 | 0 | 0 | 0 | 0 | 0 | 12928347.1022 | 0 | 1744423.3473 | 0 | -159.861 | 0 | 0 | 159.861 | 2625334.3269 | 216810.317 | 20359653.4389 | 0 | 0 | 0
03/29 13:00:00 | 0 | 14458742.6239 | 0 | 76582.1344 | 0 | 0 | 0 | 700546.5586 | 1205648.1264 | 27993.6 | 0 | 0 | 0 | 0 | 0 | 0 | 0 | 0 | 0 | 12789038.6206 | 0 | 1669704.0034 | 0 | -134.0478 | 0 | 0 | 134.0478 | 0 | 188839.1372 | 16469513.0433 | 0 | 0 | 0
03/29 14:00:00 | 0 | 13559737.0022 | 0 | 72933.7071 | 0 | 0 | 0 | 694124.5794 | 1082671.6178 | 27993.6 | 0 | 0 | 0 | 0 | 0 | 0 | 0 | 0 | 0 | 11967814.4071 | 0 | 1591922.5951 | 0 | -119.8238 | 0 | 0 | 119.8238 | 0 | 167827.0791 | 15437460.5065 | 0 | 0 | 0
03/29 15:00:00 | 0 | 14615959.4456 | 0 | 74219.0338 | 2437138.6869 | 0 | 0 | 694181.081 | 1037243.4315 | 27993.6 | 0 | 0 | 0 | 0 | 0 | 0 | 0 | 0 | 0 | 12990832.0996 | 0 | 1625127.3461 | 0 | -29.6988 | 0 | 0 | 29.6988 | 1815856.4285 | 167827.0791 | 18886735.2789 | 0 | 0 | 0
03/29 16:00:00 | 0 | 15032056.3709 | 0 | 81854.1049 | 0 | 0 | 0 | 700110.9084 | 1008848.0473 | 27993.6 | 0 | 0 | 0 | 0 | 0 | 0 | 0 | 0 | 0 | 13242579.016 | 0 | 1789477.355 | 0 | -52.552 | 0 | 0 | 52.552 | 0 | 146859.9186 | 16850863.0315 | 0 | 0 | 0
03/29 17:00:00 | 0 | 13114583.1055 | 0 | 68828.0695 | 9631257.2376 | 0 | 0 | 727499.2995 | 1197353.0229 | 27993.6 | 0 | 0 | 0 | 0 | 0 | 0 | 0 | 0 | 0 | 11605685.5434 | 0 | 1508897.5621 | 0 | -188.9191 | 0 | 0 | 188.9191 | 9261099.2828 | 195798.259 | 24767514.335 | 0 | 0 | 0
03/29 18:00:00 | 0 | 17246490.374 | 0 | 89050.5325 | 0 | 0 | 0 | 818927.7897 | 1488781.5187 | 117993.6 | 0 | 0 | 0 | 0 | 0 | 0 | 0 | 0 | 0 | 15300105.1908 | 0 | 1946385.1832 | 0 | -143.7167 | 0 | 0 | 143.7167 | 109868.2878 | 258744.638 | 19761243.8148 | 0 | 0 | 0
03/29 19:00:00 | 0 | 14240076.4343 | 0 | 78402.1546 | 0 | 0 | 0 | 1025845.3568 | 1307433.0307 | 45993.6 | 0 | 0 | 0 | 0 | 0 | 0 | 0 | 0 | 0 | 12523951.6483 | 0 | 1716124.786 | 0 | -76.7275 | 0 | 0 | 76.7275 | 74627.3536 | 307727.8759 | 16697750.5764 | 0 | 0 | 0
03/29 20:00:00 | 0 | 15785557.8185 | 0 | 88627.2013 | 0 | 0 | 0 | 1326260.1046 | 1020244.3244 | 27993.6 | 0 | 0 | 0 | 0 | 0 | 0 | 0 | 0 | 0 | 14408353.7759 | 0 | 1830396.6126 | 0 | -129.955 | 0 | 0 | 79.8075 | 287627.7312 | 293719.8372 | 18248683.0488 | 0 | 0 | 0
03/29 21:00:00 | 0 | 19040429.1278 | 0 | 90923.8407 | 0 | 0 | 0 | 1559337.8327 | 903621.3022 | 27993.6 | 0 | 0 | 0 | 0 | 0 | 0 | 0 | 0 | 0 | 16869703.0879 | 0 | 2155746.3935 | 0 | -102.852 | 0 | 0 | 90.3727 | 0 | 265748.6574 | 21622305.7033 | 0 | 0 | 0
03/29 22:00:00 | 0 | 20784302.4555 | 0 | 108519.0457 | 1421836.1488 | 0 | 0 | 1545080.6878 | 870040.8916 | 27993.6 | 0 | 0 | 0 | 0 | 0 | 0 | 0 | 0 | 0 | 18402115.3721 | 0 | 2382187.0834 | 0 | -107.0461 | 0 | 0 | 107.0461 | 0 | 216810.317 | 24757772.8293 | 0 | 0 | 0
03/29 23:00:00 | 0 | 22393004.0559 | 0 | 117600.6664 | 0 | 0 | 0 | 965829.9878 | 717827.25 | 27993.6 | 0 | 0 | 0 | 0 | 0 | 0 | 0 | 0 | 0 | 19814266.7176 | 0 | 2578737.3383 | 0 | -8.6608 | 0 | 0 | 8.6608 | 883095.2353 | 188839.1372 | 24222255.5601 | 0 | 0 | 0
03/29 24:00:00 | 0 | 22590582.4214 | 0 | 119950.3025 | 2758493.3315 | 0 | 0 | 422932.9474 | 481419.9852 | 27993.6 | 0 | 0 | 0 | 0 | 0 | 0 | 0 | 0 | 0 | 19960504.5689 | 0 | 2630077.8525 | 0 | -7.3434 | 0 | 0 | 7.3434 | 1579622.9483 | 104880.7 | 26401372.5879 | 0 | 0 | 0
03/30 01:00:00 | 0 | 22490258.4352 | 0 | 119101.5819 | 0 | 0 | 0 | 210004.2584 | 340726.3991 | 27993.6 | 0 | 0 | 0 | 0 | 0 | 0 | 0 | 0 | 0 | 19875130.6854 | 0 | 2615127.7499 | 0 | -104.2938 | 0 | 0 | 104.2938 | 0 | 27971.1799 | 23188084.2747 | 0 | 0 | 0
03/30 02:00:00 | 0 | 22377093.0941 | 0 | 118678.9717 | 0 | 0 | 0 | 126002.5551 | 287614.3609 | 27993.6 | 0 | 0 | 0 | 0 | 0 | 0 | 0 | 0 | 0 | 19766693.1329 | 0 | 2610399.9612 | 0 | -61.3508 | 0 | 0 | 61.3508 | 0 | 14008.0387 | 22937382.5818 | 0 | 0 | 0
03/30 03:00:00 | 0 | 22512456.4951 | 0 | 118803.8005 | 0 | 0 | 0 | 84001.7034 | 244113.5051 | 27993.6 | 0 | 0 | 0 | 0 | 0 | 0 | 0 | 0 | 0 | 19898156.1108 | 0 | 2614300.3843 | 0 | -53.2279 | 0 | 0 | 53.2279 | 0 | 3502.0097 | 22987369.1041 | 0 | 0 | 0
03/30 04:00:00 | 0 | 23047767.0974 | 0 | 121685.4353 | 0 | 0 | 0 | 84001.7034 | 215239.9399 | 27993.6 | 0 | 0 | 0 | 0 | 0 | 0 | 0 | 0 | 0 | 20368559.8361 | 0 | 2679207.2613 | 0 | -47.4527 | 0 | 0 | 47.4527 | 0 | 3502.0097 | 23496687.776 | 0 | 0 | 0
03/30 05:00:00 | 0 | 23412173.8428 | 0 | 123773.7991 | 0 | 0 | 0 | 91598.3116 | 249470.6113 | 27993.6 | 0 | 0 | 0 | 0 | 0 | 0 | 0 | 0 | 0 | 20683809.0036 | 0 | 2728364.8392 | 0 | -28.4568 | 0 | 0 | 28.4568 | 0 | 14008.0387 | 23905010.1648 | 0 | 0 | 0
03/30 06:00:00 | 0 | 25027602.8747 | 0 | 129758.3047 | 1422185.7741 | 0 | 0 | 247314.8325 | 293212.1384 | 27993.6 | 0 | 0 | 0 | 0 | 0 | 0 | 0 | 0 | 0 | 22166546.2301 | 0 | 2861056.6446 | 0 | -29.8794 | 0 | 0 | 29.8794 | 0 | 97921.5783 | 27148067.5244 | 0 | 0 | 0
03/30 07:00:00 | 0 | 29082024.1283 | 0 | 152132.1545 | 0 | 0 | 0 | 580626.9563 | 491935.3773 | 117993.6 | 0 | 0 | 0 | 0 | 0 | 0 | 0 | 0 | 0 | 25737431.158 | 0 | 3344592.9703 | 0 | -19.3004 | 0 | 0 | 19.3004 | 0 | 335699.0558 | 30424712.2165 | 0 | 0 | 0
03/30 08:00:00 | 0 | 24332021.6445 | 0 | 134693.3899 | 4859250.4389 | 0 | 0 | 734768.4453 | 778001.3258 | 45993.6 | 0 | 0 | 0 | 0 | 0 | 0 | 0 | 0 | 0 | 21370157.4588 | 0 | 2961864.1857 | 0 | -26.5721 | 0 | 0 | 26.5721 | 5250481.3299 | 356666.2163 | 30884728.8445 | 0 | 0 | 0
03/30 09:00:00 | 0 | 22552705.5404 | 0 | 119575.7026 | 5117227.5786 | 0 | 0 | 766736.8679 | 996047.2561 | 27993.6 | 0 | 0 | 0 | 0 | 0 | 0 | 0 | 0 | 0 | 19918989.2706 | 0 | 2633716.2698 | 0 | -7.329 | 0 | 0 | 7.329 | 4482393.6913 | 342658.1776 | 29580286.5456 | 0 | 0 | 0
03/30 10:00:00 | 0 | 19762048.0859 | 0 | 107799.401 | 7435144.5248 | 0 | 0 | 774430.5107 | 2054417.7928 | 27993.6 | 0 | 0 | 0 | 0 | 0 | 0 | 0 | 0 | 0 | 17388416.5098 | 0 | 2373631.5761 | 0 | 0 | 0 | 0 | 0 | 6881231.7185 | 300723.8566 | 30161833.9152 | 0 | 0 | 0
03/30 11:00:00 | 0 | 18773673.9563 | 0 | 98725.034 | 0 | 0 | 0 | 752606.6903 | 1335486.2043 | 27993.6 | 0 | 0 | 0 | 0 | 0 | 0 | 0 | 0 | 0 | 17311759.6892 | 0 | 2262823.4169 | 0 | 0 | 0 | 0 | 0 | 0 | 272752.6767 | 20988485.485 | 0 | 0 | 0
03/30 12:00:00 | 0 | 15558785.2877 | 0 | 86949.6373 | 0 | 0 | 0 | 722370.379 | 1410850.0221 | 27993.6 | 0 | 0 | 0 | 0 | 0 | 0 | 0 | 0 | 0 | 13654546.246 | 0 | 1904239.0417 | 0 | 0 | 0 | 0 | 0 | 0 | 216810.317 | 17806948.9261 | 0 | 0 | 0
03/30 13:00:00 | 0 | 11605040.3426 | 0 | 69400.4997 | 0 | 0 | 0 | 700546.5586 | 1369415.896 | 27993.6 | 0 | 0 | 0 | 0 | 0 | 0 | 0 | 0 | 0 | 10887108.1912 | 0 | 1500466.4356 | 0 | 0 | 0 | 0 | 0 | 27912.0803 | 188839.1372 | 13772396.8969 | 0 | 0 | 0
03/30 14:00:00 | 0 | 10014633.5371 | 0 | 50130.8237 | 0 | 0 | 0 | 694124.5794 | 1230947.8416 | 27993.6 | 0 | 0 | 0 | 0 | 0 | 0 | 0 | 0 | 0 | 8818433.736 | 0 | 1196199.8012 | 0 | 0 | 0 | 0 | 0 | 0 | 167827.0791 | 12017830.3818 | 0 | 0 | 0
03/30 15:00:00 | 0 | 6778131.5177 | 0 | 38562.4734 | 1854445.3248 | 0 | 0 | 694181.081 | 1163388.8756 | 27993.6 | 0 | 0 | 0 | 0 | 0 | 0 | 0 | 0 | 0 | 5936448.0809 | 0 | 841683.4367 | 0 | 0 | 0 | 0 | 0 | 757748.6849 | 167827.0791 | 10556702.8725 | 0 | 0 | 0
03/30 16:00:00 | 0 | 5012995.2048 | 0 | 27241.8365 | 0 | 0 | 0 | 700110.9084 | 1143845.8033 | 27993.6 | 0 | 0 | 0 | 0 | 0 | 0 | 0 | 0 | 0 | 4417997.4237 | 0 | 594997.7811 | 0 | 0 | 0 | 0 | 0 | 268778.4114 | 146859.9186 | 6912187.3529 | 0 | 0 | 0
03/30 17:00:00 | 0 | 4157896.6522 | 0 | 22742.4953 | 0 | 0 | 0 | 727499.2995 | 1319072.3111 | 27993.6 | 0 | 0 | 0 | 0 | 0 | 0 | 0 | 0 | 0 | 3661230.2945 | 0 | 496666.3576 | 0 | 0 | 0 | 0 | 0 | 110095.9311 | 195798.259 | 6255204.358 | 0 | 0 | 0
03/30 18:00:00 | 0 | 4884495.3304 | 0 | 24841.9994 | 0 | 0 | 0 | 818927.7897 | 1608287.7289 | 117993.6 | 0 | 0 | 0 | 0 | 0 | 0 | 0 | 0 | 0 | 4340943.872 | 0 | 543551.4584 | 0 | 0 | 0 | 0 | 0 | 0 | 258744.638 | 7454546.4484 | 0 | 0 | 0
03/30 19:00:00 | 0 | 3434919.9985 | 0 | 20443.0613 | 4883396.4793 | 0 | 0 | 1025845.3568 | 1420300.0071 | 45993.6 | 0 | 0 | 0 | 0 | 0 | 0 | 0 | 0 | 0 | 3037645.1164 | 0 | 397274.8821 | 0 | 0 | 0 | 0 | 0 | 3820669.6282 | 307727.8759 | 10830898.5028 | 0 | 0 | 0
03/30 20:00:00 | 0 | 9318511.4985 | 0 | 49262.9431 | 1705043.462 | 0 | 0 | 1326260.1046 | 1133111.3007 | 27993.6 | 0 | 0 | 0 | 0 | 0 | 0 | 0 | 0 | 0 | 8426357.284 | 0 | 988142.0468 | 0 | 0 | 0 | 0 | 0 | 1489649.9857 | 293719.8372 | 13560182.9089 | 0 | 0 | 0
03/30 21:00:00 | 0 | 13786972.9785 | 0 | 63895.6002 | 1839099.058 | 0 | 0 | 1559337.8327 | 1018701.3565 | 27993.6 | 0 | 0 | 0 | 0 | 0 | 0 | 0 | 0 | 0 | 12149619.5939 | 0 | 1497775.1136 | 0 | 0 | 0 | 0 | 0 | 1562533.248 | 265748.6574 | 18296000.4259 | 0 | 0 | 0
03/30 22:00:00 | 0 | 17473700.6472 | 0 | 97706.1818 | 0 | 0 | 0 | 1545080.6878 | 989547.1018 | 27993.6 | 0 | 0 | 0 | 0 | 0 | 0 | 0 | 0 | 0 | 15806565.9183 | 0 | 1994797.0928 | 0 | 0 | 0 | 0 | 0 | 64610.724 | 216810.317 | 20134028.2186 | 0 | 0 | 0
03/30 23:00:00 | 0 | 20983443.8149 | 0 | 100897.9571 | 0 | 0 | 0 | 965829.9878 | 815202.6806 | 27993.6 | 0 | 0 | 0 | 0 | 0 | 0 | 0 | 0 | 0 | 18563677.0589 | 0 | 2419766.756 | 0 | 0 | 0 | 0 | 0 | 577874.2722 | 188839.1372 | 22893368.0403 | 0 | 0 | 0
03/30 24:00:00 | 0 | 24005794.5108 | 0 | 123792.6697 | 0 | 0 | 0 | 422932.9474 | 534533.8564 | 27993.6 | 0 | 0 | 0 | 0 | 0 | 0 | 0 | 0 | 0 | 21276411.6524 | 0 | 2729382.8584 | 0 | 0 | 0 | 0 | 0 | 0 | 104880.7 | 25115047.5843 | 0 | 0 | 0
03/31 01:00:00 | 0 | 25918057.8156 | 0 | 136661.4844 | 2845039.5212 | 0 | 0 | 210004.2584 | 340726.3991 | 27993.6 | 0 | 0 | 0 | 0 | 0 | 0 | 0 | 0 | 0 | 22901172.5956 | 0 | 3016885.22 | 0 | 0 | 0 | 0 | 0 | 1342857.3193 | 27971.1799 | 29478483.0787 | 0 | 0 | 0
03/31 02:00:00 | 0 | 25776536.9166 | 0 | 137202.452 | 0 | 0 | 0 | 126002.5551 | 287614.3609 | 27993.6 | 0 | 0 | 0 | 0 | 0 | 0 | 0 | 0 | 0 | 22744306.4513 | 0 | 3032230.4653 | 0 | 0 | 0 | 0 | 0 | 0 | 14008.0387 | 26355349.8846 | 0 | 0 | 0
03/31 03:00:00 | 0 | 25816407.0421 | 0 | 135989.771 | 0 | 0 | 0 | 84001.7034 | 244113.5051 | 27993.6 | 0 | 0 | 0 | 0 | 0 | 0 | 0 | 0 | 0 | 22813052.0248 | 0 | 3003355.0173 | 0 | 0 | 0 | 0 | 0 | 0 | 3502.0097 | 26308505.6216 | 0 | 0 | 0
03/31 04:00:00 | 0 | 26263730.8654 | 0 | 138954.0631 | 3432787.038 | 0 | 0 | 84001.7034 | 490266.076 | 27993.6 | 0 | 0 | 0 | 0 | 0 | 0 | 0 | 0 | 0 | 23198811.2151 | 0 | 3064919.6503 | 0 | 0 | 0 | 0 | 0 | 2798472.2192 | 3502.0097 | 30437733.3459 | 0 | 0 | 0
03/31 05:00:00 | 0 | 26733072.1118 | 0 | 141212.539 | 0 | 0 | 0 | 91598.3116 | 249470.6113 | 27993.6 | 0 | 0 | 0 | 0 | 0 | 0 | 0 | 0 | 0 | 23617384.6803 | 0 | 3115687.4315 | 0 | 0 | 0 | 0 | 0 | 0 | 14008.0387 | 27243347.1737 | 0 | 0 | 0
03/31 06:00:00 | 0 | 27220970.6799 | 0 | 143819.9314 | 0 | 0 | 0 | 247314.8325 | 293212.1384 | 27993.6 | 0 | 0 | 0 | 0 | 0 | 0 | 0 | 0 | 0 | 24048054.5662 | 0 | 3172916.1138 | 0 | 0 | 0 | 0 | 0 | 437652.5457 | 97921.5783 | 27933311.1823 | 0 | 0 | 0
03/31 07:00:00 | 0 | 30317636.0931 | 0 | 158014.547 | 0 | 0 | 0 | 580626.9563 | 491935.3773 | 117993.6 | 0 | 0 | 0 | 0 | 0 | 0 | 0 | 0 | 0 | 26842119.248 | 0 | 3475516.8451 | 0 | 0 | 0 | 0 | 0 | 0 | 335699.0558 | 31666206.5738 | 0 | 0 | 0
03/31 08:00:00 | 0 | 26516579.2838 | 0 | 145029.6954 | 0 | 0 | 0 | 734768.4453 | 778001.3258 | 45993.6 | 0 | 0 | 0 | 0 | 0 | 0 | 0 | 0 | 0 | 23334455.7074 | 0 | 3182123.5764 | 0 | 0 | 0 | 0 | 0 | 29897.9675 | 356666.2163 | 28220372.3503 | 0 | 0 | 0
03/31 09:00:00 | 0 | 21058642.7407 | 0 | 125287.6979 | 4331343.9841 | 0 | 0 | 766736.8679 | 1335693.4405 | 27993.6 | 0 | 0 | 0 | 0 | 0 | 0 | 0 | 0 | 0 | 19498348.7067 | 0 | 2687153.3204 | 0 | 0 | 0 | 0 | 0 | 3887079.3888 | 342658.1776 | 27645698.331 | 0 | 0 | 0
03/31 10:00:00 | 0 | 17002109.1163 | 0 | 91487.5359 | 7005396.2614 | 0 | 0 | 774430.5107 | 1248183.5129 | 27993.6 | 0 | 0 | 0 | 0 | 0 | 0 | 0 | 0 | 0 | 15186093.6337 | 0 | 2054243.4188 | 0 | 0 | 0 | 0 | 0 | 5750326.6073 | 300723.8566 | 26149600.5372 | 0 | 0 | 0
03/31 11:00:00 | 0 | 15152094.1151 | 0 | 75593.071 | 0 | 0 | 0 | 752606.6903 | 1335486.2043 | 27993.6 | 0 | 0 | 0 | 0 | 0 | 0 | 0 | 0 | 0 | 13351651.8983 | 0 | 1800442.2168 | 0 | 0 | 0 | 0 | 0 | 683027.4525 | 272752.6767 | 17343773.6808 | 0 | 0 | 0
03/31 12:00:00 | 0 | 7735224.6498 | 0 | 51179.1477 | 0 | 0 | 0 | 722370.379 | 1410850.0221 | 27993.6 | 0 | 0 | 0 | 0 | 0 | 0 | 0 | 0 | 0 | 7306764.4033 | 0 | 1132323.9267 | 0 | 0 | 0 | 0 | 0 | 0 | 216810.317 | 9947617.7986 | 0 | 0 | 0
03/31 13:00:00 | 0 | 4747991.1548 | 0 | 22194.7831 | 1862892.308 | 0 | 0 | 700546.5586 | 1369415.896 | 27993.6 | 0 | 0 | 0 | 0 | 0 | 0 | 0 | 0 | 0 | 4155646.7881 | 0 | 546134.0665 | 0 | 0 | 0 | 0 | 0 | 857780.8842 | 188839.1372 | 8731034.3004 | 0 | 0 | 0
03/31 14:00:00 | 0 | 3705874.4623 | 0 | 21604.9926 | 0 | 0 | 0 | 694124.5794 | 1230947.8416 | 27993.6 | 0 | 0 | 0 | 0 | 0 | 0 | 0 | 0 | 0 | 3234392.7466 | 0 | 471481.7157 | 0 | 0 | 0 | 0 | 0 | 0 | 167827.0791 | 5680545.4759 | 0 | 0 | 0
03/31 15:00:00 | 0 | 1861634.459 | 0 | 11171.4591 | 0 | 0 | 0 | 694181.081 | 1163388.8756 | 27993.6 | 0 | 0 | 0 | 0 | 0 | 0 | 0 | 0 | 0 | 1618018.4663 | 0 | 243615.9927 | 0 | 0 | 0 | 0 | 0 | 0 | 167827.0791 | 3758369.4748 | 0 | 0 | 0
03/31 16:00:00 | 0 | 1569784.9027 | 0 | 7516.4903 | 0 | 0 | 0 | 700110.9084 | 1143845.8033 | 27993.6 | 0 | 0 | 0 | 0 | 0 | 0 | 0 | 0 | 0 | 1405870.1031 | 0 | 163914.7997 | 0 | 0 | 0 | 0 | 0 | 0 | 146859.9186 | 3449251.7047 | 0 | 0 | 0
03/31 17:00:00 | 0 | 3226796.0538 | 0 | 17430.9151 | 0 | 0 | 0 | 727499.2995 | 1319072.3111 | 27993.6 | 0 | 0 | 0 | 0 | 0 | 0 | 0 | 0 | 0 | 2988752.2296 | 0 | 357813.3154 | 0 | 0 | 0 | 0 | 0 | 0 | 195798.259 | 5318792.1794 | 0 | 0 | 0
03/31 18:00:00 | 0 | 5073614.4043 | 0 | 24205.3747 | 7012673.8853 | 0 | 0 | 818927.7897 | 1608287.7289 | 117993.6 | 0 | 0 | 0 | 0 | 0 | 0 | 0 | 0 | 0 | 4593056.6994 | 0 | 535986.436 | 0 | -8.3962 | 0 | 0 | 8.3962 | 5936659.1293 | 258744.638 | 14655702.7829 | 0 | 0 | 0
03/31 19:00:00 | 0 | 5711589.6849 | 0 | 33214.2556 | 1072620.6077 | 0 | 0 | 1025845.3568 | 1603129.6739 | 45993.6 | 0 | 0 | 0 | 0 | 0 | 0 | 0 | 0 | 0 | 5432907.2024 | 0 | 714775.2964 | 0 | -33.1006 | 0 | 0 | 16.5503 | 1601413.6072 | 307727.8759 | 9492393.1789 | 0 | 0 | 0
03/31 20:00:00 | 0 | 10454527.4687 | 0 | 53044.5517 | 3042891.4987 | 0 | 0 | 1326260.1046 | 1381848.0178 | 27993.6 | 0 | 0 | 0 | 0 | 0 | 0 | 0 | 0 | 0 | 8983519.958 | 0 | 1070937.7521 | 0 | -60.6436 | 0 | 0 | 30.3218 | 2112772.9144 | 293719.8372 | 16286565.2415 | 0 | 0 | 0
03/31 21:00:00 | 0 | 14359458.7089 | 0 | 67578.7352 | 0 | 0 | 0 | 1559337.8327 | 1109151.277 | 27993.6 | 0 | 0 | 0 | 0 | 0 | 0 | 0 | 0 | 0 | 12608505.6644 | 0 | 1581846.3133 | 0 | -34.0478 | 0 | 0 | 19.697 | 988913.618 | 265748.6574 | 17123520.1537 | 0 | 0 | 0
03/31 22:00:00 | 0 | 17699704.3116 | 0 | 91165.6701 | 1421422.4533 | 0 | 0 | 1545080.6878 | 989547.1018 | 27993.6 | 0 | 0 | 0 | 0 | 0 | 0 | 0 | 0 | 0 | 15700295.7775 | 0 | 1999408.5341 | 0 | -10.9746 | 0 | 0 | 10.9746 | 286098.4144 | 216810.317 | 21774913.8245 | 0 | 0 | 0
03/31 23:00:00 | 0 | 19909678.1839 | 0 | 103407.4515 | 2068681.585 | 0 | 0 | 965829.9878 | 815202.6806 | 27993.6 | 0 | 0 | 0 | 0 | 0 | 0 | 0 | 0 | 0 | 17641855.0202 | 0 | 2267823.1637 | 0 | -13.1522 | 0 | 0 | 13.1522 | 2005267.5531 | 188839.1372 | 23890793.4888 | 0 | 0 | 0
03/31 24:00:00 | 0 | 22041444.7514 | 0 | 115180.9166 | 0 | 0 | 0 | 422932.9474 | 534533.8564 | 27993.6 | 0 | 0 | 0 | 0 | 0 | 0 | 0 | 0 | 0 | 19514911.0668 | 0 | 2526533.6847 | 0 | -5.6378 | 0 | 0 | 5.6378 | 0 | 104880.7 | 23142086.0718 | 0 | 0 | 0
04/01 01:00:00 | 0 | 23545306.0517 | 0 | 123421.7124 | 1708745.0255 | 0 | 0 | 210004.2584 | 318457.8582 | 27993.6 | 0 | 0 | 0 | 0 | 0 | 0 | 0 | 0 | 0 | 20834113.4955 | 0 | 2711192.5563 | 0 | -4.364 | 0 | 0 | 4.364 | 891420.9749 | 27971.1799 | 25933928.5062 | 0 | 0 | 0
04/01 02:00:00 | 0 | 24820943.7925 | 0 | 130472.8143 | 0 | 0 | 0 | 126002.5551 | 274198.1319 | 27993.6 | 0 | 0 | 0 | 0 | 0 | 0 | 0 | 0 | 0 | 21949223.2628 | 0 | 2871720.5297 | 0 | -5.0162 | 0 | 0 | 5.0162 | 0 | 14008.0387 | 25379610.8938 | 0 | 0 | 0
04/01 03:00:00 | 0 | 25622897.2553 | 0 | 135242.1149 | 0 | 0 | 0 | 84001.7034 | 235182.4725 | 27993.6 | 0 | 0 | 0 | 0 | 0 | 0 | 0 | 0 | 0 | 22641340.3 | 0 | 2981556.9552 | 0 | -12.2389 | 0 | 0 | 12.2389 | 0 | 3502.0097 | 26105317.1461 | 0 | 0 | 0
04/01 04:00:00 | 0 | 25740975.7059 | 0 | 136529.2722 | 0 | 0 | 0 | 84001.7034 | 210735.0633 | 27993.6 | 0 | 0 | 0 | 0 | 0 | 0 | 0 | 0 | 0 | 22728259.396 | 0 | 3012716.3099 | 0 | -33.0223 | 0 | 0 | 33.0223 | 0 | 3502.0097 | 26200235.3447 | 0 | 0 | 0
04/01 05:00:00 | 0 | 25393302.0135 | 0 | 134852.9652 | 0 | 0 | 0 | 89805.6324 | 240480.5382 | 27993.6 | 0 | 0 | 0 | 0 | 0 | 0 | 0 | 0 | 0 | 22415973.3431 | 0 | 2977328.6705 | 0 | -53.1613 | 0 | 0 | 53.1613 | 0 | 14008.0387 | 25886434.7492 | 0 | 0 | 0
04/01 06:00:00 | 0 | 24822565.6355 | 0 | 131987.3609 | 0 | 0 | 0 | 238375.7422 | 279717.1887 | 27993.6 | 0 | 0 | 0 | 0 | 0 | 0 | 0 | 0 | 0 | 21907791.1446 | 0 | 2914774.491 | 0 | -71.9433 | 0 | 0 | 71.9433 | 0 | 97921.5783 | 25500639.5273 | 0 | 0 | 0
04/01 07:00:00 | 0 | 25835920.8513 | 0 | 135353.4645 | 8924907.6832 | 0 | 0 | 559640.4398 | 456034.1255 | 117993.6 | 0 | 0 | 0 | 0 | 0 | 0 | 0 | 0 | 0 | 22848837.4109 | 0 | 2987083.4404 | 0 | -249.0846 | 0 | 0 | 249.0846 | 7771885.5069 | 335699.0558 | 36029850.1642 | 0 | 0 | 0
04/01 08:00:00 | 0 | 21898452.261 | 0 | 120061.9278 | 0 | 0 | 0 | 708210.5497 | 706356.2635 | 45993.6 | 0 | 0 | 0 | 0 | 0 | 0 | 0 | 0 | 0 | 19245153.5777 | 0 | 2653298.6833 | 0 | -105.6784 | 0 | 0 | 105.6784 | 0 | 356666.2163 | 23479074.6019 | 0 | 0 | 0
04/01 09:00:00 | 0 | 21734025.0279 | 0 | 116176.3506 | 2453381.4376 | 0 | 0 | 725418.0683 | 1050786.2096 | 27993.6 | 0 | 0 | 0 | 0 | 0 | 0 | 0 | 0 | 0 | 19160067.3578 | 0 | 2573957.6701 | 0 | -54.9422 | 0 | 0 | 54.9422 | 2840365.4344 | 342658.1776 | 26107780.694 | 0 | 0 | 0
04/01 10:00:00 | 0 | 20974682.119 | 0 | 110846.2 | 3448207.2842 | 0 | 0 | 719228.2088 | 1096749.5627 | 27993.6 | 0 | 0 | 0 | 0 | 0 | 0 | 0 | 0 | 0 | 18517311.1941 | 0 | 2457370.9249 | 0 | -42.7139 | 0 | 0 | 42.7139 | 2237803.5372 | 300723.8566 | 26377706.9748 | 0 | 0 | 0
04/01 11:00:00 | 0 | 23924525.9942 | 0 | 124042.7202 | 2008321.9119 | 0 | 0 | 698193.2013 | 1210389.4793 | 27993.6 | 0 | 0 | 0 | 0 | 0 | 0 | 0 | 0 | 0 | 21178849.7499 | 0 | 2745676.2443 | 0 | -32.2767 | 0 | 0 | 32.2767 | 1996573.5065 | 272752.6767 | 27993466.9069 | 0 | 0 | 0
04/01 12:00:00 | 0 | 18869926.1385 | 0 | 101888.388 | 15809888.18 | 0 | 0 | 669049.7686 | 1230606.698 | 27993.6 | 0 | 0 | 0 | 0 | 0 | 0 | 0 | 0 | 0 | 16608082.5003 | 0 | 2261843.6382 | 0 | -181.6247 | 0 | 0 | 181.6247 | 15309029.2121 | 216810.317 | 36709352.773 | 0 | 0 | 0
04/01 13:00:00 | 0 | 22240590.1241 | 0 | 116226.8478 | 0 | 0 | 0 | 648014.761 | 1204526.3563 | 27993.6 | 0 | 0 | 0 | 0 | 0 | 0 | 0 | 0 | 0 | 19655706.8978 | 0 | 2584883.2263 | 0 | -205.6582 | 0 | 0 | 205.6582 | 0 | 188839.1372 | 24237351.6893 | 0 | 0 | 0
04/01 14:00:00 | 0 | 21982309.2537 | 0 | 118293.5202 | 7862960.2715 | 0 | 0 | 641824.9016 | 1081766.3297 | 27993.6 | 0 | 0 | 0 | 0 | 0 | 0 | 0 | 0 | 0 | 19356827.8804 | 0 | 2625481.3733 | 0 | -13.5311 | 0 | 0 | 13.5311 | 7910199.1011 | 167827.0791 | 31715147.8766 | 0 | 0 | 0
04/01 15:00:00 | 0 | 20819944.5977 | 0 | 111348.4368 | 0 | 0 | 0 | 641247.0732 | 1036121.6615 | 27993.6 | 0 | 0 | 0 | 0 | 0 | 0 | 0 | 0 | 0 | 18345629.1344 | 0 | 2474315.4633 | 0 | -42.9525 | 0 | 0 | 42.9525 | 0 | 167827.0791 | 22636655.3691 | 0 | 0 | 0
04/01 16:00:00 | 0 | 19949673.6477 | 0 | 105961.8473 | 0 | 0 | 0 | 641659.6259 | 1007982.1196 | 27993.6 | 0 | 0 | 0 | 0 | 0 | 0 | 0 | 0 | 0 | 17591536.1794 | 0 | 2358137.4683 | 0 | -39.0475 | 0 | 0 | 39.0475 | 0 | 146859.9186 | 21733270.8405 | 0 | 0 | 0
04/01 17:00:00 | 0 | 19799890.4897 | 0 | 104528.9827 | 4357466.2588 | 0 | 0 | 644490.8369 | 1195542.4467 | 27993.6 | 0 | 0 | 0 | 0 | 0 | 0 | 0 | 0 | 0 | 17472648.6612 | 0 | 2327241.8285 | 0 | -50.9897 | 0 | 0 | 50.9897 | 3490110.595 | 195798.259 | 26129912.6148 | 0 | 0 | 0
04/01 18:00:00 | 0 | 24161007.3628 | 0 | 123624.9983 | 5201695.0931 | 0 | 0 | 658929.7943 | 1485829.4923 | 117993.6 | 0 | 0 | 0 | 0 | 0 | 0 | 0 | 0 | 0 | 21411157.1309 | 0 | 2749850.2319 | 0 | -77.7285 | 0 | 0 | 77.7285 | 4887909.8148 | 258744.638 | 31749080.3408 | 0 | 0 | 0
04/01 19:00:00 | 0 | 22259407.68 | 0 | 119999.1948 | 0 | 0 | 0 | 711853.1943 | 1305130.4502 | 45993.6 | 0 | 0 | 0 | 0 | 0 | 0 | 0 | 0 | 0 | 19589651.3139 | 0 | 2669756.3661 | 0 | -68.8118 | 0 | 0 | 68.8118 | 290970.6452 | 307727.8759 | 24442384.1192 | 0 | 0 | 0
04/01 20:00:00 | 0 | 23295231.2944 | 0 | 123249.5073 | 2490720.8584 | 0 | 0 | 849075.0504 | 1275083.2526 | 27993.6 | 0 | 0 | 0 | 0 | 0 | 0 | 0 | 0 | 0 | 20558677.3777 | 0 | 2736553.9167 | 0 | -120.1881 | 0 | 0 | 120.1881 | 3007090.6976 | 293719.8372 | 28061353.5631 | 0 | 0 | 0
04/01 21:00:00 | 0 | 23410535.1481 | 0 | 122671.2651 | 5897998.3885 | 0 | 0 | 1092720.2607 | 2731782.6509 | 27993.6 | 0 | 0 | 0 | 0 | 0 | 0 | 0 | 0 | 0 | 20686771.9634 | 0 | 2723763.1847 | 0 | -171.853 | 0 | 0 | 171.853 | 4599773.5907 | 265748.6574 | 33283701.3133 | 0 | 0 | 0
04/01 22:00:00 | 0 | 25296642.391 | 0 | 132931.872 | 0 | 0 | 0 | 1365310.9708 | 869548.8872 | 27993.6 | 0 | 0 | 0 | 0 | 0 | 0 | 0 | 0 | 0 | 22342570.6644 | 0 | 2954071.7266 | 0 | -51.4102 | 0 | 0 | 51.4102 | 0 | 216810.317 | 27692427.721 | 0 | 0 | 0
04/01 23:00:00 | 0 | 26300018.4604 | 0 | 138691.8398 | 0 | 0 | 0 | 1026383.2383 | 717512.3672 | 27993.6 | 0 | 0 | 0 | 0 | 0 | 0 | 0 | 0 | 0 | 23216004.5731 | 0 | 3084013.8873 | 0 | -15.6368 | 0 | 0 | 15.6368 | 0 | 188839.1372 | 28210599.5057 | 0 | 0 | 0
04/01 24:00:00 | 0 | 27077302.6251 | 0 | 142768.827 | 826056.0842 | 0 | 0 | 422932.9474 | 481203.5032 | 27993.6 | 0 | 0 | 0 | 0 | 0 | 0 | 0 | 0 | 0 | 23903910.5673 | 0 | 3173392.0577 | 0 | -26.5601 | 0 | 0 | 26.5601 | 488893.401 | 104880.7 | 28978257.5869 | 0 | 0 | 0
04/02 01:00:00 | 0 | 27694401.2879 | 0 | 146172.6234 | 596268.9676 | 0 | 0 | 210004.2584 | 318457.8582 | 27993.6 | 0 | 0 | 0 | 0 | 0 | 0 | 0 | 0 | 0 | 24445327.5845 | 0 | 3249073.7034 | 0 | -43.0697 | 0 | 0 | 43.0697 | 3589.206 | 27971.1799 | 28993298.5956 | 0 | 0 | 0
04/02 02:00:00 | 0 | 27868954.4828 | 0 | 147633.7894 | 0 | 0 | 0 | 126002.5551 | 274198.1319 | 27993.6 | 0 | 0 | 0 | 0 | 0 | 0 | 0 | 0 | 0 | 24588776.8241 | 0 | 3280177.6587 | 0 | -12.2549 | 0 | 0 | 12.2549 | 158409.3087 | 14008.0387 | 28444782.5592 | 0 | 0 | 0
04/02 03:00:00 | 0 | 27989534.783 | 0 | 148071.3438 | 0 | 0 | 0 | 84001.7034 | 235182.4725 | 27993.6 | 0 | 0 | 0 | 0 | 0 | 0 | 0 | 0 | 0 | 24697678.1888 | 0 | 3291856.5942 | 0 | -17.9658 | 0 | 0 | 17.9658 | 0 | 3502.0097 | 28484783.9028 | 0 | 0 | 0
04/02 04:00:00 | 0 | 28104509.8567 | 0 | 148822.463 | 0 | 0 | 0 | 84001.7034 | 210735.0633 | 27993.6 | 0 | 0 | 0 | 0 | 0 | 0 | 0 | 0 | 0 | 24793802.8444 | 0 | 3310707.0123 | 0 | -47.1523 | 0 | 0 | 47.1523 | 0 | 3502.0097 | 28576062.6864 | 0 | 0 | 0
04/02 05:00:00 | 0 | 28044384.9853 | 0 | 148678.098 | 0 | 0 | 0 | 89805.6324 | 240480.5382 | 27993.6 | 0 | 0 | 0 | 0 | 0 | 0 | 0 | 0 | 0 | 24737036.2642 | 0 | 3307348.7211 | 0 | -46.4257 | 0 | 0 | 46.4257 | 0 | 14008.0387 | 28551342.8538 | 0 | 0 | 0
04/02 06:00:00 | 0 | 27398090.8959 | 0 | 145878.4681 | 1422627.2666 | 0 | 0 | 238375.7422 | 279717.1887 | 27993.6 | 0 | 0 | 0 | 0 | 0 | 0 | 0 | 0 | 0 | 24151806.6794 | 0 | 3246284.2165 | 0 | -40.0002 | 0 | 0 | 40.0002 | 0 | 97921.5783 | 29512683.1614 | 0 | 0 | 0
04/02 07:00:00 | 0 | 30407226.3813 | 0 | 158357.6422 | 0 | 0 | 0 | 559640.4398 | 456034.1255 | 117993.6 | 0 | 0 | 0 | 0 | 0 | 0 | 0 | 0 | 0 | 26885741.932 | 0 | 3521484.4494 | 0 | -21.8229 | 0 | 0 | 21.8229 | 0 | 335699.0558 | 31699252.1888 | 0 | 0 | 0
04/02 08:00:00 | 0 | 26026549.6448 | 0 | 141571.2856 | 1564606.6625 | 0 | 0 | 708210.5497 | 706356.2635 | 45993.6 | 0 | 0 | 0 | 0 | 0 | 0 | 0 | 0 | 0 | 22869191.8823 | 0 | 3157357.7625 | 0 | -7.3678 | 0 | 0 | 7.3678 | 1178589.5374 | 356666.2163 | 29193288.0061 | 0 | 0 | 0
04/02 09:00:00 | 0 | 25191240.4313 | 0 | 134918.9653 | 2238262.5888 | 0 | 0 | 725418.0683 | 888914.2255 | 27993.6 | 0 | 0 | 0 | 0 | 0 | 0 | 0 | 0 | 0 | 22175999.8187 | 0 | 3015240.6126 | 0 | -2.2694 | 0 | 0 | 2.2694 | 1984483.0844 | 342658.1776 | 29206747.8792 | 0 | 0 | 0
04/02 10:00:00 | 0 | 23195567.2403 | 0 | 124847.9242 | 0 | 0 | 0 | 719228.2088 | 1096749.5627 | 27993.6 | 0 | 0 | 0 | 0 | 0 | 0 | 0 | 0 | 0 | 20410742.0141 | 0 | 2784825.2262 | 0 | 0 | 0 | 0 | 0 | 0 | 300723.8566 | 25164386.536 | 0 | 0 | 0
04/02 11:00:00 | 0 | 24039082.7964 | 0 | 126407.5781 | 0 | 0 | 0 | 698193.2013 | 1162039.5555 | 27993.6 | 0 | 0 | 0 | 0 | 0 | 0 | 0 | 0 | 0 | 21224980.7546 | 0 | 2814102.0418 | 0 | 0 | 0 | 0 | 0 | 0 | 272752.6767 | 26053716.7312 | 0 | 0 | 0
04/02 12:00:00 | 0 | 16595195.0394 | 0 | 101702.5605 | 0 | 0 | 0 | 669049.7686 | 1230606.698 | 27993.6 | 0 | 0 | 0 | 0 | 0 | 0 | 0 | 0 | 0 | 15682259.8536 | 0 | 2268822.4382 | 0 | 0 | 0 | 0 | 0 | 0 | 216810.317 | 18624547.6665 | 0 | 0 | 0
04/02 13:00:00 | 0 | 13392558.0299 | 0 | 65569.7649 | 2225591.391 | 0 | 0 | 648014.761 | 1204526.3563 | 27993.6 | 0 | 0 | 0 | 0 | 0 | 0 | 0 | 0 | 0 | 11964841.3597 | 0 | 1618809.9681 | 0 | -10.4603 | 0 | 0 | 5.5589 | 1879388.4044 | 188839.1372 | 17564253.9032 | 0 | 0 | 0
04/02 14:00:00 | 0 | 10997959.3932 | 0 | 61910.0636 | 0 | 0 | 0 | 641824.9016 | 1081766.3297 | 27993.6 | 0 | 0 | 0 | 0 | 0 | 0 | 0 | 0 | 0 | 9633765.4364 | 0 | 1364193.9568 | 0 | -7.0769 | 0 | 0 | 7.0769 | 0 | 167827.0791 | 12811454.288 | 0 | 0 | 0
04/02 15:00:00 | 0 | 6396094.4675 | 0 | 40022.411 | 0 | 0 | 0 | 641247.0732 | 1036121.6615 | 27993.6 | 0 | 0 | 0 | 0 | 0 | 0 | 0 | 0 | 0 | 6313945.6996 | 0 | 929368.6571 | 0 | -6.8472 | 0 | 0 | 3.4236 | 0 | 167827.0791 | 8141479.2131 | 0 | 0 | 0
04/02 16:00:00 | 0 | 4233274.681 | 0 | 20713.6363 | 0 | 0 | 0 | 641659.6259 | 1007982.1196 | 27993.6 | 0 | 0 | 0 | 0 | 0 | 0 | 0 | 0 | 0 | 3728793.4794 | 0 | 504481.2017 | 0 | 0 | 0 | 0 | 0 | 163536.5023 | 146859.9186 | 5931623.6628 | 0 | 0 | 0
04/02 17:00:00 | 0 | 5247124.4809 | 0 | 29250.3042 | 1419772.3712 | 0 | 0 | 644490.8369 | 1195542.4467 | 27993.6 | 0 | 0 | 0 | 0 | 0 | 0 | 0 | 0 | 0 | 4924479.3436 | 0 | 623313.2638 | 0 | 0 | 0 | 0 | 0 | 0 | 195798.259 | 8564174.0399 | 0 | 0 | 0
04/02 18:00:00 | 0 | 5774063.3693 | 0 | 33084.172 | 3036443.3087 | 0 | 0 | 658929.7943 | 1485829.4923 | 117993.6 | 0 | 0 | 0 | 0 | 0 | 0 | 0 | 0 | 0 | 4992001.4695 | 0 | 782061.8998 | 0 | 0 | 0 | 0 | 0 | 9979007.3029 | 258744.638 | 11106343.7366 | 0 | 0 | 0
04/02 19:00:00 | 0 | 6189659.7306 | 0 | 25175.1413 | 13902747.998 | 0 | 0 | 711853.1943 | 2668622.6398 | 45993.6 | 0 | 0 | 0 | 0 | 0 | 0 | 0 | 0 | 0 | 5633341.7662 | 0 | 556317.9644 | 0 | -137.7409 | 0 | 0 | 137.7409 | 7204556.9047 | 307727.8759 | 23544052.304 | 0 | 0 | 0
04/02 20:00:00 | 0 | 11244320.776 | 0 | 61540.8685 | 2486007.1215 | 0 | 0 | 849075.0504 | 1019063.5139 | 27993.6 | 0 | 0 | 0 | 0 | 0 | 0 | 0 | 0 | 0 | 10262686.0585 | 0 | 1266902.7104 | 0 | -17.8643 | 0 | 0 | 17.8643 | 2843687.85 | 293719.8372 | 15688000.9304 | 0 | 0 | 0
04/02 21:00:00 | 0 | 15301862.6067 | 0 | 72144.521 | 942299.4636 | 0 | 0 | 1092720.2607 | 902932.496 | 27993.6 | 0 | 0 | 0 | 0 | 0 | 0 | 0 | 0 | 0 | 13564861.5417 | 0 | 1711569.8019 | 0 | 0 | 0 | 0 | 0 | 43575.1775 | 265748.6574 | 18339952.9479 | 0 | 0 | 0
04/02 22:00:00 | 0 | 17403684.4245 | 0 | 98571.2425 | 491607.6541 | 0 | 0 | 1365310.9708 | 869548.8872 | 27993.6 | 0 | 0 | 0 | 0 | 0 | 0 | 0 | 0 | 0 | 15852699.3414 | 0 | 2051319.8831 | 0 | 0 | 0 | 0 | 0 | 669012.654 | 216810.317 | 20256716.7792 | 0 | 0 | 0
04/02 23:00:00 | 0 | 21546584.2233 | 0 | 102752.4789 | 0 | 0 | 0 | 1026383.2383 | 717512.3672 | 27993.6 | 0 | 0 | 0 | 0 | 0 | 0 | 0 | 0 | 0 | 19098638.9419 | 0 | 2447945.2814 | 0 | 0 | 0 | 0 | 0 | 0 | 188839.1372 | 23421225.9076 | 0 | 0 | 0
04/02 24:00:00 | 0 | 23780402.255 | 0 | 123547.0121 | 2950363.7646 | 0 | 0 | 422932.9474 | 481203.5032 | 27993.6 | 0 | 0 | 0 | 0 | 0 | 0 | 0 | 0 | 0 | 21050032.2735 | 0 | 2730369.9816 | 0 | 0 | 0 | 0 | 0 | 2015756.0666 | 104880.7 | 27786443.0824 | 0 | 0 | 0
04/03 01:00:00 | 0 | 25814351.5981 | 0 | 135485.1916 | 0 | 0 | 0 | 210004.2584 | 318457.8582 | 27993.6 | 0 | 0 | 0 | 0 | 0 | 0 | 0 | 0 | 0 | 22808659.3737 | 0 | 3005692.2243 | 0 | 0 | 0 | 0 | 0 | 0 | 27971.1799 | 26506292.5063 | 0 | 0 | 0
04/03 02:00:00 | 0 | 27192870.8911 | 0 | 142960.3915 | 512296.9086 | 0 | 0 | 126002.5551 | 274198.1319 | 27993.6 | 0 | 0 | 0 | 0 | 0 | 0 | 0 | 0 | 0 | 24014199.9093 | 0 | 3178670.9818 | 0 | 0 | 0 | 0 | 0 | 718752.2311 | 14008.0387 | 28276322.4781 | 0 | 0 | 0
04/03 03:00:00 | 0 | 28205633.1095 | 0 | 148471.9323 | 1526341.4096 | 0 | 0 | 84001.7034 | 235182.4725 | 27993.6 | 0 | 0 | 0 | 0 | 0 | 0 | 0 | 0 | 0 | 24900026.4564 | 0 | 3305606.6531 | 0 | 0 | 0 | 0 | 0 | 1076594.7093 | 3502.0097 | 30227624.2272 | 0 | 0 | 0
04/03 04:00:00 | 0 | 29851922.5591 | 0 | 156127.932 | 0 | 0 | 0 | 84001.7034 | 210735.0633 | 27993.6 | 0 | 0 | 0 | 0 | 0 | 0 | 0 | 0 | 0 | 26377736.0949 | 0 | 3474186.4642 | 0 | 0 | 0 | 0 | 0 | 0 | 3502.0097 | 30330780.8577 | 0 | 0 | 0
04/03 05:00:00 | 0 | 31378146.6324 | 0 | 165481.8846 | 0 | 0 | 0 | 89805.6324 | 240480.5382 | 27993.6 | 0 | 0 | 0 | 0 | 0 | 0 | 0 | 0 | 0 | 27694494.3705 | 0 | 3683652.262 | 0 | 0 | 0 | 0 | 0 | 0 | 14008.0387 | 31901908.2876 | 0 | 0 | 0
04/03 06:00:00 | 0 | 31336822.4582 | 0 | 166425.402 | 1422894.1181 | 0 | 0 | 238375.7422 | 279717.1887 | 27993.6 | 0 | 0 | 0 | 0 | 0 | 0 | 0 | 0 | 0 | 27628376.497 | 0 | 3708445.9612 | 0 | 0 | 0 | 0 | 0 | 0 | 97921.5783 | 33472228.5092 | 0 | 0 | 0
04/03 07:00:00 | 0 | 32197389.2091 | 0 | 177132.5524 | 2898936.3793 | 0 | 0 | 559640.4398 | 456034.1255 | 117993.6 | 0 | 0 | 0 | 0 | 0 | 0 | 0 | 0 | 0 | 28259860.855 | 0 | 3937528.3541 | 0 | 0 | 0 | 0 | 0 | 8813652.9423 | 335699.0558 | 36407126.306 | 0 | 0 | 0
04/03 08:00:00 | 0 | 21480569.2029 | 0 | 129607.9697 | 9091350.1508 | 0 | 0 | 708210.5497 | 1034604.0615 | 45993.6 | 0 | 0 | 0 | 0 | 0 | 0 | 0 | 0 | 0 | 19633696.116 | 0 | 2750151.6182 | 0 | -215.9795 | 0 | 0 | 107.9898 | 2755002.0755 | 356666.2163 | 32490335.5346 | 0 | 0 | 0
04/03 09:00:00 | 0 | 13080395.7283 | 0 | 71742.6425 | 1260281.3442 | 0 | 0 | 725418.0683 | 1107408.8792 | 27993.6 | 0 | 0 | 0 | 0 | 0 | 0 | 0 | 0 | 0 | 11256889.285 | 0 | 1682118.6742 | 0 | 0 | 0 | 0 | 0 | 1835883.2305 | 342658.1776 | 16273240.2625 | 0 | 0 | 0
04/03 10:00:00 | 0 | 6173416.8592 | 0 | 34501.2235 | 868466.9857 | 0 | 0 | 719228.2088 | 1096749.5627 | 27993.6 | 0 | 0 | 0 | 0 | 0 | 0 | 0 | 0 | 0 | 5760714.141 | 0 | 878103.5778 | 0 | 0 | 0 | 0 | 0 | 0 | 300723.8566 | 8920356.44 | 0 | 0 | 0
04/03 11:00:00 | 0 | 3779847.8943 | 0 | 20163.1482 | 2076481.6332 | 0 | 0 | 698193.2013 | 1162039.5555 | 27993.6 | 0 | 0 | 0 | 0 | 0 | 0 | 0 | 0 | 0 | 3298288.3816 | 0 | 471472.2701 | 0 | 0 | 0 | 0 | 0 | 1746780.6244 | 272752.6767 | 7764719.0324 | 0 | 0 | 0
04/03 12:00:00 | 0 | 43255.7723 | 0 | 1115.6993 | 0 | 0 | 0 | 669049.7686 | 1230606.698 | 27993.6 | 0 | 0 | 0 | 0 | 0 | 0 | 0 | 0 | 0 | -21784.6364 | 0 | 55519.4009 | 0 | 0 | 0 | 0 | 0 | 257135.8933 | 216810.317 | 1972021.5382 | 0 | 0 | 0
04/03 13:00:00 | 0 | 0 | 0 | 0 | 484067.0073 | 0 | 0 | 648014.761 | 1204526.3563 | 27993.6 | 0 | 0 | 0 | 0 | 0 | 0 | 0 | 0 | 0 | 0 | 0 | 0 | 0 | 0 | 0 | 0 | 0 | 847574.367 | 188839.1372 | 2364601.7247 | 0 | 0 | 0
04/03 14:00:00 | 0 | 0 | 0 | 0 | 1010560.1089 | 0 | 0 | 641824.9016 | 1081766.3297 | 27993.6 | 0 | 0 | 0 | 0 | 0 | 0 | 0 | 0 | 0 | 0 | 0 | 0 | 0 | 0 | 0 | 0 | 0 | 280138.7531 | 167827.0791 | 2762144.9401 | 0 | 0 | 0
04/03 15:00:00 | 0 | 0 | 0 | 0 | 3440241.6298 | 0 | 0 | 641247.0732 | 1036121.6615 | 27993.6 | 0 | 0 | 0 | 0 | 0 | 0 | 0 | 0 | 0 | 0 | 0 | 0 | 0 | 0 | 0 | 0 | 0 | 2925618.9565 | 167827.0791 | 5145603.9645 | 0 | 0 | 0
04/03 16:00:00 | 0 | 0 | 0 | 0 | 0 | 0 | 0 | 641659.6259 | 1007982.1196 | 27993.6 | 0 | 0 | 0 | 0 | 0 | 0 | 0 | 0 | 0 | 0 | 0 | 0 | 0 | 0 | 0 | 0 | 0 | 0 | 146859.9186 | 1677635.3454 | 0 | 0 | 0
04/03 17:00:00 | 0 | 0 | 0 | 0 | 0 | 0 | 0 | 644490.8369 | 1195542.4467 | 27993.6 | 0 | 0 | 0 | 0 | 0 | 0 | 0 | 0 | 0 | 0 | 0 | 0 | 0 | 0 | 0 | 0 | 0 | 895628.9038 | 195798.259 | 1868026.8836 | 0 | 0 | 0
04/03 18:00:00 | 0 | 0 | 0 | 0 | 1845871.6103 | 0 | 0 | 658929.7943 | 1485829.4923 | 117993.6 | 0 | 0 | 0 | 0 | 0 | 0 | 0 | 0 | 0 | 0 | 0 | 0 | 0 | 0 | 0 | 0 | 0 | 755559.5272 | 258744.638 | 4108624.4969 | 0 | 0 | 0
04/03 19:00:00 | 0 | 0 | 0 | 0 | 0 | 0 | 0 | 711853.1943 | 1305130.4502 | 45993.6 | 0 | 0 | 0 | 0 | 0 | 0 | 0 | 0 | 0 | 0 | 0 | 0 | 0 | 0 | 0 | 0 | 0 | 474397.2157 | 307727.8759 | 2062977.2444 | 0 | 0 | 0
04/03 20:00:00 | 0 | 4260833.1261 | 0 | 20646.158 | 0 | 0 | 0 | 849075.0504 | 1019063.5139 | 27993.6 | 0 | 0 | 0 | 0 | 0 | 0 | 0 | 0 | 0 | 3954535.6085 | 0 | 379116.8952 | 0 | 0 | 0 | 0 | 0 | 0 | 293719.8372 | 6177611.4484 | 0 | 0 | 0
04/03 21:00:00 | 0 | 9161428.6222 | 0 | 45715.0895 | 2711691.3435 | 0 | 0 | 1092720.2607 | 902932.496 | 27993.6 | 0 | 0 | 0 | 0 | 0 | 0 | 0 | 0 | 0 | 7729037.9771 | 0 | 929628.9354 | 0 | 0 | 0 | 0 | 0 | 1671635.7953 | 265748.6574 | 13942481.4119 | 0 | 0 | 0
04/03 22:00:00 | 0 | 13356697.1107 | 0 | 66697.8842 | 4574239.1203 | 0 | 0 | 1365310.9708 | 869548.8872 | 27993.6 | 0 | 0 | 0 | 0 | 0 | 0 | 0 | 0 | 0 | 11682597.3795 | 0 | 1558531.0613 | 0 | 0 | 0 | 0 | 0 | 9158650.4982 | 216810.317 | 20260487.5732 | 0 | 0 | 0
04/03 23:00:00 | 0 | 18383911.4965 | 0 | 89242.4756 | 5187525.3854 | 0 | 0 | 1026383.2383 | 717512.3672 | 27993.6 | 0 | 0 | 0 | 0 | 0 | 0 | 0 | 0 | 0 | 16423662.2774 | 0 | 1960249.2191 | 0 | -124.7528 | 0 | 0 | 124.7528 | 0 | 188839.1372 | 25432568.563 | 0 | 0 | 0
04/03 24:00:00 | 0 | 19607816.4484 | 0 | 101844.26 | 5573808.9374 | 0 | 0 | 422932.9474 | 2795347.5558 | 27993.6 | 0 | 0 | 0 | 0 | 0 | 0 | 0 | 0 | 0 | 17377992.8517 | 0 | 2229823.5967 | 0 | -31.2132 | 0 | 0 | 31.2132 | 6021637.8191 | 104880.7 | 28529743.7489 | 0 | 0 | 0
04/04 01:00:00 | 0 | 21779775.2532 | 0 | 115060.5157 | 0 | 0 | 0 | 210004.2584 | 318457.8582 | 27993.6 | 0 | 0 | 0 | 0 | 0 | 0 | 0 | 0 | 0 | 19270744.0549 | 0 | 2509031.1982 | 0 | 0 | 0 | 0 | 0 | 0 | 27971.1799 | 22451291.4855 | 0 | 0 | 0
04/04 02:00:00 | 0 | 21546246.7391 | 0 | 114475.3144 | 0 | 0 | 0 | 126002.5551 | 274198.1319 | 27993.6 | 0 | 0 | 0 | 0 | 0 | 0 | 0 | 0 | 0 | 19040876.6909 | 0 | 2505370.0482 | 0 | 0 | 0 | 0 | 0 | 143745.7427 | 14008.0387 | 22088916.3405 | 0 | 0 | 0
04/04 03:00:00 | 0 | 22279303.7057 | 0 | 116703.9285 | 1421942.8102 | 0 | 0 | 84001.7034 | 235182.4725 | 27993.6 | 0 | 0 | 0 | 0 | 0 | 0 | 0 | 0 | 0 | 19709280.0955 | 0 | 2570023.6102 | 0 | 0 | 0 | 0 | 0 | 0 | 3502.0097 | 24165128.2203 | 0 | 0 | 0
04/04 04:00:00 | 0 | 22987422.2795 | 0 | 121716.2713 | 0 | 0 | 0 | 84001.7034 | 210735.0633 | 27993.6 | 0 | 0 | 0 | 0 | 0 | 0 | 0 | 0 | 0 | 20299345.9398 | 0 | 2688076.3397 | 0 | 0 | 0 | 0 | 0 | 0 | 3502.0097 | 23431868.9174 | 0 | 0 | 0
04/04 05:00:00 | 0 | 23020085.5322 | 0 | 121921.8406 | 0 | 0 | 0 | 89805.6324 | 240480.5382 | 27993.6 | 0 | 0 | 0 | 0 | 0 | 0 | 0 | 0 | 0 | 20326478.8662 | 0 | 2693606.666 | 0 | 0 | 0 | 0 | 0 | 0 | 14008.0387 | 23500287.1433 | 0 | 0 | 0
04/04 06:00:00 | 0 | 23206714.3355 | 0 | 122331.0629 | 0 | 0 | 0 | 238375.7422 | 279717.1887 | 27993.6 | 0 | 0 | 0 | 0 | 0 | 0 | 0 | 0 | 0 | 20503087.9062 | 0 | 2703626.4292 | 0 | 0 | 0 | 0 | 0 | 239064.7998 | 97921.5783 | 23875131.9292 | 0 | 0 | 0
04/04 07:00:00 | 0 | 23530049.7476 | 0 | 133516.9537 | 7652787.2832 | 0 | 0 | 559640.4398 | 456034.1255 | 117993.6 | 0 | 0 | 0 | 0 | 0 | 0 | 0 | 0 | 0 | 20587631.3072 | 0 | 2942418.4404 | 0 | 0 | 0 | 0 | 0 | 16687318.175 | 335699.0558 | 32450022.1498 | 0 | 0 | 0
04/04 08:00:00 | 0 | 21642572.0081 | 0 | 106530.6178 | 13998556.4486 | 0 | 0 | 708210.5497 | 706356.2635 | 45993.6 | 0 | 0 | 0 | 0 | 0 | 0 | 0 | 0 | 0 | 19292122.9695 | 0 | 2350449.0386 | 0 | -7.414 | 0 | 0 | 7.414 | 3630975.5455 | 356666.2163 | 37208219.4877 | 0 | 0 | 0
04/04 09:00:00 | 0 | 19139258.4471 | 0 | 114024.64 | 0 | 0 | 0 | 725418.0683 | 888914.2255 | 27993.6 | 0 | 0 | 0 | 0 | 0 | 0 | 0 | 0 | 0 | 17673524.4086 | 0 | 2453133.457 | 0 | -37.9557 | 0 | 0 | 24.5209 | 0 | 342658.1776 | 20895608.981 | 0 | 0 | 0
04/04 10:00:00 | 0 | 13933575.6659 | 0 | 75759.3343 | 0 | 0 | 0 | 719228.2088 | 1096749.5627 | 27993.6 | 0 | 0 | 0 | 0 | 0 | 0 | 0 | 0 | 0 | 12541330.3962 | 0 | 1746517.2498 | 0 | -44.79 | 0 | 0 | 22.395 | 0 | 300723.8566 | 15853306.3717 | 0 | 0 | 0
04/04 11:00:00 | 0 | 10991388.5203 | 0 | 59275.2498 | 12647282.1009 | 0 | 0 | 698193.2013 | 1836492.0545 | 27993.6 | 0 | 0 | 0 | 0 | 0 | 0 | 0 | 0 | 0 | 9857114.0405 | 0 | 1349369.9262 | 0 | -259.6198 | 0 | 0 | 129.8099 | 13688923.0564 | 272752.6767 | 26260624.7268 | 0 | 0 | 0
04/04 12:00:00 | 0 | 5887658.2851 | 0 | 34408.4518 | 4296411.6249 | 0 | 0 | 669049.7686 | 2571487.9597 | 27993.6 | 0 | 0 | 0 | 0 | 0 | 0 | 0 | 0 | 0 | 5157386.9347 | 0 | 806087.9148 | 0 | -164.4379 | 0 | 0 | 68.9407 | 2401591.0562 | 216810.317 | 13487009.6902 | 0 | 0 | 0
04/04 13:00:00 | 0 | 2648164.5318 | 0 | 14543.8914 | 0 | 0 | 0 | 648014.761 | 1204526.3563 | 27993.6 | 0 | 0 | 0 | 0 | 0 | 0 | 0 | 0 | 0 | 2206562.4512 | 0 | 346768.7159 | 0 | -18.569 | 0 | 0 | 7.0414 | 884388.8709 | 188839.1372 | 4543243.1406 | 0 | 0 | 0
04/04 14:00:00 | 0 | 1587903.131 | 0 | 7692.9585 | 0 | 0 | 0 | 641824.9016 | 1081766.3297 | 27993.6 | 0 | 0 | 0 | 0 | 0 | 0 | 0 | 0 | 0 | 1416021.0402 | 0 | 187271.6989 | 0 | -0.38678 | 0 | 0 | 0.19339 | 0 | 167827.0791 | 3347180.9207 | 0 | 0 | 0
04/04 15:00:00 | 0 | 1155414.4953 | 0 | 7181.81 | 1418310.4938 | 0 | 0 | 641247.0732 | 1036121.6615 | 27993.6 | 0 | 0 | 0 | 0 | 0 | 0 | 0 | 0 | 0 | 998507.3142 | 0 | 156907.1811 | 0 | 0 | 0 | 0 | 0 | 0 | 167827.0791 | 4286269.1337 | 0 | 0 | 0
04/04 16:00:00 | 0 | 27868.1044 | 0 | 581.5942 | 1756455.5784 | 0 | 0 | 641659.6259 | 1007982.1196 | 27993.6 | 0 | 0 | 0 | 0 | 0 | 0 | 0 | 0 | 0 | 15204.736 | 0 | 12663.3685 | 0 | 0 | 0 | 0 | 0 | 2587916.723 | 146859.9186 | 3462540.6224 | 0 | 0 | 0
04/04 17:00:00 | 0 | 0 | 0 | 0 | 2196937.9667 | 0 | 0 | 644490.8369 | 1195542.4467 | 27993.6 | 0 | 0 | 0 | 0 | 0 | 0 | 0 | 0 | 0 | 0 | 0 | 0 | 0 | 0 | 0 | 0 | 0 | 2360575.4399 | 195798.259 | 4064964.8503 | 0 | 0 | 0
04/04 18:00:00 | 0 | 0 | 0 | 0 | 4543045.8058 | 0 | 0 | 658929.7943 | 1485829.4923 | 117993.6 | 0 | 0 | 0 | 0 | 0 | 0 | 0 | 0 | 0 | 0 | 0 | 0 | 0 | 0 | 0 | 0 | 0 | 4083479.7306 | 258744.638 | 6805798.6924 | 0 | 0 | 0
04/04 19:00:00 | 0 | 0 | 0 | 0 | 1087879.5217 | 0 | 0 | 711853.1943 | 1305130.4502 | 45993.6 | 0 | 0 | 0 | 0 | 0 | 0 | 0 | 0 | 0 | 0 | 0 | 0 | 0 | 0 | 0 | 0 | 0 | 389946.375 | 307727.8759 | 3150856.7661 | 0 | 0 | 0
04/04 20:00:00 | 0 | 1783634.1956 | 0 | 8178.8107 | 2111989.0336 | 0 | 0 | 849075.0504 | 1019063.5139 | 27993.6 | 0 | 0 | 0 | 0 | 0 | 0 | 0 | 0 | 0 | 1582170.0453 | 0 | 144635.3628 | 0 | -0.78754 | 0 | 0 | 0.39377 | 1604643.4218 | 293719.8372 | 5799934.2041 | 0 | 0 | 0
04/04 21:00:00 | 0 | 4966295.7165 | 0 | 24839.5693 | 2818671.3034 | 0 | 0 | 1092720.2607 | 902932.496 | 27993.6 | 0 | 0 | 0 | 0 | 0 | 0 | 0 | 0 | 0 | 4155905.2121 | 0 | 472289.8983 | 0 | -34.8766 | 0 | 0 | 17.4383 | 3283198.4032 | 265748.6574 | 9833452.9459 | 0 | 0 | 0
04/04 22:00:00 | 0 | 8743692.605 | 0 | 40318.6237 | 1989083.944 | 0 | 0 | 1365310.9708 | 869548.8872 | 27993.6 | 0 | 0 | 0 | 0 | 0 | 0 | 0 | 0 | 0 | 7802276.1434 | 0 | 941416.4616 | 0 | -35.5675 | 0 | 0 | 35.5675 | 1047500.8799 | 216810.317 | 13035948.6307 | 0 | 0 | 0
04/04 23:00:00 | 0 | 11335602.0776 | 0 | 58045.9885 | 0 | 0 | 0 | 1026383.2383 | 717512.3672 | 27993.6 | 0 | 0 | 0 | 0 | 0 | 0 | 0 | 0 | 0 | 10067987.8509 | 0 | 1267614.2267 | 0 | -50.5702 | 0 | 0 | 50.5702 | 459270.2504 | 188839.1372 | 13165537.2715 | 0 | 0 | 0
04/04 24:00:00 | 0 | 14114404.761 | 0 | 71920.7719 | 1454588.1554 | 0 | 0 | 422932.9474 | 481203.5032 | 27993.6 | 0 | 0 | 0 | 0 | 0 | 0 | 0 | 0 | 0 | 12542222.0103 | 0 | 1572182.7507 | 0 | -63.1742 | 0 | 0 | 63.1742 | 593330.3169 | 104880.7 | 16573043.739 | 0 | 0 | 0
04/05 01:00:00 | 0 | 16517085.6752 | 0 | 85917.744 | 0 | 0 | 0 | 210004.2584 | 318457.8582 | 27993.6 | 0 | 0 | 0 | 0 | 0 | 0 | 0 | 0 | 0 | 14633471.4813 | 0 | 1883614.1939 | 0 | -97.3763 | 0 | 0 | 97.3763 | 0 | 27971.1799 | 17159459.1359 | 0 | 0 | 0
04/05 02:00:00 | 0 | 18291275.8462 | 0 | 95163.4282 | 0 | 0 | 0 | 126002.5551 | 274198.1319 | 27993.6 | 0 | 0 | 0 | 0 | 0 | 0 | 0 | 0 | 0 | 16203666.2307 | 0 | 2087609.6155 | 0 | -93.5473 | 0 | 0 | 93.5473 | 0 | 14008.0387 | 18814633.5613 | 0 | 0 | 0
04/05 03:00:00 | 0 | 20062108.7347 | 0 | 104896.0009 | 0 | 0 | 0 | 84001.7034 | 235182.4725 | 27993.6 | 0 | 0 | 0 | 0 | 0 | 0 | 0 | 0 | 0 | 17759457.0742 | 0 | 2302651.6605 | 0 | -66.8273 | 0 | 0 | 66.8273 | 0 | 3502.0097 | 20514182.5115 | 0 | 0 | 0
04/05 04:00:00 | 0 | 21402395.5922 | 0 | 112457.1216 | 1269645.8005 | 0 | 0 | 84001.7034 | 210735.0633 | 27993.6 | 0 | 0 | 0 | 0 | 0 | 0 | 0 | 0 | 0 | 18929536.9875 | 0 | 2472858.6047 | 0 | -67.0711 | 0 | 0 | 67.0711 | 783206.5269 | 3502.0097 | 23107228.8809 | 0 | 0 | 0
04/05 05:00:00 | 0 | 22511036.3745 | 0 | 118284.2556 | 458019.2201 | 0 | 0 | 89805.6324 | 240480.5382 | 27993.6 | 0 | 0 | 0 | 0 | 0 | 0 | 0 | 0 | 0 | 19905080.6912 | 0 | 2605955.6833 | 0 | -74.6321 | 0 | 0 | 74.6321 | 0 | 14008.0387 | 23445619.6207 | 0 | 0 | 0
04/05 06:00:00 | 0 | 22855628.1579 | 0 | 120864.0308 | 0 | 0 | 0 | 238375.7422 | 279717.1887 | 27993.6 | 0 | 0 | 0 | 0 | 0 | 0 | 0 | 0 | 0 | 20194702.2687 | 0 | 2660925.8892 | 0 | -70.0551 | 0 | 0 | 70.0551 | 0 | 97921.5783 | 23522578.7196 | 0 | 0 | 0
04/05 07:00:00 | 0 | 24147978.2649 | 0 | 126608.371 | 9148351.1559 | 0 | 0 | 559640.4398 | 456034.1255 | 117993.6 | 0 | 0 | 0 | 0 | 0 | 0 | 0 | 0 | 0 | 21368291.4115 | 0 | 2779686.8534 | 0 | -284.1402 | 0 | 0 | 284.1402 | 8627393.9955 | 335699.0558 | 34556605.9571 | 0 | 0 | 0
04/05 08:00:00 | 0 | 19968830.3499 | 0 | 111271.4201 | 0 | 0 | 0 | 708210.5497 | 706356.2635 | 45993.6 | 0 | 0 | 0 | 0 | 0 | 0 | 0 | 0 | 0 | 17531891.9963 | 0 | 2436938.3537 | 0 | -53.352 | 0 | 0 | 53.352 | 307487.8426 | 356666.2163 | 21540662.1832 | 0 | 0 | 0
04/05 09:00:00 | 0 | 14122630.102 | 0 | 85647.7837 | 2149371.7774 | 0 | 0 | 725418.0683 | 888914.2255 | 27993.6 | 0 | 0 | 0 | 0 | 0 | 0 | 0 | 0 | 0 | 13154029.6851 | 0 | 1863957.7828 | 0 | -34.3059 | 0 | 0 | 24.7036 | 1473402.6301 | 342658.1776 | 17999975.557 | 0 | 0 | 0
04/05 10:00:00 | 0 | 8799566.0493 | 0 | 48590.2018 | 2017063.7324 | 0 | 0 | 719228.2088 | 1096749.5627 | 27993.6 | 0 | 0 | 0 | 0 | 0 | 0 | 0 | 0 | 0 | 8055226.7115 | 0 | 1156866.1813 | 0 | 0 | 0 | 0 | 0 | 1671109.3679 | 300723.8566 | 12709191.3549 | 0 | 0 | 0
04/05 11:00:00 | 0 | 7462053.5385 | 0 | 39921.8341 | 96454.3833 | 0 | 0 | 698193.2013 | 1162039.5555 | 27993.6 | 0 | 0 | 0 | 0 | 0 | 0 | 0 | 0 | 0 | 6642991.1804 | 0 | 891826.9962 | 0 | 0 | 0 | 0 | 0 | 1203523.306 | 272752.6767 | 9486656.1126 | 0 | 0 | 0
04/05 12:00:00 | 0 | 3512464.0398 | 0 | 20983.9854 | 1338796.3895 | 0 | 0 | 669049.7686 | 1230606.698 | 27993.6 | 0 | 0 | 0 | 0 | 0 | 0 | 0 | 0 | 0 | 3274824.8098 | 0 | 532474.9697 | 0 | 0 | 0 | 0 | 0 | 0 | 216810.317 | 6799894.4813 | 0 | 0 | 0
04/05 13:00:00 | 0 | 2102480.6508 | 0 | 9566.8728 | 1497843.4247 | 0 | 0 | 648014.761 | 1204526.3563 | 27993.6 | 0 | 0 | 0 | 0 | 0 | 0 | 0 | 0 | 0 | 1864695.0051 | 0 | 233181.879 | 0 | 0 | 0 | 0 | 0 | 1740737.8684 | 188839.1372 | 5490425.6657 | 0 | 0 | 0
04/05 14:00:00 | 0 | 2303865.117 | 0 | 12552.1403 | 0 | 0 | 0 | 641824.9016 | 1081766.3297 | 27993.6 | 0 | 0 | 0 | 0 | 0 | 0 | 0 | 0 | 0 | 2030853.1384 | 0 | 273011.9786 | 0 | 0 | 0 | 0 | 0 | 1015.9439 | 167827.0791 | 4068002.0885 | 0 | 0 | 0
04/05 15:00:00 | 0 | 1523745.4865 | 0 | 8520.73 | 4282083.3645 | 0 | 0 | 641247.0732 | 1556667.2355 | 27993.6 | 0 | 0 | 0 | 0 | 0 | 0 | 0 | 0 | 0 | 1338648.4902 | 0 | 185096.9962 | 0 | 0 | 0 | 0 | 0 | 4332718.3588 | 167827.0791 | 8040257.4896 | 0 | 0 | 0
04/05 16:00:00 | 0 | 943458.2567 | 0 | 6046.8456 | 2014202.7968 | 0 | 0 | 641659.6259 | 1007982.1196 | 27993.6 | 0 | 0 | 0 | 0 | 0 | 0 | 0 | 0 | 0 | 812422.9833 | 0 | 131035.2734 | 0 | 0 | 0 | 0 | 0 | 1953695.5975 | 146859.9186 | 4641343.2445 | 0 | 0 | 0
04/05 17:00:00 | 0 | 0 | 0 | 302.7919 | 0 | 0 | 0 | 644490.8369 | 1195542.4467 | 27993.6 | 0 | 0 | 0 | 0 | 0 | 0 | 0 | 0 | 0 | -6564.7376 | 0 | 6564.7376 | 0 | 0 | 0 | 0 | 0 | 8639.7491 | 195798.259 | 1868329.6755 | 0 | 0 | 0
04/05 18:00:00 | 0 | 727758.9629 | 0 | 2085.2446 | 3774014.7669 | 0 | 0 | 658929.7943 | 1770690.7431 | 117993.6 | 0 | 0 | 0 | 0 | 0 | 0 | 0 | 0 | 0 | 682419.3746 | 0 | 45339.5883 | 0 | 0 | 0 | 0 | 0 | 2371019.2393 | 258744.638 | 7051473.1118 | 0 | 0 | 0
04/05 19:00:00 | 0 | 1070634.3353 | 0 | 5426.8595 | 0 | 0 | 0 | 711853.1943 | 1305130.4502 | 45993.6 | 0 | 0 | 0 | 0 | 0 | 0 | 0 | 0 | 0 | 952470.4551 | 0 | 118163.8802 | 0 | 0 | 0 | 0 | 0 | 930089.0235 | 307727.8759 | 3139038.4393 | 0 | 0 | 0
04/05 20:00:00 | 0 | 4779618.7576 | 0 | 24611.0254 | 0 | 0 | 0 | 849075.0504 | 1019063.5139 | 27993.6 | 0 | 0 | 0 | 0 | 0 | 0 | 0 | 0 | 0 | 4120449.7901 | 0 | 452984.6654 | 0 | 0 | 0 | 0 | 0 | 0 | 293719.8372 | 6700361.9473 | 0 | 0 | 0
04/05 21:00:00 | 0 | 8552438.1288 | 0 | 43742.8857 | 1531006.3259 | 0 | 0 | 1092720.2607 | 902932.496 | 27993.6 | 0 | 0 | 0 | 0 | 0 | 0 | 0 | 0 | 0 | 7361410.6637 | 0 | 884283.1904 | 0 | -60.2754 | 0 | 0 | 30.1377 | 236332.8907 | 265748.6574 | 12150833.6971 | 0 | 0 | 0
04/05 22:00:00 | 0 | 11685213.1576 | 0 | 55188.9645 | 1529442.5422 | 0 | 0 | 1365310.9708 | 869548.8872 | 27993.6 | 0 | 0 | 0 | 0 | 0 | 0 | 0 | 0 | 0 | 10389770.5911 | 0 | 1295442.5665 | 0 | -61.215 | 0 | 0 | 61.215 | 1148635.2892 | 216810.317 | 15532698.1223 | 0 | 0 | 0
04/05 23:00:00 | 0 | 13455899.9956 | 0 | 69920.3209 | 0 | 0 | 0 | 1026383.2383 | 717512.3672 | 27993.6 | 0 | 0 | 0 | 0 | 0 | 0 | 0 | 0 | 0 | 11933478.8518 | 0 | 1522421.1438 | 0 | -79.6693 | 0 | 0 | 79.6693 | 0 | 188839.1372 | 15297709.522 | 0 | 0 | 0
04/05 24:00:00 | 0 | 15319918.0864 | 0 | 79234.9217 | 1534849.0705 | 0 | 0 | 422932.9474 | 481203.5032 | 27993.6 | 0 | 0 | 0 | 0 | 0 | 0 | 0 | 0 | 0 | 13592901.1516 | 0 | 1727016.9348 | 0 | -83.4847 | 0 | 0 | 83.4847 | 1204032.1231 | 104880.7 | 17866132.1292 | 0 | 0 | 0
04/06 01:00:00 | 0 | 16872611.3197 | 0 | 88450.2709 | 0 | 0 | 0 | 210004.2584 | 340588.6379 | 27993.6 | 0 | 0 | 0 | 0 | 0 | 0 | 0 | 0 | 0 | 14940548.6289 | 0 | 1932062.6908 | 0 | -102.4925 | 0 | 0 | 102.4925 | 0 | 27971.1799 | 17539648.0869 | 0 | 0 | 0
04/06 02:00:00 | 0 | 17630715.2455 | 0 | 92832.4302 | 0 | 0 | 0 | 126002.5551 | 287476.5997 | 27993.6 | 0 | 0 | 0 | 0 | 0 | 0 | 0 | 0 | 0 | 15603875.2745 | 0 | 2026839.971 | 0 | -145.7204 | 0 | 0 | 145.7204 | 0 | 14008.0387 | 18165020.4304 | 0 | 0 | 0
04/06 03:00:00 | 0 | 18278239.2257 | 0 | 96206.4622 | 0 | 0 | 0 | 84001.7034 | 244034.7844 | 27993.6 | 0 | 0 | 0 | 0 | 0 | 0 | 0 | 0 | 0 | 16176829.0133 | 0 | 2101410.2124 | 0 | -179.5193 | 0 | 0 | 179.5193 | 0 | 3502.0097 | 18730475.7756 | 0 | 0 | 0
04/06 04:00:00 | 0 | 18756766.6093 | 0 | 99056.5642 | 0 | 0 | 0 | 84001.7034 | 215161.2192 | 27993.6 | 0 | 0 | 0 | 0 | 0 | 0 | 0 | 0 | 0 | 16591332.2344 | 0 | 2165434.3748 | 0 | -159.9098 | 0 | 0 | 159.9098 | 0 | 3502.0097 | 19182979.696 | 0 | 0 | 0
04/06 05:00:00 | 0 | 19015085.6964 | 0 | 100537.2013 | 0 | 0 | 0 | 89805.6324 | 249332.85 | 27993.6 | 0 | 0 | 0 | 0 | 0 | 0 | 0 | 0 | 0 | 16817308.4178 | 0 | 2197777.2786 | 0 | -138.713 | 0 | 0 | 138.713 | 0 | 14008.0387 | 19482754.9801 | 0 | 0 | 0
04/06 06:00:00 | 0 | 18851437.5914 | 0 | 100153.5561 | 0 | 0 | 0 | 238375.7422 | 292995.6565 | 27993.6 | 0 | 0 | 0 | 0 | 0 | 0 | 0 | 0 | 0 | 16663004.1679 | 0 | 2188433.4235 | 0 | -138.9672 | 0 | 0 | 138.9672 | 0 | 97921.5783 | 19510956.1461 | 0 | 0 | 0
04/06 07:00:00 | 0 | 19552300.7285 | 0 | 108320.5105 | 4212108.0379 | 0 | 0 | 559640.4398 | 491443.3729 | 117993.6 | 0 | 0 | 0 | 0 | 0 | 0 | 0 | 0 | 0 | 17193660.9667 | 0 | 2358639.7618 | 0 | -202.1282 | 0 | 0 | 202.1282 | 8079787.8686 | 335699.0558 | 25041806.6897 | 0 | 0 | 0
04/06 08:00:00 | 0 | 15180609.9487 | 0 | 77987.3871 | 15470562.7756 | 0 | 0 | 708210.5497 | 777174.7584 | 45993.6 | 0 | 0 | 0 | 0 | 0 | 0 | 0 | 0 | 0 | 13481244.191 | 0 | 1699365.7577 | 0 | -513.7241 | 0 | 0 | 513.7241 | 10015461.7733 | 356666.2163 | 32260539.0196 | 0 | 0 | 0
04/06 09:00:00 | 0 | 14844420.4276 | 0 | 80628.5405 | 3934474.5386 | 0 | 0 | 725418.0683 | 995141.968 | 27993.6 | 0 | 0 | 0 | 0 | 0 | 0 | 0 | 0 | 0 | 13095646.8801 | 0 | 1748773.5475 | 0 | -103.1935 | 0 | 0 | 103.1935 | 4322468.6519 | 342658.1776 | 20608077.143 | 0 | 0 | 0
04/06 10:00:00 | 0 | 10343194.4676 | 0 | 63114.9617 | 6339742.2424 | 0 | 0 | 719228.2088 | 1247238.8645 | 27993.6 | 0 | 0 | 0 | 0 | 0 | 0 | 0 | 0 | 0 | 9740332.4233 | 0 | 1368354.3557 | 0 | -112.3964 | 0 | 0 | 75.6146 | 7001795.1252 | 300723.8566 | 18740512.3449 | 0 | 0 | 0
04/06 11:00:00 | 0 | 7980128.6134 | 0 | 43247.8722 | 3829919.2531 | 0 | 0 | 698193.2013 | 1334659.6369 | 27993.6 | 0 | 0 | 0 | 0 | 0 | 0 | 0 | 0 | 0 | 7174859.5396 | 0 | 977634.7323 | 0 | -294.2749 | 0 | 0 | 147.1375 | 3176229.725 | 272752.6767 | 13914142.1769 | 0 | 0 | 0
04/06 12:00:00 | 0 | 5159594.2246 | 0 | 26593.0497 | 1101815.7065 | 0 | 0 | 669049.7686 | 1409866.0133 | 27993.6 | 0 | 0 | 0 | 0 | 0 | 0 | 0 | 0 | 0 | 4627825.6849 | 0 | 652659.3086 | 0 | -105.0682 | 0 | 0 | 65.5777 | 0 | 216810.317 | 8394912.3627 | 0 | 0 | 0
04/06 13:00:00 | 0 | 2297464.7371 | 0 | 15046.7538 | 0 | 0 | 0 | 648014.761 | 1368294.1259 | 27993.6 | 0 | 0 | 0 | 0 | 0 | 0 | 0 | 0 | 0 | 2270392.4304 | 0 | 342364.1026 | 0 | -39.0649 | 0 | 0 | 25.0133 | 74489.9571 | 188839.1372 | 4356813.9778 | 0 | 0 | 0
04/06 14:00:00 | 0 | 835941.7856 | 0 | 5245.8537 | 5189660.9177 | 0 | 0 | 641824.9016 | 1230042.5535 | 27993.6 | 0 | 0 | 0 | 0 | 0 | 0 | 0 | 0 | 0 | 738692.7496 | 0 | 134742.857 | 0 | -10.2938 | 0 | 0 | 7.9636 | 4606566.9445 | 167827.0791 | 7930709.6121 | 0 | 0 | 0
04/06 15:00:00 | 0 | 0 | 0 | 0 | 0 | 0 | 0 | 641247.0732 | 1162267.1056 | 27993.6 | 0 | 0 | 0 | 0 | 0 | 0 | 0 | 0 | 0 | 0 | 0 | 0 | 0 | 0 | 0 | 0 | 0 | 787469.5945 | 167827.0791 | 1831507.7788 | 0 | 0 | 0
04/06 16:00:00 | 0 | 0 | 0 | 0 | 2673737.3461 | 0 | 0 | 641659.6259 | 1334909.7433 | 27993.6 | 0 | 0 | 0 | 0 | 0 | 0 | 0 | 0 | 0 | 0 | 0 | 0 | 0 | 0 | 0 | 0 | 0 | 1590701.2734 | 146859.9186 | 4678300.3153 | 0 | 0 | 0
04/06 17:00:00 | 0 | 0 | 0 | 0 | 47428.7366 | 0 | 0 | 644490.8369 | 1317261.7349 | 27993.6 | 0 | 0 | 0 | 0 | 0 | 0 | 0 | 0 | 0 | 0 | 0 | 0 | 0 | 0 | 0 | 0 | 0 | 0 | 195798.259 | 2037174.9084 | 0 | 0 | 0
04/06 18:00:00 | 0 | 0 | 0 | 0 | 7038475.2054 | 0 | 0 | 658929.7943 | 1605335.7025 | 117993.6 | 0 | 0 | 0 | 0 | 0 | 0 | 0 | 0 | 0 | 0 | 0 | 0 | 0 | 0 | 0 | 0 | 0 | 6735788.4753 | 258744.638 | 9420734.3022 | 0 | 0 | 0
04/06 19:00:00 | 0 | 0 | 0 | 0 | 2284839.3551 | 0 | 0 | 711853.1943 | 1417997.4265 | 45993.6 | 0 | 0 | 0 | 0 | 0 | 0 | 0 | 0 | 0 | 0 | 0 | 0 | 0 | 0 | 0 | 0 | 0 | 2495682.3849 | 307727.8759 | 4460683.5758 | 0 | 0 | 0
04/06 20:00:00 | 0 | 383752.2673 | 0 | 1460.631 | 0 | 0 | 0 | 849075.0504 | 1131930.4902 | 27993.6 | 0 | 0 | 0 | 0 | 0 | 0 | 0 | 0 | 0 | 396605.6959 | 0 | 9397.1336 | 0 | 0 | 0 | 0 | 0 | 295933.9685 | 293719.8372 | 2394212.0389 | 0 | 0 | 0
04/06 21:00:00 | 0 | 3723647.9347 | 0 | 15639.4279 | 0 | 0 | 0 | 1092720.2607 | 1018012.5503 | 27993.6 | 0 | 0 | 0 | 0 | 0 | 0 | 0 | 0 | 0 | 3228865.101 | 0 | 345607.1825 | 0 | 0 | 0 | 0 | 0 | 0 | 265748.6574 | 5878013.7737 | 0 | 0 | 0
04/06 22:00:00 | 0 | 7482028.9426 | 0 | 40233.994 | 1645564.9718 | 0 | 0 | 1365310.9708 | 989055.0974 | 27993.6 | 0 | 0 | 0 | 0 | 0 | 0 | 0 | 0 | 0 | 6694527.0752 | 0 | 780946.9722 | 0 | 0 | 0 | 0 | 0 | 514844.8123 | 216810.317 | 11550187.5767 | 0 | 0 | 0
04/06 23:00:00 | 0 | 12211685.7697 | 0 | 57011.7191 | 0 | 0 | 0 | 1026383.2383 | 814887.7978 | 27993.6 | 0 | 0 | 0 | 0 | 0 | 0 | 0 | 0 | 0 | 10891075.9181 | 0 | 1320609.8516 | 0 | 0 | 0 | 0 | 0 | 270089.9292 | 188839.1372 | 14137962.1248 | 0 | 0 | 0
04/06 24:00:00 | 0 | 15529254.3274 | 0 | 79157.5739 | 0 | 0 | 0 | 422932.9474 | 534317.3744 | 27993.6 | 0 | 0 | 0 | 0 | 0 | 0 | 0 | 0 | 0 | 13816853.3398 | 0 | 1712400.9876 | 0 | -2.0476 | 0 | 0 | 2.0476 | 0 | 104880.7 | 16593655.8231 | 0 | 0 | 0
04/07 01:00:00 | 0 | 17785385.0967 | 0 | 92849.0938 | 0 | 0 | 0 | 126002.5551 | 287476.5997 | 27993.6 | 0 | 0 | 0 | 0 | 0 | 0 | 0 | 0 | 0 | 15769683.549 | 0 | 2015701.5477 | 0 | -22.277 | 0 | 0 | 22.277 | 0 | 14008.0387 | 18319706.9452 | 0 | 0 | 0
04/07 02:00:00 | 0 | 19749372.5034 | 0 | 102484.2864 | 0 | 0 | 0 | 84001.7034 | 244034.7844 | 27993.6 | 0 | 0 | 0 | 0 | 0 | 0 | 0 | 0 | 0 | 17518703.797 | 0 | 2230668.7065 | 0 | -20.9573 | 0 | 0 | 20.9573 | 0 | 3502.0097 | 20207886.8776 | 0 | 0 | 0
04/07 03:00:00 | 0 | 21935797.2075 | 0 | 114426.2461 | 501195.0284 | 0 | 0 | 84001.7034 | 215161.2192 | 27993.6 | 0 | 0 | 0 | 0 | 0 | 0 | 0 | 0 | 0 | 19436026.3375 | 0 | 2499770.87 | 0 | -3.7588 | 0 | 0 | 3.7588 | 0 | 3502.0097 | 22878575.0046 | 0 | 0 | 0
04/07 04:00:00 | 0 | 24154252.4288 | 0 | 125733.0262 | 920535.5081 | 0 | 0 | 89805.6324 | 249332.85 | 27993.6 | 0 | 0 | 0 | 0 | 0 | 0 | 0 | 0 | 0 | 21403407.0702 | 0 | 2750845.3585 | 0 | 0 | 0 | 0 | 0 | 0 | 14008.0387 | 25567653.0455 | 0 | 0 | 0
04/07 05:00:00 | 0 | 25735263.4587 | 0 | 135590.4714 | 0 | 0 | 0 | 238375.7422 | 292995.6565 | 27993.6 | 0 | 0 | 0 | 0 | 0 | 0 | 0 | 0 | 0 | 22771592.8562 | 0 | 2963670.6024 | 0 | 0 | 0 | 0 | 0 | 0 | 97921.5783 | 26430218.9287 | 0 | 0 | 0
04/07 06:00:00 | 0 | 28840559.4071 | 0 | 150357.2525 | 0 | 0 | 0 | 559640.4398 | 491443.3729 | 117993.6 | 0 | 0 | 0 | 0 | 0 | 0 | 0 | 0 | 0 | 25556447.236 | 0 | 3284112.1711 | 0 | 0 | 0 | 0 | 0 | 0 | 335699.0558 | 30159994.0723 | 0 | 0 | 0
04/07 07:00:00 | 0 | 23530517.4836 | 0 | 131051.1984 | 1749922.2323 | 0 | 0 | 708210.5497 | 777174.7584 | 45993.6 | 0 | 0 | 0 | 0 | 0 | 0 | 0 | 0 | 0 | 20668284.8086 | 0 | 2862232.6751 | 0 | -4.5979 | 0 | 0 | 4.5979 | 1145816.417 | 356666.2163 | 26942869.8224 | 0 | 0 | 0
04/07 08:00:00 | 0 | 16581781.479 | 0 | 103411.9574 | 0 | 0 | 0 | 725418.0683 | 995141.968 | 27993.6 | 0 | 0 | 0 | 0 | 0 | 0 | 0 | 0 | 0 | 15274752.7179 | 0 | 2197364.4842 | 0 | -15.64 | 0 | 0 | 9.7462 | 564826.6538 | 342658.1776 | 18433747.0727 | 0 | 0 | 0
04/07 09:00:00 | 0 | 5685993.5818 | 0 | 31846.0741 | 19380334.0551 | 0 | 0 | 719228.2088 | 1247238.8645 | 27993.6 | 0 | 0 | 0 | 0 | 0 | 0 | 0 | 0 | 0 | 4753596.8351 | 0 | 745107.6862 | 0 | -355.3648 | 0 | 0 | 118.4549 | 23630804.9444 | 300723.8566 | 27092634.3843 | 0 | 0 | 0
04/07 10:00:00 | 0 | 4507028.2858 | 0 | 24903.9909 | 5436206.5877 | 0 | 0 | 698193.2013 | 1334659.6369 | 27993.6 | 0 | 0 | 0 | 0 | 0 | 0 | 0 | 0 | 0 | 3862102.9196 | 0 | 576042.586 | 0 | -208.1293 | 0 | 0 | 69.3764 | 705149.1047 | 272752.6767 | 12028985.3027 | 0 | 0 | 0
04/07 11:00:00 | 0 | 140145.4505 | 0 | 1433.2637 | 0 | 0 | 0 | 669049.7686 | 1409866.0133 | 27993.6 | 0 | 0 | 0 | 0 | 0 | 0 | 0 | 0 | 0 | 131559.5547 | 0 | 70989.022 | 0 | 0 | 0 | 0 | 0 | 0 | 216810.317 | 2248488.0962 | 0 | 0 | 0
04/07 12:00:00 | 0 | 0 | 0 | 0 | 4951363.4808 | 0 | 0 | 648014.761 | 1368294.1259 | 27993.6 | 0 | 0 | 0 | 0 | 0 | 0 | 0 | 0 | 0 | 0 | 0 | 0 | 0 | 0 | 0 | 0 | 0 | 4436573.925 | 188839.1372 | 6995665.9677 | 0 | 0 | 0
04/07 13:00:00 | 0 | 0 | 0 | 0 | 0 | 0 | 0 | 641824.9016 | 1230042.5535 | 27993.6 | 0 | 0 | 0 | 0 | 0 | 0 | 0 | 0 | 0 | 0 | 0 | 0 | 0 | 0 | 0 | 0 | 0 | 470351.6916 | 167827.0791 | 1899861.055 | 0 | 0 | 0
04/07 14:00:00 | 0 | 0 | 0 | 0 | 3632380.8807 | 0 | 0 | 641247.0732 | 1423045.4844 | 27993.6 | 0 | 0 | 0 | 0 | 0 | 0 | 0 | 0 | 0 | 0 | 0 | 0 | 0 | 0 | 0 | 0 | 0 | 2151945.6768 | 167827.0791 | 5724667.0383 | 0 | 0 | 0
04/07 15:00:00 | 0 | 0 | 0 | 0 | 0 | 0 | 0 | 641659.6259 | 1142979.8756 | 27993.6 | 0 | 0 | 0 | 0 | 0 | 0 | 0 | 0 | 0 | 0 | 0 | 0 | 0 | 0 | 0 | 0 | 0 | 535017.5718 | 146859.9186 | 1812633.1015 | 0 | 0 | 0
04/07 16:00:00 | 0 | 0 | 0 | 0 | 337019.067 | 0 | 0 | 644490.8369 | 1317261.7349 | 27993.6 | 0 | 0 | 0 | 0 | 0 | 0 | 0 | 0 | 0 | 0 | 0 | 0 | 0 | 0 | 0 | 0 | 0 | 583518.6622 | 195798.259 | 2326765.2388 | 0 | 0 | 0
04/07 17:00:00 | 0 | 0 | 0 | 0 | 1079280.305 | 0 | 0 | 658929.7943 | 1605335.7025 | 117993.6 | 0 | 0 | 0 | 0 | 0 | 0 | 0 | 0 | 0 | 0 | 0 | 0 | 0 | 0 | 0 | 0 | 0 | 0 | 258744.638 | 3461539.4019 | 0 | 0 | 0
04/07 18:00:00 | 0 | 0 | 0 | 0 | 0 | 0 | 0 | 711853.1943 | 1417997.4265 | 45993.6 | 0 | 0 | 0 | 0 | 0 | 0 | 0 | 0 | 0 | 0 | 0 | 0 | 0 | 0 | 0 | 0 | 0 | 966467.9072 | 307727.8759 | 2175844.2208 | 0 | 0 | 0
04/07 19:00:00 | 0 | 0 | 0 | 0 | 2196781.6617 | 0 | 0 | 849075.0504 | 1131930.4902 | 27993.6 | 0 | 0 | 0 | 0 | 0 | 0 | 0 | 0 | 0 | 0 | 0 | 0 | 0 | 0 | 0 | 0 | 0 | 1155921.9311 | 293719.8372 | 4205780.8024 | 0 | 0 | 0
04/07 20:00:00 | 0 | 0 | 0 | 0 | 0 | 0 | 0 | 1092720.2607 | 1018012.5503 | 27993.6 | 0 | 0 | 0 | 0 | 0 | 0 | 0 | 0 | 0 | 0 | 0 | 0 | 0 | 0 | 0 | 0 | 0 | 510264.6074 | 265748.6574 | 2138726.411 | 0 | 0 | 0
04/07 21:00:00 | 0 | 0 | 0 | 0 | 0 | 0 | 0 | 1365310.9708 | 989055.0974 | 27993.6 | 0 | 0 | 0 | 0 | 0 | 0 | 0 | 0 | 0 | 0 | 0 | 0 | 0 | 0 | 0 | 0 | 0 | 0 | 216810.317 | 2382359.6682 | 0 | 0 | 0
04/07 22:00:00 | 0 | 0 | 0 | 0 | 0 | 0 | 0 | 1026383.2383 | 814887.7978 | 27993.6 | 0 | 0 | 0 | 0 | 0 | 0 | 0 | 0 | 0 | 0 | 0 | 0 | 0 | 0 | 0 | 0 | 0 | 32838.7199 | 188839.1372 | 1869264.636 | 0 | 0 | 0
04/07 23:00:00 | 0 | 2562450.6506 | 0 | 9173.4138 | 4122763.1704 | 0 | 0 | 422932.9474 | 844089.4037 | 27993.6 | 0 | 0 | 0 | 0 | 0 | 0 | 0 | 0 | 0 | 2364057.506 | 0 | 198393.1446 | 0 | 0 | 0 | 0 | 0 | 2556241.7495 | 104880.7 | 7989403.1858 | 0 | 0 | 0
04/07 24:00:00 | 0 | 7716854.7396 | 0 | 36714.1185 | 0 | 0 | 0 | 210004.2584 | 340588.6379 | 27993.6 | 0 | 0 | 0 | 0 | 0 | 0 | 0 | 0 | 0 | 6924362.3759 | 0 | 792492.3637 | 0 | -2.4357 | 0 | 0 | 2.4357 | 0 | 27971.1799 | 8332155.3544 | 0 | 0 | 0
04/08 01:00:00 | 0 | 11643745.6742 | 0 | 58773.5467 | 0 | 0 | 0 | 126002.5551 | 274198.1319 | 27993.6 | 0 | 0 | 0 | 0 | 0 | 0 | 0 | 0 | 0 | 10377503.4966 | 0 | 1266242.1776 | 0 | -11.9199 | 0 | 0 | 11.9199 | 982150.6826 | 14008.0387 | 12130713.5078 | 0 | 0 | 0
04/08 02:00:00 | 0 | 14274860.6707 | 0 | 73777.7246 | 1421205.0788 | 0 | 0 | 84001.7034 | 235182.4725 | 27993.6 | 0 | 0 | 0 | 0 | 0 | 0 | 0 | 0 | 0 | 12687384.5063 | 0 | 1587476.1643 | 0 | -2.7044 | 0 | 0 | 2.7044 | 0 | 3502.0097 | 16117021.2499 | 0 | 0 | 0
04/08 03:00:00 | 0 | 16484601.8249 | 0 | 85204.2713 | 0 | 0 | 0 | 84001.7034 | 210735.0633 | 27993.6 | 0 | 0 | 0 | 0 | 0 | 0 | 0 | 0 | 0 | 14650180.3868 | 0 | 1834421.4381 | 0 | -6.0608 | 0 | 0 | 6.0608 | 0 | 3502.0097 | 16892536.4628 | 0 | 0 | 0
04/08 04:00:00 | 0 | 18294575.9689 | 0 | 95705.0835 | 0 | 0 | 0 | 89805.6324 | 240480.5382 | 27993.6 | 0 | 0 | 0 | 0 | 0 | 0 | 0 | 0 | 0 | 16234874.545 | 0 | 2059701.4238 | 0 | 0 | 0 | 0 | 0 | 0 | 14008.0387 | 18748560.8229 | 0 | 0 | 0
04/08 05:00:00 | 0 | 19111348.2644 | 0 | 100759.2064 | 0 | 0 | 0 | 238375.7422 | 279717.1887 | 27993.6 | 0 | 0 | 0 | 0 | 0 | 0 | 0 | 0 | 0 | 16944143.3519 | 0 | 2167204.9126 | 0 | 0 | 0 | 0 | 0 | 0 | 97921.5783 | 19758194.0017 | 0 | 0 | 0
04/08 06:00:00 | 0 | 21197096.1344 | 0 | 110701.1339 | 0 | 0 | 0 | 559640.4398 | 456034.1255 | 117993.6 | 0 | 0 | 0 | 0 | 0 | 0 | 0 | 0 | 0 | 18818796.588 | 0 | 2378299.5464 | 0 | 0 | 0 | 0 | 0 | 0 | 335699.0558 | 22441465.4336 | 0 | 0 | 0
04/08 07:00:00 | 0 | 17449087.661 | 0 | 96702.9614 | 1642673.4856 | 0 | 0 | 708210.5497 | 706356.2635 | 45993.6 | 0 | 0 | 0 | 0 | 0 | 0 | 0 | 0 | 0 | 15372801.9426 | 0 | 2076285.7184 | 0 | -6.5505 | 0 | 0 | 6.5505 | 478482.8927 | 356666.2163 | 20649024.5212 | 0 | 0 | 0
04/08 08:00:00 | 0 | 13679787.2687 | 0 | 81407.1047 | 5712908.2052 | 0 | 0 | 725418.0683 | 1835675.7542 | 27993.6 | 0 | 0 | 0 | 0 | 0 | 0 | 0 | 0 | 0 | 12682012.8352 | 0 | 1706212.5118 | 0 | -65.427 | 0 | 0 | 40.3351 | 6589845.5431 | 342658.1776 | 22063190.001 | 0 | 0 | 0
04/08 09:00:00 | 0 | 8905622.8164 | 0 | 50634.007 | 3474069.1903 | 0 | 0 | 719228.2088 | 1628239.4619 | 27993.6 | 0 | 0 | 0 | 0 | 0 | 0 | 0 | 0 | 0 | 7963868.3047 | 0 | 1134128.3282 | 0 | -92.2632 | 0 | 0 | 43.649 | 2316479.2425 | 300723.8566 | 14805787.2843 | 0 | 0 | 0
04/08 10:00:00 | 0 | 4886134.5385 | 0 | 27247.0356 | 0 | 0 | 0 | 698193.2013 | 1162039.5555 | 27993.6 | 0 | 0 | 0 | 0 | 0 | 0 | 0 | 0 | 0 | 4349062.3741 | 0 | 635767.0827 | 0 | -6.6998 | 0 | 0 | 2.2333 | 0 | 272752.6767 | 6801607.9308 | 0 | 0 | 0
04/08 11:00:00 | 0 | 135763.2759 | 0 | 2357.5131 | 0 | 0 | 0 | 669049.7686 | 1230606.698 | 27993.6 | 0 | 0 | 0 | 0 | 0 | 0 | 0 | 0 | 0 | 153245.673 | 0 | 82103.3263 | 0 | 0 | 0 | 0 | 0 | 761039.8829 | 216810.317 | 2065770.8555 | 0 | 0 | 0
04/08 12:00:00 | 0 | 0 | 0 | 0 | 1417496.5982 | 0 | 0 | 648014.761 | 1204526.3563 | 27993.6 | 0 | 0 | 0 | 0 | 0 | 0 | 0 | 0 | 0 | 0 | 0 | 0 | 0 | 0 | 0 | 0 | 0 | 0 | 188839.1372 | 3298031.3156 | 0 | 0 | 0
04/08 13:00:00 | 0 | 0 | 0 | 0 | 0 | 0 | 0 | 641824.9016 | 1081766.3297 | 27993.6 | 0 | 0 | 0 | 0 | 0 | 0 | 0 | 0 | 0 | 0 | 0 | 0 | 0 | 0 | 0 | 0 | 0 | 20650.1415 | 167827.0791 | 1751584.8312 | 0 | 0 | 0
04/08 14:00:00 | 0 | 0 | 0 | 0 | 0 | 0 | 0 | 641247.0732 | 1036121.6615 | 27993.6 | 0 | 0 | 0 | 0 | 0 | 0 | 0 | 0 | 0 | 0 | 0 | 0 | 0 | 0 | 0 | 0 | 0 | 496110.9806 | 167827.0791 | 1705362.3346 | 0 | 0 | 0
04/08 15:00:00 | 0 | 0 | 0 | 0 | 0 | 0 | 0 | 641659.6259 | 1007982.1196 | 27993.6 | 0 | 0 | 0 | 0 | 0 | 0 | 0 | 0 | 0 | 0 | 0 | 0 | 0 | 0 | 0 | 0 | 0 | 0 | 146859.9186 | 1677635.3454 | 0 | 0 | 0
04/08 16:00:00 | 0 | 0 | 0 | 0 | 1507172.5547 | 0 | 0 | 644490.8369 | 1195542.4467 | 27993.6 | 0 | 0 | 0 | 0 | 0 | 0 | 0 | 0 | 0 | 0 | 0 | 0 | 0 | 0 | 0 | 0 | 0 | 491075.3413 | 195798.259 | 3375199.4383 | 0 | 0 | 0
04/08 17:00:00 | 0 | 0 | 0 | 0 | 5250278.3743 | 0 | 0 | 658929.7943 | 1485829.4923 | 117993.6 | 0 | 0 | 0 | 0 | 0 | 0 | 0 | 0 | 0 | 0 | 0 | 0 | 0 | 0 | 0 | 0 | 0 | 5106675.965 | 258744.638 | 7513031.2609 | 0 | 0 | 0
04/08 18:00:00 | 0 | 0 | 0 | 0 | 4550090.7474 | 0 | 0 | 711853.1943 | 3127901.4109 | 45993.6 | 0 | 0 | 0 | 0 | 0 | 0 | 0 | 0 | 0 | 0 | 0 | 0 | 0 | 0 | 0 | 0 | 0 | 4679784.9859 | 307727.8759 | 8435838.9526 | 0 | 0 | 0
04/08 19:00:00 | 0 | 0 | 0 | 0 | 3774582.7167 | 0 | 0 | 849075.0504 | 1615713.076 | 27993.6 | 0 | 0 | 0 | 0 | 0 | 0 | 0 | 0 | 0 | 0 | 0 | 0 | 0 | 0 | 0 | 0 | 0 | 3363511.3299 | 293719.8372 | 6267364.4432 | 0 | 0 | 0
04/08 20:00:00 | 0 | 0 | 0 | 0 | 2435939.9432 | 0 | 0 | 1092720.2607 | 902932.496 | 27993.6 | 0 | 0 | 0 | 0 | 0 | 0 | 0 | 0 | 0 | 0 | 0 | 0 | 0 | 0 | 0 | 0 | 0 | 2360183.6918 | 265748.6574 | 4459586.3 | 0 | 0 | 0
04/08 21:00:00 | 0 | 0 | 0 | 0 | 0 | 0 | 0 | 1365310.9708 | 998237.347 | 27993.6 | 0 | 0 | 0 | 0 | 0 | 0 | 0 | 0 | 0 | 0 | 0 | 0 | 0 | 0 | 0 | 0 | 0 | 1057261.6366 | 216810.317 | 2391541.9179 | 0 | 0 | 0
04/08 22:00:00 | 0 | 0 | 0 | 0 | 1495576.5661 | 0 | 0 | 1026383.2383 | 717512.3672 | 27993.6 | 0 | 0 | 0 | 0 | 0 | 0 | 0 | 0 | 0 | 0 | 0 | 0 | 0 | 0 | 0 | 0 | 0 | 165707.0413 | 188839.1372 | 3267465.7716 | 0 | 0 | 0
04/08 23:00:00 | 0 | 0 | 0 | 0 | 0 | 0 | 0 | 422932.9474 | 481203.5032 | 27993.6 | 0 | 0 | 0 | 0 | 0 | 0 | 0 | 0 | 0 | 0 | 0 | 0 | 0 | 0 | 0 | 0 | 0 | 0 | 104880.7 | 932130.0506 | 0 | 0 | 0
04/08 24:00:00 | 0 | 384737.5809 | 0 | 294.7971 | 0 | 0 | 0 | 210004.2584 | 318457.8582 | 27993.6 | 0 | 0 | 0 | 0 | 0 | 0 | 0 | 0 | 0 | 378478.2746 | 0 | 6259.3063 | 0 | -7.8474 | 0 | 0 | 7.8474 | 0 | 27971.1799 | 941488.0947 | 0 | 0 | 0
04/09 01:00:00 | 0 | 3719424.3804 | 0 | 16865.6413 | 0 | 0 | 0 | 126002.5551 | 274198.1319 | 27993.6 | 0 | 0 | 0 | 0 | 0 | 0 | 0 | 0 | 0 | 3361154.77 | 0 | 358269.6104 | 0 | -259.3548 | 0 | 0 | 259.3548 | 0 | 14008.0387 | 4164484.3086 | 0 | 0 | 0
04/09 02:00:00 | 0 | 7659998.905 | 0 | 36880.8124 | 0 | 0 | 0 | 84001.7034 | 235182.4725 | 27993.6 | 0 | 0 | 0 | 0 | 0 | 0 | 0 | 0 | 0 | 6873350.8709 | 0 | 786648.0341 | 0 | -85.6745 | 0 | 0 | 85.6745 | 0 | 3502.0097 | 8044057.4933 | 0 | 0 | 0
04/09 03:00:00 | 0 | 11505670.9004 | 0 | 57743.6983 | 0 | 0 | 0 | 84001.7034 | 210735.0633 | 27993.6 | 0 | 0 | 0 | 0 | 0 | 0 | 0 | 0 | 0 | 10268479.5177 | 0 | 1237191.3827 | 0 | -63.6253 | 0 | 0 | 63.6253 | 0 | 3502.0097 | 11886144.9653 | 0 | 0 | 0
04/09 04:00:00 | 0 | 14190552.4352 | 0 | 73471.0747 | 0 | 0 | 0 | 89805.6324 | 240480.5382 | 27993.6 | 0 | 0 | 0 | 0 | 0 | 0 | 0 | 0 | 0 | 12617245.5646 | 0 | 1573306.8706 | 0 | -65.531 | 0 | 0 | 65.531 | 0 | 14008.0387 | 14622303.2804 | 0 | 0 | 0
04/09 05:00:00 | 0 | 15764089.5011 | 0 | 82182.4364 | 1421197.834 | 0 | 0 | 238375.7422 | 279717.1887 | 27993.6 | 0 | 0 | 0 | 0 | 0 | 0 | 0 | 0 | 0 | 14005060.8781 | 0 | 1759028.6229 | 0 | -53.9112 | 0 | 0 | 53.9112 | 0 | 97921.5783 | 17813556.3023 | 0 | 0 | 0
04/09 06:00:00 | 0 | 19261505.1187 | 0 | 99137.6342 | 1493508.5119 | 0 | 0 | 559640.4398 | 456034.1255 | 117993.6 | 0 | 0 | 0 | 0 | 0 | 0 | 0 | 0 | 0 | 17138705.6226 | 0 | 2122799.4961 | 0 | -22.6671 | 0 | 0 | 22.6671 | 1231663.5498 | 335699.0558 | 21987819.4301 | 0 | 0 | 0
04/09 07:00:00 | 0 | 15725884.5496 | 0 | 88271.3231 | 0 | 0 | 0 | 708210.5497 | 706356.2635 | 45993.6 | 0 | 0 | 0 | 0 | 0 | 0 | 0 | 0 | 0 | 13839438.2602 | 0 | 1886446.2894 | 0 | -18.5717 | 0 | 0 | 18.5717 | 317833.197 | 356666.2163 | 17274716.2858 | 0 | 0 | 0
04/09 08:00:00 | 0 | 10450687.7492 | 0 | 65302.381 | 2971156.6428 | 0 | 0 | 725418.0683 | 888914.2255 | 27993.6 | 0 | 0 | 0 | 0 | 0 | 0 | 0 | 0 | 0 | 9679714.3622 | 0 | 1347316.9846 | 0 | -87.8369 | 0 | 0 | 43.4264 | 2216291.9866 | 342658.1776 | 15129472.6669 | 0 | 0 | 0
04/09 09:00:00 | 0 | 4738243.6382 | 0 | 26975.1373 | 0 | 0 | 0 | 719228.2088 | 1096749.5627 | 27993.6 | 0 | 0 | 0 | 0 | 0 | 0 | 0 | 0 | 0 | 3933587.298 | 0 | 631346.6797 | 0 | -55.7618 | 0 | 0 | 21.9237 | 41172.2405 | 300723.8566 | 6609190.1471 | 0 | 0 | 0
04/09 10:00:00 | 0 | 954224.2908 | 0 | 5664.4756 | 1801387.2257 | 0 | 0 | 698193.2013 | 1162039.5555 | 27993.6 | 0 | 0 | 0 | 0 | 0 | 0 | 0 | 0 | 0 | 808393.8014 | 0 | 145678.7446 | 0 | -24.4384 | 0 | 0 | 8.7756 | 1383802.4433 | 272752.6767 | 4649502.3488 | 0 | 0 | 0
04/09 11:00:00 | 0 | 0 | 0 | 0 | 0 | 0 | 0 | 669049.7686 | 1230606.698 | 27993.6 | 0 | 0 | 0 | 0 | 0 | 0 | 0 | 0 | 0 | 0 | 0 | 0 | 0 | 0 | 0 | 0 | 0 | 0 | 216810.317 | 1927650.0666 | 0 | 0 | 0
04/09 12:00:00 | 0 | 0 | 0 | 0 | 861121.5358 | 0 | 0 | 648014.761 | 1976960.7927 | 27993.6 | 0 | 0 | 0 | 0 | 0 | 0 | 0 | 0 | 0 | 0 | 0 | 0 | 0 | 0 | 0 | 0 | 0 | 1405809.6228 | 188839.1372 | 3514090.6896 | 0 | 0 | 0
04/09 13:00:00 | 0 | 0 | 0 | 0 | 5115755.2444 | 0 | 0 | 641824.9016 | 3592362.2669 | 27993.6 | 0 | 0 | 0 | 0 | 0 | 0 | 0 | 0 | 0 | 0 | 0 | 0 | 0 | 0 | 0 | 0 | 0 | 4471424.2474 | 167827.0791 | 9377936.0129 | 0 | 0 | 0
04/09 14:00:00 | 0 | 0 | 0 | 0 | 1417012.0998 | 0 | 0 | 641247.0732 | 1036121.6615 | 27993.6 | 0 | 0 | 0 | 0 | 0 | 0 | 0 | 0 | 0 | 0 | 0 | 0 | 0 | 0 | 0 | 0 | 0 | 893247.5725 | 167827.0791 | 3122374.4344 | 0 | 0 | 0
04/09 15:00:00 | 0 | 0 | 0 | 0 | 3575426.9249 | 0 | 0 | 641659.6259 | 1007982.1196 | 27993.6 | 0 | 0 | 0 | 0 | 0 | 0 | 0 | 0 | 0 | 0 | 0 | 0 | 0 | 0 | 0 | 0 | 0 | 3980691.3292 | 146859.9186 | 5253062.2704 | 0 | 0 | 0
04/09 16:00:00 | 0 | 0 | 0 | 0 | 0 | 0 | 0 | 644490.8369 | 1195542.4467 | 27993.6 | 0 | 0 | 0 | 0 | 0 | 0 | 0 | 0 | 0 | 0 | 0 | 0 | 0 | 0 | 0 | 0 | 0 | 0 | 195798.259 | 1868026.8836 | 0 | 0 | 0
04/09 17:00:00 | 0 | 0 | 0 | 0 | 2249922.1448 | 0 | 0 | 658929.7943 | 1485829.4923 | 117993.6 | 0 | 0 | 0 | 0 | 0 | 0 | 0 | 0 | 0 | 0 | 0 | 0 | 0 | 0 | 0 | 0 | 0 | 1513344.5337 | 258744.638 | 4512675.0315 | 0 | 0 | 0
04/09 18:00:00 | 0 | 0 | 0 | 0 | 0 | 0 | 0 | 711853.1943 | 1305130.4502 | 45993.6 | 0 | 0 | 0 | 0 | 0 | 0 | 0 | 0 | 0 | 0 | 0 | 0 | 0 | 0 | 0 | 0 | 0 | 252056.8104 | 307727.8759 | 2062977.2444 | 0 | 0 | 0
04/09 19:00:00 | 0 | 0 | 0 | 0 | 0 | 0 | 0 | 849075.0504 | 1019063.5139 | 27993.6 | 0 | 0 | 0 | 0 | 0 | 0 | 0 | 0 | 0 | 0 | 0 | 0 | 0 | 0 | 0 | 0 | 0 | 0 | 293719.8372 | 1896132.1643 | 0 | 0 | 0
04/09 20:00:00 | 0 | 0 | 0 | 0 | 0 | 0 | 0 | 1092720.2607 | 902932.496 | 27993.6 | 0 | 0 | 0 | 0 | 0 | 0 | 0 | 0 | 0 | 0 | 0 | 0 | 0 | 0 | 0 | 0 | 0 | 156155.2495 | 265748.6574 | 2023646.3567 | 0 | 0 | 0
04/09 21:00:00 | 0 | 0 | 0 | 0 | 2907000.188 | 0 | 0 | 1365310.9708 | 869548.8872 | 27993.6 | 0 | 0 | 0 | 0 | 0 | 0 | 0 | 0 | 0 | 0 | 0 | 0 | 0 | 0 | 0 | 0 | 0 | 2098297.9632 | 216810.317 | 5169853.646 | 0 | 0 | 0
04/09 22:00:00 | 0 | 0 | 0 | 0 | 596643.091 | 0 | 0 | 1026383.2383 | 717512.3672 | 27993.6 | 0 | 0 | 0 | 0 | 0 | 0 | 0 | 0 | 0 | 0 | 0 | 0 | 0 | 0 | 0 | 0 | 0 | 1176934.2294 | 188839.1372 | 2368532.2965 | 0 | 0 | 0
04/09 23:00:00 | 0 | 3502155.2878 | 0 | 14006.1483 | 0 | 0 | 0 | 422932.9474 | 481203.5032 | 27993.6 | 0 | 0 | 0 | 0 | 0 | 0 | 0 | 0 | 0 | 3204186.8421 | 0 | 297968.4457 | 0 | 0 | 0 | 0 | 0 | 0 | 104880.7 | 4448291.4868 | 0 | 0 | 0
04/09 24:00:00 | 0 | 8399383.1597 | 0 | 39735.6785 | 1420508.7776 | 0 | 0 | 210004.2584 | 318457.8582 | 27993.6 | 0 | 0 | 0 | 0 | 0 | 0 | 0 | 0 | 0 | 7553517.7394 | 0 | 845865.4204 | 0 | 0 | 0 | 0 | 0 | 0 | 27971.1799 | 10416083.3324 | 0 | 0 | 0
04/10 01:00:00 | 0 | 12717085.8598 | 0 | 64094.9351 | 0 | 0 | 0 | 126002.5551 | 274198.1319 | 27993.6 | 0 | 0 | 0 | 0 | 0 | 0 | 0 | 0 | 0 | 11347714.1713 | 0 | 1369371.6884 | 0 | -3.4017 | 0 | 0 | 3.4017 | 741280.9346 | 14008.0387 | 13209375.0818 | 0 | 0 | 0
04/10 02:00:00 | 0 | 15612762.6272 | 0 | 80647.3648 | 0 | 0 | 0 | 84001.7034 | 235182.4725 | 27993.6 | 0 | 0 | 0 | 0 | 0 | 0 | 0 | 0 | 0 | 13884912.4066 | 0 | 1727850.2206 | 0 | 0 | 0 | 0 | 0 | 0 | 3502.0097 | 16040587.7679 | 0 | 0 | 0
04/10 03:00:00 | 0 | 17784036.3746 | 0 | 92448.4137 | 1421383.1636 | 0 | 0 | 84001.7034 | 210735.0633 | 27993.6 | 0 | 0 | 0 | 0 | 0 | 0 | 0 | 0 | 0 | 15799173.3693 | 0 | 1984863.0053 | 0 | 0 | 0 | 0 | 0 | 0 | 3502.0097 | 19620598.3185 | 0 | 0 | 0
04/10 04:00:00 | 0 | 19638394.8757 | 0 | 102413.0768 | 0 | 0 | 0 | 89805.6324 | 240480.5382 | 27993.6 | 0 | 0 | 0 | 0 | 0 | 0 | 0 | 0 | 0 | 17435135.921 | 0 | 2203258.9547 | 0 | 0 | 0 | 0 | 0 | 0 | 14008.0387 | 20099087.723 | 0 | 0 | 0
04/10 05:00:00 | 0 | 20833479.1392 | 0 | 109620.3685 | 0 | 0 | 0 | 238375.7422 | 279717.1887 | 27993.6 | 0 | 0 | 0 | 0 | 0 | 0 | 0 | 0 | 0 | 18470676.352 | 0 | 2362802.7872 | 0 | 0 | 0 | 0 | 0 | 0 | 97921.5783 | 21489186.0386 | 0 | 0 | 0
04/10 06:00:00 | 0 | 25106151.0846 | 0 | 128839.3021 | 0 | 0 | 0 | 559640.4398 | 456034.1255 | 117993.6 | 0 | 0 | 0 | 0 | 0 | 0 | 0 | 0 | 0 | 22329830.4896 | 0 | 2776320.595 | 0 | 0 | 0 | 0 | 0 | 549078.6146 | 335699.0558 | 26368658.5519 | 0 | 0 | 0
04/10 07:00:00 | 0 | 21538043.7071 | 0 | 118934.0102 | 3956299.4917 | 0 | 0 | 708210.5497 | 1050046.7308 | 45993.6 | 0 | 0 | 0 | 0 | 0 | 0 | 0 | 0 | 0 | 18969970.4252 | 0 | 2568073.282 | 0 | 0 | 0 | 0 | 0 | 2798246.3032 | 356666.2163 | 27417528.0895 | 0 | 0 | 0
04/10 08:00:00 | 0 | 15412188.3259 | 0 | 96417.1179 | 5134256.0711 | 0 | 0 | 725418.0683 | 1477113.3986 | 27993.6 | 0 | 0 | 0 | 0 | 0 | 0 | 0 | 0 | 0 | 14258908.2024 | 0 | 2036504.4645 | 0 | 0 | 0 | 0 | 0 | 4792482.5208 | 342658.1776 | 22873386.5818 | 0 | 0 | 0
04/10 09:00:00 | 0 | 8124396.6172 | 0 | 45009.2061 | 0 | 0 | 0 | 719228.2088 | 1096749.5627 | 27993.6 | 0 | 0 | 0 | 0 | 0 | 0 | 0 | 0 | 0 | 7124466.5578 | 0 | 1026427.8279 | 0 | 0 | 0 | 0 | 0 | 36038.5593 | 300723.8566 | 10013377.1949 | 0 | 0 | 0
04/10 10:00:00 | 0 | 4066488.2692 | 0 | 22349.21 | 0 | 0 | 0 | 698193.2013 | 1162039.5555 | 27993.6 | 0 | 0 | 0 | 0 | 0 | 0 | 0 | 0 | 0 | 3612107.7527 | 0 | 551101.9684 | 0 | 0 | 0 | 0 | 0 | 0 | 272752.6767 | 5977063.8359 | 0 | 0 | 0
04/10 11:00:00 | 0 | 0 | 0 | 494.715 | 7546699.8888 | 0 | 0 | 669049.7686 | 1230606.698 | 27993.6 | 0 | 0 | 0 | 0 | 0 | 0 | 0 | 0 | 0 | -31587.7094 | 0 | 31587.7094 | 0 | 0 | 0 | 0 | 0 | 6920858.736 | 216810.317 | 9474844.6704 | 0 | 0 | 0
04/10 12:00:00 | 0 | 0 | 0 | 0 | 0 | 0 | 0 | 648014.761 | 1204526.3563 | 27993.6 | 0 | 0 | 0 | 0 | 0 | 0 | 0 | 0 | 0 | 0 | 0 | 0 | 0 | 0 | 0 | 0 | 0 | 0 | 188839.1372 | 1880534.7174 | 0 | 0 | 0
04/10 13:00:00 | 0 | 0 | 0 | 0 | 0 | 0 | 0 | 641824.9016 | 1081766.3297 | 27993.6 | 0 | 0 | 0 | 0 | 0 | 0 | 0 | 0 | 0 | 0 | 0 | 0 | 0 | 0 | 0 | 0 | 0 | 0 | 167827.0791 | 1751584.8312 | 0 | 0 | 0
04/10 14:00:00 | 0 | 0 | 0 | 0 | 515804.8183 | 0 | 0 | 641247.0732 | 1036121.6615 | 27993.6 | 0 | 0 | 0 | 0 | 0 | 0 | 0 | 0 | 0 | 0 | 0 | 0 | 0 | 0 | 0 | 0 | 0 | 978028.6984 | 167827.0791 | 2221167.1529 | 0 | 0 | 0
04/10 15:00:00 | 0 | 0 | 0 | 0 | 1137130.736 | 0 | 0 | 641659.6259 | 1007982.1196 | 27993.6 | 0 | 0 | 0 | 0 | 0 | 0 | 0 | 0 | 0 | 0 | 0 | 0 | 0 | 0 | 0 | 0 | 0 | 683219.3662 | 146859.9186 | 2814766.0814 | 0 | 0 | 0
04/10 16:00:00 | 0 | 0 | 0 | 0 | 0 | 0 | 0 | 644490.8369 | 1195542.4467 | 27993.6 | 0 | 0 | 0 | 0 | 0 | 0 | 0 | 0 | 0 | 0 | 0 | 0 | 0 | 0 | 0 | 0 | 0 | 0 | 195798.259 | 1868026.8836 | 0 | 0 | 0
04/10 17:00:00 | 0 | 0 | 0 | 0 | 1483706.7681 | 0 | 0 | 658929.7943 | 1485829.4923 | 117993.6 | 0 | 0 | 0 | 0 | 0 | 0 | 0 | 0 | 0 | 0 | 0 | 0 | 0 | 0 | 0 | 0 | 0 | 621655.1589 | 258744.638 | 3746459.6547 | 0 | 0 | 0
04/10 18:00:00 | 0 | 0 | 0 | 0 | 0 | 0 | 0 | 711853.1943 | 1305130.4502 | 45993.6 | 0 | 0 | 0 | 0 | 0 | 0 | 0 | 0 | 0 | 0 | 0 | 0 | 0 | 0 | 0 | 0 | 0 | 0 | 307727.8759 | 2062977.2444 | 0 | 0 | 0
04/10 19:00:00 | 0 | 0 | 0 | 0 | 1639756.1857 | 0 | 0 | 849075.0504 | 1019063.5139 | 27993.6 | 0 | 0 | 0 | 0 | 0 | 0 | 0 | 0 | 0 | 0 | 0 | 0 | 0 | 0 | 0 | 0 | 0 | 2035143.1227 | 293719.8372 | 3535888.35 | 0 | 0 | 0
04/10 20:00:00 | 0 | 0 | 0 | 0 | 3408693.823 | 0 | 0 | 1092720.2607 | 1183289.4656 | 27993.6 | 0 | 0 | 0 | 0 | 0 | 0 | 0 | 0 | 0 | 0 | 0 | 0 | 0 | 0 | 0 | 0 | 0 | 2696034.5711 | 265748.6574 | 5712697.1493 | 0 | 0 | 0
04/10 21:00:00 | 0 | 0 | 0 | 0 | 0 | 0 | 0 | 1365310.9708 | 869548.8872 | 27993.6 | 0 | 0 | 0 | 0 | 0 | 0 | 0 | 0 | 0 | 0 | 0 | 0 | 0 | 0 | 0 | 0 | 0 | 326844.162 | 216810.317 | 2262853.458 | 0 | 0 | 0
04/10 22:00:00 | 0 | 1647811.5705 | 0 | 5333.3072 | 0 | 0 | 0 | 1026383.2383 | 717512.3672 | 27993.6 | 0 | 0 | 0 | 0 | 0 | 0 | 0 | 0 | 0 | 1533532.5724 | 0 | 114278.998 | 0 | 0 | 0 | 0 | 0 | 326844.162 | 188839.1372 | 3425034.0831 | 0 | 0 | 0
04/10 23:00:00 | 0 | 6607731.9256 | 0 | 31002.9811 | 1420809.6911 | 0 | 0 | 422932.9474 | 481203.5032 | 27993.6 | 0 | 0 | 0 | 0 | 0 | 0 | 0 | 0 | 0 | 5945914.3271 | 0 | 661817.5985 | 0 | 0 | 0 | 0 | 0 | 0 | 104880.7 | 8991674.6484 | 0 | 0 | 0
04/10 24:00:00 | 0 | 11399105.7184 | 0 | 55987.9965 | 0 | 0 | 0 | 210004.2584 | 318457.8582 | 27993.6 | 0 | 0 | 0 | 0 | 0 | 0 | 0 | 0 | 0 | 10204081.8588 | 0 | 1195023.8596 | 0 | 0 | 0 | 0 | 0 | 0 | 27971.1799 | 12011549.4316 | 0 | 0 | 0
04/11 01:00:00 | 0 | 15265932.523 | 0 | 78098.8386 | 0 | 0 | 0 | 126002.5551 | 274198.1319 | 27993.6 | 0 | 0 | 0 | 0 | 0 | 0 | 0 | 0 | 0 | 13594042.5166 | 0 | 1671890.0063 | 0 | 0 | 0 | 0 | 0 | 0 | 14008.0387 | 15772225.6485 | 0 | 0 | 0
04/11 02:00:00 | 0 | 18220213.4053 | 0 | 93929.4798 | 0 | 0 | 0 | 84001.7034 | 235182.4725 | 27993.6 | 0 | 0 | 0 | 0 | 0 | 0 | 0 | 0 | 0 | 16208400.1805 | 0 | 2011813.2248 | 0 | 0 | 0 | 0 | 0 | 0 | 3502.0097 | 18661320.661 | 0 | 0 | 0
04/11 03:00:00 | 0 | 19824123.8833 | 0 | 104197.8729 | 1737877.3366 | 0 | 0 | 84001.7034 | 210735.0633 | 27993.6 | 0 | 0 | 0 | 0 | 0 | 0 | 0 | 0 | 0 | 17591655.231 | 0 | 2232468.6523 | 0 | 0 | 0 | 0 | 0 | 1188456.3522 | 3502.0097 | 21988929.4594 | 0 | 0 | 0
04/11 04:00:00 | 0 | 21121163.1918 | 0 | 110651.6993 | 0 | 0 | 0 | 89805.6324 | 240480.5382 | 27993.6 | 0 | 0 | 0 | 0 | 0 | 0 | 0 | 0 | 0 | 18745028.8611 | 0 | 2376134.3307 | 0 | 0 | 0 | 0 | 0 | 0 | 14008.0387 | 21590094.6616 | 0 | 0 | 0
04/11 05:00:00 | 0 | 22042572.6448 | 0 | 116223.3968 | 0 | 0 | 0 | 238375.7422 | 279717.1887 | 27993.6 | 0 | 0 | 0 | 0 | 0 | 0 | 0 | 0 | 0 | 19547480.4064 | 0 | 2495092.2385 | 0 | 0 | 0 | 0 | 0 | 0 | 97921.5783 | 22704882.5725 | 0 | 0 | 0
04/11 06:00:00 | 0 | 22262244.7206 | 0 | 114706.7775 | 19687077.6172 | 0 | 0 | 559640.4398 | 456034.1255 | 117993.6 | 0 | 0 | 0 | 0 | 0 | 0 | 0 | 0 | 0 | 19793401.5884 | 0 | 2468843.1322 | 0 | 0 | 0 | 0 | 0 | 20068263.3029 | 335699.0558 | 43197697.2806 | 0 | 0 | 0
04/11 07:00:00 | 0 | 18355848.774 | 0 | 104197.2969 | 13454268.7724 | 0 | 0 | 708210.5497 | 706356.2635 | 45993.6 | 0 | 0 | 0 | 0 | 0 | 0 | 0 | 0 | 0 | 16119730.3969 | 0 | 2236118.3772 | 0 | -235.7361 | 0 | 0 | 235.7361 | 12311523.25 | 356666.2163 | 33374875.2565 | 0 | 0 | 0
04/11 08:00:00 | 0 | 13747784.3109 | 0 | 85994.3472 | 0 | 0 | 0 | 725418.0683 | 888914.2255 | 27993.6 | 0 | 0 | 0 | 0 | 0 | 0 | 0 | 0 | 0 | 12808128.5459 | 0 | 1809328.5729 | 0 | 0 | 0 | 0 | 0 | 592731.3546 | 342658.1776 | 15476104.552 | 0 | 0 | 0
04/11 09:00:00 | 0 | 6582949.5064 | 0 | 36706.5932 | 3030264.5087 | 0 | 0 | 719228.2088 | 1310740.3866 | 27993.6 | 0 | 0 | 0 | 0 | 0 | 0 | 0 | 0 | 0 | 6160985.0346 | 0 | 889243.5041 | 0 | 0 | 0 | 0 | 0 | 2684194.635 | 300723.8566 | 11707882.8038 | 0 | 0 | 0
04/11 10:00:00 | 0 | 3087337.0682 | 0 | 16929.7486 | 0 | 0 | 0 | 698193.2013 | 1162039.5555 | 27993.6 | 0 | 0 | 0 | 0 | 0 | 0 | 0 | 0 | 0 | 2713673.273 | 0 | 407703.6824 | 0 | 0 | 0 | 0 | 0 | 0 | 272752.6767 | 4992493.1735 | 0 | 0 | 0
04/11 11:00:00 | 0 | 0 | 0 | 408.7529 | 13544036.6494 | 0 | 0 | 669049.7686 | 1230606.698 | 27993.6 | 0 | 0 | 0 | 0 | 0 | 0 | 0 | 0 | 0 | -25950.2855 | 0 | 25950.2855 | 0 | 0 | 0 | 0 | 0 | 12490862.8362 | 216810.317 | 15472095.4688 | 0 | 0 | 0
04/11 12:00:00 | 0 | 0 | 0 | 0 | 2503428.9837 | 0 | 0 | 648014.761 | 1204526.3563 | 27993.6 | 0 | 0 | 0 | 0 | 0 | 0 | 0 | 0 | 0 | 0 | 0 | 0 | 0 | 0 | 0 | 0 | 0 | 3067433.6308 | 188839.1372 | 4383963.701 | 0 | 0 | 0
04/11 13:00:00 | 0 | 0 | 0 | 0 | 4836137.9302 | 0 | 0 | 641824.9016 | 1344015.4389 | 27993.6 | 0 | 0 | 0 | 0 | 0 | 0 | 0 | 0 | 0 | 0 | 0 | 0 | 0 | 0 | 0 | 0 | 0 | 4777146.6448 | 167827.0791 | 6849971.8706 | 0 | 0 | 0
04/11 14:00:00 | 0 | 0 | 0 | 0 | 1097172.6895 | 0 | 0 | 641247.0732 | 1036121.6615 | 27993.6 | 0 | 0 | 0 | 0 | 0 | 0 | 0 | 0 | 0 | 0 | 0 | 0 | 0 | 0 | 0 | 0 | 0 | 118247.2385 | 167827.0791 | 2802535.0241 | 0 | 0 | 0
04/11 15:00:00 | 0 | 0 | 0 | 0 | 0 | 0 | 0 | 641659.6259 | 1007982.1196 | 27993.6 | 0 | 0 | 0 | 0 | 0 | 0 | 0 | 0 | 0 | 0 | 0 | 0 | 0 | 0 | 0 | 0 | 0 | 0 | 146859.9186 | 1677635.3454 | 0 | 0 | 0
04/11 16:00:00 | 0 | 0 | 0 | 0 | 0 | 0 | 0 | 644490.8369 | 1195542.4467 | 27993.6 | 0 | 0 | 0 | 0 | 0 | 0 | 0 | 0 | 0 | 0 | 0 | 0 | 0 | 0 | 0 | 0 | 0 | 0 | 195798.259 | 1868026.8836 | 0 | 0 | 0
04/11 17:00:00 | 0 | 0 | 0 | 0 | 3985017.9128 | 0 | 0 | 658929.7943 | 1485829.4923 | 117993.6 | 0 | 0 | 0 | 0 | 0 | 0 | 0 | 0 | 0 | 0 | 0 | 0 | 0 | 0 | 0 | 0 | 0 | 3410199.115 | 258744.638 | 6247770.7995 | 0 | 0 | 0
04/11 18:00:00 | 0 | 0 | 0 | 0 | 0 | 0 | 0 | 711853.1943 | 1305130.4502 | 45993.6 | 0 | 0 | 0 | 0 | 0 | 0 | 0 | 0 | 0 | 0 | 0 | 0 | 0 | 0 | 0 | 0 | 0 | 622667.7845 | 307727.8759 | 2062977.2444 | 0 | 0 | 0
04/11 19:00:00 | 0 | 0 | 0 | 0 | 6975531.9982 | 0 | 0 | 849075.0504 | 1019063.5139 | 27993.6 | 0 | 0 | 0 | 0 | 0 | 0 | 0 | 0 | 0 | 0 | 0 | 0 | 0 | 0 | 0 | 0 | 0 | 5981194.1415 | 293719.8372 | 8871664.1625 | 0 | 0 | 0
04/11 20:00:00 | 0 | 0 | 0 | 0 | 0 | 0 | 0 | 1092720.2607 | 902932.496 | 27993.6 | 0 | 0 | 0 | 0 | 0 | 0 | 0 | 0 | 0 | 0 | 0 | 0 | 0 | 0 | 0 | 0 | 0 | 550322.5186 | 265748.6574 | 2023646.3567 | 0 | 0 | 0
04/11 21:00:00 | 0 | 0 | 0 | 0 | 12662017.2421 | 0 | 0 | 1365310.9708 | 869548.8872 | 27993.6 | 0 | 0 | 0 | 0 | 0 | 0 | 0 | 0 | 0 | 0 | 0 | 0 | 0 | 0 | 0 | 0 | 0 | 11742867.5372 | 216810.317 | 14924870.7001 | 0 | 0 | 0
04/11 22:00:00 | 0 | 1043959.7165 | 0 | 4478.5884 | 1528053.2581 | 0 | 0 | 1026383.2383 | 717512.3672 | 27993.6 | 0 | 0 | 0 | 0 | 0 | 0 | 0 | 0 | 0 | 715882.8832 | 0 | 40739.9712 | 0 | -11.0399 | 0 | 0 | 5.52 | 1414473.0788 | 188839.1372 | 4348380.7685 | 0 | 0 | 0
04/11 23:00:00 | 0 | 4846258.6177 | 0 | 20334.185 | 7932296.3571 | 0 | 0 | 422932.9474 | 481203.5032 | 27993.6 | 0 | 0 | 0 | 0 | 0 | 0 | 0 | 0 | 0 | 4389258.062 | 0 | 457000.5558 | 0 | -127.2301 | 0 | 0 | 127.2301 | 8758896.4435 | 104880.7 | 13731019.2104 | 0 | 0 | 0
04/11 24:00:00 | 0 | 10285647.5716 | 0 | 50302.2192 | 2065518.8552 | 0 | 0 | 210004.2584 | 318457.8582 | 27993.6 | 0 | 0 | 0 | 0 | 0 | 0 | 0 | 0 | 0 | 9213180.1229 | 0 | 1072467.4486 | 0 | -76.4735 | 0 | 0 | 76.4735 | 1097150.2411 | 27971.1799 | 12957924.3626 | 0 | 0 | 0
04/12 01:00:00 | 0 | 14036116.6175 | 0 | 71236.8622 | 0 | 0 | 0 | 126002.5551 | 274198.1319 | 27993.6 | 0 | 0 | 0 | 0 | 0 | 0 | 0 | 0 | 0 | 12515770.129 | 0 | 1520346.4884 | 0 | -45.6004 | 0 | 0 | 45.6004 | 528153.8987 | 14008.0387 | 14535547.7666 | 0 | 0 | 0
04/12 02:00:00 | 0 | 16704461.2309 | 0 | 86781.6608 | 0 | 0 | 0 | 84001.7034 | 235182.4725 | 27993.6 | 0 | 0 | 0 | 0 | 0 | 0 | 0 | 0 | 0 | 14853362.0679 | 0 | 1851099.163 | 0 | -26.1645 | 0 | 0 | 26.1645 | 0 | 3502.0097 | 17138420.6676 | 0 | 0 | 0
04/12 03:00:00 | 0 | 18119157.1824 | 0 | 94979.6876 | 1421318.2583 | 0 | 0 | 84001.7034 | 210735.0633 | 27993.6 | 0 | 0 | 0 | 0 | 0 | 0 | 0 | 0 | 0 | 16095750.9462 | 0 | 2023406.2363 | 0 | -14.3507 | 0 | 0 | 14.3507 | 0 | 3502.0097 | 19958185.4949 | 0 | 0 | 0
04/12 04:00:00 | 0 | 19144104.4313 | 0 | 100544.6961 | 0 | 0 | 0 | 89805.6324 | 240480.5382 | 27993.6 | 0 | 0 | 0 | 0 | 0 | 0 | 0 | 0 | 0 | 16998562.1278 | 0 | 2145542.3035 | 0 | -16.7726 | 0 | 0 | 16.7726 | 103443.4126 | 14008.0387 | 19602928.8979 | 0 | 0 | 0
04/12 05:00:00 | 0 | 19706332.6334 | 0 | 104059.7706 | 0 | 0 | 0 | 238375.7422 | 279717.1887 | 27993.6 | 0 | 0 | 0 | 0 | 0 | 0 | 0 | 0 | 0 | 17483510.7532 | 0 | 2222821.8803 | 0 | -16.7848 | 0 | 0 | 16.7848 | 0 | 97921.5783 | 20356478.9349 | 0 | 0 | 0
04/12 06:00:00 | 0 | 21886655.7399 | 0 | 118576.9133 | 5419404.9814 | 0 | 0 | 559640.4398 | 456034.1255 | 117993.6 | 0 | 0 | 0 | 0 | 0 | 0 | 0 | 0 | 0 | 19355246.835 | 0 | 2531408.9049 | 0 | -8.7442 | 0 | 0 | 8.7442 | 9559562.0181 | 335699.0558 | 28558305.7999 | 0 | 0 | 0
04/12 07:00:00 | 0 | 19590172.6517 | 0 | 102824.9996 | 5036016.07 | 0 | 0 | 708210.5497 | 706356.2635 | 45993.6 | 0 | 0 | 0 | 0 | 0 | 0 | 0 | 0 | 0 | 17389570.2766 | 0 | 2200602.3751 | 0 | -185.0224 | 0 | 0 | 185.0224 | 1072223.441 | 356666.2163 | 26189574.1344 | 0 | 0 | 0
04/12 08:00:00 | 0 | 14439767.4917 | 0 | 86216.3075 | 8491610.0307 | 0 | 0 | 725418.0683 | 888914.2255 | 27993.6 | 0 | 0 | 0 | 0 | 0 | 0 | 0 | 0 | 0 | 13047745.235 | 0 | 1750673.6072 | 0 | -25.9313 | 0 | 0 | 18.4555 | 7759369.5061 | 342658.1776 | 24659919.7237 | 0 | 0 | 0
04/12 09:00:00 | 0 | 10083066.2885 | 0 | 57469.8382 | 0 | 0 | 0 | 719228.2088 | 1096749.5627 | 27993.6 | 0 | 0 | 0 | 0 | 0 | 0 | 0 | 0 | 0 | 8873280.6678 | 0 | 1266006.1273 | 0 | 0 | 0 | 0 | 0 | 497321.6814 | 300723.8566 | 11984507.4982 | 0 | 0 | 0
04/12 10:00:00 | 0 | 6542626.5452 | 0 | 34327.0089 | 3749998.3389 | 0 | 0 | 698193.2013 | 1455817.2787 | 27993.6 | 0 | 0 | 0 | 0 | 0 | 0 | 0 | 0 | 0 | 5711323.6419 | 0 | 755168.8369 | 0 | 0 | 0 | 0 | 0 | 2369700.0417 | 272752.6767 | 12508955.9729 | 0 | 0 | 0
04/12 11:00:00 | 0 | 3155595.6391 | 0 | 16734.1595 | 0 | 0 | 0 | 669049.7686 | 1230606.698 | 27993.6 | 0 | 0 | 0 | 0 | 0 | 0 | 0 | 0 | 0 | 2985739.1053 | 0 | 434715.1806 | 0 | 0 | 0 | 0 | 0 | 276509.0817 | 216810.317 | 5099979.8652 | 0 | 0 | 0
04/12 12:00:00 | 0 | 900451.1069 | 0 | 7194.9342 | 0 | 0 | 0 | 648014.761 | 1204526.3563 | 27993.6 | 0 | 0 | 0 | 0 | 0 | 0 | 0 | 0 | 0 | 1061514.6498 | 0 | 190927.2093 | 0 | 0 | 0 | 0 | 0 | 618169.4175 | 188839.1372 | 2788180.7584 | 0 | 0 | 0
04/12 13:00:00 | 0 | 0 | 0 | 0 | 1422202.6 | 0 | 0 | 641824.9016 | 1081766.3297 | 27993.6 | 0 | 0 | 0 | 0 | 0 | 0 | 0 | 0 | 0 | 0 | 0 | 0 | 0 | 0 | 0 | 0 | 0 | 35807.7168 | 167827.0791 | 3173787.4312 | 0 | 0 | 0
04/12 14:00:00 | 0 | 0 | 0 | 0 | 1604283.5525 | 0 | 0 | 641247.0732 | 1036121.6615 | 27993.6 | 0 | 0 | 0 | 0 | 0 | 0 | 0 | 0 | 0 | 0 | 0 | 0 | 0 | 0 | 0 | 0 | 0 | 1577502.9442 | 167827.0791 | 3309645.8872 | 0 | 0 | 0
04/12 15:00:00 | 0 | 0 | 0 | 0 | 0 | 0 | 0 | 641659.6259 | 1007982.1196 | 27993.6 | 0 | 0 | 0 | 0 | 0 | 0 | 0 | 0 | 0 | 0 | 0 | 0 | 0 | 0 | 0 | 0 | 0 | 0 | 146859.9186 | 1677635.3454 | 0 | 0 | 0
04/12 16:00:00 | 0 | 0 | 0 | 0 | 0 | 0 | 0 | 644490.8369 | 1195542.4467 | 27993.6 | 0 | 0 | 0 | 0 | 0 | 0 | 0 | 0 | 0 | 0 | 0 | 0 | 0 | 0 | 0 | 0 | 0 | 0 | 195798.259 | 1868026.8836 | 0 | 0 | 0
04/12 17:00:00 | 0 | 0 | 0 | 0 | 0 | 0 | 0 | 658929.7943 | 1485829.4923 | 117993.6 | 0 | 0 | 0 | 0 | 0 | 0 | 0 | 0 | 0 | 0 | 0 | 0 | 0 | 0 | 0 | 0 | 0 | 240703.0189 | 258744.638 | 2262752.8866 | 0 | 0 | 0
04/12 18:00:00 | 0 | 0 | 0 | 0 | 4665964.2419 | 0 | 0 | 711853.1943 | 1305130.4502 | 45993.6 | 0 | 0 | 0 | 0 | 0 | 0 | 0 | 0 | 0 | 0 | 0 | 0 | 0 | 0 | 0 | 0 | 0 | 3659785.8566 | 307727.8759 | 6728941.4863 | 0 | 0 | 0
04/12 19:00:00 | 0 | 0 | 0 | 0 | 2051248.2918 | 0 | 0 | 849075.0504 | 1019063.5139 | 27993.6 | 0 | 0 | 0 | 0 | 0 | 0 | 0 | 0 | 0 | 0 | 0 | 0 | 0 | 0 | 0 | 0 | 0 | 2413995.5576 | 293719.8372 | 3947380.4561 | 0 | 0 | 0
04/12 20:00:00 | 0 | 987773.2862 | 0 | 4055.554 | 3905662.9621 | 0 | 0 | 1092720.2607 | 902932.496 | 27993.6 | 0 | 0 | 0 | 0 | 0 | 0 | 0 | 0 | 0 | 963883.4088 | 0 | 65790.0179 | 0 | 0 | 0 | 0 | 0 | 3202248.3218 | 265748.6574 | 6921138.1591 | 0 | 0 | 0
04/12 21:00:00 | 0 | 5687109.5575 | 0 | 24049.6954 | 0 | 0 | 0 | 1365310.9708 | 869548.8872 | 27993.6 | 0 | 0 | 0 | 0 | 0 | 0 | 0 | 0 | 0 | 4813415.8205 | 0 | 492545.9666 | 0 | 0 | 0 | 0 | 0 | 0 | 216810.317 | 7974012.711 | 0 | 0 | 0
04/12 22:00:00 | 0 | 10939783.4461 | 0 | 53642.353 | 0 | 0 | 0 | 1026383.2383 | 717512.3672 | 27993.6 | 0 | 0 | 0 | 0 | 0 | 0 | 0 | 0 | 0 | 9802451.9313 | 0 | 1137331.5147 | 0 | 0 | 0 | 0 | 0 | 0 | 188839.1372 | 12765315.0046 | 0 | 0 | 0
04/12 23:00:00 | 0 | 15296865.6583 | 0 | 78052.6057 | 0 | 0 | 0 | 422932.9474 | 481203.5032 | 27993.6 | 0 | 0 | 0 | 0 | 0 | 0 | 0 | 0 | 0 | 13645750.8293 | 0 | 1651114.8289 | 0 | 0 | 0 | 0 | 0 | 0 | 104880.7 | 16307048.3145 | 0 | 0 | 0
04/12 24:00:00 | 0 | 19089162.9129 | 0 | 97298.3584 | 0 | 0 | 0 | 210004.2584 | 318457.8582 | 27993.6 | 0 | 0 | 0 | 0 | 0 | 0 | 0 | 0 | 0 | 17030968.0442 | 0 | 2058194.8687 | 0 | 0 | 0 | 0 | 0 | 0 | 27971.1799 | 19742916.9879 | 0 | 0 | 0
04/13 01:00:00 | 0 | 21855954.6312 | 0 | 114250.3064 | 0 | 0 | 0 | 126002.5551 | 287476.5997 | 27993.6 | 0 | 0 | 0 | 0 | 0 | 0 | 0 | 0 | 0 | 19432389.4446 | 0 | 2423565.1866 | 0 | 0 | 0 | 0 | 0 | 0 | 14008.0387 | 22411677.6924 | 0 | 0 | 0
04/13 02:00:00 | 0 | 23426803.7428 | 0 | 122796.5276 | 0 | 0 | 0 | 84001.7034 | 244034.7844 | 27993.6 | 0 | 0 | 0 | 0 | 0 | 0 | 0 | 0 | 0 | 20814764.2374 | 0 | 2612039.5054 | 0 | 0 | 0 | 0 | 0 | 0 | 3502.0097 | 23905630.3582 | 0 | 0 | 0
04/13 03:00:00 | 0 | 24360630.6306 | 0 | 128527.7239 | 1421523.6203 | 0 | 0 | 84001.7034 | 215161.2192 | 27993.6 | 0 | 0 | 0 | 0 | 0 | 0 | 0 | 0 | 0 | 21621382.0419 | 0 | 2739248.5887 | 0 | 0 | 0 | 0 | 0 | 0 | 3502.0097 | 26237838.4974 | 0 | 0 | 0
04/13 04:00:00 | 0 | 25580517.349 | 0 | 133998.7096 | 0 | 0 | 0 | 89805.6324 | 249332.85 | 27993.6 | 0 | 0 | 0 | 0 | 0 | 0 | 0 | 0 | 0 | 22720984.9648 | 0 | 2859532.3843 | 0 | 0 | 0 | 0 | 0 | 0 | 14008.0387 | 26081648.141 | 0 | 0 | 0
04/13 05:00:00 | 0 | 26430336.6978 | 0 | 139714.4871 | 0 | 0 | 0 | 238375.7422 | 292995.6565 | 27993.6 | 0 | 0 | 0 | 0 | 0 | 0 | 0 | 0 | 0 | 23449679.7735 | 0 | 2980656.9243 | 0 | 0 | 0 | 0 | 0 | 0 | 97921.5783 | 27129416.1835 | 0 | 0 | 0
04/13 06:00:00 | 0 | 29051129.5761 | 0 | 151366.1256 | 0 | 0 | 0 | 559640.4398 | 491443.3729 | 117993.6 | 0 | 0 | 0 | 0 | 0 | 0 | 0 | 0 | 0 | 25824604.7442 | 0 | 3226524.8319 | 0 | 0 | 0 | 0 | 0 | 581944.0147 | 335699.0558 | 30371573.1145 | 0 | 0 | 0
04/13 07:00:00 | 0 | 24674096.3976 | 0 | 135150.0772 | 9641525.0769 | 0 | 0 | 708210.5497 | 777174.7584 | 45993.6 | 0 | 0 | 0 | 0 | 0 | 0 | 0 | 0 | 0 | 21793028.5145 | 0 | 2881067.883 | 0 | -89.0178 | 0 | 0 | 89.0178 | 8256641.6158 | 356666.2163 | 35982150.4598 | 0 | 0 | 0
04/13 08:00:00 | 0 | 21459470.7695 | 0 | 126394.4804 | 0 | 0 | 0 | 725418.0683 | 995141.968 | 27993.6 | 0 | 0 | 0 | 0 | 0 | 0 | 0 | 0 | 0 | 19844808.4375 | 0 | 2608925.1015 | 0 | -8.416 | 0 | 0 | 8.416 | 225044.6433 | 342658.1776 | 23334418.8862 | 0 | 0 | 0
04/13 09:00:00 | 0 | 15852405.8706 | 0 | 86748.5032 | 0 | 0 | 0 | 719228.2088 | 1247238.8645 | 27993.6 | 0 | 0 | 0 | 0 | 0 | 0 | 0 | 0 | 0 | 14365061.1808 | 0 | 1949437.0183 | 0 | 0 | 0 | 0 | 0 | 643907.9551 | 300723.8566 | 17933615.0471 | 0 | 0 | 0
04/13 10:00:00 | 0 | 11670923.091 | 0 | 63339.4739 | 1427509.0406 | 0 | 0 | 698193.2013 | 1334659.6369 | 27993.6 | 0 | 0 | 0 | 0 | 0 | 0 | 0 | 0 | 0 | 10552270.9392 | 0 | 1404823.9835 | 0 | 0 | 0 | 0 | 0 | 1003283.6419 | 272752.6767 | 15222618.0437 | 0 | 0 | 0
04/13 11:00:00 | 0 | 8304406.6569 | 0 | 41440.9339 | 0 | 0 | 0 | 669049.7686 | 1409866.0133 | 27993.6 | 0 | 0 | 0 | 0 | 0 | 0 | 0 | 0 | 0 | 7482752.1237 | 0 | 992939.2471 | 0 | 0 | 0 | 0 | 0 | 0 | 216810.317 | 10452756.9728 | 0 | 0 | 0
04/13 12:00:00 | 0 | 5005356.9777 | 0 | 31867.4625 | 2296252.0675 | 0 | 0 | 648014.761 | 1368294.1259 | 27993.6 | 0 | 0 | 0 | 0 | 0 | 0 | 0 | 0 | 0 | 5114243.5172 | 0 | 729410.2076 | 0 | 0 | 0 | 0 | 0 | 1245678.9799 | 188839.1372 | 9377778.9947 | 0 | 0 | 0
04/13 13:00:00 | 0 | 2926099.4337 | 0 | 15064.2891 | 0 | 0 | 0 | 641824.9016 | 1230042.5535 | 27993.6 | 0 | 0 | 0 | 0 | 0 | 0 | 0 | 0 | 0 | 2625269.8094 | 0 | 360144.6485 | 0 | 0 | 0 | 0 | 0 | 1983.3605 | 167827.0791 | 4841024.7779 | 0 | 0 | 0
04/13 14:00:00 | 0 | 2026144.1402 | 0 | 11511.9459 | 0 | 0 | 0 | 641247.0732 | 1162267.1056 | 27993.6 | 0 | 0 | 0 | 0 | 0 | 0 | 0 | 0 | 0 | 1784579.1606 | 0 | 241564.9796 | 0 | 0 | 0 | 0 | 0 | 0 | 167827.0791 | 3869163.8649 | 0 | 0 | 0
04/13 15:00:00 | 0 | 313388.4451 | 0 | 3077.8769 | 0 | 0 | 0 | 641659.6259 | 1142979.8756 | 27993.6 | 0 | 0 | 0 | 0 | 0 | 0 | 0 | 0 | 0 | 248887.4931 | 0 | 64500.952 | 0 | 0 | 0 | 0 | 0 | 337072.3613 | 146859.9186 | 2129099.4234 | 0 | 0 | 0
04/13 16:00:00 | 0 | 0 | 0 | 0 | 1418320.6828 | 0 | 0 | 644490.8369 | 1317261.7349 | 27993.6 | 0 | 0 | 0 | 0 | 0 | 0 | 0 | 0 | 0 | 0 | 0 | 0 | 0 | 0 | 0 | 0 | 0 | 0 | 195798.259 | 3408066.8546 | 0 | 0 | 0
04/13 17:00:00 | 0 | 0 | 0 | 0 | 0 | 0 | 0 | 658929.7943 | 1605335.7025 | 117993.6 | 0 | 0 | 0 | 0 | 0 | 0 | 0 | 0 | 0 | 0 | 0 | 0 | 0 | 0 | 0 | 0 | 0 | 1106886.6118 | 258744.638 | 2382259.0969 | 0 | 0 | 0
04/13 18:00:00 | 0 | 0 | 0 | 0 | 3086525.1688 | 0 | 0 | 711853.1943 | 1417997.4265 | 45993.6 | 0 | 0 | 0 | 0 | 0 | 0 | 0 | 0 | 0 | 0 | 0 | 0 | 0 | 0 | 0 | 0 | 0 | 1985254.8142 | 307727.8759 | 5262369.3896 | 0 | 0 | 0
04/13 19:00:00 | 0 | 0 | 0 | 0 | 3932221.2084 | 0 | 0 | 849075.0504 | 3263966.7819 | 27993.6 | 0 | 0 | 0 | 0 | 0 | 0 | 0 | 0 | 0 | 0 | 0 | 0 | 0 | 0 | 0 | 0 | 0 | 3780903.8178 | 293719.8372 | 8073256.6407 | 0 | 0 | 0
04/13 20:00:00 | 0 | 2021956.3989 | 0 | 9408.1897 | 1886502.7241 | 0 | 0 | 1092720.2607 | 1349889.434 | 27993.6 | 0 | 0 | 0 | 0 | 0 | 0 | 0 | 0 | 0 | 1991404.135 | 0 | 159674.7491 | 0 | 0 | 0 | 0 | 0 | 2473897.1877 | 265748.6574 | 6388470.6074 | 0 | 0 | 0
04/13 21:00:00 | 0 | 7105627.534 | 0 | 35079.9547 | 1459981.0019 | 0 | 0 | 1365310.9708 | 989055.0974 | 27993.6 | 0 | 0 | 0 | 0 | 0 | 0 | 0 | 0 | 0 | 5907817.6818 | 0 | 661664.8566 | 0 | 0 | 0 | 0 | 0 | 288988.6468 | 216810.317 | 10983048.1589 | 0 | 0 | 0
04/13 22:00:00 | 0 | 12140140.7736 | 0 | 56178.317 | 0 | 0 | 0 | 1026383.2383 | 814887.7978 | 27993.6 | 0 | 0 | 0 | 0 | 0 | 0 | 0 | 0 | 0 | 10855599.4556 | 0 | 1284541.318 | 0 | 0 | 0 | 0 | 0 | 0 | 188839.1372 | 14065583.7266 | 0 | 0 | 0
04/13 23:00:00 | 0 | 15679374.2267 | 0 | 80275.649 | 0 | 0 | 0 | 422932.9474 | 534317.3744 | 27993.6 | 0 | 0 | 0 | 0 | 0 | 0 | 0 | 0 | 0 | 13960678.5142 | 0 | 1718695.7126 | 0 | 0 | 0 | 0 | 0 | 0 | 104880.7 | 16744893.7976 | 0 | 0 | 0
04/13 24:00:00 | 0 | 18683139.1878 | 0 | 104806.0317 | 0 | 0 | 0 | 210004.2584 | 340588.6379 | 27993.6 | 0 | 0 | 0 | 0 | 0 | 0 | 0 | 0 | 0 | 17129463.8554 | 0 | 2119109.3424 | 0 | 0 | 0 | 0 | 0 | 0 | 27971.1799 | 19366531.7159 | 0 | 0 | 0
04/14 01:00:00 | 0 | 22260535.327 | 0 | 106957.3766 | 0 | 0 | 0 | 126002.5551 | 287476.5997 | 27993.6 | 0 | 0 | 0 | 0 | 0 | 0 | 0 | 0 | 0 | 19772282.658 | 0 | 2488252.6689 | 0 | 0 | 0 | 0 | 0 | 0 | 14008.0387 | 22808965.4583 | 0 | 0 | 0
04/14 02:00:00 | 0 | 23859717.9003 | 0 | 124421.0566 | 0 | 0 | 0 | 84001.7034 | 244034.7844 | 27993.6 | 0 | 0 | 0 | 0 | 0 | 0 | 0 | 0 | 0 | 21192731.391 | 0 | 2666986.5093 | 0 | 0 | 0 | 0 | 0 | 0 | 3502.0097 | 24340169.0447 | 0 | 0 | 0
04/14 03:00:00 | 0 | 27317408.3696 | 0 | 140641.8754 | 0 | 0 | 0 | 84001.7034 | 215161.2192 | 27993.6 | 0 | 0 | 0 | 0 | 0 | 0 | 0 | 0 | 0 | 24306893.3927 | 0 | 3010514.9769 | 0 | 0 | 0 | 0 | 0 | 0 | 3502.0097 | 27785206.7675 | 0 | 0 | 0
04/14 04:00:00 | 0 | 28673354.5254 | 0 | 152905.2671 | 1421856.5516 | 0 | 0 | 89805.6324 | 249332.85 | 27993.6 | 0 | 0 | 0 | 0 | 0 | 0 | 0 | 0 | 0 | 25401392.1231 | 0 | 3271962.4023 | 0 | 0 | 0 | 0 | 0 | 34584.8157 | 14008.0387 | 30615248.4265 | 0 | 0 | 0
04/14 05:00:00 | 0 | 28400685.3508 | 0 | 150073.4094 | 0 | 0 | 0 | 238375.7422 | 292995.6565 | 27993.6 | 0 | 0 | 0 | 0 | 0 | 0 | 0 | 0 | 0 | 25176304.15 | 0 | 3224381.2009 | 0 | 0 | 0 | 0 | 0 | 0 | 97921.5783 | 29110123.7589 | 0 | 0 | 0
04/14 06:00:00 | 0 | 29594065.2136 | 0 | 153842.6736 | 12139672.5904 | 0 | 0 | 559640.4398 | 491443.3729 | 117993.6 | 0 | 0 | 0 | 0 | 0 | 0 | 0 | 0 | 0 | 26282365.9437 | 0 | 3311699.2699 | 0 | -15.3463 | 0 | 0 | 15.3463 | 14896638.1088 | 335699.0558 | 43056657.8904 | 0 | 0 | 0
04/14 07:00:00 | 0 | 25072439.1475 | 0 | 139187.7623 | 15331710.0138 | 0 | 0 | 708210.5497 | 777174.7584 | 45993.6 | 0 | 0 | 0 | 0 | 0 | 0 | 0 | 0 | 0 | 22064779.1079 | 0 | 3007660.0396 | 0 | -372.6736 | 0 | 0 | 372.6736 | 11788323.3138 | 356666.2163 | 42074715.8317 | 0 | 0 | 0
04/14 08:00:00 | 0 | 19693201.348 | 0 | 118449.0009 | 0 | 0 | 0 | 725418.0683 | 995141.968 | 27993.6 | 0 | 0 | 0 | 0 | 0 | 0 | 0 | 0 | 0 | 18504049.9143 | 0 | 2529618.7727 | 0 | 0 | 0 | 0 | 0 | 194162.6749 | 342658.1776 | 21560203.9852 | 0 | 0 | 0
04/14 09:00:00 | 0 | 13343528.1231 | 0 | 75086.6504 | 1524422.4183 | 0 | 0 | 719228.2088 | 1247238.8645 | 27993.6 | 0 | 0 | 0 | 0 | 0 | 0 | 0 | 0 | 0 | 11620727.4097 | 0 | 1620030.8787 | 0 | 0 | 0 | 0 | 0 | 934748.0189 | 300723.8566 | 16937497.8651 | 0 | 0 | 0
04/14 10:00:00 | 0 | 9669889.5481 | 0 | 52329.0629 | 0 | 0 | 0 | 698193.2013 | 1334659.6369 | 27993.6 | 0 | 0 | 0 | 0 | 0 | 0 | 0 | 0 | 0 | 8450265.6725 | 0 | 1152168.7312 | 0 | 0 | 0 | 0 | 0 | 305817.7154 | 272752.6767 | 11783065.0493 | 0 | 0 | 0
04/14 11:00:00 | 0 | 5023129.4538 | 0 | 26921.4462 | 0 | 0 | 0 | 669049.7686 | 1409866.0133 | 27993.6 | 0 | 0 | 0 | 0 | 0 | 0 | 0 | 0 | 0 | 4498134.2785 | 0 | 636070.095 | 0 | 0 | 0 | 0 | 0 | 0 | 216810.317 | 7156960.282 | 0 | 0 | 0
04/14 12:00:00 | 0 | 1622747.3337 | 0 | 10476.5217 | 0 | 0 | 0 | 648014.761 | 1368294.1259 | 27993.6 | 0 | 0 | 0 | 0 | 0 | 0 | 0 | 0 | 0 | 1286925.151 | 0 | 246075.0719 | 0 | 0 | 0 | 0 | 0 | 218370.5669 | 188839.1372 | 3677526.3423 | 0 | 0 | 0
04/14 13:00:00 | 0 | 0 | 0 | 65.3559 | 0 | 0 | 0 | 641824.9016 | 1230042.5535 | 27993.6 | 0 | 0 | 0 | 0 | 0 | 0 | 0 | 0 | 0 | -5504.7029 | 0 | 5504.7029 | 0 | 0 | 0 | 0 | 0 | 0 | 167827.0791 | 1899926.4109 | 0 | 0 | 0
04/14 14:00:00 | 0 | 0 | 0 | 0 | 14306075.0908 | 0 | 0 | 641247.0732 | 1162267.1056 | 27993.6 | 0 | 0 | 0 | 0 | 0 | 0 | 0 | 0 | 0 | 0 | 0 | 0 | 0 | 0 | 0 | 0 | 0 | 12942765.979 | 167827.0791 | 16137582.8696 | 0 | 0 | 0
04/14 15:00:00 | 0 | 0 | 0 | 0 | 2266064.1704 | 0 | 0 | 641659.6259 | 1142979.8756 | 27993.6 | 0 | 0 | 0 | 0 | 0 | 0 | 0 | 0 | 0 | 0 | 0 | 0 | 0 | 0 | 0 | 0 | 0 | 2599704.4583 | 146859.9186 | 4078697.2718 | 0 | 0 | 0
04/14 16:00:00 | 0 | 0 | 0 | 0 | 0 | 0 | 0 | 644490.8369 | 1317261.7349 | 27993.6 | 0 | 0 | 0 | 0 | 0 | 0 | 0 | 0 | 0 | 0 | 0 | 0 | 0 | 0 | 0 | 0 | 0 | 0 | 195798.259 | 1989746.1718 | 0 | 0 | 0
04/14 17:00:00 | 0 | 0 | 0 | 0 | 2061782.3736 | 0 | 0 | 658929.7943 | 1605335.7025 | 117993.6 | 0 | 0 | 0 | 0 | 0 | 0 | 0 | 0 | 0 | 0 | 0 | 0 | 0 | 0 | 0 | 0 | 0 | 1327519.9174 | 258744.638 | 4444041.4705 | 0 | 0 | 0
04/14 18:00:00 | 0 | 0 | 0 | 0 | 0 | 0 | 0 | 711853.1943 | 1417997.4265 | 45993.6 | 0 | 0 | 0 | 0 | 0 | 0 | 0 | 0 | 0 | 0 | 0 | 0 | 0 | 0 | 0 | 0 | 0 | 601261.7937 | 307727.8759 | 2175844.2208 | 0 | 0 | 0
04/14 19:00:00 | 0 | 0 | 0 | 0 | 4526669.6491 | 0 | 0 | 849075.0504 | 1139559.9607 | 27993.6 | 0 | 0 | 0 | 0 | 0 | 0 | 0 | 0 | 0 | 0 | 0 | 0 | 0 | 0 | 0 | 0 | 0 | 4660084.4796 | 293719.8372 | 6543298.2602 | 0 | 0 | 0
04/14 20:00:00 | 0 | 0 | 0 | 0 | 1540499.013 | 0 | 0 | 1092720.2607 | 1018012.5503 | 27993.6 | 0 | 0 | 0 | 0 | 0 | 0 | 0 | 0 | 0 | 0 | 0 | 0 | 0 | 0 | 0 | 0 | 0 | 559267.7067 | 265748.6574 | 3679225.424 | 0 | 0 | 0
04/14 21:00:00 | 0 | 0 | 0 | 0 | 0 | 0 | 0 | 1365310.9708 | 989055.0974 | 27993.6 | 0 | 0 | 0 | 0 | 0 | 0 | 0 | 0 | 0 | 0 | 0 | 0 | 0 | 0 | 0 | 0 | 0 | 0 | 216810.317 | 2382359.6682 | 0 | 0 | 0
04/14 22:00:00 | 0 | 3179541.0717 | 0 | 12161.3195 | 0 | 0 | 0 | 1026383.2383 | 814887.7978 | 27993.6 | 0 | 0 | 0 | 0 | 0 | 0 | 0 | 0 | 0 | 2826010.6926 | 0 | 247066.5855 | 0 | 0 | 0 | 0 | 0 | 0 | 188839.1372 | 5060967.0272 | 0 | 0 | 0
04/14 23:00:00 | 0 | 7900453.6872 | 0 | 38151.612 | 0 | 0 | 0 | 422932.9474 | 534317.3744 | 27993.6 | 0 | 0 | 0 | 0 | 0 | 0 | 0 | 0 | 0 | 7090911.5258 | 0 | 809542.1614 | 0 | -11.3595 | 0 | 0 | 11.3595 | 380914.4352 | 104880.7 | 8923849.221 | 0 | 0 | 0
04/14 24:00:00 | 0 | 11499075.8416 | 0 | 58158.4075 | 171926.2359 | 0 | 0 | 210004.2584 | 340588.6379 | 27993.6 | 0 | 0 | 0 | 0 | 0 | 0 | 0 | 0 | 0 | 10268623.2396 | 0 | 1230452.6021 | 0 | -25.5206 | 0 | 0 | 25.5206 | 0 | 27971.1799 | 12307746.9813 | 0 | 0 | 0
04/15 01:00:00 | 0 | 14147112.8553 | 0 | 72737.976 | 1248817.3167 | 0 | 0 | 126002.5551 | 274198.1319 | 27993.6 | 0 | 0 | 0 | 0 | 0 | 0 | 0 | 0 | 0 | 12609071.3166 | 0 | 1538041.5387 | 0 | -15.2511 | 0 | 0 | 15.2511 | 0 | 14008.0387 | 15896862.4349 | 0 | 0 | 0
04/15 02:00:00 | 0 | 16391152.6583 | 0 | 84949.4753 | 0 | 0 | 0 | 84001.7034 | 235182.4725 | 27993.6 | 0 | 0 | 0 | 0 | 0 | 0 | 0 | 0 | 0 | 14593571.9701 | 0 | 1797580.6882 | 0 | -14.5622 | 0 | 0 | 14.5622 | 0 | 3502.0097 | 16823279.9095 | 0 | 0 | 0
04/15 03:00:00 | 0 | 17612917.0343 | 0 | 92753.443 | 0 | 0 | 0 | 84001.7034 | 210735.0633 | 27993.6 | 0 | 0 | 0 | 0 | 0 | 0 | 0 | 0 | 0 | 15649500.5685 | 0 | 1963416.4657 | 0 | -3.4159 | 0 | 0 | 3.4159 | 0 | 3502.0097 | 18028400.8439 | 0 | 0 | 0
04/15 04:00:00 | 0 | 18825747.5943 | 0 | 98002.838 | 0 | 0 | 0 | 89805.6324 | 240480.5382 | 27993.6 | 281400.4852 | 0 | 0 | 0 | 0 | 0 | 0 | 0 | 0 | 16735065.5397 | 0 | 2090682.0546 | 0 | -39.2562 | 0 | 0 | 39.2562 | 0 | 14008.0387 | 19563430.688 | 0 | 0 | 0
04/15 05:00:00 | 0 | 20608295.5018 | 0 | 107923.0617 | 0 | 0 | 0 | 238375.7422 | 279717.1887 | 27993.6 | 70350.1213 | 0 | 0 | 0 | 0 | 0 | 0 | 0 | 0 | 18289366.3398 | 0 | 2318929.162 | 0 | -99.4961 | 0 | 0 | 99.4961 | 0 | 97921.5783 | 21332655.2156 | 0 | 0 | 0
04/15 06:00:00 | 0 | 24371593.7947 | 0 | 126207.3319 | 0 | 0 | 0 | 559640.4398 | 456034.1255 | 117993.6 | 0 | 0 | 0 | 0 | 0 | 0 | 0 | 0 | 0 | 21669407.2683 | 0 | 2702186.5264 | 0 | -122.1725 | 0 | 0 | 122.1725 | 0 | 335699.0558 | 25631469.2919 | 0 | 0 | 0
04/15 07:00:00 | 0 | 19912480.6037 | 0 | 110426.9473 | 4803192.9646 | 0 | 0 | 708210.5497 | 2386408.3171 | 45993.6 | 223089.3286 | 0 | 0 | 0 | 0 | 0 | 0 | 0 | 0 | 17552770.8616 | 0 | 2359709.7421 | 0 | -145.007 | 0 | 0 | 145.007 | 4105583.6897 | 356666.2163 | 28189802.3109 | 0 | 0 | 0
04/15 08:00:00 | 0 | 18329660.6981 | 0 | 105607.6936 | 4265983.8582 | 0 | 0 | 725418.0683 | 1893546.3508 | 27993.6 | 74363.1095 | 0 | 0 | 0 | 0 | 0 | 0 | 0 | 0 | 16761137.0596 | 0 | 2144431.1584 | 0 | -197.8123 | 0 | 0 | 162.0182 | 3423208.2228 | 342658.1776 | 25422573.3787 | 0 | 0 | 0
04/15 09:00:00 | 0 | 16063632.9629 | 0 | 86475.5149 | 0 | 0 | 0 | 719228.2088 | 1096749.5627 | 27993.6 | 0 | 0 | 0 | 0 | 0 | 0 | 0 | 0 | 0 | 14493949.873 | 0 | 1903307.7909 | 0 | -112.3925 | 0 | 0 | 56.1963 | 842983.0364 | 300723.8566 | 17994079.8493 | 0 | 0 | 0
04/15 10:00:00 | 0 | 14549723.9151 | 0 | 77953.8232 | 5892570.0571 | 0 | 0 | 698193.2013 | 1162039.5555 | 27993.6 | 0 | 0 | 0 | 0 | 0 | 0 | 0 | 0 | 0 | 12995679.0975 | 0 | 1681547.5486 | 0 | -249.9205 | 0 | 0 | 124.9602 | 4655607.6348 | 272752.6767 | 22408474.1522 | 0 | 0 | 0
04/15 11:00:00 | 0 | 9960011.9064 | 0 | 54722.2329 | 0 | 0 | 0 | 669049.7686 | 1230606.698 | 27993.6 | 0 | 0 | 0 | 0 | 0 | 0 | 0 | 0 | 0 | 9304232.1934 | 0 | 1262986.8561 | 0 | -145.282 | 0 | 0 | 87.9397 | 124084.3228 | 216810.317 | 11942384.2059 | 0 | 0 | 0
04/15 12:00:00 | 0 | 6166955.2399 | 0 | 34336.7628 | 0 | 0 | 0 | 648014.761 | 1204526.3563 | 27993.6 | 0 | 0 | 0 | 0 | 0 | 0 | 0 | 0 | 0 | 5764155.4995 | 0 | 804315.4852 | 0 | -103.5082 | 0 | 0 | 51.7541 | 719390.0264 | 188839.1372 | 8081826.7201 | 0 | 0 | 0
04/15 13:00:00 | 0 | 3265926.7998 | 0 | 18434.8703 | 1418622.289 | 0 | 0 | 641824.9016 | 1081766.3297 | 27993.6 | 0 | 0 | 0 | 0 | 0 | 0 | 0 | 0 | 0 | 3112449.152 | 0 | 443569.2912 | 0 | -5.8123 | 0 | 0 | 2.9062 | 0 | 167827.0791 | 6454568.7903 | 0 | 0 | 0
04/15 14:00:00 | 0 | 1866599.6048 | 0 | 9662.5069 | 0 | 0 | 0 | 641247.0732 | 1036121.6615 | 27993.6 | 0 | 0 | 0 | 0 | 0 | 0 | 0 | 0 | 0 | 1639956.5911 | 0 | 226643.0136 | 0 | 0 | 0 | 0 | 0 | 950816.3695 | 167827.0791 | 3581624.4463 | 0 | 0 | 0
04/15 15:00:00 | 0 | 323756.421 | 0 | 3069.8465 | 0 | 0 | 0 | 641659.6259 | 1007982.1196 | 27993.6 | 0 | 0 | 0 | 0 | 0 | 0 | 0 | 0 | 0 | 259370.9985 | 0 | 64385.4225 | 0 | 0 | 0 | 0 | 0 | 0 | 146859.9186 | 2004461.6129 | 0 | 0 | 0
04/15 16:00:00 | 0 | 0 | 0 | 0 | 1418379.5916 | 0 | 0 | 644490.8369 | 1195542.4467 | 27993.6 | 0 | 0 | 0 | 0 | 0 | 0 | 0 | 0 | 0 | 0 | 0 | 0 | 0 | 0 | 0 | 0 | 0 | 0 | 195798.259 | 3286406.4751 | 0 | 0 | 0
04/15 17:00:00 | 0 | 0 | 0 | 0 | 8263489.3524 | 0 | 0 | 658929.7943 | 1485829.4923 | 117993.6 | 0 | 0 | 0 | 0 | 0 | 0 | 0 | 0 | 0 | 0 | 0 | 0 | 0 | 0 | 0 | 0 | 0 | 8154921.0849 | 258744.638 | 10526242.239 | 0 | 0 | 0
04/15 18:00:00 | 0 | 0 | 0 | 0 | 0 | 0 | 0 | 711853.1943 | 1305130.4502 | 45993.6 | 0 | 0 | 0 | 0 | 0 | 0 | 0 | 0 | 0 | 0 | 0 | 0 | 0 | 0 | 0 | 0 | 0 | 0 | 307727.8759 | 2062977.2444 | 0 | 0 | 0
04/15 19:00:00 | 0 | 431706.4856 | 0 | 1465.4134 | 2443240.6168 | 0 | 0 | 849075.0504 | 1019063.5139 | 27993.6 | 0 | 0 | 0 | 0 | 0 | 0 | 0 | 0 | 0 | 452809.1875 | 0 | 18082.671 | 0 | 0 | 0 | 0 | 0 | 2091697.0953 | 293719.8372 | 4772544.68 | 0 | 0 | 0
04/15 20:00:00 | 0 | 3726054.9265 | 0 | 20559.0806 | 3053890.176 | 0 | 0 | 1092720.2607 | 902932.496 | 27993.6 | 0 | 0 | 0 | 0 | 0 | 0 | 0 | 0 | 0 | 2952968.5824 | 0 | 414114.2891 | 0 | 0 | 0 | 0 | 0 | 13214150.5001 | 265748.6574 | 8824150.5398 | 0 | 0 | 0
04/15 21:00:00 | 0 | 7345524.1823 | 0 | 29385.6223 | 19801132.56 | 0 | 0 | 1365310.9708 | 869548.8872 | 27993.6 | 0 | 0 | 0 | 0 | 0 | 0 | 0 | 0 | 0 | 8093315.8654 | 0 | 801507.4543 | 0 | 0 | 0 | 0 | 0 | 10861470.7422 | 216810.317 | 29438895.8226 | 0 | 0 | 0
04/15 22:00:00 | 0 | 12867966.3304 | 0 | 64979.9071 | 3039717.2991 | 0 | 0 | 1026383.2383 | 717512.3672 | 27993.6 | 0 | 0 | 0 | 0 | 0 | 0 | 0 | 0 | 0 | 11481163.9628 | 0 | 1386802.3676 | 0 | 0 | 0 | 0 | 0 | 1231379.6051 | 188839.1372 | 17744552.7421 | 0 | 0 | 0
04/15 23:00:00 | 0 | 15748440.5042 | 0 | 82016.8417 | 1894255.5254 | 0 | 0 | 422932.9474 | 1753763.3463 | 27993.6 | 0 | 0 | 0 | 0 | 0 | 0 | 0 | 0 | 0 | 14000317.9491 | 0 | 1748122.555 | 0 | 0 | 0 | 0 | 0 | 2233410.395 | 104880.7 | 19929402.765 | 0 | 0 | 0
04/15 24:00:00 | 0 | 19238311.5207 | 0 | 97695.3638 | 0 | 0 | 0 | 210004.2584 | 318457.8582 | 27993.6 | 0 | 0 | 0 | 0 | 0 | 0 | 0 | 0 | 0 | 17148976.6226 | 0 | 2089334.8981 | 0 | -12.6822 | 0 | 0 | 12.6822 | 280172.7613 | 27971.1799 | 19892462.6011 | 0 | 0 | 0
04/16 01:00:00 | 0 | 21785739.1206 | 0 | 113908.8949 | 0 | 0 | 0 | 126002.5551 | 274198.1319 | 27993.6 | 0 | 0 | 0 | 0 | 0 | 0 | 0 | 0 | 0 | 19336172.1169 | 0 | 2449567.0037 | 0 | 0 | 0 | 0 | 0 | 0 | 14008.0387 | 22327842.3025 | 0 | 0 | 0
04/16 02:00:00 | 0 | 23560088.6583 | 0 | 123190.6492 | 1421821.2685 | 0 | 0 | 84001.7034 | 235182.4725 | 27993.6 | 0 | 0 | 0 | 0 | 0 | 0 | 0 | 0 | 0 | 20905670.069 | 0 | 2654418.5894 | 0 | -7.5821 | 0 | 0 | 7.5821 | 0 | 3502.0097 | 25452278.352 | 0 | 0 | 0
04/16 03:00:00 | 0 | 25247593.602 | 0 | 132287.7066 | 0 | 0 | 0 | 84001.7034 | 210735.0633 | 27993.6 | 0 | 0 | 0 | 0 | 0 | 0 | 0 | 0 | 0 | 22387858.6172 | 0 | 2859734.9848 | 0 | -7.0893 | 0 | 0 | 7.0893 | 0 | 3502.0097 | 25702611.6753 | 0 | 0 | 0
04/16 04:00:00 | 0 | 27118947.6832 | 0 | 141664.4753 | 0 | 0 | 0 | 89805.6324 | 240480.5382 | 27993.6 | 0 | 0 | 0 | 0 | 0 | 0 | 0 | 0 | 0 | 24048431.3276 | 0 | 3070516.3556 | 0 | -7.8769 | 0 | 0 | 7.8769 | 0 | 14008.0387 | 27618891.929 | 0 | 0 | 0
04/16 05:00:00 | 0 | 28501369.9955 | 0 | 150456.6031 | 0 | 0 | 0 | 238375.7422 | 279717.1887 | 27993.6 | 0 | 0 | 0 | 0 | 0 | 0 | 0 | 0 | 0 | 25237820.044 | 0 | 3263549.9515 | 0 | -15.4503 | 0 | 0 | 15.4503 | 0 | 97921.5783 | 29197913.1295 | 0 | 0 | 0
04/16 06:00:00 | 0 | 31528422.3245 | 0 | 165011.8019 | 0 | 0 | 0 | 559640.4398 | 456034.1255 | 117993.6 | 0 | 0 | 0 | 0 | 0 | 0 | 0 | 0 | 0 | 27957637.68 | 0 | 3570784.6445 | 0 | -5.7438 | 0 | 0 | 5.7438 | 102071.6101 | 335699.0558 | 32827102.2917 | 0 | 0 | 0
04/16 07:00:00 | 0 | 25507501.9833 | 0 | 141090.1274 | 1528177.4979 | 0 | 0 | 708210.5497 | 706356.2635 | 45993.6 | 0 | 0 | 0 | 0 | 0 | 0 | 0 | 0 | 0 | 22461779.5671 | 0 | 3045722.4163 | 0 | -10.6575 | 0 | 0 | 10.6575 | 461282.4618 | 356666.2163 | 28637330.0218 | 0 | 0 | 0
04/16 08:00:00 | 0 | 21538346.0442 | 0 | 126802.0384 | 0 | 0 | 0 | 725418.0683 | 888914.2255 | 27993.6 | 0 | 0 | 0 | 0 | 0 | 0 | 0 | 0 | 0 | 19839270.6505 | 0 | 2641265.558 | 0 | -10.7706 | 0 | 0 | 10.7706 | 254686.115 | 342658.1776 | 23307473.9765 | 0 | 0 | 0
04/16 09:00:00 | 0 | 14583776.1043 | 0 | 82567.9871 | 0 | 0 | 0 | 719228.2088 | 1096749.5627 | 27993.6 | 0 | 0 | 0 | 0 | 0 | 0 | 0 | 0 | 0 | 12695245.0206 | 0 | 1792976.2677 | 0 | 0 | 0 | 0 | 0 | 34350.3007 | 300723.8566 | 16510315.4629 | 0 | 0 | 0
04/16 10:00:00 | 0 | 10025563.9954 | 0 | 54224.138 | 2169313.5192 | 0 | 0 | 698193.2013 | 1162039.5555 | 27993.6 | 0 | 0 | 0 | 0 | 0 | 0 | 0 | 0 | 0 | 8767468.5765 | 0 | 1193590.5445 | 0 | 0 | 0 | 0 | 0 | 1291098.6354 | 272752.6767 | 14137328.0093 | 0 | 0 | 0
04/16 11:00:00 | 0 | 4165721.0112 | 0 | 23018.9364 | 0 | 0 | 0 | 669049.7686 | 1230606.698 | 27993.6 | 0 | 0 | 0 | 0 | 0 | 0 | 0 | 0 | 0 | 3482193.9807 | 0 | 542696.495 | 0 | 0 | 0 | 0 | 0 | 0 | 216810.317 | 6116390.0142 | 0 | 0 | 0
04/16 12:00:00 | 0 | 1160104.2456 | 0 | 7431.3256 | 1851049.5936 | 0 | 0 | 648014.761 | 1204526.3563 | 27993.6 | 0 | 0 | 0 | 0 | 0 | 0 | 0 | 0 | 0 | 896414.3274 | 0 | 174507.7981 | 0 | 0 | 0 | 0 | 0 | 1462851.7712 | 188839.1372 | 4899119.8823 | 0 | 0 | 0
04/16 13:00:00 | 0 | 5214.0467 | 0 | 77.5399 | 3032478.3938 | 0 | 0 | 641824.9016 | 1081766.3297 | 27993.6 | 0 | 0 | 0 | 0 | 0 | 0 | 0 | 0 | 0 | 6078.2787 | 0 | 4349.8146 | 0 | 0 | 0 | 0 | 0 | 3299639.6821 | 167827.0791 | 4789354.8116 | 0 | 0 | 0
04/16 14:00:00 | 0 | 0 | 0 | 0 | 0 | 0 | 0 | 641247.0732 | 1036121.6615 | 27993.6 | 0 | 0 | 0 | 0 | 0 | 0 | 0 | 0 | 0 | 0 | 0 | 0 | 0 | 0 | 0 | 0 | 0 | 559427.1108 | 167827.0791 | 1705362.3346 | 0 | 0 | 0
04/16 15:00:00 | 0 | 0 | 0 | 0 | 0 | 0 | 0 | 641659.6259 | 1007982.1196 | 27993.6 | 0 | 0 | 0 | 0 | 0 | 0 | 0 | 0 | 0 | 0 | 0 | 0 | 0 | 0 | 0 | 0 | 0 | 7852.2901 | 146859.9186 | 1677635.3454 | 0 | 0 | 0
04/16 16:00:00 | 0 | 0 | 0 | 0 | 10081193.1421 | 0 | 0 | 644490.8369 | 1195542.4467 | 27993.6 | 0 | 0 | 0 | 0 | 0 | 0 | 0 | 0 | 0 | 0 | 0 | 0 | 0 | 0 | 0 | 0 | 0 | 8743990.0427 | 195798.259 | 11949220.0257 | 0 | 0 | 0
04/16 17:00:00 | 0 | 0 | 0 | 0 | 0 | 0 | 0 | 658929.7943 | 1485829.4923 | 117993.6 | 0 | 0 | 0 | 0 | 0 | 0 | 0 | 0 | 0 | 0 | 0 | 0 | 0 | 0 | 0 | 0 | 0 | 475513.2074 | 258744.638 | 2262752.8866 | 0 | 0 | 0
04/16 18:00:00 | 0 | 0 | 0 | 0 | 3538941.9568 | 0 | 0 | 711853.1943 | 2951872.8441 | 45993.6 | 0 | 0 | 0 | 0 | 0 | 0 | 0 | 0 | 0 | 0 | 0 | 0 | 0 | 0 | 0 | 0 | 0 | 2877649.7466 | 307727.8759 | 7248661.5952 | 0 | 0 | 0
04/16 19:00:00 | 0 | 0 | 0 | 0 | 0 | 0 | 0 | 849075.0504 | 1019063.5139 | 27993.6 | 0 | 0 | 0 | 0 | 0 | 0 | 0 | 0 | 0 | 0 | 0 | 0 | 0 | 0 | 0 | 0 | 0 | 418098.9468 | 293719.8372 | 1896132.1643 | 0 | 0 | 0
04/16 20:00:00 | 0 | 0 | 0 | 0 | 0 | 0 | 0 | 1092720.2607 | 902932.496 | 27993.6 | 0 | 0 | 0 | 0 | 0 | 0 | 0 | 0 | 0 | 0 | 0 | 0 | 0 | 0 | 0 | 0 | 0 | 0 | 265748.6574 | 2023646.3567 | 0 | 0 | 0
04/16 21:00:00 | 0 | 983622.8171 | 0 | 4488.9112 | 16394828.3504 | 0 | 0 | 1365310.9708 | 869548.8872 | 27993.6 | 0 | 0 | 0 | 0 | 0 | 0 | 0 | 0 | 0 | 1411035.2708 | 0 | 128639.5757 | 0 | -65.2828 | 0 | 0 | 21.7609 | 17892991.8389 | 216810.317 | 19645793.5367 | 0 | 0 | 0
04/16 22:00:00 | 0 | 7252927.4279 | 0 | 35035.2982 | 2653750.2412 | 0 | 0 | 1026383.2383 | 717512.3672 | 27993.6 | 0 | 0 | 0 | 0 | 0 | 0 | 0 | 0 | 0 | 6235954.6103 | 0 | 653133.0369 | 0 | -83.8759 | 0 | 0 | 41.938 | 377845.0532 | 188839.1372 | 11713602.1727 | 0 | 0 | 0
04/16 23:00:00 | 0 | 13492940.2819 | 0 | 62316.0181 | 0 | 0 | 0 | 422932.9474 | 481203.5032 | 27993.6 | 0 | 0 | 0 | 0 | 0 | 0 | 0 | 0 | 0 | 12071560.6677 | 0 | 1421379.6141 | 0 | -26.8818 | 0 | 0 | 26.8818 | 0 | 104880.7 | 14487386.3506 | 0 | 0 | 0
04/16 24:00:00 | 0 | 16513479.3371 | 0 | 84856.6033 | 4464620.8846 | 0 | 0 | 210004.2584 | 829038.3041 | 27993.6 | 0 | 0 | 0 | 0 | 0 | 0 | 0 | 0 | 0 | 14702641.9117 | 0 | 1810837.4254 | 0 | -36.5326 | 0 | 0 | 36.5326 | 3451402.1067 | 27971.1799 | 22129992.9874 | 0 | 0 | 0
04/17 01:00:00 | 0 | 19421417.5509 | 0 | 100673.1691 | 0 | 0 | 0 | 126002.5551 | 274198.1319 | 27993.6 | 0 | 0 | 0 | 0 | 0 | 0 | 0 | 0 | 0 | 17268565.2338 | 0 | 2152852.3171 | 0 | -13.5813 | 0 | 0 | 13.5813 | 0 | 14008.0387 | 19950285.007 | 0 | 0 | 0
04/17 02:00:00 | 0 | 21689970.5039 | 0 | 113604.4655 | 0 | 0 | 0 | 84001.7034 | 579216.4947 | 27993.6 | 0 | 0 | 0 | 0 | 0 | 0 | 0 | 0 | 0 | 19251947.3489 | 0 | 2438023.155 | 0 | -32.4946 | 0 | 0 | 32.4946 | 599465.54 | 3502.0097 | 22494786.7675 | 0 | 0 | 0
04/17 03:00:00 | 0 | 22384059.7583 | 0 | 117582.4773 | 3514720.0374 | 0 | 0 | 84001.7034 | 1568634.8192 | 27993.6 | 0 | 0 | 0 | 0 | 0 | 0 | 0 | 0 | 0 | 19865771.2933 | 0 | 2518288.465 | 0 | -82.0799 | 0 | 0 | 82.0799 | 2365944.6285 | 3502.0097 | 27696992.3955 | 0 | 0 | 0
04/17 04:00:00 | 0 | 24399246.2555 | 0 | 127145.5522 | 0 | 0 | 0 | 89805.6324 | 240480.5382 | 27993.6 | 0 | 0 | 0 | 0 | 0 | 0 | 0 | 0 | 0 | 21679170.4541 | 0 | 2720075.8015 | 0 | -29.937 | 0 | 0 | 29.937 | 0 | 14008.0387 | 24884671.5783 | 0 | 0 | 0
04/17 05:00:00 | 0 | 22487828.5984 | 0 | 118179.7365 | 16041348.3188 | 0 | 0 | 238375.7422 | 279717.1887 | 27993.6 | 0 | 0 | 0 | 0 | 0 | 0 | 0 | 0 | 0 | 19951401.063 | 0 | 2536427.5353 | 0 | -6.5934 | 0 | 0 | 6.5934 | 19352432.2591 | 97921.5783 | 39193443.1845 | 0 | 0 | 0
04/17 06:00:00 | 0 | 26941866.5373 | 0 | 143034.6112 | 4904446.1385 | 0 | 0 | 559640.4398 | 456034.1255 | 117993.6 | 0 | 0 | 0 | 0 | 0 | 0 | 0 | 0 | 0 | 23893360.0559 | 0 | 3048506.4814 | 0 | -2.3961 | 0 | 0 | 2.3961 | 1042636.2245 | 335699.0558 | 33123015.4523 | 0 | 0 | 0
04/17 07:00:00 | 0 | 19425236.2052 | 0 | 118248.1617 | 2398869.1028 | 0 | 0 | 708210.5497 | 706356.2635 | 45993.6 | 0 | 0 | 0 | 0 | 0 | 0 | 0 | 0 | 0 | 17963285.4063 | 0 | 2453438.6584 | 0 | -30.3518 | 0 | 0 | 15.1759 | 2142979.2679 | 356666.2163 | 23402913.8828 | 0 | 0 | 0
04/17 08:00:00 | 0 | 14020132.1836 | 0 | 76650.0704 | 0 | 0 | 0 | 725418.0683 | 888914.2255 | 27993.6 | 0 | 0 | 0 | 0 | 0 | 0 | 0 | 0 | 0 | 12734931.5925 | 0 | 1716114.5091 | 0 | -31.8204 | 0 | 0 | 15.9102 | 243543.6606 | 342658.1776 | 15739108.1478 | 0 | 0 | 0
04/17 09:00:00 | 0 | 8052691.9055 | 0 | 45325.5837 | 0 | 0 | 0 | 719228.2088 | 1096749.5627 | 27993.6 | 0 | 0 | 0 | 0 | 0 | 0 | 0 | 0 | 0 | 7492045.6651 | 0 | 1064586.4226 | 0 | 0 | 0 | 0 | 0 | 143289.4893 | 300723.8566 | 9941988.8607 | 0 | 0 | 0
04/17 10:00:00 | 0 | 3420229.0372 | 0 | 20101.7364 | 2271699.9288 | 0 | 0 | 698193.2013 | 1162039.5555 | 27993.6 | 0 | 0 | 0 | 0 | 0 | 0 | 0 | 0 | 0 | 2914771.8816 | 0 | 457226.4896 | 0 | -1.2565 | 0 | 0 | 0.59183 | 1525813.3143 | 272752.6767 | 7600257.0591 | 0 | 0 | 0
04/17 11:00:00 | 0 | 251679.6725 | 0 | 2047.3893 | 0 | 0 | 0 | 669049.7686 | 1230606.698 | 27993.6 | 0 | 0 | 0 | 0 | 0 | 0 | 0 | 0 | 0 | 279488.1503 | 0 | 68143.2473 | 0 | -3.8882 | 0 | 0 | 1.9441 | 711068.4386 | 216810.317 | 2181377.1284 | 0 | 0 | 0
04/17 12:00:00 | 0 | 0 | 0 | 0 | 0 | 0 | 0 | 648014.761 | 1204526.3563 | 27993.6 | 0 | 0 | 0 | 0 | 0 | 0 | 0 | 0 | 0 | 0 | 0 | 0 | 0 | 0 | 0 | 0 | 0 | 0 | 188839.1372 | 1880534.7174 | 0 | 0 | 0
04/17 13:00:00 | 0 | 0 | 0 | 0 | 1649043.8607 | 0 | 0 | 641824.9016 | 1081766.3297 | 27993.6 | 0 | 0 | 0 | 0 | 0 | 0 | 0 | 0 | 0 | 0 | 0 | 0 | 0 | 0 | 0 | 0 | 0 | 970257.9048 | 167827.0791 | 3400628.692 | 0 | 0 | 0
04/17 14:00:00 | 0 | 0 | 0 | 0 | 2801258.5732 | 0 | 0 | 641247.0732 | 1353338.9814 | 27993.6 | 0 | 0 | 0 | 0 | 0 | 0 | 0 | 0 | 0 | 0 | 0 | 0 | 0 | 0 | 0 | 0 | 0 | 2543903.7578 | 167827.0791 | 4823838.2278 | 0 | 0 | 0
04/17 15:00:00 | 0 | 0 | 0 | 0 | 3235566.4348 | 0 | 0 | 641659.6259 | 1164338.6389 | 27993.6 | 0 | 0 | 0 | 0 | 0 | 0 | 0 | 0 | 0 | 0 | 0 | 0 | 0 | 0 | 0 | 0 | 0 | 2372175.5773 | 146859.9186 | 5069558.2996 | 0 | 0 | 0
04/17 16:00:00 | 0 | 0 | 0 | 0 | 1573862.9157 | 0 | 0 | 644490.8369 | 1195542.4467 | 27993.6 | 0 | 0 | 0 | 0 | 0 | 0 | 0 | 0 | 0 | 0 | 0 | 0 | 0 | 0 | 0 | 0 | 0 | 1469568.7658 | 195798.259 | 3441889.7993 | 0 | 0 | 0
04/17 17:00:00 | 0 | 0 | 0 | 0 | 0 | 0 | 0 | 658929.7943 | 1485829.4923 | 117993.6 | 0 | 0 | 0 | 0 | 0 | 0 | 0 | 0 | 0 | 0 | 0 | 0 | 0 | 0 | 0 | 0 | 0 | 0 | 258744.638 | 2262752.8866 | 0 | 0 | 0
04/17 18:00:00 | 0 | 0 | 0 | 0 | 0 | 0 | 0 | 711853.1943 | 1305130.4502 | 45993.6 | 0 | 0 | 0 | 0 | 0 | 0 | 0 | 0 | 0 | 0 | 0 | 0 | 0 | 0 | 0 | 0 | 0 | 360422.8219 | 307727.8759 | 2062977.2444 | 0 | 0 | 0
04/17 19:00:00 | 0 | 0 | 0 | 0 | 13106955.8785 | 0 | 0 | 849075.0504 | 1019063.5139 | 27993.6 | 206256.1254 | 0 | 0 | 0 | 0 | 0 | 0 | 0 | 0 | 0 | 0 | 0 | 0 | 0 | 0 | 0 | 0 | 18332181.8369 | 293719.8372 | 15209344.1682 | 0 | 0 | 0
04/17 20:00:00 | 0 | 0 | 0 | 0 | 6018803.5038 | 0 | 0 | 1092720.2607 | 902932.496 | 27993.6 | 515640.3135 | 0 | 0 | 0 | 0 | 0 | 0 | 0 | 0 | 0 | 0 | 0 | 0 | 0 | 0 | 0 | 0 | 282547.2778 | 265748.6574 | 8558090.1741 | 0 | 0 | 0
04/17 21:00:00 | 0 | 0 | 0 | 0 | 0 | 0 | 0 | 1365310.9708 | 869548.8872 | 27993.6 | 0 | 0 | 0 | 0 | 0 | 0 | 0 | 0 | 0 | 0 | 0 | 0 | 0 | 0 | 0 | 0 | 0 | 0 | 216810.317 | 2262853.458 | 0 | 0 | 0
04/17 22:00:00 | 0 | 506509.6466 | 0 | 1205.1641 | 0 | 0 | 0 | 1026383.2383 | 717512.3672 | 27993.6 | 87999.7821 | 0 | 0 | 0 | 0 | 0 | 0 | 0 | 0 | 480948.1787 | 0 | 25561.4679 | 0 | -128.031 | 0 | 0 | 128.031 | 242564.4762 | 188839.1372 | 2367603.7982 | 0 | 0 | 0
04/17 23:00:00 | 0 | 4324949.4672 | 0 | 19194.2339 | 0 | 0 | 0 | 422932.9474 | 481203.5032 | 27993.6 | 703998.2565 | 0 | 0 | 0 | 0 | 0 | 0 | 0 | 0 | 3918114.5003 | 0 | 406834.9669 | 0 | -1151.6696 | 0 | 0 | 1151.6696 | 0 | 104880.7 | 5980272.0082 | 0 | 0 | 0
04/17 24:00:00 | 0 | 9315921.9093 | 0 | 44532.735 | 1420591.7599 | 0 | 0 | 210004.2584 | 318457.8582 | 27993.6 | 0 | 0 | 0 | 0 | 0 | 0 | 0 | 0 | 0 | 8373171.7073 | 0 | 942750.202 | 0 | -505.383 | 0 | 0 | 505.383 | 0 | 27971.1799 | 11337502.1208 | 0 | 0 | 0
04/18 01:00:00 | 0 | 12767260.3165 | 0 | 65612.9289 | 0 | 0 | 0 | 126002.5551 | 274198.1319 | 27993.6 | 0 | 0 | 0 | 0 | 0 | 0 | 0 | 0 | 0 | 11379581.2117 | 0 | 1387679.1047 | 0 | -277.1039 | 0 | 0 | 277.1039 | 0 | 14008.0387 | 13261067.5323 | 0 | 0 | 0
04/18 02:00:00 | 0 | 13855385.2936 | 0 | 72980.4283 | 0 | 0 | 0 | 84001.7034 | 235182.4725 | 27993.6 | 0 | 0 | 0 | 0 | 0 | 0 | 0 | 0 | 0 | 12311249.5078 | 0 | 1544135.7859 | 0 | -195.4025 | 0 | 0 | 195.4025 | 0 | 3502.0097 | 14275543.4978 | 0 | 0 | 0
04/18 03:00:00 | 0 | 14921964.1911 | 0 | 77845.1113 | 0 | 0 | 0 | 84001.7034 | 210735.0633 | 27993.6 | 0 | 0 | 0 | 0 | 0 | 0 | 0 | 0 | 0 | 13273839.5006 | 0 | 1648124.6905 | 0 | -169.1887 | 0 | 0 | 169.1887 | 0 | 3502.0097 | 15322539.6691 | 0 | 0 | 0
04/18 04:00:00 | 0 | 15771885.05 | 0 | 83091.2996 | 0 | 0 | 0 | 89805.6324 | 240480.5382 | 27993.6 | 0 | 0 | 0 | 0 | 0 | 0 | 0 | 0 | 0 | 14011567.5583 | 0 | 1760317.4917 | 0 | -184.2261 | 0 | 0 | 184.2261 | 0 | 14008.0387 | 16213256.1201 | 0 | 0 | 0
04/18 05:00:00 | 0 | 15982104.3005 | 0 | 84566.8903 | 0 | 0 | 0 | 238375.7422 | 279717.1887 | 27993.6 | 0 | 0 | 0 | 0 | 0 | 0 | 0 | 0 | 0 | 14190365.2626 | 0 | 1791739.0379 | 0 | -182.4495 | 0 | 0 | 182.4495 | 0 | 97921.5783 | 16612757.7216 | 0 | 0 | 0
04/18 06:00:00 | 0 | 17960127.1654 | 0 | 93326.8704 | 3795094.4219 | 0 | 0 | 559640.4398 | 456034.1255 | 117993.6 | 0 | 0 | 0 | 0 | 0 | 0 | 0 | 0 | 0 | 15985937.3412 | 0 | 1974189.8243 | 0 | -252.9969 | 0 | 0 | 252.9969 | 2676983.5917 | 335699.0558 | 22982216.6229 | 0 | 0 | 0
04/18 07:00:00 | 0 | 15275857.3007 | 0 | 83542.9638 | 0 | 0 | 0 | 708210.5497 | 706356.2635 | 45993.6 | 0 | 0 | 0 | 0 | 0 | 0 | 0 | 0 | 0 | 13510104.6652 | 0 | 1765752.6355 | 0 | -220.953 | 0 | 0 | 220.953 | 726143.798 | 356666.2163 | 16819960.6777 | 0 | 0 | 0
04/18 08:00:00 | 0 | 14090154.9054 | 0 | 79496.4196 | 4032615.4694 | 0 | 0 | 725418.0683 | 888914.2255 | 27993.6 | 0 | 0 | 0 | 0 | 0 | 0 | 0 | 0 | 0 | 12411481.2013 | 0 | 1678673.7041 | 0 | -150.3514 | 0 | 0 | 150.3514 | 4977190.1174 | 342658.1776 | 19844592.6882 | 0 | 0 | 0
04/18 09:00:00 | 0 | 12042886.7129 | 0 | 66981.0833 | 3909625.3314 | 0 | 0 | 719228.2088 | 1096749.5627 | 27993.6 | 0 | 0 | 0 | 0 | 0 | 0 | 0 | 0 | 0 | 10984334.6242 | 0 | 1333305.4546 | 0 | -207.6861 | 0 | 0 | 191.6905 | 1680851.7408 | 300723.8566 | 17863464.4991 | 0 | 0 | 0
04/18 10:00:00 | 0 | 8854889.0688 | 0 | 48912.4315 | 4140752.6384 | 0 | 0 | 698193.2013 | 1573291.532 | 27993.6 | 0 | 0 | 0 | 0 | 0 | 0 | 0 | 0 | 0 | 8255610.1655 | 0 | 1134417.0418 | 0 | -105.7613 | 0 | 0 | 52.8807 | 3949296.7536 | 272752.6767 | 15344032.4718 | 0 | 0 | 0
04/18 11:00:00 | 0 | 3627058.6189 | 0 | 21305.2623 | 0 | 0 | 0 | 669049.7686 | 1301385.4863 | 27993.6 | 0 | 0 | 0 | 0 | 0 | 0 | 0 | 0 | 0 | 3569869.5449 | 0 | 550208.9279 | 0 | -17.7585 | 0 | 0 | 8.8793 | 1062603.8781 | 216810.317 | 5646792.7361 | 0 | 0 | 0
04/18 12:00:00 | 0 | 1531322.1965 | 0 | 8810.8711 | 1465467.1328 | 0 | 0 | 648014.761 | 1204526.3563 | 27993.6 | 0 | 0 | 0 | 0 | 0 | 0 | 0 | 0 | 0 | 1532084.1513 | 0 | 226589.7975 | 0 | -9.6319 | 0 | 0 | 4.816 | 103318.2551 | 188839.1372 | 4886134.9177 | 0 | 0 | 0
04/18 13:00:00 | 0 | 125951.535 | 0 | 1202.0486 | 2087386.9197 | 0 | 0 | 641824.9016 | 1081766.3297 | 27993.6 | 0 | 0 | 0 | 0 | 0 | 0 | 0 | 0 | 0 | 120350.6803 | 0 | 40373.9895 | 0 | -0.11615 | 0 | 0 | 0.058073 | 2571225.871 | 167827.0791 | 3966125.3345 | 0 | 0 | 0
04/18 14:00:00 | 0 | 0 | 0 | 0 | 0 | 0 | 0 | 641247.0732 | 1036121.6615 | 27993.6 | 0 | 0 | 0 | 0 | 0 | 0 | 0 | 0 | 0 | 0 | 0 | 0 | 0 | 0 | 0 | 0 | 0 | 0 | 167827.0791 | 1705362.3346 | 0 | 0 | 0
04/18 15:00:00 | 0 | 0 | 0 | 0 | 0 | 0 | 0 | 641659.6259 | 1007982.1196 | 27993.6 | 0 | 0 | 0 | 0 | 0 | 0 | 0 | 0 | 0 | 0 | 0 | 0 | 0 | 0 | 0 | 0 | 0 | 0 | 146859.9186 | 1677635.3454 | 0 | 0 | 0
04/18 16:00:00 | 0 | 0 | 0 | 0 | 0 | 0 | 0 | 644490.8369 | 1195542.4467 | 27993.6 | 0 | 0 | 0 | 0 | 0 | 0 | 0 | 0 | 0 | 0 | 0 | 0 | 0 | 0 | 0 | 0 | 0 | 0 | 195798.259 | 1868026.8836 | 0 | 0 | 0
04/18 17:00:00 | 0 | 0 | 0 | 0 | 0 | 0 | 0 | 658929.7943 | 1485829.4923 | 117993.6 | 0 | 0 | 0 | 0 | 0 | 0 | 0 | 0 | 0 | 0 | 0 | 0 | 0 | 0 | 0 | 0 | 0 | 0 | 258744.638 | 2262752.8866 | 0 | 0 | 0
04/18 18:00:00 | 0 | 0 | 0 | 0 | 1417544.7186 | 0 | 0 | 711853.1943 | 1305130.4502 | 45993.6 | 0 | 0 | 0 | 0 | 0 | 0 | 0 | 0 | 0 | 0 | 0 | 0 | 0 | 0 | 0 | 0 | 0 | 0 | 307727.8759 | 3480521.963 | 0 | 0 | 0
04/18 19:00:00 | 0 | 0 | 0 | 0 | 3295700.2839 | 0 | 0 | 849075.0504 | 1019063.5139 | 27993.6 | 0 | 0 | 0 | 0 | 0 | 0 | 0 | 0 | 0 | 0 | 0 | 0 | 0 | 0 | 0 | 0 | 0 | 3158966.8744 | 293719.8372 | 5191832.4482 | 0 | 0 | 0
04/18 20:00:00 | 0 | 0 | 0 | 0 | 0 | 0 | 0 | 1092720.2607 | 902932.496 | 27993.6 | 0 | 0 | 0 | 0 | 0 | 0 | 0 | 0 | 0 | 0 | 0 | 0 | 0 | 0 | 0 | 0 | 0 | 467850.5916 | 265748.6574 | 2023646.3567 | 0 | 0 | 0
04/18 21:00:00 | 0 | 2699607.9253 | 0 | 12531.2301 | 0 | 0 | 0 | 1365310.9708 | 869548.8872 | 27993.6 | 0 | 0 | 0 | 0 | 0 | 0 | 0 | 0 | 0 | 2313502.9066 | 0 | 209011.053 | 0 | 0 | 0 | 0 | 0 | 0 | 216810.317 | 4974992.6134 | 0 | 0 | 0
04/18 22:00:00 | 0 | 7029181.0305 | 0 | 35230.4222 | 0 | 0 | 0 | 1026383.2383 | 717512.3672 | 27993.6 | 0 | 0 | 0 | 0 | 0 | 0 | 0 | 0 | 0 | 5944385.364 | 0 | 658537.2022 | 0 | 0 | 0 | 0 | 0 | 0 | 188839.1372 | 8836300.6582 | 0 | 0 | 0
04/18 23:00:00 | 0 | 12048294.5884 | 0 | 55878.4598 | 0 | 0 | 0 | 422932.9474 | 481203.5032 | 27993.6 | 0 | 0 | 0 | 0 | 0 | 0 | 0 | 0 | 0 | 10784482.3459 | 0 | 1263812.2426 | 0 | 0 | 0 | 0 | 0 | 0 | 104880.7 | 13036303.0988 | 0 | 0 | 0
04/18 24:00:00 | 0 | 15586008.6242 | 0 | 79261.1235 | 1420849.1136 | 0 | 0 | 210004.2584 | 318457.8582 | 27993.6 | 0 | 0 | 0 | 0 | 0 | 0 | 0 | 0 | 0 | 13906221.592 | 0 | 1679787.0322 | 0 | 0 | 0 | 0 | 0 | 0 | 27971.1799 | 17642574.578 | 0 | 0 | 0
04/19 01:00:00 | 0 | 18152097.7987 | 0 | 94550.2483 | 0 | 0 | 0 | 126002.5551 | 274198.1319 | 27993.6 | 0 | 0 | 0 | 0 | 0 | 0 | 0 | 0 | 0 | 16144704.0881 | 0 | 2007393.7106 | 0 | 0 | 0 | 0 | 0 | 0 | 14008.0387 | 18674842.334 | 0 | 0 | 0
04/19 02:00:00 | 0 | 19438379.8992 | 0 | 102144.8483 | 0 | 0 | 0 | 84001.7034 | 235182.4725 | 27993.6 | 0 | 0 | 0 | 0 | 0 | 0 | 0 | 0 | 0 | 17274116.0687 | 0 | 2164263.8305 | 0 | 0 | 0 | 0 | 0 | 0 | 3502.0097 | 19887702.5234 | 0 | 0 | 0
04/19 03:00:00 | 0 | 20834530.2331 | 0 | 108691.7904 | 0 | 0 | 0 | 84001.7034 | 210735.0633 | 27993.6 | 0 | 0 | 0 | 0 | 0 | 0 | 0 | 0 | 0 | 18530340.6886 | 0 | 2304189.5445 | 0 | 0 | 0 | 0 | 0 | 244274.6458 | 3502.0097 | 21265952.3901 | 0 | 0 | 0
04/19 04:00:00 | 0 | 22363667.0755 | 0 | 117398.8158 | 0 | 0 | 0 | 89805.6324 | 240480.5382 | 27993.6 | 0 | 0 | 0 | 0 | 0 | 0 | 0 | 0 | 0 | 19872134.4659 | 0 | 2491532.6096 | 0 | 0 | 0 | 0 | 0 | 0 | 14008.0387 | 22839345.6618 | 0 | 0 | 0
04/19 05:00:00 | 0 | 23023912.1587 | 0 | 121596.1316 | 1540965.9602 | 0 | 0 | 238375.7422 | 279717.1887 | 27993.6 | 0 | 0 | 0 | 0 | 0 | 0 | 0 | 0 | 0 | 20440985.6116 | 0 | 2582926.5472 | 0 | 0 | 0 | 0 | 0 | 252530.0379 | 97921.5783 | 25232560.7815 | 0 | 0 | 0
04/19 06:00:00 | 0 | 24833743.8594 | 0 | 130498.047 | 0 | 0 | 0 | 559640.4398 | 456034.1255 | 117993.6 | 0 | 0 | 0 | 0 | 0 | 0 | 0 | 0 | 0 | 22065702.4125 | 0 | 2768041.447 | 0 | 0 | 0 | 0 | 0 | 93241.8353 | 335699.0558 | 26097910.0717 | 0 | 0 | 0
04/19 07:00:00 | 0 | 17431116.5048 | 0 | 105894.4742 | 10188781.4211 | 0 | 0 | 708210.5497 | 706356.2635 | 45993.6 | 0 | 0 | 0 | 0 | 0 | 0 | 0 | 0 | 0 | 15634839.5606 | 0 | 2108844.6047 | 0 | -175.8515 | 0 | 0 | 87.9257 | 11646739.5788 | 356666.2163 | 29186352.8132 | 0 | 0 | 0
04/19 08:00:00 | 0 | 13575597.7911 | 0 | 74785.8286 | 1997382.4267 | 0 | 0 | 725418.0683 | 888914.2255 | 27993.6 | 0 | 0 | 0 | 0 | 0 | 0 | 0 | 0 | 0 | 12483343.8817 | 0 | 1702824.7502 | 0 | -102.1992 | 0 | 0 | 51.0996 | 173857.4917 | 342658.1776 | 17290091.9402 | 0 | 0 | 0
04/19 09:00:00 | 0 | 7363890.2084 | 0 | 42785.5402 | 0 | 0 | 0 | 719228.2088 | 1096749.5627 | 27993.6 | 0 | 0 | 0 | 0 | 0 | 0 | 0 | 0 | 0 | 6426547.5971 | 0 | 947692.2744 | 0 | 0 | 0 | 0 | 0 | 0 | 300723.8566 | 9250647.1201 | 0 | 0 | 0
04/19 10:00:00 | 0 | 2821601.5087 | 0 | 16129.6564 | 0 | 0 | 0 | 698193.2013 | 1162039.5555 | 27993.6 | 0 | 0 | 0 | 0 | 0 | 0 | 0 | 0 | 0 | 2363050.7914 | 0 | 377001.4799 | 0 | 0 | 0 | 0 | 0 | 0 | 272752.6767 | 4725957.5219 | 0 | 0 | 0
04/19 11:00:00 | 0 | 0 | 0 | 211.8628 | 295291.205 | 0 | 0 | 669049.7686 | 1230606.698 | 27993.6 | 0 | 0 | 0 | 0 | 0 | 0 | 0 | 0 | 0 | -13195.2874 | 0 | 13195.2874 | 0 | 0 | 0 | 0 | 0 | 519143.1835 | 216810.317 | 2223153.1344 | 0 | 0 | 0
04/19 12:00:00 | 0 | 0 | 0 | 0 | 3227079.7244 | 0 | 0 | 648014.761 | 1204526.3563 | 27993.6 | 0 | 0 | 0 | 0 | 0 | 0 | 0 | 0 | 0 | 0 | 0 | 0 | 0 | 0 | 0 | 0 | 0 | 2189239.2115 | 188839.1372 | 5107614.4418 | 0 | 0 | 0
04/19 13:00:00 | 0 | 0 | 0 | 0 | 0 | 0 | 0 | 641824.9016 | 1081766.3297 | 27993.6 | 0 | 0 | 0 | 0 | 0 | 0 | 0 | 0 | 0 | 0 | 0 | 0 | 0 | 0 | 0 | 0 | 0 | 112666.4773 | 167827.0791 | 1751584.8312 | 0 | 0 | 0
04/19 14:00:00 | 0 | 0 | 0 | 0 | 1416051.4331 | 0 | 0 | 641247.0732 | 1036121.6615 | 27993.6 | 0 | 0 | 0 | 0 | 0 | 0 | 0 | 0 | 0 | 0 | 0 | 0 | 0 | 0 | 0 | 0 | 0 | 746420.8637 | 167827.0791 | 3121413.7678 | 0 | 0 | 0
04/19 15:00:00 | 0 | 0 | 0 | 0 | 0 | 0 | 0 | 641659.6259 | 1007982.1196 | 27993.6 | 0 | 0 | 0 | 0 | 0 | 0 | 0 | 0 | 0 | 0 | 0 | 0 | 0 | 0 | 0 | 0 | 0 | 0 | 146859.9186 | 1677635.3454 | 0 | 0 | 0
04/19 16:00:00 | 0 | 0 | 0 | 0 | 0 | 0 | 0 | 644490.8369 | 1195542.4467 | 27993.6 | 0 | 0 | 0 | 0 | 0 | 0 | 0 | 0 | 0 | 0 | 0 | 0 | 0 | 0 | 0 | 0 | 0 | 441441.3849 | 195798.259 | 1868026.8836 | 0 | 0 | 0
04/19 17:00:00 | 0 | 0 | 0 | 0 | 0 | 0 | 0 | 658929.7943 | 1485829.4923 | 117993.6 | 0 | 0 | 0 | 0 | 0 | 0 | 0 | 0 | 0 | 0 | 0 | 0 | 0 | 0 | 0 | 0 | 0 | 0 | 258744.638 | 2262752.8866 | 0 | 0 | 0
04/19 18:00:00 | 0 | 0 | 0 | 0 | 2227024.0174 | 0 | 0 | 711853.1943 | 1305130.4502 | 45993.6 | 0 | 0 | 0 | 0 | 0 | 0 | 0 | 0 | 0 | 0 | 0 | 0 | 0 | 0 | 0 | 0 | 0 | 1910486.0683 | 307727.8759 | 4290001.2618 | 0 | 0 | 0
04/19 19:00:00 | 0 | 0 | 0 | 0 | 0 | 0 | 0 | 849075.0504 | 1019063.5139 | 27993.6 | 0 | 0 | 0 | 0 | 0 | 0 | 0 | 0 | 0 | 0 | 0 | 0 | 0 | 0 | 0 | 0 | 0 | 321976.4444 | 293719.8372 | 1896132.1643 | 0 | 0 | 0
04/19 20:00:00 | 0 | 0 | 0 | 0 | 0 | 0 | 0 | 1092720.2607 | 902932.496 | 27993.6 | 0 | 0 | 0 | 0 | 0 | 0 | 0 | 0 | 0 | 0 | 0 | 0 | 0 | 0 | 0 | 0 | 0 | 56334.0463 | 265748.6574 | 2023646.3567 | 0 | 0 | 0
04/19 21:00:00 | 0 | 0 | 0 | 0 | 1535578.8683 | 0 | 0 | 1365310.9708 | 1202884.8024 | 27993.6 | 0 | 0 | 0 | 0 | 0 | 0 | 0 | 0 | 0 | 0 | 0 | 0 | 0 | 0 | 0 | 0 | 0 | 1171927.5478 | 216810.317 | 4131768.2416 | 0 | 0 | 0
04/19 22:00:00 | 0 | 0 | 0 | 0 | 3343088.7515 | 0 | 0 | 1026383.2383 | 1929775.7777 | 27993.6 | 0 | 0 | 0 | 0 | 0 | 0 | 0 | 0 | 0 | 0 | 0 | 0 | 0 | 0 | 0 | 0 | 0 | 2101388.5575 | 188839.1372 | 6327241.3674 | 0 | 0 | 0
04/19 23:00:00 | 0 | 0 | 0 | 0 | 0 | 0 | 0 | 422932.9474 | 481203.5032 | 27993.6 | 0 | 0 | 0 | 0 | 0 | 0 | 0 | 0 | 0 | 0 | 0 | 0 | 0 | 0 | 0 | 0 | 0 | 0 | 104880.7 | 932130.0506 | 0 | 0 | 0
04/19 24:00:00 | 0 | 5519990.1094 | 0 | 21327.1717 | 0 | 0 | 0 | 210004.2584 | 318457.8582 | 27993.6 | 0 | 0 | 0 | 0 | 0 | 0 | 0 | 0 | 0 | 5073787.6779 | 0 | 446202.4315 | 0 | 0 | 0 | 0 | 0 | 0 | 27971.1799 | 6097772.9978 | 0 | 0 | 0
04/20 01:00:00 | 0 | 9842443.297 | 0 | 50909.6057 | 0 | 0 | 0 | 126002.5551 | 287476.5997 | 27993.6 | 0 | 0 | 0 | 0 | 0 | 0 | 0 | 0 | 0 | 8777496.4908 | 0 | 1064946.8063 | 0 | 0 | 0 | 0 | 0 | 0 | 14008.0387 | 10334825.6575 | 0 | 0 | 0
04/20 02:00:00 | 0 | 12996320.911 | 0 | 64928.0207 | 0 | 0 | 0 | 84001.7034 | 244034.7844 | 27993.6 | 0 | 0 | 0 | 0 | 0 | 0 | 0 | 0 | 0 | 11631180.8885 | 0 | 1365140.0226 | 0 | -41.349 | 0 | 0 | 41.349 | 17421.1568 | 3502.0097 | 13417279.0195 | 0 | 0 | 0
04/20 03:00:00 | 0 | 15726576.067 | 0 | 81941.476 | 0 | 0 | 0 | 84001.7034 | 215161.2192 | 27993.6 | 0 | 0 | 0 | 0 | 0 | 0 | 0 | 0 | 0 | 13998559.9544 | 0 | 1728016.1126 | 0 | -75.4247 | 0 | 0 | 75.4247 | 3870.8317 | 3502.0097 | 16135674.0656 | 0 | 0 | 0
04/20 04:00:00 | 0 | 17965084.5495 | 0 | 92749.5636 | 0 | 0 | 0 | 89805.6324 | 249332.85 | 27993.6 | 0 | 0 | 0 | 0 | 0 | 0 | 0 | 0 | 0 | 16004075.9063 | 0 | 1961008.6431 | 0 | -72.7607 | 0 | 0 | 72.7607 | 0 | 14008.0387 | 18424966.1954 | 0 | 0 | 0
04/20 05:00:00 | 0 | 19738945.1667 | 0 | 103409.0099 | 1930202.8921 | 0 | 0 | 238375.7422 | 292995.6565 | 27993.6 | 0 | 0 | 0 | 0 | 0 | 0 | 0 | 0 | 0 | 17551880.919 | 0 | 2187064.2477 | 0 | -43.104 | 0 | 0 | 43.104 | 858944.7933 | 97921.5783 | 22331922.0673 | 0 | 0 | 0
04/20 06:00:00 | 0 | 23202709.3628 | 0 | 119830.3766 | 0 | 0 | 0 | 559640.4398 | 491443.3729 | 117993.6 | 0 | 0 | 0 | 0 | 0 | 0 | 0 | 0 | 0 | 20666613.2709 | 0 | 2536096.0919 | 0 | -33.9568 | 0 | 0 | 33.9568 | 336319.7458 | 335699.0558 | 24491617.1522 | 0 | 0 | 0
04/20 07:00:00 | 0 | 17611407.171 | 0 | 100717.9846 | 4622149.3599 | 0 | 0 | 708210.5497 | 3536495.9014 | 45993.6 | 0 | 0 | 0 | 0 | 0 | 0 | 0 | 0 | 0 | 15473775.335 | 0 | 2137631.836 | 0 | -79.1768 | 0 | 0 | 79.1768 | 4782898.71 | 356666.2163 | 26624974.5665 | 0 | 0 | 0
04/20 08:00:00 | 0 | 14035582.5785 | 0 | 82425.0383 | 1745582.0133 | 0 | 0 | 725418.0683 | 1345010.8667 | 27993.6 | 0 | 0 | 0 | 0 | 0 | 0 | 0 | 0 | 0 | 13143656.5091 | 0 | 1718132.884 | 0 | -145.5714 | 0 | 0 | 85.3384 | 773499.2124 | 342658.1776 | 17962012.1651 | 0 | 0 | 0
04/20 09:00:00 | 0 | 9561766.9423 | 0 | 52612.8885 | 0 | 0 | 0 | 719228.2088 | 1247238.8645 | 27993.6 | 0 | 0 | 0 | 0 | 0 | 0 | 0 | 0 | 0 | 8745257.6498 | 0 | 1192918.5619 | 0 | -5.0548 | 0 | 0 | 2.5274 | 295185.9224 | 300723.8566 | 11608840.5041 | 0 | 0 | 0
04/20 10:00:00 | 0 | 6393500.2612 | 0 | 35360.3653 | 1784149.3475 | 0 | 0 | 698193.2013 | 1334659.6369 | 27993.6 | 0 | 0 | 0 | 0 | 0 | 0 | 0 | 0 | 0 | 5550588.3092 | 0 | 767325.3033 | 0 | 0 | 0 | 0 | 0 | 663928.9132 | 272752.6767 | 10273856.4121 | 0 | 0 | 0
04/20 11:00:00 | 0 | 2325144.6427 | 0 | 13607.9249 | 0 | 0 | 0 | 669049.7686 | 1409866.0133 | 27993.6 | 0 | 0 | 0 | 0 | 0 | 0 | 0 | 0 | 0 | 2324189.3694 | 0 | 352211.2349 | 0 | 0 | 0 | 0 | 0 | 0 | 216810.317 | 4445661.9495 | 0 | 0 | 0
04/20 12:00:00 | 0 | 301704.4669 | 0 | 2418.1922 | 0 | 0 | 0 | 648014.761 | 1368294.1259 | 27993.6 | 0 | 0 | 0 | 0 | 0 | 0 | 0 | 0 | 0 | 246078.7401 | 0 | 69657.9803 | 0 | 0 | 0 | 0 | 0 | 0 | 188839.1372 | 2348425.1461 | 0 | 0 | 0
04/20 13:00:00 | 0 | 0 | 0 | 0 | 1584850.4089 | 0 | 0 | 641824.9016 | 1230042.5535 | 27993.6 | 0 | 0 | 0 | 0 | 0 | 0 | 0 | 0 | 0 | 0 | 0 | 0 | 0 | 0 | 0 | 0 | 0 | 1122676.3857 | 167827.0791 | 3484711.464 | 0 | 0 | 0
04/20 14:00:00 | 0 | 0 | 0 | 0 | 0 | 0 | 0 | 641247.0732 | 1162267.1056 | 27993.6 | 0 | 0 | 0 | 0 | 0 | 0 | 0 | 0 | 0 | 0 | 0 | 0 | 0 | 0 | 0 | 0 | 0 | 246310.4356 | 167827.0791 | 1831507.7788 | 0 | 0 | 0
04/20 15:00:00 | 0 | 0 | 0 | 0 | 0 | 0 | 0 | 641659.6259 | 1142979.8756 | 27993.6 | 0 | 0 | 0 | 0 | 0 | 0 | 0 | 0 | 0 | 0 | 0 | 0 | 0 | 0 | 0 | 0 | 0 | 105009.7889 | 146859.9186 | 1812633.1015 | 0 | 0 | 0
04/20 16:00:00 | 0 | 0 | 0 | 0 | 0 | 0 | 0 | 644490.8369 | 1317261.7349 | 27993.6 | 0 | 0 | 0 | 0 | 0 | 0 | 0 | 0 | 0 | 0 | 0 | 0 | 0 | 0 | 0 | 0 | 0 | 486332.5803 | 195798.259 | 1989746.1718 | 0 | 0 | 0
04/20 17:00:00 | 0 | 0 | 0 | 0 | 4917146.7358 | 0 | 0 | 658929.7943 | 1605335.7025 | 117993.6 | 0 | 0 | 0 | 0 | 0 | 0 | 0 | 0 | 0 | 0 | 0 | 0 | 0 | 0 | 0 | 0 | 0 | 3537885.4361 | 258744.638 | 7299405.8326 | 0 | 0 | 0
04/20 18:00:00 | 0 | 0 | 0 | 0 | 6395471.8134 | 0 | 0 | 711853.1943 | 1417997.4265 | 45993.6 | 0 | 0 | 0 | 0 | 0 | 0 | 0 | 0 | 0 | 0 | 0 | 0 | 0 | 0 | 0 | 0 | 0 | 16837705.608 | 307727.8759 | 8571316.0341 | 0 | 0 | 0
04/20 19:00:00 | 0 | 0 | 0 | 0 | 11562434.7992 | 0 | 0 | 849075.0504 | 1131930.4902 | 27993.6 | 0 | 0 | 0 | 0 | 0 | 0 | 0 | 0 | 0 | 0 | 0 | 0 | 0 | 0 | 0 | 0 | 0 | 1019069.1694 | 293719.8372 | 13571433.9398 | 0 | 0 | 0
04/20 20:00:00 | 0 | 0 | 0 | 0 | 0 | 0 | 0 | 1092720.2607 | 1018012.5503 | 27993.6 | 0 | 0 | 0 | 0 | 0 | 0 | 0 | 0 | 0 | 0 | 0 | 0 | 0 | 0 | 0 | 0 | 0 | 577309.1961 | 265748.6574 | 2138726.411 | 0 | 0 | 0
04/20 21:00:00 | 0 | 0 | 0 | 0 | 0 | 0 | 0 | 1365310.9708 | 989055.0974 | 27993.6 | 0 | 0 | 0 | 0 | 0 | 0 | 0 | 0 | 0 | 0 | 0 | 0 | 0 | 0 | 0 | 0 | 0 | 44035.7401 | 216810.317 | 2382359.6682 | 0 | 0 | 0
04/20 22:00:00 | 0 | 2225347.1825 | 0 | 10066.1705 | 0 | 0 | 0 | 1026383.2383 | 814887.7978 | 27993.6 | 0 | 0 | 0 | 0 | 0 | 0 | 0 | 0 | 0 | 2094050.4675 | 0 | 182377.914 | 0 | 0 | 0 | 0 | 0 | 0 | 188839.1372 | 4104677.989 | 0 | 0 | 0
04/20 23:00:00 | 0 | 6138897.7368 | 0 | 23701.5434 | 11092811.3558 | 0 | 0 | 422932.9474 | 534317.3744 | 27993.6 | 407398.7575 | 0 | 0 | 0 | 0 | 0 | 0 | 0 | 0 | 6162470.2933 | 0 | 611355.1209 | 0 | 0 | 0 | 0 | 0 | 14938057.9128 | 104880.7 | 18648053.3153 | 0 | 0 | 0
04/20 24:00:00 | 0 | 11330898.1809 | 0 | 58707.4135 | 7102112.9635 | 0 | 0 | 210004.2584 | 340588.6379 | 27993.6 | 0 | 0 | 0 | 0 | 0 | 0 | 0 | 0 | 0 | 10089358.6186 | 0 | 1241539.5623 | 0 | -18.4015 | 0 | 0 | 18.4015 | 1731438.3023 | 27971.1799 | 19070305.0543 | 0 | 0 | 0
04/21 01:00:00 | 0 | 15095959.9344 | 0 | 77402.497 | 1539663.8857 | 0 | 0 | 126002.5551 | 287476.5997 | 27993.6 | 0 | 0 | 0 | 0 | 0 | 0 | 0 | 0 | 0 | 13460142.7943 | 0 | 1635817.1401 | 0 | -17.2571 | 0 | 0 | 17.2571 | 1074295.5126 | 14008.0387 | 17154499.0719 | 0 | 0 | 0
04/21 02:00:00 | 0 | 18339712.8911 | 0 | 94052.5859 | 0 | 0 | 0 | 84001.7034 | 244034.7844 | 27993.6 | 0 | 0 | 0 | 0 | 0 | 0 | 0 | 0 | 0 | 16350411.5688 | 0 | 1989301.3223 | 0 | -28.4068 | 0 | 0 | 28.4068 | 0 | 3502.0097 | 18789795.5647 | 0 | 0 | 0
04/21 03:00:00 | 0 | 20740595.279 | 0 | 108585.8203 | 0 | 0 | 0 | 84001.7034 | 215161.2192 | 27993.6 | 0 | 0 | 0 | 0 | 0 | 0 | 0 | 0 | 0 | 18444436.6638 | 0 | 2296158.6152 | 0 | -8.4159 | 0 | 0 | 8.4159 | 0 | 3502.0097 | 21176337.6219 | 0 | 0 | 0
04/21 04:00:00 | 0 | 21052608.8025 | 0 | 111873.1087 | 0 | 0 | 0 | 89805.6324 | 249332.85 | 27993.6 | 0 | 0 | 0 | 0 | 0 | 0 | 0 | 0 | 0 | 18689661.1102 | 0 | 2362947.6923 | 0 | -0.19069 | 0 | 0 | 0.19069 | 0 | 14008.0387 | 21531613.9936 | 0 | 0 | 0
04/21 05:00:00 | 0 | 20963145.0501 | 0 | 110850.7687 | 0 | 0 | 0 | 238375.7422 | 292995.6565 | 27993.6 | 0 | 0 | 0 | 0 | 0 | 0 | 0 | 0 | 0 | 18619475.6616 | 0 | 2343669.3885 | 0 | -10.0423 | 0 | 0 | 10.0423 | 0 | 97921.5783 | 21633360.8174 | 0 | 0 | 0
04/21 06:00:00 | 0 | 21177641.8732 | 0 | 116935.039 | 6570467.3112 | 0 | 0 | 559640.4398 | 491443.3729 | 117993.6 | 0 | 0 | 0 | 0 | 0 | 0 | 0 | 0 | 0 | 18711462.0161 | 0 | 2466179.8572 | 0 | -4.2212 | 0 | 0 | 4.2212 | 15616176.0222 | 335699.0558 | 29034121.6362 | 0 | 0 | 0
04/21 07:00:00 | 0 | 16586824.74 | 0 | 94450.3849 | 19801132.56 | 0 | 0 | 708210.5497 | 777174.7584 | 45993.6 | 0 | 0 | 0 | 0 | 0 | 0 | 0 | 0 | 0 | 15091299.6491 | 0 | 1879718.041 | 0 | -535.9414 | 0 | 0 | 410.3279 | 10795282.349 | 356666.2163 | 38013786.593 | 0 | 0 | 0
04/21 08:00:00 | 0 | 13425069.8658 | 0 | 73332.6109 | 4754848.7172 | 0 | 0 | 725418.0683 | 1205639.6943 | 27993.6 | 0 | 0 | 0 | 0 | 0 | 0 | 0 | 0 | 0 | 12162786.0245 | 0 | 1617015.379 | 0 | -24.1003 | 0 | 0 | 12.0502 | 3396858.4929 | 342658.1776 | 20212302.5566 | 0 | 0 | 0
04/21 09:00:00 | 0 | 6959791.1415 | 0 | 40624.3948 | 2424340.6283 | 0 | 0 | 719228.2088 | 1518863.5415 | 27993.6 | 0 | 0 | 0 | 0 | 0 | 0 | 0 | 0 | 0 | 5892682.343 | 0 | 872860.765 | 0 | 0 | 0 | 0 | 0 | 2329989.5071 | 300723.8566 | 11690841.515 | 0 | 0 | 0
04/21 10:00:00 | 0 | 1855201.7335 | 0 | 11151.1538 | 2164685.3573 | 0 | 0 | 698193.2013 | 1480169.858 | 27993.6 | 0 | 0 | 0 | 0 | 0 | 0 | 0 | 0 | 0 | 1475347.7792 | 0 | 272948.9298 | 0 | 0 | 0 | 0 | 0 | 1885644.3515 | 272752.6767 | 6237394.9038 | 0 | 0 | 0
04/21 11:00:00 | 0 | 0 | 0 | 0 | 6465335.3964 | 0 | 0 | 669049.7686 | 1409866.0133 | 27993.6 | 0 | 0 | 0 | 0 | 0 | 0 | 0 | 0 | 0 | 0 | 0 | 0 | 0 | 0 | 0 | 0 | 0 | 15434272.9309 | 216810.317 | 8572244.7783 | 0 | 0 | 0
04/21 12:00:00 | 0 | 0 | 0 | 0 | 9182179.8367 | 0 | 0 | 648014.761 | 1368294.1259 | 27993.6 | 0 | 0 | 0 | 0 | 0 | 0 | 0 | 0 | 0 | 0 | 0 | 0 | 0 | 0 | 0 | 0 | 0 | 256370.2044 | 188839.1372 | 11226482.3237 | 0 | 0 | 0
04/21 13:00:00 | 0 | 0 | 0 | 0 | 0 | 0 | 0 | 641824.9016 | 1230042.5535 | 27993.6 | 0 | 0 | 0 | 0 | 0 | 0 | 0 | 0 | 0 | 0 | 0 | 0 | 0 | 0 | 0 | 0 | 0 | 88238.7037 | 167827.0791 | 1899861.055 | 0 | 0 | 0
04/21 14:00:00 | 0 | 0 | 0 | 0 | 2140784.1743 | 0 | 0 | 641247.0732 | 1349417.3252 | 27993.6 | 0 | 0 | 0 | 0 | 0 | 0 | 0 | 0 | 0 | 0 | 0 | 0 | 0 | 0 | 0 | 0 | 0 | 1442913.2995 | 167827.0791 | 4159442.1726 | 0 | 0 | 0
04/21 15:00:00 | 0 | 0 | 0 | 0 | 0 | 0 | 0 | 641659.6259 | 1142979.8756 | 27993.6 | 0 | 0 | 0 | 0 | 0 | 0 | 0 | 0 | 0 | 0 | 0 | 0 | 0 | 0 | 0 | 0 | 0 | 312933.7892 | 146859.9186 | 1812633.1015 | 0 | 0 | 0
04/21 16:00:00 | 0 | 0 | 0 | 0 | 1718024.9596 | 0 | 0 | 644490.8369 | 1317261.7349 | 27993.6 | 0 | 0 | 0 | 0 | 0 | 0 | 0 | 0 | 0 | 0 | 0 | 0 | 0 | 0 | 0 | 0 | 0 | 1284043.8555 | 195798.259 | 3707771.1313 | 0 | 0 | 0
04/21 17:00:00 | 0 | 0 | 0 | 0 | 0 | 0 | 0 | 658929.7943 | 1605335.7025 | 117993.6 | 0 | 0 | 0 | 0 | 0 | 0 | 0 | 0 | 0 | 0 | 0 | 0 | 0 | 0 | 0 | 0 | 0 | 0 | 258744.638 | 2382259.0969 | 0 | 0 | 0
04/21 18:00:00 | 0 | 0 | 0 | 0 | 16320291.688 | 0 | 0 | 711853.1943 | 1417997.4265 | 45993.6 | 0 | 0 | 0 | 0 | 0 | 0 | 0 | 0 | 0 | 0 | 0 | 0 | 0 | 0 | 0 | 0 | 0 | 16480011.8428 | 307727.8759 | 18496135.9088 | 0 | 0 | 0
04/21 19:00:00 | 0 | 0 | 0 | 0 | 924306.4092 | 0 | 0 | 849075.0504 | 1131930.4902 | 27993.6 | 0 | 0 | 0 | 0 | 0 | 0 | 0 | 0 | 0 | 0 | 0 | 0 | 0 | 0 | 0 | 0 | 0 | 1202074.1236 | 293719.8372 | 2933305.5498 | 0 | 0 | 0
04/21 20:00:00 | 0 | 0 | 0 | 0 | 0 | 0 | 0 | 1092720.2607 | 1018012.5503 | 27993.6 | 0 | 0 | 0 | 0 | 0 | 0 | 0 | 0 | 0 | 0 | 0 | 0 | 0 | 0 | 0 | 0 | 0 | 0 | 265748.6574 | 2138726.411 | 0 | 0 | 0
04/21 21:00:00 | 0 | 0 | 0 | 0 | 1518128.132 | 0 | 0 | 1365310.9708 | 989055.0974 | 27993.6 | 0 | 0 | 0 | 0 | 0 | 0 | 0 | 0 | 0 | 0 | 0 | 0 | 0 | 0 | 0 | 0 | 0 | 212641.4678 | 216810.317 | 3900487.8003 | 0 | 0 | 0
04/21 22:00:00 | 0 | 0 | 0 | 0 | 1821314.5499 | 0 | 0 | 1026383.2383 | 814887.7978 | 27993.6 | 0 | 0 | 0 | 0 | 0 | 0 | 0 | 0 | 0 | 0 | 0 | 0 | 0 | 0 | 0 | 0 | 0 | 2186200.0443 | 188839.1372 | 3690579.1859 | 0 | 0 | 0
04/21 23:00:00 | 0 | 0 | 0 | 0 | 0 | 0 | 0 | 422932.9474 | 534317.3744 | 27993.6 | 0 | 0 | 0 | 0 | 0 | 0 | 0 | 0 | 0 | 0 | 0 | 0 | 0 | 0 | 0 | 0 | 0 | 0 | 104880.7 | 985243.9218 | 0 | 0 | 0
04/21 24:00:00 | 0 | 984417.7222 | 0 | 3079.2491 | 0 | 0 | 0 | 210004.2584 | 340588.6379 | 27993.6 | 0 | 0 | 0 | 0 | 0 | 0 | 0 | 0 | 0 | 920624.7478 | 0 | 63792.9743 | 0 | 0 | 0 | 0 | 0 | 0 | 27971.1799 | 1566083.4676 | 0 | 0 | 0
04/22 01:00:00 | 0 | 4228203.1315 | 0 | 19573.8921 | 0 | 0 | 0 | 126002.5551 | 274198.1319 | 27993.6 | 0 | 0 | 0 | 0 | 0 | 0 | 0 | 0 | 0 | 3822863.5042 | 0 | 405339.6273 | 0 | 0 | 0 | 0 | 0 | 0 | 14008.0387 | 4675971.3105 | 0 | 0 | 0
04/22 02:00:00 | 0 | 6747874.4238 | 0 | 34148.9102 | 0 | 0 | 0 | 84001.7034 | 235182.4725 | 27993.6 | 0 | 0 | 0 | 0 | 0 | 0 | 0 | 0 | 0 | 6041443.3344 | 0 | 706431.0894 | 0 | -30.1081 | 0 | 0 | 30.1081 | 0 | 3502.0097 | 7129201.1099 | 0 | 0 | 0
04/22 03:00:00 | 0 | 8689174.0461 | 0 | 44156.1475 | 1420126.4613 | 0 | 0 | 84001.7034 | 210735.0633 | 27993.6 | 0 | 0 | 0 | 0 | 0 | 0 | 0 | 0 | 0 | 7773982.9087 | 0 | 915191.1374 | 0 | -51.2891 | 0 | 0 | 51.2891 | 0 | 3502.0097 | 10476187.0215 | 0 | 0 | 0
04/22 04:00:00 | 0 | 10455130.2805 | 0 | 53962.8839 | 0 | 0 | 0 | 89805.6324 | 240480.5382 | 27993.6 | 0 | 0 | 0 | 0 | 0 | 0 | 0 | 0 | 0 | 9335209.515 | 0 | 1119920.7655 | 0 | -79.7657 | 0 | 0 | 79.7657 | 632252.6486 | 14008.0387 | 10867372.9349 | 0 | 0 | 0
04/22 05:00:00 | 0 | 11232628.6473 | 0 | 59191.2722 | 2111346.6145 | 0 | 0 | 238375.7422 | 279717.1887 | 27993.6 | 0 | 0 | 0 | 0 | 0 | 0 | 0 | 0 | 0 | 10010498.2285 | 0 | 1222130.4188 | 0 | -68.6832 | 0 | 0 | 68.6832 | 1068487.8171 | 97921.5783 | 13949253.0649 | 0 | 0 | 0
04/22 06:00:00 | 0 | 13216768.1113 | 0 | 73841.6403 | 0 | 0 | 0 | 559640.4398 | 456034.1255 | 117993.6 | 0 | 0 | 0 | 0 | 0 | 0 | 0 | 0 | 0 | 12138495.2512 | 0 | 1441797.3245 | 0 | -299.9333 | 0 | 0 | 156.1321 | 675009.9303 | 335699.0558 | 14424277.9169 | 0 | 0 | 0
04/22 07:00:00 | 0 | 13768504.6388 | 0 | 66928.7508 | 1420544.2247 | 0 | 0 | 708210.5497 | 706356.2635 | 45993.6 | 0 | 0 | 0 | 0 | 0 | 0 | 0 | 0 | 0 | 12231906.1405 | 0 | 1536598.4982 | 0 | -289.5383 | 0 | 0 | 289.5383 | 279131.9598 | 356666.2163 | 16716538.0275 | 0 | 0 | 0
04/22 08:00:00 | 0 | 13988034.148 | 0 | 75675.3459 | 4681315.0181 | 0 | 0 | 725418.0683 | 1965394.0906 | 27993.6 | 0 | 0 | 0 | 0 | 0 | 0 | 0 | 0 | 0 | 12398724.5217 | 0 | 1589309.6263 | 0 | -252.1154 | 0 | 0 | 252.1154 | 8255371.6435 | 342658.1776 | 21463830.2708 | 0 | 0 | 0
04/22 09:00:00 | 0 | 14769287.366 | 0 | 76055.3025 | 3868088.3213 | 0 | 0 | 719228.2088 | 1096749.5627 | 27993.6 | 0 | 0 | 0 | 0 | 0 | 0 | 0 | 0 | 0 | 13171054.0757 | 0 | 1598233.2903 | 0 | -205.9727 | 0 | 0 | 205.9727 | 420861.5304 | 300723.8566 | 20557402.3613 | 0 | 0 | 0
04/22 10:00:00 | 0 | 17035945.2976 | 0 | 88068.6126 | 3165445.7895 | 0 | 0 | 698193.2013 | 1281260.3576 | 27993.6 | 0 | 0 | 0 | 0 | 0 | 0 | 0 | 0 | 0 | 15188410.5178 | 0 | 1847534.7798 | 0 | -319.6525 | 0 | 0 | 319.6525 | 2491553.0405 | 272752.6767 | 22296906.8584 | 0 | 0 | 0
04/22 11:00:00 | 0 | 14266895.2403 | 0 | 78358.7569 | 1859376.7992 | 0 | 0 | 669049.7686 | 1334476.9206 | 27993.6 | 0 | 0 | 0 | 0 | 0 | 0 | 0 | 0 | 0 | 12621101.1077 | 0 | 1645794.1326 | 0 | -300.0743 | 0 | 0 | 300.0743 | 1679124.067 | 216810.317 | 18236151.0856 | 0 | 0 | 0
04/22 12:00:00 | 0 | 11502622.6545 | 0 | 68646.3962 | 2223742.5545 | 0 | 0 | 648014.761 | 1461444.1806 | 27993.6 | 0 | 0 | 0 | 0 | 0 | 0 | 0 | 0 | 0 | 10848120.7018 | 0 | 1429499.3468 | 0 | -299.9249 | 0 | 0 | 168.168 | 1970266.4122 | 188839.1372 | 15932464.1468 | 0 | 0 | 0
04/22 13:00:00 | 0 | 11941369.383 | 0 | 61826.4698 | 0 | 0 | 0 | 641824.9016 | 1081766.3297 | 27993.6 | 0 | 0 | 0 | 0 | 0 | 0 | 0 | 0 | 0 | 10957435.123 | 0 | 1307178.1735 | 0 | -174.6735 | 0 | 0 | 124.9244 | 10570.275 | 167827.0791 | 13754780.6841 | 0 | 0 | 0
04/22 14:00:00 | 0 | 13211978.4343 | 0 | 65080.5366 | 0 | 0 | 0 | 641247.0732 | 1036121.6615 | 27993.6 | 0 | 0 | 0 | 0 | 0 | 0 | 0 | 0 | 0 | 11705086.4461 | 0 | 1506891.9882 | 0 | -167.6239 | 0 | 0 | 167.6239 | 81193.7736 | 167827.0791 | 14982421.3056 | 0 | 0 | 0
04/22 15:00:00 | 0 | 12098800.0326 | 0 | 64580.6773 | 0 | 0 | 0 | 641659.6259 | 1007982.1196 | 27993.6 | 0 | 0 | 0 | 0 | 0 | 0 | 0 | 0 | 0 | 10732557.6849 | 0 | 1366242.3477 | 0 | -166.3625 | 0 | 0 | 166.3625 | 300272.5098 | 146859.9186 | 13841016.0553 | 0 | 0 | 0
04/22 16:00:00 | 0 | 10554386.0425 | 0 | 57020.6012 | 2745107.4292 | 0 | 0 | 644490.8369 | 1195542.4467 | 27993.6 | 0 | 0 | 0 | 0 | 0 | 0 | 0 | 0 | 0 | 9351705.0089 | 0 | 1202681.0337 | 0 | -194.0214 | 0 | 0 | 194.0214 | 2836106.5217 | 195798.259 | 15224540.9565 | 0 | 0 | 0
04/22 17:00:00 | 0 | 11838928.9568 | 0 | 61694.7549 | 1454568.3156 | 0 | 0 | 658929.7943 | 1485829.4923 | 117993.6 | 0 | 0 | 0 | 0 | 0 | 0 | 0 | 0 | 0 | 10538250.0933 | 0 | 1300678.8634 | 0 | -207.0061 | 0 | 0 | 207.0061 | 195055.5293 | 258744.638 | 15617944.9138 | 0 | 0 | 0
04/22 18:00:00 | 0 | 10026758.9713 | 0 | 53717.6166 | 2111800.8003 | 0 | 0 | 711853.1943 | 1305130.4502 | 45993.6 | 0 | 0 | 0 | 0 | 0 | 0 | 0 | 0 | 0 | 8893269.5114 | 0 | 1133489.4598 | 0 | -185.2408 | 0 | 0 | 185.2408 | 1842466.8405 | 307727.8759 | 14255254.6325 | 0 | 0 | 0
04/22 19:00:00 | 0 | 12409319.4274 | 0 | 69469.5663 | 0 | 0 | 0 | 849075.0504 | 1019063.5139 | 27993.6 | 0 | 0 | 0 | 0 | 0 | 0 | 0 | 0 | 0 | 11437991.9837 | 0 | 1386706.1736 | 0 | -152.0056 | 0 | 0 | 111.4817 | 58613.493 | 293719.8372 | 14374921.158 | 0 | 0 | 0
04/22 20:00:00 | 0 | 15558139.8652 | 0 | 73710.3655 | 1736558.3323 | 0 | 0 | 1092720.2607 | 902932.496 | 27993.6 | 0 | 0 | 0 | 0 | 0 | 0 | 0 | 0 | 0 | 13876621.3221 | 0 | 1688337.0847 | 0 | -37.0463 | 0 | 0 | 30.7121 | 1602728.5298 | 265748.6574 | 19392054.9198 | 0 | 0 | 0
04/22 21:00:00 | 0 | 17168430.7528 | 0 | 97628.3243 | 0 | 0 | 0 | 1365310.9708 | 869548.8872 | 27993.6 | 0 | 0 | 0 | 0 | 0 | 0 | 0 | 0 | 0 | 15729117.1227 | 0 | 1957304.6063 | 0 | -53.1372 | 0 | 0 | 26.5686 | 0 | 216810.317 | 19528912.535 | 0 | 0 | 0
04/22 22:00:00 | 0 | 20916750.7875 | 0 | 99912.9684 | 0 | 0 | 0 | 1026383.2383 | 717512.3672 | 27993.6 | 0 | 0 | 0 | 0 | 0 | 0 | 0 | 0 | 0 | 18621991.5105 | 0 | 2294759.277 | 0 | -22.9006 | 0 | 0 | 22.9006 | 0 | 188839.1372 | 22788552.9613 | 0 | 0 | 0
04/22 23:00:00 | 0 | 22614874.8935 | 0 | 118329.3261 | 0 | 0 | 0 | 422932.9474 | 481203.5032 | 27993.6 | 0 | 0 | 0 | 0 | 0 | 0 | 0 | 0 | 0 | 20098721.3003 | 0 | 2516153.5932 | 0 | -11.1249 | 0 | 0 | 11.1249 | 6246.2895 | 104880.7 | 23665334.2702 | 0 | 0 | 0
04/22 24:00:00 | 0 | 24030743.4664 | 0 | 125992.8552 | 0 | 0 | 0 | 210004.2584 | 318457.8582 | 27993.6 | 0 | 0 | 0 | 0 | 0 | 0 | 0 | 0 | 0 | 21346412.8124 | 0 | 2684330.654 | 0 | -4.1766 | 0 | 0 | 4.1766 | 0 | 27971.1799 | 24713192.0383 | 0 | 0 | 0
04/23 01:00:00 | 0 | 25408069.0101 | 0 | 133374.9024 | 107477.1405 | 0 | 0 | 126002.5551 | 274198.1319 | 27993.6 | 0 | 0 | 0 | 0 | 0 | 0 | 0 | 0 | 0 | 22553341.3708 | 0 | 2854727.6393 | 0 | 0 | 0 | 0 | 0 | 0 | 14008.0387 | 26077115.3399 | 0 | 0 | 0
04/23 02:00:00 | 0 | 26832277.6625 | 0 | 140754.5307 | 1314290.4368 | 0 | 0 | 84001.7034 | 235182.4725 | 27993.6 | 0 | 0 | 0 | 0 | 0 | 0 | 0 | 0 | 0 | 23810754.9262 | 0 | 3021522.7362 | 0 | 0 | 0 | 0 | 0 | 0 | 3502.0097 | 28634500.4059 | 0 | 0 | 0
04/23 03:00:00 | 0 | 27774459.4662 | 0 | 146752.5382 | 0 | 0 | 0 | 84001.7034 | 210735.0633 | 27993.6 | 0 | 0 | 0 | 0 | 0 | 0 | 0 | 0 | 0 | 24620187.5397 | 0 | 3154271.9265 | 0 | 0 | 0 | 0 | 0 | 0 | 3502.0097 | 28243942.371 | 0 | 0 | 0
04/23 04:00:00 | 0 | 28124780.8482 | 0 | 148690.8731 | 0 | 0 | 0 | 89805.6324 | 240480.5382 | 27993.6 | 0 | 0 | 0 | 0 | 0 | 0 | 0 | 0 | 0 | 24926485.3476 | 0 | 3198295.5006 | 0 | 0 | 0 | 0 | 0 | 0 | 14008.0387 | 28631751.4918 | 0 | 0 | 0
04/23 05:00:00 | 0 | 27706288.65 | 0 | 147720.4671 | 1918555.6857 | 0 | 0 | 238375.7422 | 1678221.1373 | 27993.6 | 0 | 0 | 0 | 0 | 0 | 0 | 0 | 0 | 0 | 24526357.7743 | 0 | 3179930.8757 | 0 | 0 | 0 | 0 | 0 | 2401191.091 | 97921.5783 | 31717155.2823 | 0 | 0 | 0
04/23 06:00:00 | 0 | 30217407.7465 | 0 | 157536.8642 | 5549883.2006 | 0 | 0 | 559640.4398 | 2667818.5212 | 117993.6 | 0 | 0 | 0 | 0 | 0 | 0 | 0 | 0 | 0 | 26830965.7053 | 0 | 3386442.0412 | 0 | 0 | 0 | 0 | 0 | 4700554.7398 | 335699.0558 | 39270280.3723 | 0 | 0 | 0
04/23 07:00:00 | 0 | 21956160.766 | 0 | 134021.2038 | 0 | 0 | 0 | 708210.5497 | 706356.2635 | 45993.6 | 0 | 0 | 0 | 0 | 0 | 0 | 0 | 0 | 0 | 20269571.6661 | 0 | 2805178.0499 | 0 | 0 | 0 | 0 | 0 | 35422.3534 | 356666.2163 | 23550742.3829 | 0 | 0 | 0
04/23 08:00:00 | 0 | 17594514.2554 | 0 | 94776.3656 | 0 | 0 | 0 | 725418.0683 | 888914.2255 | 27993.6 | 0 | 0 | 0 | 0 | 0 | 0 | 0 | 0 | 0 | 15795736.1733 | 0 | 2085757.012 | 0 | 0 | 0 | 0 | 0 | 13881.4104 | 342658.1776 | 19331616.5148 | 0 | 0 | 0
04/23 09:00:00 | 0 | 13140571.4975 | 0 | 73580.1411 | 0 | 0 | 0 | 719228.2088 | 1096749.5627 | 27993.6 | 0 | 0 | 0 | 0 | 0 | 0 | 0 | 0 | 0 | 11399575.8967 | 0 | 1559929.988 | 0 | 0 | 0 | 0 | 0 | 0 | 300723.8566 | 15058123.0101 | 0 | 0 | 0
04/23 10:00:00 | 0 | 10950818.8476 | 0 | 58588.2856 | 3851436.5844 | 0 | 0 | 698193.2013 | 1413441.915 | 27993.6 | 0 | 0 | 0 | 0 | 0 | 0 | 0 | 0 | 0 | 9656107.9432 | 0 | 1265669.9194 | 0 | 0 | 0 | 0 | 0 | 2357967.5712 | 272752.6767 | 17000472.4339 | 0 | 0 | 0
04/23 11:00:00 | 0 | 3665506.1059 | 0 | 21710.2406 | 5557460.8858 | 0 | 0 | 669049.7686 | 3446054.8979 | 27993.6 | 0 | 0 | 0 | 0 | 0 | 0 | 0 | 0 | 0 | 2966487.1762 | 0 | 542948.3185 | 0 | 0 | 0 | 0 | 0 | 6347318.4179 | 216810.317 | 13387775.4988 | 0 | 0 | 0
04/23 12:00:00 | 0 | 2093590.41 | 0 | 11018.2594 | 3631928.5196 | 0 | 0 | 648014.761 | 1781239.3611 | 27993.6 | 0 | 0 | 0 | 0 | 0 | 0 | 0 | 0 | 0 | 1740642.2185 | 0 | 239621.0106 | 0 | 0 | 0 | 0 | 0 | 3125207.2351 | 188839.1372 | 8193784.9112 | 0 | 0 | 0
04/23 13:00:00 | 0 | 756648.1843 | 0 | 3641.6849 | 10686209.1251 | 0 | 0 | 641824.9016 | 1081766.3297 | 27993.6 | 0 | 0 | 0 | 0 | 0 | 0 | 0 | 0 | 0 | 679180.2532 | 0 | 77467.9312 | 0 | 0 | 0 | 0 | 0 | 9890432.7496 | 167827.0791 | 13198083.8255 | 0 | 0 | 0
04/23 14:00:00 | 0 | 106950.9304 | 0 | 1410.8693 | 0 | 0 | 0 | 641247.0732 | 1036121.6615 | 27993.6 | 0 | 0 | 0 | 0 | 0 | 0 | 0 | 0 | 0 | 76992.098 | 0 | 29958.8324 | 0 | 0 | 0 | 0 | 0 | 0 | 167827.0791 | 1813724.1343 | 0 | 0 | 0
04/23 15:00:00 | 0 | 0 | 0 | 0 | 0 | 0 | 0 | 641659.6259 | 1007982.1196 | 27993.6 | 0 | 0 | 0 | 0 | 0 | 0 | 0 | 0 | 0 | 0 | 0 | 0 | 0 | 0 | 0 | 0 | 0 | 0 | 146859.9186 | 1677635.3454 | 0 | 0 | 0
04/23 16:00:00 | 0 | 0 | 0 | 0 | 0 | 0 | 0 | 644490.8369 | 1195542.4467 | 27993.6 | 0 | 0 | 0 | 0 | 0 | 0 | 0 | 0 | 0 | 0 | 0 | 0 | 0 | 0 | 0 | 0 | 0 | 762057.4284 | 195798.259 | 1868026.8836 | 0 | 0 | 0
04/23 17:00:00 | 0 | 0 | 0 | 0 | 1568235.9021 | 0 | 0 | 658929.7943 | 1485829.4923 | 117993.6 | 0 | 0 | 0 | 0 | 0 | 0 | 0 | 0 | 0 | 0 | 0 | 0 | 0 | 0 | 0 | 0 | 0 | 314013.7737 | 258744.638 | 3830988.7887 | 0 | 0 | 0
04/23 18:00:00 | 0 | 0 | 0 | 0 | 0 | 0 | 0 | 711853.1943 | 1305130.4502 | 45993.6 | 0 | 0 | 0 | 0 | 0 | 0 | 0 | 0 | 0 | 0 | 0 | 0 | 0 | 0 | 0 | 0 | 0 | 0 | 307727.8759 | 2062977.2444 | 0 | 0 | 0
04/23 19:00:00 | 0 | 0 | 0 | 0 | 0 | 0 | 0 | 849075.0504 | 1019063.5139 | 27993.6 | 0 | 0 | 0 | 0 | 0 | 0 | 0 | 0 | 0 | 0 | 0 | 0 | 0 | 0 | 0 | 0 | 0 | 805616.9407 | 293719.8372 | 1896132.1643 | 0 | 0 | 0
04/23 20:00:00 | 0 | 700517.7283 | 0 | 2614.1239 | 1629185.1047 | 0 | 0 | 1092720.2607 | 902932.496 | 27993.6 | 0 | 0 | 0 | 0 | 0 | 0 | 0 | 0 | 0 | 796172.6033 | 0 | 48175.9354 | 0 | 0 | 0 | 0 | 0 | 418365.5528 | 265748.6574 | 4355963.3136 | 0 | 0 | 0
04/23 21:00:00 | 0 | 3979914.8631 | 0 | 19936.2459 | 1735979.1873 | 0 | 0 | 1365310.9708 | 869548.8872 | 27993.6 | 0 | 0 | 0 | 0 | 0 | 0 | 0 | 0 | 0 | 3396842.6654 | 0 | 374057.6453 | 0 | 0 | 0 | 0 | 0 | 1619850.2587 | 216810.317 | 7998683.7544 | 0 | 0 | 0
04/23 22:00:00 | 0 | 8097128.417 | 0 | 35680.6123 | 0 | 0 | 0 | 1026383.2383 | 717512.3672 | 27993.6 | 0 | 0 | 0 | 0 | 0 | 0 | 0 | 0 | 0 | 7013031.9262 | 0 | 768819.7222 | 0 | -39.2686 | 0 | 0 | 22.6537 | 0 | 188839.1372 | 9904698.2347 | 0 | 0 | 0
04/23 23:00:00 | 0 | 11874951.3838 | 0 | 60673.1702 | 4147630.3992 | 0 | 0 | 422932.9474 | 960843.9926 | 27993.6 | 0 | 0 | 0 | 0 | 0 | 0 | 0 | 0 | 0 | 10589910.5616 | 0 | 1285040.8222 | 0 | -49.0718 | 0 | 0 | 49.0718 | 3658480.6347 | 104880.7 | 17495025.4931 | 0 | 0 | 0
04/23 24:00:00 | 0 | 14365143.7158 | 0 | 74585.326 | 0 | 0 | 0 | 210004.2584 | 318457.8582 | 27993.6 | 0 | 0 | 0 | 0 | 0 | 0 | 0 | 0 | 0 | 12789034.3874 | 0 | 1576109.3284 | 0 | -52.2144 | 0 | 0 | 52.2144 | 0 | 27971.1799 | 14996184.7585 | 0 | 0 | 0
04/24 01:00:00 | 0 | 15735073.6117 | 0 | 82247.7826 | 0 | 0 | 0 | 126002.5551 | 274198.1319 | 27993.6 | 0 | 0 | 0 | 0 | 0 | 0 | 0 | 0 | 0 | 13997350.7109 | 0 | 1737722.9008 | 0 | -46.4488 | 0 | 0 | 46.4488 | 0 | 14008.0387 | 16245515.6812 | 0 | 0 | 0
04/24 02:00:00 | 0 | 16160755.1135 | 0 | 85702.1598 | 0 | 0 | 0 | 84001.7034 | 235182.4725 | 27993.6 | 0 | 0 | 0 | 0 | 0 | 0 | 0 | 0 | 0 | 14349837.9759 | 0 | 1810917.1376 | 0 | -53.832 | 0 | 0 | 53.832 | 0 | 3502.0097 | 16593635.0492 | 0 | 0 | 0
04/24 03:00:00 | 0 | 16804953.443 | 0 | 87794.0282 | 0 | 0 | 0 | 84001.7034 | 210735.0633 | 27993.6 | 0 | 0 | 0 | 0 | 0 | 0 | 0 | 0 | 0 | 14949197.4837 | 0 | 1855755.9592 | 0 | -59.9409 | 0 | 0 | 59.9409 | 0 | 3502.0097 | 17215477.8378 | 0 | 0 | 0
04/24 04:00:00 | 0 | 17684346.4285 | 0 | 93351.7705 | 0 | 0 | 0 | 89805.6324 | 240480.5382 | 27993.6 | 0 | 0 | 0 | 0 | 0 | 0 | 0 | 0 | 0 | 15707789.2925 | 0 | 1976557.136 | 0 | -64.6585 | 0 | 0 | 64.6585 | 0 | 14008.0387 | 18135977.9695 | 0 | 0 | 0
04/24 05:00:00 | 0 | 17912433.0904 | 0 | 94701.0187 | 0 | 0 | 0 | 238375.7422 | 279717.1887 | 27993.6 | 0 | 0 | 0 | 0 | 0 | 0 | 0 | 0 | 0 | 15907330.2587 | 0 | 2005102.8317 | 0 | -43.0334 | 0 | 0 | 43.0334 | 0 | 97921.5783 | 18553220.64 | 0 | 0 | 0
04/24 06:00:00 | 0 | 20167655.361 | 0 | 103353.5191 | 8348793.3996 | 0 | 0 | 559640.4398 | 456034.1255 | 117993.6 | 0 | 0 | 0 | 0 | 0 | 0 | 0 | 0 | 0 | 17977153.4657 | 0 | 2190501.8953 | 0 | -215.7765 | 0 | 0 | 215.7765 | 6932851.3176 | 335699.0558 | 29753470.4449 | 0 | 0 | 0
04/24 07:00:00 | 0 | 17478166.9361 | 0 | 103723.4104 | 2978027.645 | 0 | 0 | 708210.5497 | 706356.2635 | 45993.6 | 0 | 0 | 0 | 0 | 0 | 0 | 0 | 0 | 0 | 15278146.4207 | 0 | 2200020.5154 | 0 | -177.9211 | 0 | 0 | 177.9211 | 10292632.1148 | 356666.2163 | 22020478.4046 | 0 | 0 | 0
04/24 08:00:00 | 0 | 19963884.3714 | 0 | 96479.7107 | 7664132.1262 | 0 | 0 | 725418.0683 | 888914.2255 | 27993.6 | 0 | 0 | 0 | 0 | 0 | 0 | 0 | 0 | 0 | 17918350.5577 | 0 | 2045533.8137 | 0 | -400.2361 | 0 | 0 | 400.2361 | 0 | 342658.1776 | 29366822.1021 | 0 | 0 | 0
04/24 09:00:00 | 0 | 15114737.3347 | 0 | 91601.6893 | 5925811.3133 | 0 | 0 | 719228.2088 | 1096749.5627 | 27993.6 | 0 | 0 | 0 | 0 | 0 | 0 | 0 | 0 | 0 | 14269757.0975 | 0 | 1923919.4967 | 0 | -403.6936 | 0 | 0 | 214.0994 | 5631585.3616 | 300723.8566 | 22976121.7088 | 0 | 0 | 0
04/24 10:00:00 | 0 | 11989879.3646 | 0 | 64847.0383 | 0 | 0 | 0 | 698193.2013 | 1162039.5555 | 27993.6 | 0 | 0 | 0 | 0 | 0 | 0 | 0 | 0 | 0 | 10810434.9506 | 0 | 1415902.4269 | 0 | -230.7455 | 0 | 0 | 115.3728 | 0 | 272752.6767 | 13942952.7597 | 0 | 0 | 0
04/24 11:00:00 | 0 | 8180944.0919 | 0 | 41752.2955 | 0 | 0 | 0 | 669049.7686 | 1230606.698 | 27993.6 | 0 | 0 | 0 | 0 | 0 | 0 | 0 | 0 | 0 | 7332538.4685 | 0 | 989902.4236 | 0 | -114.4311 | 0 | 0 | 82.2904 | 53414.2469 | 216810.317 | 10150346.4539 | 0 | 0 | 0
04/24 12:00:00 | 0 | 4085542.3504 | 0 | 27246.3481 | 3596164.8563 | 0 | 0 | 648014.761 | 1597210.4742 | 27993.6 | 0 | 0 | 0 | 0 | 0 | 0 | 0 | 0 | 0 | 3900996.9881 | 0 | 588998.9081 | 0 | -135.6847 | 0 | 0 | 57.0953 | 2978901.7609 | 188839.1372 | 9982172.39 | 0 | 0 | 0
04/24 13:00:00 | 0 | 985906.3223 | 0 | 5852.6026 | 2471841.568 | 0 | 0 | 641824.9016 | 1381611.1544 | 27993.6 | 0 | 0 | 0 | 0 | 0 | 0 | 0 | 0 | 0 | 802502.4614 | 0 | 144799.6098 | 0 | -64.2716 | 0 | 0 | 21.4239 | 2274622.873 | 167827.0791 | 5515030.1488 | 0 | 0 | 0
04/24 14:00:00 | 0 | 15608.6708 | 0 | 114.5004 | 4328335.1635 | 0 | 0 | 641247.0732 | 1225293.7968 | 27993.6 | 0 | 0 | 0 | 0 | 0 | 0 | 0 | 0 | 0 | 21939.2523 | 0 | 4991.3311 | 0 | -2.3355 | 0 | 0 | 1.1677 | 5454969.6809 | 167827.0791 | 6238592.8047 | 0 | 0 | 0
04/24 15:00:00 | 0 | 0 | 0 | 0 | 2162921.6134 | 0 | 0 | 641659.6259 | 1177391.4842 | 27993.6 | 0 | 0 | 0 | 0 | 0 | 0 | 0 | 0 | 0 | 0 | 0 | 0 | 0 | 0 | 0 | 0 | 0 | 1285139.4586 | 146859.9186 | 4009966.3235 | 0 | 0 | 0
04/24 16:00:00 | 0 | 0 | 0 | 0 | 0 | 0 | 0 | 644490.8369 | 1195542.4467 | 27993.6 | 0 | 0 | 0 | 0 | 0 | 0 | 0 | 0 | 0 | 0 | 0 | 0 | 0 | 0 | 0 | 0 | 0 | 0 | 195798.259 | 1868026.8836 | 0 | 0 | 0
04/24 17:00:00 | 0 | 0 | 0 | 0 | 4699964.8363 | 0 | 0 | 658929.7943 | 1485829.4923 | 117993.6 | 0 | 0 | 0 | 0 | 0 | 0 | 0 | 0 | 0 | 0 | 0 | 0 | 0 | 0 | 0 | 0 | 0 | 4491488.5005 | 258744.638 | 6962717.7229 | 0 | 0 | 0
04/24 18:00:00 | 0 | 0 | 0 | 0 | 0 | 0 | 0 | 711853.1943 | 1305130.4502 | 45993.6 | 0 | 0 | 0 | 0 | 0 | 0 | 0 | 0 | 0 | 0 | 0 | 0 | 0 | 0 | 0 | 0 | 0 | 134013.0684 | 307727.8759 | 2062977.2444 | 0 | 0 | 0
04/24 19:00:00 | 0 | 0 | 0 | 0 | 1453578.8405 | 0 | 0 | 849075.0504 | 1019063.5139 | 27993.6 | 0 | 0 | 0 | 0 | 0 | 0 | 0 | 0 | 0 | 0 | 0 | 0 | 0 | 0 | 0 | 0 | 0 | 471667.7549 | 293719.8372 | 3349711.0048 | 0 | 0 | 0
04/24 20:00:00 | 0 | 1946023.4066 | 0 | 8942.4214 | 1527097.2311 | 0 | 0 | 1092720.2607 | 902932.496 | 27993.6 | 0 | 0 | 0 | 0 | 0 | 0 | 0 | 0 | 0 | 1432026.6634 | 0 | 116172.4878 | 0 | -342.6629 | 0 | 0 | 171.3315 | 1272884.631 | 265748.6574 | 5505709.4158 | 0 | 0 | 0
04/24 21:00:00 | 0 | 5898080.5687 | 0 | 29306.2899 | 0 | 0 | 0 | 1365310.9708 | 869548.8872 | 27993.6 | 0 | 0 | 0 | 0 | 0 | 0 | 0 | 0 | 0 | 4928115.1983 | 0 | 531470.866 | 0 | -474.0678 | 0 | 0 | 237.0339 | 0 | 216810.317 | 8190240.3166 | 0 | 0 | 0
04/24 22:00:00 | 0 | 10086163.5725 | 0 | 46683.6039 | 570104.6703 | 0 | 0 | 1026383.2383 | 717512.3672 | 27993.6 | 0 | 0 | 0 | 0 | 0 | 0 | 0 | 0 | 0 | 8969370.6064 | 0 | 1051588.0484 | 0 | -141.1813 | 0 | 0 | 119.6328 | 1015827.1798 | 188839.1372 | 12474841.0522 | 0 | 0 | 0
04/24 23:00:00 | 0 | 12864926.3927 | 0 | 66221.2252 | 877207.1204 | 0 | 0 | 422932.9474 | 481203.5032 | 27993.6 | 0 | 0 | 0 | 0 | 0 | 0 | 0 | 0 | 0 | 11462314.9396 | 0 | 1402611.4531 | 0 | -141.5363 | 0 | 0 | 141.5363 | 245133.8635 | 104880.7 | 14740484.7889 | 0 | 0 | 0
04/24 24:00:00 | 0 | 14655203.6783 | 0 | 75805.3643 | 2277416.8142 | 0 | 0 | 210004.2584 | 552395.1812 | 27993.6 | 0 | 0 | 0 | 0 | 0 | 0 | 0 | 0 | 0 | 13052866.307 | 0 | 1602337.3713 | 0 | -141.9885 | 0 | 0 | 141.9885 | 1774648.5579 | 27971.1799 | 17798818.8966 | 0 | 0 | 0
04/25 01:00:00 | 0 | 15909863.6553 | 0 | 83938.6286 | 0 | 0 | 0 | 126002.5551 | 274198.1319 | 27993.6 | 0 | 0 | 0 | 0 | 0 | 0 | 0 | 0 | 0 | 14140190.4036 | 0 | 1769673.2517 | 0 | -149.7676 | 0 | 0 | 149.7676 | 0 | 14008.0387 | 16421996.5709 | 0 | 0 | 0
04/25 02:00:00 | 0 | 13592220.3155 | 0 | 71908.8819 | 13010595.1904 | 0 | 0 | 84001.7034 | 235182.4725 | 27993.6 | 0 | 0 | 0 | 0 | 0 | 0 | 0 | 0 | 0 | 11930075.806 | 0 | 1503047.641 | 0 | -107.2629 | 0 | 0 | 103.2679 | 14029131.0559 | 3502.0097 | 27021902.1637 | 0 | 0 | 0
04/25 03:00:00 | 0 | 16594607.218 | 0 | 87493.4982 | 1504623.9836 | 0 | 0 | 84001.7034 | 210735.0633 | 27993.6 | 0 | 0 | 0 | 0 | 0 | 0 | 0 | 0 | 0 | 14748383.3108 | 0 | 1846223.9072 | 0 | -116.0095 | 0 | 0 | 116.0095 | 0 | 3502.0097 | 18509455.0665 | 0 | 0 | 0
04/25 04:00:00 | 0 | 16534173.159 | 0 | 87653.8149 | 0 | 0 | 0 | 89805.6324 | 240480.5382 | 27993.6 | 0 | 0 | 0 | 0 | 0 | 0 | 0 | 0 | 0 | 14682228.9016 | 0 | 1851944.2574 | 0 | -160.1128 | 0 | 0 | 160.1128 | 0 | 14008.0387 | 16980106.7444 | 0 | 0 | 0
04/25 05:00:00 | 0 | 16306641.3103 | 0 | 86575.9785 | 0 | 0 | 0 | 238375.7422 | 279717.1887 | 27993.6 | 0 | 0 | 0 | 0 | 0 | 0 | 0 | 0 | 0 | 14476724.6343 | 0 | 1829916.676 | 0 | -160.3938 | 0 | 0 | 160.3938 | 0 | 97921.5783 | 16939303.8197 | 0 | 0 | 0
04/25 06:00:00 | 0 | 18866974.529 | 0 | 97571.8892 | 0 | 0 | 0 | 559640.4398 | 456034.1255 | 117993.6 | 0 | 0 | 0 | 0 | 0 | 0 | 0 | 0 | 0 | 16806169.366 | 0 | 2060805.163 | 0 | -213.8797 | 0 | 0 | 213.8797 | 519801.432 | 335699.0558 | 20098214.5835 | 0 | 0 | 0
04/25 07:00:00 | 0 | 16512116.0384 | 0 | 89317.7517 | 6645905.5606 | 0 | 0 | 708210.5497 | 706356.2635 | 45993.6 | 0 | 0 | 0 | 0 | 0 | 0 | 0 | 0 | 0 | 14619351.5953 | 0 | 1892764.4431 | 0 | -212.1861 | 0 | 0 | 212.1861 | 6029995.6067 | 356666.2163 | 24707899.7639 | 0 | 0 | 0
04/25 08:00:00 | 0 | 17825169.0017 | 0 | 93645.3737 | 922760.1704 | 0 | 0 | 725418.0683 | 888914.2255 | 27993.6 | 0 | 0 | 0 | 0 | 0 | 0 | 0 | 0 | 0 | 15835971.1828 | 0 | 1989197.8189 | 0 | -111.1586 | 0 | 0 | 111.1586 | 0 | 342658.1776 | 20483900.4396 | 0 | 0 | 0
04/25 09:00:00 | 0 | 16847534.8768 | 0 | 90510.0371 | 0 | 0 | 0 | 719228.2088 | 1096749.5627 | 27993.6 | 0 | 0 | 0 | 0 | 0 | 0 | 0 | 0 | 0 | 14925303.7544 | 0 | 1922231.1224 | 0 | -77.8677 | 0 | 0 | 77.8677 | 258476.0635 | 300723.8566 | 18782016.2854 | 0 | 0 | 0
04/25 10:00:00 | 0 | 18430077.8014 | 0 | 96463.4043 | 0 | 0 | 0 | 698193.2013 | 1162039.5555 | 27993.6 | 0 | 0 | 0 | 0 | 0 | 0 | 0 | 0 | 0 | 16384522.3852 | 0 | 2045555.4162 | 0 | -98.551 | 0 | 0 | 98.551 | 0 | 272752.6767 | 20414767.5624 | 0 | 0 | 0
04/25 11:00:00 | 0 | 13935532.5212 | 0 | 77706.9547 | 0 | 0 | 0 | 669049.7686 | 1230606.698 | 27993.6 | 0 | 0 | 0 | 0 | 0 | 0 | 0 | 0 | 0 | 12287472.2577 | 0 | 1648060.2635 | 0 | -107.537 | 0 | 0 | 107.537 | 231392.652 | 216810.317 | 15940889.5424 | 0 | 0 | 0
04/25 12:00:00 | 0 | 10612858.3129 | 0 | 63592.8984 | 5291031.184 | 0 | 0 | 648014.761 | 1531579.2423 | 27993.6 | 0 | 0 | 0 | 0 | 0 | 0 | 0 | 0 | 0 | 10054341.1894 | 0 | 1343920.8626 | 0 | -126.9547 | 0 | 0 | 63.4773 | 3895157.4645 | 188839.1372 | 18175069.9987 | 0 | 0 | 0
04/25 13:00:00 | 0 | 8231536.9705 | 0 | 44574.037 | 2236259.332 | 0 | 0 | 641824.9016 | 1351277.001 | 27993.6 | 0 | 0 | 0 | 0 | 0 | 0 | 0 | 0 | 0 | 7721278.2174 | 0 | 1018794.6325 | 0 | -39.8143 | 0 | 0 | 21.924 | 2056057.144 | 167827.0791 | 12533465.8421 | 0 | 0 | 0
04/25 14:00:00 | 0 | 6541355.828 | 0 | 32787.3494 | 0 | 0 | 0 | 641247.0732 | 1036121.6615 | 27993.6 | 0 | 0 | 0 | 0 | 0 | 0 | 0 | 0 | 0 | 5838950.3126 | 0 | 773539.236 | 0 | -21.9247 | 0 | 0 | 17.1788 | 166773.6362 | 167827.0791 | 8279505.5121 | 0 | 0 | 0
04/25 15:00:00 | 0 | 5339731.0563 | 0 | 28859.1218 | 0 | 0 | 0 | 641659.6259 | 1007982.1196 | 27993.6 | 0 | 0 | 0 | 0 | 0 | 0 | 0 | 0 | 0 | 4726892.8128 | 0 | 612838.2435 | 0 | -30.8961 | 0 | 0 | 30.8961 | 630036.1948 | 146859.9186 | 7046225.5235 | 0 | 0 | 0
04/25 16:00:00 | 0 | 5743874.6797 | 0 | 31987.3615 | 0 | 0 | 0 | 644490.8369 | 1195542.4467 | 27993.6 | 0 | 0 | 0 | 0 | 0 | 0 | 0 | 0 | 0 | 5252910.8693 | 0 | 631109.4969 | 0 | -44.1421 | 0 | 0 | 36.9346 | 0 | 195798.259 | 7643888.9248 | 0 | 0 | 0
04/25 17:00:00 | 0 | 8669962.629 | 0 | 45053.5437 | 1419029.5881 | 0 | 0 | 658929.7943 | 1485829.4923 | 117993.6 | 0 | 0 | 0 | 0 | 0 | 0 | 0 | 0 | 0 | 7686548.218 | 0 | 932149.7205 | 0 | -116.8406 | 0 | 0 | 58.4203 | 831970.2243 | 258744.638 | 12396798.6473 | 0 | 0 | 0
04/25 18:00:00 | 0 | 7053945.5192 | 0 | 37718.6744 | 1771730.1112 | 0 | 0 | 711853.1943 | 2453206.4689 | 45993.6 | 0 | 0 | 0 | 0 | 0 | 0 | 0 | 0 | 0 | 6339784.2132 | 0 | 821524.8238 | 0 | -158.0696 | 0 | 0 | 79.0348 | 1958306.9428 | 307727.8759 | 12074447.5681 | 0 | 0 | 0
04/25 19:00:00 | 0 | 9551238.2091 | 0 | 45527.3299 | 1419724.0465 | 0 | 0 | 849075.0504 | 1019063.5139 | 27993.6 | 0 | 0 | 0 | 0 | 0 | 0 | 0 | 0 | 0 | 8507246.8925 | 0 | 1043991.3166 | 0 | -87.3076 | 0 | 0 | 87.3076 | 0 | 293719.8372 | 12912621.7498 | 0 | 0 | 0
04/25 20:00:00 | 0 | 11262143.1388 | 0 | 62792.2992 | 286524.312 | 0 | 0 | 1092720.2607 | 902932.496 | 27993.6 | 0 | 0 | 0 | 0 | 0 | 0 | 0 | 0 | 0 | 10356961.6757 | 0 | 1252900.1076 | 0 | -121.8211 | 0 | 0 | 91.7957 | 1232987.3979 | 265748.6574 | 13635106.1069 | 0 | 0 | 0
04/25 21:00:00 | 0 | 13773076.4487 | 0 | 64957.3286 | 1200811.7855 | 0 | 0 | 1365310.9708 | 869548.8872 | 27993.6 | 0 | 0 | 0 | 0 | 0 | 0 | 0 | 0 | 0 | 12315554.9403 | 0 | 1498101.2134 | 0 | -105.9605 | 0 | 0 | 70.8453 | 0 | 216810.317 | 17301699.0208 | 0 | 0 | 0
04/25 22:00:00 | 0 | 16782370.298 | 0 | 86529.7956 | 0 | 0 | 0 | 1026383.2383 | 717512.3672 | 27993.6 | 0 | 0 | 0 | 0 | 0 | 0 | 0 | 0 | 0 | 14949357.0511 | 0 | 1833013.2469 | 0 | -73.9354 | 0 | 0 | 73.9354 | 0 | 188839.1372 | 18640789.2991 | 0 | 0 | 0
04/25 23:00:00 | 0 | 19319933.4804 | 0 | 100608.9754 | 0 | 0 | 0 | 422932.9474 | 481203.5032 | 27993.6 | 0 | 0 | 0 | 0 | 0 | 0 | 0 | 0 | 0 | 17190319.6153 | 0 | 2129613.8651 | 0 | -3.8999 | 0 | 0 | 3.8999 | 0 | 104880.7 | 20352672.5063 | 0 | 0 | 0
04/25 24:00:00 | 0 | 20964662.7115 | 0 | 109563.2028 | 0 | 0 | 0 | 210004.2584 | 318457.8582 | 27993.6 | 0 | 0 | 0 | 0 | 0 | 0 | 0 | 0 | 0 | 18638864.2253 | 0 | 2325798.4863 | 0 | 0 | 0 | 0 | 0 | 0 | 27971.1799 | 21630681.631 | 0 | 0 | 0
04/26 01:00:00 | 0 | 23115944.4648 | 0 | 120200.1745 | 0 | 0 | 0 | 126002.5551 | 274198.1319 | 27993.6 | 0 | 0 | 0 | 0 | 0 | 0 | 0 | 0 | 0 | 20549665.2872 | 0 | 2566279.1776 | 0 | 0 | 0 | 0 | 0 | 8994.4365 | 14008.0387 | 23664338.9263 | 0 | 0 | 0
04/26 02:00:00 | 0 | 24899552.9604 | 0 | 130892.8713 | 0 | 0 | 0 | 84001.7034 | 235182.4725 | 27993.6 | 0 | 0 | 0 | 0 | 0 | 0 | 0 | 0 | 0 | 22102588.2727 | 0 | 2796964.6877 | 0 | 0 | 0 | 0 | 0 | 0 | 3502.0097 | 25377623.6076 | 0 | 0 | 0
04/26 03:00:00 | 0 | 25926078.6352 | 0 | 136519.9899 | 0 | 0 | 0 | 84001.7034 | 210735.0633 | 27993.6 | 0 | 0 | 0 | 0 | 0 | 0 | 0 | 0 | 0 | 23003684.6811 | 0 | 2922393.9541 | 0 | 0 | 0 | 0 | 0 | 0 | 3502.0097 | 26385328.9917 | 0 | 0 | 0
04/26 04:00:00 | 0 | 27361224.4615 | 0 | 143201.1661 | 1421881.8239 | 0 | 0 | 89805.6324 | 240480.5382 | 27993.6 | 0 | 0 | 0 | 0 | 0 | 0 | 0 | 0 | 0 | 24292960.4735 | 0 | 3068263.988 | 0 | 0 | 0 | 0 | 0 | 0 | 14008.0387 | 29284587.222 | 0 | 0 | 0
04/26 05:00:00 | 0 | 28328932.979 | 0 | 149825.0547 | 0 | 0 | 0 | 238375.7422 | 279717.1887 | 27993.6 | 0 | 0 | 0 | 0 | 0 | 0 | 0 | 0 | 0 | 25119433.0918 | 0 | 3209499.8872 | 0 | 0 | 0 | 0 | 0 | 0 | 97921.5783 | 29024844.5646 | 0 | 0 | 0
04/26 06:00:00 | 0 | 30627039.6308 | 0 | 161437.2167 | 0 | 0 | 0 | 559640.4398 | 456034.1255 | 117993.6 | 0 | 0 | 0 | 0 | 0 | 0 | 0 | 0 | 0 | 27173742.2458 | 0 | 3453297.385 | 0 | 0 | 0 | 0 | 0 | 0 | 335699.0558 | 31922145.0127 | 0 | 0 | 0
04/26 07:00:00 | 0 | 24594014.4937 | 0 | 135348.9113 | 0 | 0 | 0 | 708210.5497 | 706356.2635 | 45993.6 | 0 | 0 | 0 | 0 | 0 | 0 | 0 | 0 | 0 | 21697901.3552 | 0 | 2896113.1385 | 0 | 0 | 0 | 0 | 0 | 0 | 356666.2163 | 26189923.8182 | 0 | 0 | 0
04/26 08:00:00 | 0 | 21264991.7133 | 0 | 124585.6275 | 2732269.6087 | 0 | 0 | 725418.0683 | 1069354.0683 | 27993.6 | 0 | 0 | 0 | 0 | 0 | 0 | 0 | 0 | 0 | 19382725.4915 | 0 | 2544462.6271 | 0 | 0 | 0 | 0 | 0 | 1774043.0281 | 342658.1776 | 25944612.686 | 0 | 0 | 0
04/26 09:00:00 | 0 | 16764009.093 | 0 | 91069.1316 | 1261349.16 | 0 | 0 | 719228.2088 | 1343463.9126 | 27993.6 | 0 | 0 | 0 | 0 | 0 | 0 | 0 | 0 | 0 | 15179525.842 | 0 | 2039821.2122 | 0 | 0 | 0 | 0 | 0 | 1850911.4441 | 300723.8566 | 20207113.1061 | 0 | 0 | 0
04/26 10:00:00 | 0 | 14481468.3767 | 0 | 77512.6 | 872485.6549 | 0 | 0 | 698193.2013 | 1162039.5555 | 27993.6 | 0 | 0 | 0 | 0 | 0 | 0 | 0 | 0 | 0 | 12935009.5634 | 0 | 1681433.7965 | 0 | 0 | 0 | 0 | 0 | 0 | 272752.6767 | 17319692.9883 | 0 | 0 | 0
04/26 11:00:00 | 0 | 10947366.356 | 0 | 54865.4376 | 0 | 0 | 0 | 669049.7686 | 1230606.698 | 27993.6 | 0 | 0 | 0 | 0 | 0 | 0 | 0 | 0 | 0 | 9728991.0128 | 0 | 1303180.304 | 0 | 0 | 0 | 0 | 0 | 0 | 216810.317 | 12929881.8602 | 0 | 0 | 0
04/26 12:00:00 | 0 | 8932580.1141 | 0 | 48243.4439 | 0 | 0 | 0 | 648014.761 | 1204526.3563 | 27993.6 | 0 | 0 | 0 | 0 | 0 | 0 | 0 | 0 | 0 | 8404528.57 | 0 | 1088650.7869 | 0 | 0 | 0 | 0 | 0 | 0 | 188839.1372 | 10861358.2754 | 0 | 0 | 0
04/26 13:00:00 | 0 | 7869632.2229 | 0 | 43092.2998 | 1807401.7888 | 0 | 0 | 641824.9016 | 1081766.3297 | 27993.6 | 0 | 0 | 0 | 0 | 0 | 0 | 0 | 0 | 0 | 6958618.0174 | 0 | 911014.2055 | 0 | 0 | 0 | 0 | 0 | 1315454.8374 | 167827.0791 | 11471711.1428 | 0 | 0 | 0
04/26 14:00:00 | 0 | 5989399.2799 | 0 | 32434.4772 | 7627290.3446 | 0 | 0 | 641247.0732 | 1036121.6615 | 27993.6 | 0 | 0 | 0 | 0 | 0 | 0 | 0 | 0 | 0 | 5304928.0906 | 0 | 684471.1892 | 0 | 0 | 0 | 0 | 0 | 7265641.5908 | 167827.0791 | 15354486.4363 | 0 | 0 | 0
04/26 15:00:00 | 0 | 4872738.7833 | 0 | 28559.0289 | 0 | 0 | 0 | 641659.6259 | 1007982.1196 | 27993.6 | 0 | 0 | 0 | 0 | 0 | 0 | 0 | 0 | 0 | 4270875.6469 | 0 | 601863.1363 | 0 | 0 | 0 | 0 | 0 | 0 | 146859.9186 | 6578933.1577 | 0 | 0 | 0
04/26 16:00:00 | 0 | 3101302.5385 | 0 | 16680.5537 | 0 | 0 | 0 | 644490.8369 | 1195542.4467 | 27993.6 | 0 | 0 | 0 | 0 | 0 | 0 | 0 | 0 | 0 | 2749015.1967 | 0 | 352287.3418 | 0 | 0 | 0 | 0 | 0 | 396671.4956 | 195798.259 | 4986009.9758 | 0 | 0 | 0
04/26 17:00:00 | 0 | 4709844.7252 | 0 | 23771.1707 | 0 | 0 | 0 | 658929.7943 | 1485829.4923 | 117993.6 | 94782.6721 | 0 | 0 | 0 | 0 | 0 | 0 | 0 | 0 | 4208516.8282 | 0 | 501327.897 | 0 | 0 | 0 | 0 | 0 | 45915.2365 | 258744.638 | 7091151.4546 | 0 | 0 | 0
04/26 18:00:00 | 0 | 2568940.2352 | 0 | 15672.9435 | 1754023.2691 | 0 | 0 | 711853.1943 | 1305130.4502 | 45993.6 | 284348.0163 | 0 | 0 | 0 | 0 | 0 | 0 | 0 | 0 | 2237749.2 | 0 | 331191.0352 | 0 | 0 | 0 | 0 | 0 | 630037.2123 | 307727.8759 | 6685961.7086 | 0 | 0 | 0
04/26 19:00:00 | 0 | 3092580.7951 | 0 | 14985.5532 | 0 | 0 | 0 | 849075.0504 | 1019063.5139 | 27993.6 | 0 | 0 | 0 | 0 | 0 | 0 | 0 | 0 | 0 | 2773647.1678 | 0 | 318933.6272 | 0 | 0 | 0 | 0 | 0 | 0 | 293719.8372 | 5003698.5125 | 0 | 0 | 0
04/26 20:00:00 | 0 | 6628191.0388 | 0 | 34832.4575 | 0 | 0 | 0 | 1092720.2607 | 902932.496 | 27993.6 | 0 | 0 | 0 | 0 | 0 | 0 | 0 | 0 | 0 | 6123687.7015 | 0 | 682267.2548 | 0 | 0 | 0 | 0 | 0 | 0 | 265748.6574 | 8686669.853 | 0 | 0 | 0
04/26 21:00:00 | 0 | 10419533.3158 | 0 | 53836.174 | 0 | 0 | 0 | 1365310.9708 | 869548.8872 | 27993.6 | 306827.4414 | 0 | 0 | 0 | 0 | 0 | 0 | 0 | 0 | 9115048.0878 | 0 | 1094578.486 | 0 | 0 | 0 | 0 | 0 | 0 | 216810.317 | 13043050.3892 | 0 | 0 | 0
04/26 22:00:00 | 0 | 14411511.0406 | 0 | 74537.5249 | 0 | 0 | 0 | 1026383.2383 | 717512.3672 | 27993.6 | 0 | 0 | 0 | 0 | 0 | 0 | 0 | 0 | 0 | 12587807.1433 | 0 | 1520014.5507 | 0 | 0 | 0 | 0 | 0 | 0 | 188839.1372 | 16257937.771 | 0 | 0 | 0
04/26 23:00:00 | 0 | 18789856.4299 | 0 | 89247.8408 | 0 | 0 | 0 | 422932.9474 | 481203.5032 | 27993.6 | 0 | 0 | 0 | 0 | 0 | 0 | 0 | 0 | 0 | 16732626.9939 | 0 | 2057229.436 | 0 | 0 | 0 | 0 | 0 | 0 | 104880.7 | 19811234.3214 | 0 | 0 | 0
04/26 24:00:00 | 0 | 21086622.8162 | 0 | 118931.7472 | 0 | 0 | 0 | 210004.2584 | 318457.8582 | 27993.6 | 0 | 0 | 0 | 0 | 0 | 0 | 0 | 0 | 0 | 19267736.2936 | 0 | 2397027.6916 | 0 | 0 | 0 | 0 | 0 | 0 | 27971.1799 | 21762010.2801 | 0 | 0 | 0
04/27 01:00:00 | 0 | 25181727.8385 | 0 | 120816.7521 | 1612308.7662 | 0 | 0 | 126002.5551 | 287476.5997 | 27993.6 | 0 | 0 | 0 | 0 | 0 | 0 | 0 | 0 | 0 | 22377602.3341 | 0 | 2804125.5044 | 0 | 0 | 0 | 0 | 0 | 382437.1703 | 14008.0387 | 27356326.1115 | 0 | 0 | 0
04/27 02:00:00 | 0 | 26194772.1892 | 0 | 137896.3413 | 0 | 0 | 0 | 84001.7034 | 244034.7844 | 27993.6 | 0 | 0 | 0 | 0 | 0 | 0 | 0 | 0 | 0 | 23240388.2139 | 0 | 2954383.9753 | 0 | 0 | 0 | 0 | 0 | 0 | 3502.0097 | 26688698.6183 | 0 | 0 | 0
04/27 03:00:00 | 0 | 26248194.7882 | 0 | 139539.7687 | 0 | 0 | 0 | 84001.7034 | 215161.2192 | 27993.6 | 0 | 0 | 0 | 0 | 0 | 0 | 0 | 0 | 0 | 23265050.8663 | 0 | 2983143.9219 | 0 | 0 | 0 | 0 | 0 | 0 | 3502.0097 | 26714891.0794 | 0 | 0 | 0
04/27 04:00:00 | 0 | 25345552.7253 | 0 | 135139.4906 | 0 | 0 | 0 | 89805.6324 | 249332.85 | 27993.6 | 0 | 0 | 0 | 0 | 0 | 0 | 0 | 0 | 0 | 22453532.7312 | 0 | 2892019.9941 | 0 | 0 | 0 | 0 | 0 | 0 | 14008.0387 | 25847824.2983 | 0 | 0 | 0
04/27 05:00:00 | 0 | 24548153.4038 | 0 | 130552.8454 | 0 | 0 | 0 | 238375.7422 | 292995.6565 | 27993.6 | 0 | 0 | 0 | 0 | 0 | 0 | 0 | 0 | 0 | 21747557.6485 | 0 | 2800595.7554 | 0 | 0 | 0 | 0 | 0 | 0 | 97921.5783 | 25238071.2479 | 0 | 0 | 0
04/27 06:00:00 | 0 | 27214451.1831 | 0 | 141701.486 | 0 | 0 | 0 | 559640.4398 | 491443.3729 | 117993.6 | 0 | 0 | 0 | 0 | 0 | 0 | 0 | 0 | 0 | 24181238.9399 | 0 | 3033212.2432 | 0 | 0 | 0 | 0 | 0 | 0 | 335699.0558 | 28525230.0818 | 0 | 0 | 0
04/27 07:00:00 | 0 | 24156498.6736 | 0 | 130737.0753 | 1421802.2491 | 0 | 0 | 708210.5497 | 777174.7584 | 45993.6 | 0 | 0 | 0 | 0 | 0 | 0 | 0 | 0 | 0 | 21356877.3178 | 0 | 2799621.3558 | 0 | -18.0461 | 0 | 0 | 18.0461 | 0 | 356666.2163 | 27240416.9061 | 0 | 0 | 0
04/27 08:00:00 | 0 | 21545805.8674 | 0 | 126484.0345 | 0 | 0 | 0 | 725418.0683 | 995141.968 | 27993.6 | 0 | 0 | 0 | 0 | 0 | 0 | 0 | 0 | 0 | 19678374.2157 | 0 | 2603953.1163 | 0 | -61.7223 | 0 | 0 | 47.9095 | 0 | 342658.1776 | 23420843.5381 | 0 | 0 | 0
04/27 09:00:00 | 0 | 13308169.4029 | 0 | 76930.5078 | 0 | 0 | 0 | 719228.2088 | 1247238.8645 | 27993.6 | 0 | 0 | 0 | 0 | 0 | 0 | 0 | 0 | 0 | 12008449.6501 | 0 | 1723446.0745 | 0 | -85.9876 | 0 | 0 | 31.9292 | 0 | 300723.8566 | 15379560.584 | 0 | 0 | 0
04/27 10:00:00 | 0 | 12957842.0464 | 0 | 57397.1591 | 4588898.1537 | 0 | 0 | 698193.2013 | 1787919.5202 | 27993.6 | 0 | 0 | 0 | 0 | 0 | 0 | 0 | 0 | 0 | 11352330.9824 | 0 | 1352029.9674 | 0 | -10.4392 | 0 | 0 | 3.6292 | 3959483.4199 | 272752.6767 | 20118243.6807 | 0 | 0 | 0
04/27 11:00:00 | 0 | 14953344.4486 | 0 | 85489.5996 | 0 | 0 | 0 | 669049.7686 | 1409866.0133 | 27993.6 | 0 | 0 | 0 | 0 | 0 | 0 | 0 | 0 | 0 | 13580050.8063 | 0 | 1707070.9418 | 0 | -2.1954 | 0 | 0 | 1.0977 | 0 | 216810.317 | 17145743.4302 | 0 | 0 | 0
04/27 12:00:00 | 0 | 11089110.6542 | 0 | 64293.0846 | 0 | 0 | 0 | 648014.761 | 1368294.1259 | 27993.6 | 241199.8697 | 0 | 0 | 0 | 0 | 0 | 0 | 0 | 0 | 10334321.9698 | 0 | 1499077.0815 | 0 | -60.1628 | 0 | 0 | 20.359 | 968591.6619 | 188839.1372 | 13438906.0955 | 0 | 0 | 0
04/27 13:00:00 | 0 | 6943572.5667 | 0 | 36624.1829 | 3364844.2052 | 0 | 0 | 641824.9016 | 2755461.6292 | 27993.6 | 0 | 0 | 0 | 0 | 0 | 0 | 0 | 0 | 0 | 6300384.9888 | 0 | 838657.2118 | 0 | -106.919 | 0 | 0 | 32.8706 | 2885190.1523 | 167827.0791 | 13770321.0855 | 0 | 0 | 0
04/27 14:00:00 | 0 | 7495276.1847 | 0 | 35796.0218 | 0 | 0 | 0 | 641247.0732 | 1162267.1056 | 27993.6 | 0 | 0 | 0 | 0 | 0 | 0 | 0 | 0 | 0 | 6556328.6205 | 0 | 836569.8622 | 0 | -49.968 | 0 | 0 | 39.874 | 23107.5265 | 167827.0791 | 9362579.9853 | 0 | 0 | 0
04/27 15:00:00 | 0 | 5599678.3666 | 0 | 30960.3291 | 3673320.0283 | 0 | 0 | 641659.6259 | 1142979.8756 | 27993.6 | 0 | 0 | 0 | 0 | 0 | 0 | 0 | 0 | 0 | 4944850.8669 | 0 | 654827.4996 | 0 | -3.3641 | 0 | 0 | 3.3641 | 2324807.2579 | 146859.9186 | 11116591.8255 | 0 | 0 | 0
04/27 16:00:00 | 0 | 3604812.8856 | 0 | 20954.7142 | 2504571.3497 | 0 | 0 | 644490.8369 | 1317261.7349 | 27993.6 | 0 | 0 | 0 | 0 | 0 | 0 | 0 | 0 | 0 | 3161415.8525 | 0 | 443397.0331 | 0 | 0 | 0 | 0 | 0 | 2381394.2699 | 195798.259 | 8120085.1213 | 0 | 0 | 0
04/27 17:00:00 | 0 | 3159671.0746 | 0 | 16841.5263 | 1529240.8334 | 0 | 0 | 658929.7943 | 1605335.7025 | 117993.6 | 0 | 0 | 0 | 0 | 0 | 0 | 0 | 0 | 0 | 2802914.4961 | 0 | 356756.5784 | 0 | 0 | 0 | 0 | 0 | 1240210.5744 | 258744.638 | 7088012.5311 | 0 | 0 | 0
04/27 18:00:00 | 0 | 1159723.2586 | 0 | 9822.3421 | 2596477.6458 | 0 | 0 | 711853.1943 | 1417997.4265 | 45993.6 | 0 | 0 | 0 | 0 | 0 | 0 | 0 | 0 | 0 | 1005424.6601 | 0 | 154298.5985 | 0 | 0 | 0 | 0 | 0 | 2540311.2527 | 307727.8759 | 5941867.4672 | 0 | 0 | 0
04/27 19:00:00 | 0 | 3630041.7968 | 0 | 18695.1782 | 0 | 0 | 0 | 849075.0504 | 1131930.4902 | 27993.6 | 0 | 0 | 0 | 0 | 0 | 0 | 0 | 0 | 0 | 3152607.7665 | 0 | 339070.4278 | 0 | 0 | 0 | 0 | 0 | 0 | 293719.8372 | 5657736.1157 | 0 | 0 | 0
04/27 20:00:00 | 0 | 9544350.0634 | 0 | 48675.5164 | 0 | 0 | 0 | 1092720.2607 | 1018012.5503 | 27993.6 | 0 | 0 | 0 | 0 | 0 | 0 | 0 | 0 | 0 | 8633461.4161 | 0 | 918057.8959 | 0 | 0 | 0 | 0 | 0 | 626707.5497 | 265748.6574 | 11731751.9908 | 0 | 0 | 0
04/27 21:00:00 | 0 | 16270897.1105 | 0 | 74206.9124 | 2196917.5852 | 0 | 0 | 1365310.9708 | 989055.0974 | 27993.6 | 0 | 0 | 0 | 0 | 0 | 0 | 0 | 0 | 0 | 14113093.2246 | 0 | 1708958.1871 | 0 | -33.7133 | 0 | 0 | 25.7779 | 1550502.0099 | 216810.317 | 20924381.2764 | 0 | 0 | 0
04/27 22:00:00 | 0 | 19273512.3241 | 0 | 99261.0444 | 6671778.8819 | 0 | 0 | 1026383.2383 | 814887.7978 | 27993.6 | 0 | 0 | 0 | 0 | 0 | 0 | 0 | 0 | 0 | 17147257.7275 | 0 | 2126254.5966 | 0 | -186.3172 | 0 | 0 | 186.3172 | 5863910.0007 | 188839.1372 | 27913816.8864 | 0 | 0 | 0
04/27 23:00:00 | 0 | 21511105.6733 | 0 | 113436.8622 | 0 | 0 | 0 | 422932.9474 | 534317.3744 | 27993.6 | 0 | 0 | 0 | 0 | 0 | 0 | 0 | 0 | 0 | 19078686.2345 | 0 | 2432419.4388 | 0 | -110.6393 | 0 | 0 | 110.6393 | 0 | 104880.7 | 22609786.4573 | 0 | 0 | 0
04/27 24:00:00 | 0 | 22904667.907 | 0 | 120486.9322 | 2387606.1323 | 0 | 0 | 210004.2584 | 340588.6379 | 27993.6 | 0 | 0 | 0 | 0 | 0 | 0 | 0 | 0 | 0 | 20316057.3502 | 0 | 2588610.5569 | 0 | -71.3816 | 0 | 0 | 71.3816 | 2590770.4492 | 27971.1799 | 25991347.4679 | 0 | 0 | 0
04/28 01:00:00 | 0 | 24476494.2885 | 0 | 127734.5702 | 704237.99 | 0 | 0 | 126002.5551 | 287476.5997 | 27993.6 | 0 | 0 | 0 | 0 | 0 | 0 | 0 | 0 | 0 | 21726281.0731 | 0 | 2750213.2154 | 0 | -77.9087 | 0 | 0 | 77.9087 | 0 | 14008.0387 | 25749939.6034 | 0 | 0 | 0
04/28 02:00:00 | 0 | 25811554.9692 | 0 | 135426.0656 | 0 | 0 | 0 | 84001.7034 | 244034.7844 | 27993.6 | 0 | 0 | 0 | 0 | 0 | 0 | 0 | 0 | 0 | 22889773.3867 | 0 | 2921781.5825 | 0 | -51.1045 | 0 | 0 | 51.1045 | 0 | 3502.0097 | 26303011.1225 | 0 | 0 | 0
04/28 03:00:00 | 0 | 27214959.9722 | 0 | 142858.35 | 0 | 0 | 0 | 84001.7034 | 215161.2192 | 27993.6 | 0 | 0 | 0 | 0 | 0 | 0 | 0 | 0 | 0 | 24123130.4674 | 0 | 3091829.5047 | 0 | -13.6808 | 0 | 0 | 13.6808 | 0 | 3502.0097 | 27684974.8447 | 0 | 0 | 0
04/28 04:00:00 | 0 | 28148911.4117 | 0 | 148634.3187 | 809143.7166 | 0 | 0 | 89805.6324 | 249332.85 | 27993.6 | 0 | 0 | 0 | 0 | 0 | 0 | 0 | 0 | 0 | 24929946.1008 | 0 | 3218965.3109 | 0 | -8.8244 | 0 | 0 | 8.8244 | 578748.3327 | 14008.0387 | 29473821.5293 | 0 | 0 | 0
04/28 05:00:00 | 0 | 28496496.8092 | 0 | 150801.5587 | 612831.8818 | 0 | 0 | 238375.7422 | 292995.6565 | 27993.6 | 0 | 0 | 0 | 0 | 0 | 0 | 0 | 0 | 0 | 25225612.7768 | 0 | 3270884.0324 | 0 | 0 | 0 | 0 | 0 | 0 | 97921.5783 | 29819495.2485 | 0 | 0 | 0
04/28 06:00:00 | 0 | 31653122.2403 | 0 | 166071.2435 | 0 | 0 | 0 | 559640.4398 | 491443.3729 | 117993.6 | 0 | 0 | 0 | 0 | 0 | 0 | 0 | 0 | 0 | 28061811.5882 | 0 | 3591310.6521 | 0 | 0 | 0 | 0 | 0 | 9394.905 | 335699.0558 | 32988270.8966 | 0 | 0 | 0
04/28 07:00:00 | 0 | 24377752.5894 | 0 | 134489.6798 | 6738954.5506 | 0 | 0 | 708210.5497 | 777174.7584 | 45993.6 | 0 | 0 | 0 | 0 | 0 | 0 | 0 | 0 | 0 | 21470909.7088 | 0 | 2906842.8806 | 0 | -51.5728 | 0 | 0 | 51.5728 | 6103102.3771 | 356666.2163 | 32782575.7279 | 0 | 0 | 0
04/28 08:00:00 | 0 | 19323059.6156 | 0 | 116238.9915 | 0 | 0 | 0 | 725418.0683 | 995141.968 | 27993.6 | 0 | 0 | 0 | 0 | 0 | 0 | 0 | 0 | 0 | 18090634.664 | 0 | 2485473.7881 | 0 | 0 | 0 | 0 | 0 | 566534.8 | 342658.1776 | 21187852.2433 | 0 | 0 | 0
04/28 09:00:00 | 0 | 14445581.8774 | 0 | 78354.8673 | 0 | 0 | 0 | 719228.2088 | 1247238.8645 | 27993.6 | 0 | 0 | 0 | 0 | 0 | 0 | 0 | 0 | 0 | 13003199.4623 | 0 | 1761749.2601 | 0 | 0 | 0 | 0 | 0 | 263537.0058 | 300723.8566 | 16518397.418 | 0 | 0 | 0
04/28 10:00:00 | 0 | 11942061.9486 | 0 | 64261.3331 | 5493104.434 | 0 | 0 | 698193.2013 | 1582109.3521 | 27993.6 | 0 | 0 | 0 | 0 | 0 | 0 | 0 | 0 | 0 | 10697264.319 | 0 | 1419683.8382 | 0 | 0 | 0 | 0 | 0 | 4215794.6118 | 272752.6767 | 19807723.869 | 0 | 0 | 0
04/28 11:00:00 | 0 | 7574429.3263 | 0 | 41824.0218 | 0 | 0 | 0 | 669049.7686 | 1409866.0133 | 27993.6 | 0 | 0 | 0 | 0 | 0 | 0 | 0 | 0 | 0 | 6955091.543 | 0 | 973158.5689 | 0 | 0 | 0 | 0 | 0 | 169114.5392 | 216810.317 | 9723162.73 | 0 | 0 | 0
04/28 12:00:00 | 0 | 4713781.1737 | 0 | 27079.5664 | 0 | 0 | 0 | 648014.761 | 1368294.1259 | 27993.6 | 0 | 0 | 0 | 0 | 0 | 0 | 0 | 0 | 0 | 4045661.4851 | 0 | 596463.3681 | 0 | 0 | 0 | 0 | 0 | 0 | 188839.1372 | 6785163.227 | 0 | 0 | 0
04/28 13:00:00 | 0 | 3379184.9163 | 0 | 15924.2869 | 439744.2604 | 0 | 0 | 641824.9016 | 1230042.5535 | 27993.6 | 0 | 0 | 0 | 0 | 0 | 0 | 0 | 0 | 0 | 2924620.8272 | 0 | 372882.8406 | 0 | 0 | 0 | 0 | 0 | 598478.7268 | 167827.0791 | 5734714.5186 | 0 | 0 | 0
04/28 14:00:00 | 0 | 2838401.3704 | 0 | 15505.6456 | 3433290.7236 | 0 | 0 | 641247.0732 | 1162267.1056 | 27993.6 | 0 | 0 | 0 | 0 | 0 | 0 | 0 | 0 | 0 | 2508220.1374 | 0 | 330181.233 | 0 | 0 | 0 | 0 | 0 | 2245468.2216 | 167827.0791 | 8118705.5183 | 0 | 0 | 0
04/28 15:00:00 | 0 | 1495693.8711 | 0 | 9832.5998 | 0 | 0 | 0 | 641659.6259 | 1142979.8756 | 27993.6 | 0 | 0 | 0 | 0 | 0 | 0 | 0 | 0 | 0 | 1286525.6696 | 0 | 209168.2015 | 0 | 0 | 0 | 0 | 0 | 0 | 146859.9186 | 3318159.5724 | 0 | 0 | 0
04/28 16:00:00 | 0 | 0 | 0 | 578.4684 | 1790903.1803 | 0 | 0 | 644490.8369 | 1317261.7349 | 27993.6 | 0 | 0 | 0 | 0 | 0 | 0 | 0 | 0 | 0 | -12314.6792 | 0 | 12314.6792 | 0 | 0 | 0 | 0 | 0 | 1494786.722 | 195798.259 | 3781227.8206 | 0 | 0 | 0
04/28 17:00:00 | 0 | 0 | 0 | 0 | 0 | 0 | 0 | 658929.7943 | 1605335.7025 | 117993.6 | 0 | 0 | 0 | 0 | 0 | 0 | 0 | 0 | 0 | 0 | 0 | 0 | 0 | 0 | 0 | 0 | 0 | 1135417.9356 | 258744.638 | 2382259.0969 | 0 | 0 | 0
04/28 18:00:00 | 0 | 0 | 0 | 0 | 3706111.1413 | 0 | 0 | 711853.1943 | 1417997.4265 | 45993.6 | 0 | 0 | 0 | 0 | 0 | 0 | 0 | 0 | 0 | 0 | 0 | 0 | 0 | 0 | 0 | 0 | 0 | 2266137.6375 | 307727.8759 | 5881955.3621 | 0 | 0 | 0
04/28 19:00:00 | 0 | 0 | 0 | 0 | 0 | 0 | 0 | 849075.0504 | 1131930.4902 | 27993.6 | 0 | 0 | 0 | 0 | 0 | 0 | 0 | 0 | 0 | 0 | 0 | 0 | 0 | 0 | 0 | 0 | 0 | 1112868.9137 | 293719.8372 | 2008999.1406 | 0 | 0 | 0
04/28 20:00:00 | 0 | 2928736.0484 | 0 | 13586.4136 | 2771199.0425 | 0 | 0 | 1092720.2607 | 1018012.5503 | 27993.6 | 0 | 0 | 0 | 0 | 0 | 0 | 0 | 0 | 0 | 2179968.0091 | 0 | 185865.5227 | 0 | 0 | 0 | 0 | 0 | 2232785.9592 | 265748.6574 | 7852247.9156 | 0 | 0 | 0
04/28 21:00:00 | 0 | 7382637.3078 | 0 | 37222.1914 | 995606.0956 | 0 | 0 | 1365310.9708 | 989055.0974 | 27993.6 | 0 | 0 | 0 | 0 | 0 | 0 | 0 | 0 | 0 | 6253681.8607 | 0 | 708270.8616 | 0 | 0 | 0 | 0 | 0 | 8455.8832 | 216810.317 | 10797825.263 | 0 | 0 | 0
04/28 22:00:00 | 0 | 11567966.6658 | 0 | 59401.4141 | 0 | 0 | 0 | 1026383.2383 | 814887.7978 | 27993.6 | 0 | 0 | 0 | 0 | 0 | 0 | 0 | 0 | 0 | 10025289.1148 | 0 | 1191718.8756 | 0 | 0 | 0 | 0 | 0 | 0 | 188839.1372 | 13496632.716 | 0 | 0 | 0
04/28 23:00:00 | 0 | 16040937.4986 | 0 | 75842.2319 | 0 | 0 | 0 | 422932.9474 | 534317.3744 | 27993.6 | 0 | 0 | 0 | 0 | 0 | 0 | 0 | 0 | 0 | 14295938.8531 | 0 | 1744998.6455 | 0 | 0 | 0 | 0 | 0 | 305346.1298 | 104880.7 | 17102023.6523 | 0 | 0 | 0
04/28 24:00:00 | 0 | 19114138.7141 | 0 | 97972.625 | 0 | 0 | 0 | 210004.2584 | 340588.6379 | 27993.6 | 0 | 0 | 0 | 0 | 0 | 0 | 0 | 0 | 0 | 17013465.86 | 0 | 2100672.8541 | 0 | 0 | 0 | 0 | 0 | 0 | 27971.1799 | 19790697.8354 | 0 | 0 | 0
04/29 01:00:00 | 0 | 21527955.3353 | 0 | 112508.2945 | 0 | 0 | 0 | 126002.5551 | 274198.1319 | 27993.6 | 0 | 0 | 0 | 0 | 0 | 0 | 0 | 0 | 0 | 19107752.7261 | 0 | 2420202.6092 | 0 | 0 | 0 | 0 | 0 | 0 | 14008.0387 | 22068657.9168 | 0 | 0 | 0
04/29 02:00:00 | 0 | 23632788.1626 | 0 | 123108.4769 | 1421821.5483 | 0 | 0 | 84001.7034 | 235182.4725 | 27993.6 | 0 | 0 | 0 | 0 | 0 | 0 | 0 | 0 | 0 | 20983460.3997 | 0 | 2649327.7629 | 0 | 0 | 0 | 0 | 0 | 0 | 3502.0097 | 25524895.9637 | 0 | 0 | 0
04/29 03:00:00 | 0 | 25875421.8553 | 0 | 135110.6724 | 0 | 0 | 0 | 84001.7034 | 210735.0633 | 27993.6 | 0 | 0 | 0 | 0 | 0 | 0 | 0 | 0 | 0 | 22957312.722 | 0 | 2918109.1333 | 0 | 0 | 0 | 0 | 0 | 0 | 3502.0097 | 26333262.8943 | 0 | 0 | 0
04/29 04:00:00 | 0 | 27325390.8716 | 0 | 143995.1512 | 0 | 0 | 0 | 89805.6324 | 240480.5382 | 27993.6 | 0 | 0 | 0 | 0 | 0 | 0 | 0 | 0 | 0 | 24210399.5484 | 0 | 3114991.3232 | 0 | 0 | 0 | 0 | 0 | 0 | 14008.0387 | 27827665.7933 | 0 | 0 | 0
04/29 05:00:00 | 0 | 27858657.7625 | 0 | 147172.7692 | 0 | 0 | 0 | 238375.7422 | 279717.1887 | 27993.6 | 0 | 0 | 0 | 0 | 0 | 0 | 0 | 0 | 0 | 24673609.139 | 0 | 3185048.6235 | 0 | 0 | 0 | 0 | 0 | 261119.0546 | 97921.5783 | 28551917.0626 | 0 | 0 | 0
04/29 06:00:00 | 0 | 30939084.7574 | 0 | 162572.1588 | 1800850.0536 | 0 | 0 | 559640.4398 | 456034.1255 | 117993.6 | 0 | 0 | 0 | 0 | 0 | 0 | 0 | 0 | 0 | 27426914.2531 | 0 | 3512170.5042 | 0 | 0 | 0 | 0 | 0 | 682747.0515 | 335699.0558 | 34036175.1351 | 0 | 0 | 0
04/29 07:00:00 | 0 | 20914568.6506 | 0 | 128886.0324 | 856180.096 | 0 | 0 | 708210.5497 | 706356.2635 | 45993.6 | 0 | 0 | 0 | 0 | 0 | 0 | 0 | 0 | 0 | 19360751.5403 | 0 | 2743357.7787 | 0 | 0 | 0 | 0 | 0 | 1469848.9621 | 356666.2163 | 23360195.1923 | 0 | 0 | 0
04/29 08:00:00 | 0 | 13746477.8704 | 0 | 77637.4176 | 913824.0082 | 0 | 0 | 725418.0683 | 888914.2255 | 27993.6 | 0 | 0 | 0 | 0 | 0 | 0 | 0 | 0 | 0 | 12041071.4987 | 0 | 1705735.0955 | 0 | -2.7025 | 0 | 0 | 1.3512 | 357985.9764 | 342658.1776 | 16380265.19 | 0 | 0 | 0
04/29 09:00:00 | 0 | 7956439.2767 | 0 | 43635.1594 | 0 | 0 | 0 | 719228.2088 | 1096749.5627 | 27993.6 | 0 | 0 | 0 | 0 | 0 | 0 | 0 | 0 | 0 | 6873626.0036 | 0 | 991144.782 | 0 | 0 | 0 | 0 | 0 | 12168.0928 | 300723.8566 | 9844045.8077 | 0 | 0 | 0
04/29 10:00:00 | 0 | 5388053.8351 | 0 | 29258.8242 | 0 | 0 | 0 | 698193.2013 | 1162039.5555 | 27993.6 | 0 | 0 | 0 | 0 | 0 | 0 | 0 | 0 | 0 | 4689585.3141 | 0 | 651190.6492 | 0 | 0 | 0 | 0 | 0 | 0 | 272752.6767 | 7305539.016 | 0 | 0 | 0
04/29 11:00:00 | 0 | 499088.5998 | 0 | 3655.8424 | 0 | 0 | 0 | 669049.7686 | 1230606.698 | 27993.6 | 0 | 0 | 0 | 0 | 0 | 0 | 0 | 0 | 0 | 329551.1054 | 0 | 114930.1217 | 0 | 0 | 0 | 0 | 0 | 0 | 216810.317 | 2430394.5088 | 0 | 0 | 0
04/29 12:00:00 | 0 | 0 | 0 | 0 | 5123092.9277 | 0 | 0 | 648014.761 | 1204526.3563 | 27993.6 | 0 | 0 | 0 | 0 | 0 | 0 | 0 | 0 | 0 | 0 | 0 | 0 | 0 | 0 | 0 | 0 | 0 | 3936523.8892 | 188839.1372 | 7003627.6451 | 0 | 0 | 0
04/29 13:00:00 | 0 | 0 | 0 | 0 | 0 | 0 | 0 | 641824.9016 | 1081766.3297 | 27993.6 | 0 | 0 | 0 | 0 | 0 | 0 | 0 | 0 | 0 | 0 | 0 | 0 | 0 | 0 | 0 | 0 | 0 | 0 | 167827.0791 | 1751584.8312 | 0 | 0 | 0
04/29 14:00:00 | 0 | 0 | 0 | 0 | 0 | 0 | 0 | 641247.0732 | 1036121.6615 | 27993.6 | 0 | 0 | 0 | 0 | 0 | 0 | 0 | 0 | 0 | 0 | 0 | 0 | 0 | 0 | 0 | 0 | 0 | 98739.2952 | 167827.0791 | 1705362.3346 | 0 | 0 | 0
04/29 15:00:00 | 0 | 0 | 0 | 0 | 0 | 0 | 0 | 641659.6259 | 1007982.1196 | 27993.6 | 0 | 0 | 0 | 0 | 0 | 0 | 0 | 0 | 0 | 0 | 0 | 0 | 0 | 0 | 0 | 0 | 0 | 683215.5339 | 146859.9186 | 1677635.3454 | 0 | 0 | 0
04/29 16:00:00 | 0 | 0 | 0 | 0 | 1417239.5949 | 0 | 0 | 644490.8369 | 1195542.4467 | 27993.6 | 0 | 0 | 0 | 0 | 0 | 0 | 0 | 0 | 0 | 0 | 0 | 0 | 0 | 0 | 0 | 0 | 0 | 0 | 195798.259 | 3285266.4785 | 0 | 0 | 0
04/29 17:00:00 | 0 | 0 | 0 | 0 | 0 | 0 | 0 | 658929.7943 | 1485829.4923 | 117993.6 | 0 | 0 | 0 | 0 | 0 | 0 | 0 | 0 | 0 | 0 | 0 | 0 | 0 | 0 | 0 | 0 | 0 | 0 | 258744.638 | 2262752.8866 | 0 | 0 | 0
04/29 18:00:00 | 0 | 0 | 0 | 0 | 1874249.557 | 0 | 0 | 711853.1943 | 1305130.4502 | 45993.6 | 0 | 0 | 0 | 0 | 0 | 0 | 0 | 0 | 0 | 0 | 0 | 0 | 0 | 0 | 0 | 0 | 0 | 1614445.0647 | 307727.8759 | 3937226.8014 | 0 | 0 | 0
04/29 19:00:00 | 0 | 0 | 0 | 0 | 0 | 0 | 0 | 849075.0504 | 1019063.5139 | 27993.6 | 0 | 0 | 0 | 0 | 0 | 0 | 0 | 0 | 0 | 0 | 0 | 0 | 0 | 0 | 0 | 0 | 0 | 977091.0073 | 293719.8372 | 1896132.1643 | 0 | 0 | 0
04/29 20:00:00 | 0 | 0 | 0 | 0 | 1740242.0519 | 0 | 0 | 1092720.2607 | 902932.496 | 27993.6 | 0 | 0 | 0 | 0 | 0 | 0 | 0 | 0 | 0 | 0 | 0 | 0 | 0 | 0 | 0 | 0 | 0 | 825942.3759 | 265748.6574 | 3763888.4086 | 0 | 0 | 0
04/29 21:00:00 | 0 | 0 | 0 | 0 | 29601.7624 | 0 | 0 | 1365310.9708 | 869548.8872 | 27993.6 | 0 | 0 | 0 | 0 | 0 | 0 | 0 | 0 | 0 | 0 | 0 | 0 | 0 | 0 | 0 | 0 | 0 | 771659.1098 | 216810.317 | 2292455.2204 | 0 | 0 | 0
04/29 22:00:00 | 0 | 1723730.0403 | 0 | 7758.8187 | 1393218.344 | 0 | 0 | 1026383.2383 | 717512.3672 | 27993.6 | 0 | 0 | 0 | 0 | 0 | 0 | 0 | 0 | 0 | 1373745.0551 | 0 | 108867.4443 | 0 | 0 | 0 | 0 | 0 | 388404.6521 | 188839.1372 | 4896596.4086 | 0 | 0 | 0
04/29 23:00:00 | 0 | 6538208.36 | 0 | 28831.422 | 0 | 0 | 0 | 422932.9474 | 481203.5032 | 27993.6 | 0 | 0 | 0 | 0 | 0 | 0 | 0 | 0 | 0 | 5895862.9367 | 0 | 642345.4233 | 0 | 0 | 0 | 0 | 0 | 0 | 104880.7 | 7499169.8326 | 0 | 0 | 0
04/29 24:00:00 | 0 | 11197865.4931 | 0 | 60557.0174 | 0 | 0 | 0 | 210004.2584 | 318457.8582 | 27993.6 | 0 | 0 | 0 | 0 | 0 | 0 | 0 | 0 | 0 | 10163062.3849 | 0 | 1177621.6586 | 0 | -18.9394 | 0 | 0 | 9.4697 | 0 | 27971.1799 | 11814878.2272 | 0 | 0 | 0
04/30 01:00:00 | 0 | 16841890.4234 | 0 | 79337.8223 | 0 | 0 | 0 | 126002.5551 | 274198.1319 | 27993.6 | 0 | 0 | 0 | 0 | 0 | 0 | 0 | 0 | 0 | 15026711.2255 | 0 | 1815179.1979 | 0 | -14.1185 | 0 | 0 | 14.1185 | 0 | 14008.0387 | 17349422.5327 | 0 | 0 | 0
04/30 02:00:00 | 0 | 19222668.4885 | 0 | 99984.595 | 0 | 0 | 0 | 84001.7034 | 235182.4725 | 27993.6 | 0 | 0 | 0 | 0 | 0 | 0 | 0 | 0 | 0 | 17094557.4362 | 0 | 2128111.0524 | 0 | -1.336 | 0 | 0 | 1.336 | 0 | 3502.0097 | 19669830.8595 | 0 | 0 | 0
04/30 03:00:00 | 0 | 20922845.1005 | 0 | 109471.0134 | 1421217.7353 | 0 | 0 | 84001.7034 | 210735.0633 | 27993.6 | 0 | 0 | 0 | 0 | 0 | 0 | 0 | 0 | 0 | 18588827.9928 | 0 | 2334017.1077 | 0 | -4.9842 | 0 | 0 | 4.9842 | 0 | 3502.0097 | 22776264.2158 | 0 | 0 | 0
04/30 04:00:00 | 0 | 20797646.3215 | 0 | 112428.9687 | 5252121.4303 | 0 | 0 | 89805.6324 | 240480.5382 | 27993.6 | 0 | 0 | 0 | 0 | 0 | 0 | 0 | 0 | 0 | 18393800.742 | 0 | 2403845.5795 | 0 | -9.4763 | 0 | 0 | 9.4763 | 6131772.2481 | 14008.0387 | 26520476.491 | 0 | 0 | 0
04/30 05:00:00 | 0 | 22137947.2936 | 0 | 114304.7069 | 1227741.0894 | 0 | 0 | 238375.7422 | 279717.1887 | 27993.6 | 0 | 0 | 0 | 0 | 0 | 0 | 0 | 0 | 0 | 19688304.9485 | 0 | 2449642.3451 | 0 | -162.8524 | 0 | 0 | 162.8524 | 0 | 97921.5783 | 24026079.6208 | 0 | 0 | 0
04/30 06:00:00 | 0 | 24639904.0049 | 0 | 129666.5367 | 0 | 0 | 0 | 559640.4398 | 456034.1255 | 117993.6 | 0 | 0 | 0 | 0 | 0 | 0 | 0 | 0 | 0 | 21872221.9069 | 0 | 2767682.098 | 0 | -0.13911 | 0 | 0 | 0.13911 | 0 | 335699.0558 | 25903238.7069 | 0 | 0 | 0
04/30 07:00:00 | 0 | 16160369.2358 | 0 | 99950.6993 | 1421491.8247 | 0 | 0 | 708210.5497 | 706356.2635 | 45993.6 | 0 | 0 | 0 | 0 | 0 | 0 | 0 | 0 | 0 | 15044990.451 | 0 | 2102269.2783 | 0 | -10.3175 | 0 | 0 | 5.1588 | 909905.5902 | 356666.2163 | 19142372.1729 | 0 | 0 | 0
04/30 08:00:00 | 0 | 9176778.0246 | 0 | 53339.2408 | 1856154.4263 | 0 | 0 | 725418.0683 | 888914.2255 | 27993.6 | 0 | 0 | 0 | 0 | 0 | 0 | 0 | 0 | 0 | 8273747.3476 | 0 | 1198814.9698 | 0 | -4.7826 | 0 | 0 | 2.2177 | 1936353.6386 | 342658.1776 | 12728597.5855 | 0 | 0 | 0
04/30 09:00:00 | 0 | 3101765.4056 | 0 | 17620.0773 | 0 | 0 | 0 | 719228.2088 | 1096749.5627 | 27993.6 | 0 | 0 | 0 | 0 | 0 | 0 | 0 | 0 | 0 | 3024239.7087 | 0 | 493986.3554 | 0 | 0 | 0 | 0 | 0 | 0 | 300723.8566 | 4963356.8543 | 0 | 0 | 0
04/30 10:00:00 | 0 | 250021.9928 | 0 | 1637.1895 | 3770309.5085 | 0 | 0 | 698193.2013 | 1588550.4729 | 27993.6 | 0 | 0 | 0 | 0 | 0 | 0 | 0 | 0 | 0 | 209087.4731 | 0 | 55877.7363 | 0 | 0 | 0 | 0 | 0 | 3127366.0308 | 272752.6767 | 6336705.9649 | 0 | 0 | 0
04/30 11:00:00 | 0 | 0 | 0 | 0 | 0 | 0 | 0 | 669049.7686 | 1230606.698 | 27993.6 | 0 | 0 | 0 | 0 | 0 | 0 | 0 | 0 | 0 | 0 | 0 | 0 | 0 | 0 | 0 | 0 | 0 | 505762.02 | 216810.317 | 1927650.0666 | 0 | 0 | 0
04/30 12:00:00 | 0 | 0 | 0 | 0 | 0 | 0 | 0 | 648014.761 | 1204526.3563 | 27993.6 | 0 | 0 | 0 | 0 | 0 | 0 | 0 | 0 | 0 | 0 | 0 | 0 | 0 | 0 | 0 | 0 | 0 | 261971.6938 | 188839.1372 | 1880534.7174 | 0 | 0 | 0
04/30 13:00:00 | 0 | 0 | 0 | 0 | 1481734.3913 | 0 | 0 | 641824.9016 | 1081766.3297 | 27993.6 | 0 | 0 | 0 | 0 | 0 | 0 | 0 | 0 | 0 | 0 | 0 | 0 | 0 | 0 | 0 | 0 | 0 | 289939.0931 | 167827.0791 | 3233319.2225 | 0 | 0 | 0
04/30 14:00:00 | 0 | 0 | 0 | 0 | 0 | 0 | 0 | 641247.0732 | 1036121.6615 | 27993.6 | 0 | 0 | 0 | 0 | 0 | 0 | 0 | 0 | 0 | 0 | 0 | 0 | 0 | 0 | 0 | 0 | 0 | 68522.3762 | 167827.0791 | 1705362.3346 | 0 | 0 | 0
04/30 15:00:00 | 0 | 0 | 0 | 0 | 9713174.6451 | 0 | 0 | 641659.6259 | 1007982.1196 | 27993.6 | 0 | 0 | 0 | 0 | 0 | 0 | 0 | 0 | 0 | 0 | 0 | 0 | 0 | 0 | 0 | 0 | 0 | 12661359.4017 | 146859.9186 | 11390809.9905 | 0 | 0 | 0
04/30 16:00:00 | 0 | 0 | 0 | 0 | 13048845.3709 | 0 | 0 | 644490.8369 | 1195542.4467 | 27993.6 | 0 | 0 | 0 | 0 | 0 | 0 | 0 | 0 | 0 | 0 | 0 | 0 | 0 | 0 | 0 | 0 | 0 | 9656573.8962 | 195798.259 | 14916872.2545 | 0 | 0 | 0
04/30 17:00:00 | 0 | 0 | 0 | 0 | 0 | 0 | 0 | 658929.7943 | 1485829.4923 | 117993.6 | 0 | 0 | 0 | 0 | 0 | 0 | 0 | 0 | 0 | 0 | 0 | 0 | 0 | 0 | 0 | 0 | 0 | 189252.4248 | 258744.638 | 2262752.8866 | 0 | 0 | 0
04/30 18:00:00 | 0 | 0 | 0 | 0 | 0 | 0 | 0 | 711853.1943 | 1305130.4502 | 45993.6 | 0 | 0 | 0 | 0 | 0 | 0 | 0 | 0 | 0 | 0 | 0 | 0 | 0 | 0 | 0 | 0 | 0 | 91364.2019 | 307727.8759 | 2062977.2444 | 0 | 0 | 0
04/30 19:00:00 | 0 | 0 | 0 | 0 | 0 | 0 | 0 | 849075.0504 | 1019063.5139 | 27993.6 | 0 | 0 | 0 | 0 | 0 | 0 | 0 | 0 | 0 | 0 | 0 | 0 | 0 | 0 | 0 | 0 | 0 | 29367.3971 | 293719.8372 | 1896132.1643 | 0 | 0 | 0
04/30 20:00:00 | 0 | 0 | 0 | 0 | 1509255.5962 | 0 | 0 | 1092720.2607 | 902932.496 | 27993.6 | 0 | 0 | 0 | 0 | 0 | 0 | 0 | 0 | 0 | 0 | 0 | 0 | 0 | 0 | 0 | 0 | 0 | 584075.079 | 265748.6574 | 3532901.953 | 0 | 0 | 0
04/30 21:00:00 | 0 | 0 | 0 | 0 | 13008333.2813 | 0 | 0 | 1365310.9708 | 869548.8872 | 27993.6 | 0 | 0 | 0 | 0 | 0 | 0 | 0 | 0 | 0 | 0 | 0 | 0 | 0 | 0 | 0 | 0 | 0 | 17804435.2079 | 216810.317 | 15271186.7393 | 0 | 0 | 0
04/30 22:00:00 | 0 | 0 | 0 | 0 | 4891252.6115 | 0 | 0 | 1026383.2383 | 717512.3672 | 27993.6 | 0 | 0 | 0 | 0 | 0 | 0 | 0 | 0 | 0 | 0 | 0 | 0 | 0 | 0 | 0 | 0 | 0 | 827518.3222 | 188839.1372 | 6663141.817 | 0 | 0 | 0
04/30 23:00:00 | 0 | 1440089.069 | 0 | 5921.0314 | 2031102.9824 | 0 | 0 | 422932.9474 | 481203.5032 | 27993.6 | 0 | 0 | 0 | 0 | 0 | 0 | 0 | 0 | 0 | 1246553.6153 | 0 | 76536.1601 | 0 | -249.2375 | 0 | 0 | 124.6188 | 1088906.8679 | 104880.7 | 4409243.1335 | 0 | 0 | 0
04/30 24:00:00 | 0 | 8929398.4975 | 0 | 44045.6356 | 0 | 0 | 0 | 210004.2584 | 318457.8582 | 27993.6 | 0 | 0 | 0 | 0 | 0 | 0 | 0 | 0 | 0 | 7381684.9772 | 0 | 783266.1983 | 0 | -463.343 | 0 | 0 | 231.6715 | 0 | 27971.1799 | 9529899.8498 | 0 | 0 | 0
05/01 01:00:00 | 0 | 16174512.0196 | 0 | 74237.8473 | 0 | 0 | 0 | 126002.5551 | 274335.8931 | 27993.6 | 0 | 0 | 0 | 0 | 0 | 0 | 0 | 0 | 0 | 14486144.9199 | 0 | 1688367.0996 | 0 | -0.21185 | 0 | 0 | 0.21185 | 0 | 14008.0387 | 16677081.915 | 0 | 0 | 0
05/01 02:00:00 | 0 | 20535260.4439 | 0 | 106047.9403 | 0 | 0 | 0 | 84001.7034 | 235261.1932 | 27993.6 | 0 | 0 | 0 | 0 | 0 | 0 | 0 | 0 | 0 | 18275225.1687 | 0 | 2260035.2752 | 0 | 0 | 0 | 0 | 0 | 0 | 3502.0097 | 20988564.8808 | 0 | 0 | 0
05/01 03:00:00 | 0 | 23076141.7404 | 0 | 120228.2474 | 0 | 0 | 0 | 84001.7034 | 210813.784 | 27993.6 | 0 | 0 | 0 | 0 | 0 | 0 | 0 | 0 | 0 | 20515166.7496 | 0 | 2560974.9908 | 0 | 0 | 0 | 0 | 0 | 0 | 3502.0097 | 23519179.0751 | 0 | 0 | 0
05/01 04:00:00 | 0 | 25069975.1902 | 0 | 131187.0707 | 0 | 0 | 0 | 88012.9531 | 240618.2994 | 27993.6 | 0 | 0 | 0 | 0 | 0 | 0 | 0 | 0 | 0 | 22276815.0646 | 0 | 2793160.1256 | 0 | 0 | 0 | 0 | 0 | 0 | 14008.0387 | 25557787.1133 | 0 | 0 | 0
05/01 05:00:00 | 0 | 26966568.8124 | 0 | 140976.6306 | 1421768.0032 | 0 | 0 | 229436.6519 | 279933.6706 | 27993.6 | 0 | 0 | 0 | 0 | 0 | 0 | 0 | 0 | 0 | 23966410.6358 | 0 | 3000158.1766 | 0 | 0 | 0 | 0 | 0 | 0 | 97921.5783 | 29066677.3686 | 0 | 0 | 0
05/01 06:00:00 | 0 | 30434595.4588 | 0 | 158522.4572 | 0 | 0 | 0 | 538653.9233 | 456526.1299 | 117993.6 | 0 | 0 | 0 | 0 | 0 | 0 | 0 | 0 | 0 | 27070890.5177 | 0 | 3363704.9411 | 0 | 0 | 0 | 0 | 0 | 0 | 335699.0558 | 31706291.5691 | 0 | 0 | 0
05/01 07:00:00 | 0 | 28542669.4432 | 0 | 153701.8912 | 0 | 0 | 0 | 681652.6541 | 707182.8309 | 45993.6 | 0 | 0 | 0 | 0 | 0 | 0 | 0 | 0 | 0 | 25281400.9781 | 0 | 3261268.4651 | 0 | 0 | 0 | 0 | 0 | 512610.743 | 356666.2163 | 30131200.4193 | 0 | 0 | 0
05/01 08:00:00 | 0 | 29407394.3892 | 0 | 154413.4379 | 154138.5257 | 0 | 0 | 685119.6752 | 889819.5136 | 27993.6 | 0 | 0 | 0 | 0 | 0 | 0 | 0 | 0 | 0 | 26121522.1597 | 0 | 3285872.2295 | 0 | 0 | 0 | 0 | 0 | 171334.0612 | 342658.1776 | 31318879.1416 | 0 | 0 | 0
05/01 09:00:00 | 0 | 25272418.3196 | 0 | 149793.8809 | 1275605.3536 | 0 | 0 | 666066.7198 | 1097694.2111 | 27993.6 | 0 | 0 | 0 | 0 | 0 | 0 | 0 | 0 | 0 | 23451071.9835 | 0 | 3102635.9421 | 0 | 0 | 0 | 0 | 0 | 352883.8602 | 300723.8566 | 28489572.085 | 0 | 0 | 0
05/01 10:00:00 | 0 | 20161410.9111 | 0 | 109010.4736 | 3120305.8935 | 0 | 0 | 645820.525 | 1162866.1228 | 27993.6 | 0 | 0 | 0 | 0 | 0 | 0 | 0 | 0 | 0 | 18121830.1093 | 0 | 2393223.8614 | 0 | 0 | 0 | 0 | 0 | 2430252.2122 | 272752.6767 | 25227407.526 | 0 | 0 | 0
05/01 11:00:00 | 0 | 15588572.6764 | 0 | 76981.8178 | 0 | 0 | 0 | 617769.9711 | 1231590.7067 | 27993.6 | 0 | 0 | 0 | 0 | 0 | 0 | 0 | 0 | 0 | 13967693.5677 | 0 | 1827812.0061 | 0 | 0 | 0 | 0 | 0 | 0 | 216810.317 | 17542908.772 | 0 | 0 | 0
05/01 12:00:00 | 0 | 12488845.2407 | 0 | 68877.593 | 0 | 0 | 0 | 597523.7763 | 1205648.1264 | 27993.6 | 0 | 0 | 0 | 0 | 0 | 0 | 0 | 0 | 0 | 11844632.2651 | 0 | 1564758.0462 | 0 | 0 | 0 | 0 | 0 | 0 | 188839.1372 | 14388888.3363 | 0 | 0 | 0
05/01 13:00:00 | 0 | 11323445.3718 | 0 | 61116.2396 | 0 | 0 | 0 | 591566.0365 | 1082671.6178 | 27993.6 | 0 | 0 | 0 | 0 | 0 | 0 | 0 | 0 | 0 | 10028031.8666 | 0 | 1295413.5052 | 0 | 0 | 0 | 0 | 0 | 151832.2718 | 167827.0791 | 13086792.8656 | 0 | 0 | 0
05/01 14:00:00 | 0 | 9643751.0431 | 0 | 53303.2568 | 0 | 0 | 0 | 590996.074 | 1037243.4315 | 27993.6 | 0 | 0 | 0 | 0 | 0 | 0 | 0 | 0 | 0 | 8515339.6284 | 0 | 1128411.4148 | 0 | 0 | 0 | 0 | 0 | 79863.4414 | 167827.0791 | 11353287.4054 | 0 | 0 | 0
05/01 15:00:00 | 0 | 8124208.9314 | 0 | 43520.7621 | 3397149.4848 | 0 | 0 | 591223.3459 | 1008848.0473 | 27993.6 | 0 | 0 | 0 | 0 | 0 | 0 | 0 | 0 | 0 | 7203398.1486 | 0 | 920810.7828 | 0 | 0 | 0 | 0 | 0 | 2298386.5729 | 146859.9186 | 13192944.1715 | 0 | 0 | 0
05/01 16:00:00 | 0 | 7303538.6264 | 0 | 39627.1364 | 0 | 0 | 0 | 592773.1247 | 1197353.0229 | 27993.6 | 0 | 0 | 0 | 0 | 0 | 0 | 0 | 0 | 0 | 6465521.7466 | 0 | 838016.8798 | 0 | 0 | 0 | 0 | 0 | 0 | 195798.259 | 9161285.5103 | 0 | 0 | 0
05/01 17:00:00 | 0 | 7386049.9331 | 0 | 38980.3915 | 0 | 0 | 0 | 600867.6 | 1488781.5187 | 117993.6 | 0 | 0 | 0 | 0 | 0 | 0 | 0 | 0 | 0 | 6560721.6071 | 0 | 825328.326 | 0 | 0 | 0 | 0 | 0 | 0 | 258744.638 | 9632673.0432 | 0 | 0 | 0
05/01 18:00:00 | 0 | 5353716.0883 | 0 | 29803.6592 | 0 | 0 | 0 | 632207.5003 | 1307433.0307 | 45993.6 | 0 | 0 | 0 | 0 | 0 | 0 | 0 | 0 | 0 | 4720098.0783 | 0 | 633618.01 | 0 | 0 | 0 | 0 | 0 | 743376.77 | 307727.8759 | 7369153.8786 | 0 | 0 | 0
05/01 19:00:00 | 0 | 7281509.828 | 0 | 39586.0055 | 1419590.3622 | 0 | 0 | 721151.6435 | 1020244.3244 | 27993.6 | 0 | 0 | 0 | 0 | 0 | 0 | 0 | 0 | 0 | 6597462.4279 | 0 | 775683.2068 | 0 | 0 | 0 | 0 | 0 | 355669.8301 | 293719.8372 | 10510075.7635 | 0 | 0 | 0
05/01 20:00:00 | 0 | 10487650.0455 | 0 | 53582.9424 | 7517730.2694 | 0 | 0 | 902322.0633 | 903621.3022 | 27993.6 | 0 | 0 | 0 | 0 | 0 | 0 | 0 | 0 | 0 | 9116928.4705 | 0 | 1073954.9695 | 0 | 0 | 0 | 0 | 0 | 7065954.4503 | 265748.6574 | 19892900.2227 | 0 | 0 | 0
05/01 21:00:00 | 0 | 17066580.854 | 0 | 87894.6292 | 0 | 0 | 0 | 1155175.1668 | 870040.8916 | 27993.6 | 0 | 0 | 0 | 0 | 0 | 0 | 0 | 0 | 0 | 14838641.859 | 0 | 1780347.3675 | 0 | 0 | 0 | 0 | 0 | 65005.4499 | 216810.317 | 19207685.1415 | 0 | 0 | 0
05/01 22:00:00 | 0 | 22409513.2874 | 0 | 106510.6198 | 0 | 0 | 0 | 944217.6308 | 717827.25 | 27993.6 | 0 | 0 | 0 | 0 | 0 | 0 | 0 | 0 | 0 | 19950687.1122 | 0 | 2458826.1752 | 0 | 0 | 0 | 0 | 0 | 0 | 188839.1372 | 24206062.388 | 0 | 0 | 0
05/01 23:00:00 | 0 | 24907007.5131 | 0 | 129746.3644 | 0 | 0 | 0 | 422932.9474 | 481419.9852 | 27993.6 | 0 | 0 | 0 | 0 | 0 | 0 | 0 | 0 | 0 | 22126381.2891 | 0 | 2780626.224 | 0 | 0 | 0 | 0 | 0 | 0 | 104880.7 | 25969100.4101 | 0 | 0 | 0
05/01 24:00:00 | 0 | 27405005.7485 | 0 | 142743.9241 | 0 | 0 | 0 | 210004.2584 | 318595.6195 | 27993.6 | 0 | 0 | 0 | 0 | 0 | 0 | 0 | 0 | 0 | 24341101.8156 | 0 | 3063903.9329 | 0 | -1.8681 | 0 | 0 | 1.8681 | 0 | 27971.1799 | 28104343.1505 | 0 | 0 | 0
05/02 01:00:00 | 0 | 29558972.3359 | 0 | 155003.3977 | 0 | 0 | 0 | 126002.5551 | 274335.8931 | 27993.6 | 0 | 0 | 0 | 0 | 0 | 0 | 0 | 0 | 0 | 26223114.1365 | 0 | 3335858.1993 | 0 | -8.6542 | 0 | 0 | 8.6542 | 0 | 14008.0387 | 30142307.7818 | 0 | 0 | 0
05/02 02:00:00 | 0 | 30811318.6191 | 0 | 162428.8501 | 1422097.2151 | 0 | 0 | 84001.7034 | 235261.1932 | 27993.6 | 0 | 0 | 0 | 0 | 0 | 0 | 0 | 0 | 0 | 27313216.7805 | 0 | 3498101.8386 | 0 | 0 | 0 | 0 | 0 | 0 | 3502.0097 | 32743101.1809 | 0 | 0 | 0
05/02 03:00:00 | 0 | 31377720.6707 | 0 | 165891.9644 | 0 | 0 | 0 | 84001.7034 | 210813.784 | 27993.6 | 0 | 0 | 0 | 0 | 0 | 0 | 0 | 0 | 0 | 27799333.3194 | 0 | 3578387.3513 | 0 | -10.3604 | 0 | 0 | 10.3604 | 0 | 3502.0097 | 31866421.7224 | 0 | 0 | 0
05/02 04:00:00 | 0 | 32337461.1694 | 0 | 169961.6584 | 0 | 0 | 0 | 88012.9531 | 240618.2994 | 27993.6 | 0 | 0 | 0 | 0 | 0 | 0 | 0 | 0 | 0 | 28666401.4487 | 0 | 3671059.7208 | 0 | -14.2627 | 0 | 0 | 14.2627 | 0 | 14008.0387 | 32864047.6803 | 0 | 0 | 0
05/02 05:00:00 | 0 | 33148955.2862 | 0 | 175308.8427 | 0 | 0 | 0 | 229436.6519 | 279933.6706 | 27993.6 | 0 | 0 | 0 | 0 | 0 | 0 | 0 | 0 | 0 | 29357767.4189 | 0 | 3791187.8673 | 0 | -7.1046 | 0 | 0 | 7.1046 | 0 | 97921.5783 | 33861628.0514 | 0 | 0 | 0
05/02 06:00:00 | 0 | 35829494.6325 | 0 | 188847.1291 | 0 | 0 | 0 | 538653.9233 | 456526.1299 | 117993.6 | 0 | 0 | 0 | 0 | 0 | 0 | 0 | 0 | 0 | 31754923.7028 | 0 | 4074570.9296 | 0 | -4.9981 | 0 | 0 | 4.9981 | 0 | 335699.0558 | 37131515.4147 | 0 | 0 | 0
05/02 07:00:00 | 0 | 27806126.6771 | 0 | 165844.5365 | 1684117.6961 | 0 | 0 | 681652.6541 | 707182.8309 | 45993.6 | 0 | 0 | 0 | 0 | 0 | 0 | 0 | 0 | 0 | 25255737.5913 | 0 | 3419494.1223 | 0 | -92.3276 | 0 | 0 | 68.0022 | 1023037.3056 | 356666.2163 | 31090917.9946 | 0 | 0 | 0
05/02 08:00:00 | 0 | 21816524.5324 | 0 | 122333.7099 | 0 | 0 | 0 | 685119.6752 | 889819.5136 | 27993.6 | 0 | 0 | 0 | 0 | 0 | 0 | 0 | 0 | 0 | 19455655.7291 | 0 | 2702193.6722 | 0 | -60.0711 | 0 | 0 | 28.4329 | 93885.7898 | 342658.1776 | 23541791.031 | 0 | 0 | 0
05/02 09:00:00 | 0 | 16013841.5525 | 0 | 83874.4908 | 1455850.9737 | 0 | 0 | 666066.7198 | 1097694.2111 | 27993.6 | 0 | 0 | 0 | 0 | 0 | 0 | 0 | 0 | 0 | 13815629.0184 | 0 | 1844901.2228 | 0 | -14.1105 | 0 | 0 | 5.3227 | 394043.7391 | 300723.8566 | 19345321.5479 | 0 | 0 | 0
05/02 10:00:00 | 0 | 12766338.3529 | 0 | 70471.6141 | 0 | 0 | 0 | 645820.525 | 1162866.1228 | 27993.6 | 0 | 0 | 0 | 0 | 0 | 0 | 0 | 0 | 0 | 11158376.2394 | 0 | 1482786.7316 | 0 | 0 | 0 | 0 | 0 | 17111.5366 | 272752.6767 | 14673490.2148 | 0 | 0 | 0
05/02 11:00:00 | 0 | 8048678.9975 | 0 | 42499.2428 | 2218649.974 | 0 | 0 | 617769.9711 | 1231590.7067 | 27993.6 | 0 | 0 | 0 | 0 | 0 | 0 | 0 | 0 | 0 | 7107490.2993 | 0 | 974969.2239 | 0 | 0 | 0 | 0 | 0 | 2280558.3476 | 216810.317 | 12187182.4922 | 0 | 0 | 0
05/02 12:00:00 | 0 | 7325120.2291 | 0 | 35569.874 | 0 | 0 | 0 | 597523.7763 | 1205648.1264 | 27993.6 | 0 | 0 | 0 | 0 | 0 | 0 | 0 | 0 | 0 | 6523721.7106 | 0 | 830004.176 | 0 | 0 | 0 | 0 | 0 | 3699.5007 | 188839.1372 | 9191855.6058 | 0 | 0 | 0
05/02 13:00:00 | 0 | 6504548.1571 | 0 | 35593.1338 | 0 | 0 | 0 | 591566.0365 | 1082671.6178 | 27993.6 | 0 | 0 | 0 | 0 | 0 | 0 | 0 | 0 | 0 | 5752710.1771 | 0 | 751837.98 | 0 | 0 | 0 | 0 | 0 | 30525.1108 | 167827.0791 | 8242372.5452 | 0 | 0 | 0
05/02 14:00:00 | 0 | 4910231.5619 | 0 | 27857.1165 | 0 | 0 | 0 | 590996.074 | 1037243.4315 | 27993.6 | 0 | 0 | 0 | 0 | 0 | 0 | 0 | 0 | 0 | 4322038.146 | 0 | 588193.4159 | 0 | 0 | 0 | 0 | 0 | 0 | 167827.0791 | 6594321.7839 | 0 | 0 | 0
05/02 15:00:00 | 0 | 2573973.6162 | 0 | 16305.37 | 0 | 0 | 0 | 591223.3459 | 1008848.0473 | 27993.6 | 0 | 0 | 0 | 0 | 0 | 0 | 0 | 0 | 0 | 2678969.4694 | 0 | 379251.1914 | 0 | 0 | 0 | 0 | 0 | 0 | 146859.9186 | 4218343.9794 | 0 | 0 | 0
05/02 16:00:00 | 0 | 898776.308 | 0 | 5152.7708 | 1491677.8973 | 0 | 0 | 592773.1247 | 1197353.0229 | 27993.6 | 0 | 0 | 0 | 0 | 0 | 0 | 0 | 0 | 0 | 771187.1075 | 0 | 127589.2005 | 0 | 0 | 0 | 0 | 0 | 162796.4889 | 195798.259 | 4213726.7236 | 0 | 0 | 0
05/02 17:00:00 | 0 | 191009.2014 | 0 | 1513.5721 | 3648595.2526 | 0 | 0 | 600867.6 | 3879998.68 | 117993.6 | 0 | 0 | 0 | 0 | 0 | 0 | 0 | 0 | 0 | 159046.9609 | 0 | 31962.2405 | 0 | 0 | 0 | 0 | 0 | 4009138.9387 | 258744.638 | 8439977.9061 | 0 | 0 | 0
05/02 18:00:00 | 0 | 0 | 0 | 0 | 1532617.0039 | 0 | 0 | 632207.5003 | 1764038.0562 | 45993.6 | 0 | 0 | 0 | 0 | 0 | 0 | 0 | 0 | 0 | 0 | 0 | 0 | 0 | 0 | 0 | 0 | 0 | 1137627.1703 | 307727.8759 | 3974856.1604 | 0 | 0 | 0
05/02 19:00:00 | 0 | 0 | 0 | 0 | 0 | 0 | 0 | 721151.6435 | 1020244.3244 | 27993.6 | 0 | 0 | 0 | 0 | 0 | 0 | 0 | 0 | 0 | 0 | 0 | 0 | 0 | 0 | 0 | 0 | 0 | 55498.6632 | 293719.8372 | 1769389.5679 | 0 | 0 | 0
05/02 20:00:00 | 0 | 2599483.327 | 0 | 11949.4452 | 2874508.2245 | 0 | 0 | 902322.0633 | 1225342.9032 | 27993.6 | 0 | 0 | 0 | 0 | 0 | 0 | 0 | 0 | 0 | 2147572.6874 | 0 | 186682.2343 | 0 | 0 | 0 | 0 | 0 | 3080624.4338 | 265748.6574 | 7641599.5633 | 0 | 0 | 0
05/02 21:00:00 | 0 | 6900462.9921 | 0 | 34656.0125 | 4373186.7497 | 0 | 0 | 1155175.1668 | 870040.8916 | 27993.6 | 0 | 0 | 0 | 0 | 0 | 0 | 0 | 0 | 0 | 5808277.0505 | 0 | 651233.8056 | 0 | -44.9631 | 0 | 0 | 22.4816 | 4408923.8758 | 216810.317 | 13361515.4128 | 0 | 0 | 0
05/02 22:00:00 | 0 | 11937307.8437 | 0 | 60836.5794 | 4397541.5298 | 0 | 0 | 944217.6308 | 1162630.2076 | 27993.6 | 0 | 0 | 0 | 0 | 0 | 0 | 0 | 0 | 0 | 10284309.7104 | 0 | 1201862.8201 | 0 | -21.4557 | 0 | 0 | 10.7278 | 3223306.0769 | 188839.1372 | 18530527.3913 | 0 | 0 | 0
05/02 23:00:00 | 0 | 17441364.6658 | 0 | 81832.2353 | 0 | 0 | 0 | 422932.9474 | 555599.7812 | 27993.6 | 0 | 0 | 0 | 0 | 0 | 0 | 0 | 0 | 0 | 15491468.4733 | 0 | 1879288.7242 | 0 | 0 | 0 | 0 | 0 | 537550.8034 | 104880.7 | 18529723.2296 | 0 | 0 | 0
05/02 24:00:00 | 0 | 20989530.8721 | 0 | 108091.1763 | 0 | 0 | 0 | 210004.2584 | 318595.6195 | 27993.6 | 0 | 0 | 0 | 0 | 0 | 0 | 0 | 0 | 0 | 18669072.755 | 0 | 2320458.1171 | 0 | 0 | 0 | 0 | 0 | 0 | 27971.1799 | 21654215.5263 | 0 | 0 | 0
05/03 01:00:00 | 0 | 23257597.2289 | 0 | 121663.1859 | 0 | 0 | 0 | 126002.5551 | 274335.8931 | 27993.6 | 779853.4521 | 0 | 0 | 0 | 0 | 0 | 0 | 0 | 0 | 20638205.6553 | 0 | 2619391.5736 | 0 | 0 | 0 | 0 | 0 | 0 | 14008.0387 | 24587445.9151 | 0 | 0 | 0
05/03 02:00:00 | 0 | 25891734.465 | 0 | 134842.2636 | 1422028.7825 | 0 | 0 | 84001.7034 | 235261.1932 | 27993.6 | 0 | 0 | 0 | 0 | 0 | 0 | 0 | 0 | 0 | 22988977.9492 | 0 | 2902756.5157 | 0 | 0 | 0 | 0 | 0 | 0 | 3502.0097 | 27795862.0076 | 0 | 0 | 0
05/03 03:00:00 | 0 | 27002005.217 | 0 | 142542.4213 | 0 | 0 | 0 | 84001.7034 | 210813.784 | 27993.6 | 463117.6416 | 0 | 0 | 0 | 0 | 0 | 0 | 0 | 0 | 23931203.1297 | 0 | 3070802.0872 | 0 | -4.0425 | 0 | 0 | 4.0425 | 461.1805 | 3502.0097 | 27930474.3671 | 0 | 0 | 0
05/03 04:00:00 | 0 | 28233232.8838 | 0 | 148177.3072 | 0 | 0 | 0 | 88012.9531 | 240618.2994 | 27993.6 | 264638.6523 | 0 | 0 | 0 | 0 | 0 | 0 | 0 | 0 | 25038402.2767 | 0 | 3194830.6071 | 0 | -20.6385 | 0 | 0 | 20.6385 | 0 | 14008.0387 | 29002673.6958 | 0 | 0 | 0
05/03 05:00:00 | 0 | 29098590.2125 | 0 | 153675.0093 | 2632405.7327 | 0 | 0 | 229436.6519 | 529589.4813 | 27993.6 | 0 | 0 | 0 | 0 | 0 | 0 | 0 | 0 | 0 | 25782279.9029 | 0 | 3316310.3096 | 0 | -17.5418 | 0 | 0 | 17.5418 | 1966530.8779 | 97921.5783 | 32671690.6877 | 0 | 0 | 0
05/03 06:00:00 | 0 | 31251162.2595 | 0 | 165521.537 | 0 | 0 | 0 | 538653.9233 | 456526.1299 | 117993.6 | 0 | 0 | 0 | 0 | 0 | 0 | 0 | 0 | 0 | 27689628.4672 | 0 | 3561533.7922 | 0 | -5.8323 | 0 | 0 | 5.8323 | 532064.4026 | 335699.0558 | 32529857.4497 | 0 | 0 | 0
05/03 07:00:00 | 0 | 20128652.3361 | 0 | 124203.7751 | 8550866.1262 | 0 | 0 | 681652.6541 | 707182.8309 | 45993.6 | 0 | 0 | 0 | 0 | 0 | 0 | 0 | 0 | 0 | 18537698.6715 | 0 | 2603571.1574 | 0 | -57.7181 | 0 | 0 | 31.5986 | 7654448.2286 | 356666.2163 | 30238551.3223 | 0 | 0 | 0
05/03 08:00:00 | 0 | 13770209.4199 | 0 | 78872.6 | 0 | 0 | 0 | 685119.6752 | 889819.5136 | 27993.6 | 0 | 0 | 0 | 0 | 0 | 0 | 0 | 0 | 0 | 12347387.3713 | 0 | 1747578.7869 | 0 | -41.6084 | 0 | 0 | 14.7085 | 239544.1997 | 342658.1776 | 15452014.8087 | 0 | 0 | 0
05/03 09:00:00 | 0 | 7417503.0417 | 0 | 40507.1478 | 0 | 0 | 0 | 666066.7198 | 1097694.2111 | 27993.6 | 0 | 0 | 0 | 0 | 0 | 0 | 0 | 0 | 0 | 6805986.3824 | 0 | 984578.1557 | 0 | -16.2914 | 0 | 0 | 4.0729 | 0 | 300723.8566 | 9249764.7204 | 0 | 0 | 0
05/03 10:00:00 | 0 | 4245378.9713 | 0 | 22744.0806 | 7433242.0906 | 0 | 0 | 645820.525 | 1422909.1364 | 27993.6 | 0 | 0 | 0 | 0 | 0 | 0 | 0 | 0 | 0 | 3836545.7838 | 0 | 535318.2147 | 0 | -42.2786 | 0 | 0 | 13.761 | 6493890.5226 | 272752.6767 | 13798088.404 | 0 | 0 | 0
05/03 11:00:00 | 0 | 739783.7824 | 0 | 4787.6509 | 0 | 0 | 0 | 617769.9711 | 1231590.7067 | 27993.6 | 0 | 0 | 0 | 0 | 0 | 0 | 0 | 0 | 0 | 573599.3329 | 0 | 138015.8308 | 0 | 0 | 0 | 0 | 0 | 224803.2774 | 216810.317 | 2621925.7111 | 0 | 0 | 0
05/03 12:00:00 | 0 | 0 | 0 | 130.2509 | 0 | 0 | 0 | 597523.7763 | 1205648.1264 | 27993.6 | 0 | 0 | 0 | 0 | 0 | 0 | 0 | 0 | 0 | -5533.0248 | 0 | 5533.0248 | 0 | 0 | 0 | 0 | 0 | 0 | 188839.1372 | 1831295.7536 | 0 | 0 | 0
05/03 13:00:00 | 0 | 0 | 0 | 0 | 0 | 0 | 0 | 591566.0365 | 1082671.6178 | 27993.6 | 0 | 0 | 0 | 0 | 0 | 0 | 0 | 0 | 0 | 0 | 0 | 0 | 0 | 0 | 0 | 0 | 0 | 0 | 167827.0791 | 1702231.2543 | 0 | 0 | 0
05/03 14:00:00 | 0 | 0 | 0 | 0 | 3320444.6041 | 0 | 0 | 590996.074 | 1037243.4315 | 27993.6 | 0 | 0 | 0 | 0 | 0 | 0 | 0 | 0 | 0 | 0 | 0 | 0 | 0 | 0 | 0 | 0 | 0 | 2516597.6381 | 167827.0791 | 4976677.7096 | 0 | 0 | 0
05/03 15:00:00 | 0 | 0 | 0 | 0 | 4299990.3072 | 0 | 0 | 591223.3459 | 1632344.2989 | 27993.6 | 0 | 0 | 0 | 0 | 0 | 0 | 0 | 0 | 0 | 0 | 0 | 0 | 0 | 0 | 0 | 0 | 0 | 4491341.1395 | 146859.9186 | 6551551.552 | 0 | 0 | 0
05/03 16:00:00 | 0 | 0 | 0 | 0 | 0 | 0 | 0 | 592773.1247 | 1197353.0229 | 27993.6 | 0 | 0 | 0 | 0 | 0 | 0 | 0 | 0 | 0 | 0 | 0 | 0 | 0 | 0 | 0 | 0 | 0 | 13820.0934 | 195798.259 | 1818119.7476 | 0 | 0 | 0
05/03 17:00:00 | 41440.3805 | 0 | 0 | 0 | 2335079.7523 | 0 | 0 | 600867.6 | 1488781.5187 | 117993.6 | 0 | 0 | 0 | 0 | 0 | 0 | 0 | 0 | 0 | 0 | 0 | 0 | 116462.5214 | 0 | 0 | 0 | 0 | 1758344.8844 | 258744.638 | 4584162.8514 | 0 | 0 | 0
05/03 18:00:00 | 253231.8682 | 0 | 0 | 0 | 0 | 0 | 0 | 632207.5003 | 1307433.0307 | 45993.6 | 0 | 0 | 0 | 0 | 0 | 0 | 0 | 0 | 0 | 0 | 0 | 0 | 577016.5772 | 4.6566e-11 | 0 | 0 | 0 | 487840.1037 | 307727.8759 | 2238865.9992 | 0 | 0 | 0
05/03 19:00:00 | 135230.0694 | 0 | 0 | 0 | 0 | 0 | 0 | 721151.6435 | 1020244.3244 | 27993.6 | 0 | 0 | 0 | 0 | 0 | 0 | 0 | 0 | 0 | 0 | 0 | 0 | 312110.5786 | 0 | 0 | 0 | 0 | 0 | 293719.8372 | 1904619.6372 | 0 | 0 | 0
05/03 20:00:00 | 65665.1047 | 0 | 0 | 0 | 9369867.6837 | 0 | 0 | 902322.0633 | 5848468.0216 | 27993.6 | 0 | 0 | 0 | 0 | 0 | 0 | 0 | 0 | 0 | 0 | 0 | 0 | 154442.3194 | 0 | 0 | 0 | 0 | 9384918.6623 | 265748.6574 | 16214316.4734 | 0 | 0 | 0
05/03 21:00:00 | 0 | 0 | 0 | 0 | 1576271.8138 | 0 | 0 | 1155175.1668 | 870040.8916 | 27993.6 | 0 | 0 | 0 | 0 | 0 | 0 | 0 | 0 | 0 | 0 | 0 | 0 | 0 | 0 | 0 | 0 | 0 | 637555.2285 | 216810.317 | 3629481.4722 | 0 | 0 | 0
05/03 22:00:00 | 0 | 176071.4209 | 0 | 726.5473 | 0 | 0 | 0 | 944217.6308 | 717827.25 | 27993.6 | 0 | 0 | 0 | 0 | 0 | 0 | 0 | 0 | 0 | 116743.6713 | 0 | 0 | 0 | 0 | 0 | 0 | 0 | 0 | 188839.1372 | 1866836.449 | 0 | 0 | 0
05/03 23:00:00 | 0 | 4523466.1627 | 0 | 18174.9677 | 0 | 0 | 0 | 422932.9474 | 481419.9852 | 27993.6 | 0 | 0 | 0 | 0 | 0 | 0 | 0 | 0 | 0 | 4093197.4955 | 0 | 392082.0473 | 0 | 0 | 0 | 0 | 0 | 97659.9504 | 104880.7 | 5473987.6629 | 0 | 0 | 0
05/03 24:00:00 | 0 | 8686962.4782 | 0 | 42599.0617 | 2635412.0653 | 0 | 0 | 210004.2584 | 567700.2449 | 27993.6 | 987600.5484 | 0 | 0 | 0 | 0 | 0 | 0 | 0 | 0 | 7781271.1731 | 0 | 905691.3051 | 0 | -21.104 | 0 | 0 | 21.104 | 1794419.5322 | 27971.1799 | 13158272.2569 | 0 | 0 | 0
05/04 01:00:00 | 0 | 13186344.1418 | 0 | 66644.1712 | 0 | 0 | 0 | 126002.5551 | 287614.3609 | 27993.6 | 0 | 0 | 0 | 0 | 0 | 0 | 0 | 0 | 0 | 11774484.0831 | 0 | 1411860.0588 | 0 | -34.615 | 0 | 0 | 34.615 | 0 | 14008.0387 | 13694598.8291 | 0 | 0 | 0
05/04 02:00:00 | 0 | 15216913.2064 | 0 | 79325.6029 | 0 | 0 | 0 | 84001.7034 | 244113.5051 | 27993.6 | 0 | 0 | 0 | 0 | 0 | 0 | 0 | 0 | 0 | 13538007.0042 | 0 | 1678906.2022 | 0 | -33.9242 | 0 | 0 | 33.9242 | 0 | 3502.0097 | 15652347.6177 | 0 | 0 | 0
05/04 03:00:00 | 0 | 16652542.2702 | 0 | 86896.2903 | 0 | 0 | 0 | 84001.7034 | 215239.9399 | 27993.6 | 0 | 0 | 0 | 0 | 0 | 0 | 0 | 0 | 0 | 14816356.3132 | 0 | 1836185.957 | 0 | -27.0313 | 0 | 0 | 27.0313 | 0 | 3502.0097 | 17066673.8038 | 0 | 0 | 0
05/04 04:00:00 | 0 | 17234876.9543 | 0 | 91340.5346 | 0 | 0 | 0 | 88012.9531 | 249470.6113 | 27993.6 | 0 | 0 | 0 | 0 | 0 | 0 | 0 | 0 | 0 | 15310002.6087 | 0 | 1924874.3456 | 0 | -20.599 | 0 | 0 | 20.599 | 0 | 14008.0387 | 17691694.6532 | 0 | 0 | 0
05/04 05:00:00 | 0 | 17066018.441 | 0 | 90492.6318 | 0 | 0 | 0 | 229436.6519 | 293212.1384 | 27993.6 | 0 | 0 | 0 | 0 | 0 | 0 | 0 | 0 | 0 | 15161223.034 | 0 | 1904795.4071 | 0 | -25.9652 | 0 | 0 | 25.9652 | 27070.648 | 97921.5783 | 17707153.4631 | 0 | 0 | 0
05/04 06:00:00 | 0 | 18941998.6922 | 0 | 98567.8511 | 0 | 0 | 0 | 538653.9233 | 491935.3773 | 117993.6 | 0 | 0 | 0 | 0 | 0 | 0 | 0 | 0 | 0 | 16864102.0698 | 0 | 2077896.6224 | 0 | -31.5404 | 0 | 0 | 31.5404 | 917.1576 | 335699.0558 | 20189149.4439 | 0 | 0 | 0
05/04 07:00:00 | 0 | 13958020.0758 | 0 | 78234.1122 | 9524251.8178 | 0 | 0 | 681652.6541 | 778001.3258 | 45993.6 | 0 | 0 | 0 | 0 | 0 | 0 | 0 | 0 | 0 | 12301750.1891 | 0 | 1656269.8867 | 0 | -213.04 | 0 | 0 | 213.04 | 8155004.3906 | 356666.2163 | 25066153.5857 | 0 | 0 | 0
05/04 08:00:00 | 0 | 11523765.7416 | 0 | 69135.7651 | 0 | 0 | 0 | 685119.6752 | 996047.2561 | 27993.6 | 0 | 0 | 0 | 0 | 0 | 0 | 0 | 0 | 0 | 10841229.4571 | 0 | 1447356.4712 | 0 | -94.1825 | 0 | 0 | 70.7932 | 970873.1721 | 342658.1776 | 13302062.0379 | 0 | 0 | 0
05/04 09:00:00 | 0 | 6269291.9027 | 0 | 36336.8596 | 1646258.7833 | 0 | 0 | 666066.7198 | 1248183.5129 | 27993.6 | 0 | 0 | 0 | 0 | 0 | 0 | 0 | 0 | 0 | 5328080.2012 | 0 | 783813.3695 | 0 | -37.357 | 0 | 0 | 12.4523 | 1288382.1611 | 300723.8566 | 9894131.3782 | 0 | 0 | 0
05/04 10:00:00 | 0 | 3301165.0039 | 0 | 18440.7561 | 0 | 0 | 0 | 645820.525 | 1335486.2043 | 27993.6 | 0 | 0 | 0 | 0 | 0 | 0 | 0 | 0 | 0 | 3148299.438 | 0 | 450861.409 | 0 | -2.0922 | 0 | 0 | 0.52306 | 0 | 272752.6767 | 5328906.0893 | 0 | 0 | 0
05/04 11:00:00 | 0 | 0 | 0 | 382.4034 | 10312155.3511 | 0 | 0 | 617769.9711 | 1410850.0221 | 27993.6 | 0 | 0 | 0 | 0 | 0 | 0 | 0 | 0 | 0 | -31781.1831 | 0 | 31781.1831 | 0 | 0 | 0 | 0 | 0 | 9053519.5376 | 216810.317 | 12369151.3477 | 0 | 0 | 0
05/04 12:00:00 | 0 | 0 | 0 | 0 | 0 | 0 | 0 | 597523.7763 | 1369415.896 | 27993.6 | 0 | 0 | 0 | 0 | 0 | 0 | 0 | 0 | 0 | 0 | 0 | 0 | 0 | 0 | 0 | 0 | 0 | 934627.8955 | 188839.1372 | 1994933.2722 | 0 | 0 | 0
05/04 13:00:00 | 0 | 0 | 0 | 0 | 7454056.5609 | 0 | 0 | 591566.0365 | 1230947.8416 | 27993.6 | 0 | 0 | 0 | 0 | 0 | 0 | 0 | 0 | 0 | 0 | 0 | 0 | 0 | 0 | 0 | 0 | 0 | 6199397.8098 | 167827.0791 | 9304564.039 | 0 | 0 | 0
05/04 14:00:00 | 0 | 0 | 0 | 0 | 0 | 0 | 0 | 590996.074 | 1163388.8756 | 27993.6 | 0 | 0 | 0 | 0 | 0 | 0 | 0 | 0 | 0 | 0 | 0 | 0 | 0 | 0 | 0 | 0 | 0 | 299612.9696 | 167827.0791 | 1782378.5497 | 0 | 0 | 0
05/04 15:00:00 | 100011.0306 | 0 | 0 | 0 | 0 | 0 | 0 | 591223.3459 | 1143845.8033 | 27993.6 | 0 | 0 | 0 | 0 | 0 | 0 | 0 | 0 | 0 | 0 | 0 | 0 | 217699.4339 | 5.8208e-12 | 0 | 0 | 0 | 0 | 146859.9186 | 1863073.7799 | 0 | 0 | 0
05/04 16:00:00 | 333907.4929 | 0 | 0 | 0 | 0 | 0 | 0 | 592773.1247 | 1319072.3111 | 27993.6 | 0 | 0 | 0 | 0 | 0 | 0 | 0 | 0 | 0 | 0 | 0 | 0 | 733139.2407 | 0 | 0 | 0 | 0 | 0 | 195798.259 | 2273746.5286 | 0 | 0 | 0
05/04 17:00:00 | 489259.9411 | 0 | 0 | 0 | 1968386.4366 | 0 | 0 | 600867.6 | 1608287.7289 | 117993.6 | 0 | 0 | 0 | 0 | 0 | 0 | 0 | 0 | 0 | 0 | 0 | 0 | 1080764.4894 | 6.9849e-11 | 0 | 0 | 0 | 1070898.2932 | 258744.638 | 4784795.3066 | 0 | 0 | 0
05/04 18:00:00 | 598030.8673 | 0 | 0 | 0 | 0 | 0 | 0 | 632207.5003 | 1420300.0071 | 45993.6 | 0 | 0 | 0 | 0 | 0 | 0 | 0 | 0 | 0 | 0 | 0 | 0 | 1352654.3139 | 0 | 0 | 0 | 0 | 480390.6929 | 307727.8759 | 2696531.9747 | 0 | 0 | 0
05/04 19:00:00 | 386054.8947 | 0 | 0 | 0 | 0 | 0 | 0 | 721151.6435 | 1133111.3007 | 27993.6 | 0 | 0 | 0 | 0 | 0 | 0 | 0 | 0 | 0 | 0 | 0 | 0 | 889425.6654 | 1.7462e-11 | 0 | 0 | 0 | 510672.1557 | 293719.8372 | 2268311.4389 | 0 | 0 | 0
05/04 20:00:00 | 108364.5415 | 0 | 0 | 0 | 1869689.7126 | 0 | 0 | 902322.0633 | 1018701.3565 | 27993.6 | 0 | 0 | 0 | 0 | 0 | 0 | 0 | 0 | 0 | 0 | 0 | 0 | 251779.4628 | 0 | 0 | 0 | 0 | 1152568.0531 | 265748.6574 | 3927071.2739 | 0 | 0 | 0
05/04 21:00:00 | 0 | 0 | 0 | 0 | 0 | 0 | 0 | 1155175.1668 | 989547.1018 | 27993.6 | 0 | 0 | 0 | 0 | 0 | 0 | 0 | 0 | 0 | 0 | 0 | 0 | 0 | 0 | 0 | 0 | 0 | 0 | 216810.317 | 2172715.8686 | 0 | 0 | 0
05/04 22:00:00 | 0 | 0 | 0 | 0 | 0 | 0 | 0 | 944217.6308 | 815202.6806 | 27993.6 | 0 | 0 | 0 | 0 | 0 | 0 | 0 | 0 | 0 | 0 | 0 | 0 | 0 | 0 | 0 | 0 | 0 | 0 | 188839.1372 | 1787413.9114 | 0 | 0 | 0
05/04 23:00:00 | 0 | 0 | 0 | 0 | 1972325.6456 | 0 | 0 | 422932.9474 | 534533.8564 | 27993.6 | 0 | 0 | 0 | 0 | 0 | 0 | 0 | 0 | 0 | 0 | 0 | 0 | 0 | 0 | 0 | 0 | 0 | 916733.4021 | 104880.7 | 2957786.0494 | 0 | 0 | 0
05/04 24:00:00 | 0 | 2103753.7966 | 0 | 7828.6855 | 0 | 0 | 0 | 210004.2584 | 340726.3991 | 27993.6 | 0 | 0 | 0 | 0 | 0 | 0 | 0 | 0 | 0 | 1939599.4617 | 0 | 164154.3349 | 0 | -222.0374 | 0 | 0 | 222.0374 | 0 | 27971.1799 | 2690306.7396 | 0 | 0 | 0
05/05 01:00:00 | 0 | 6122712.7688 | 0 | 32379.8999 | 0 | 0 | 0 | 126002.5551 | 287614.3609 | 27993.6 | 0 | 0 | 0 | 0 | 0 | 0 | 0 | 0 | 0 | 5425916.7222 | 0 | 600430.0963 | 0 | -515.1717 | 0 | 0 | 257.5858 | 0 | 14008.0387 | 6596703.1847 | 0 | 0 | 0
05/05 02:00:00 | 0 | 10797654.0341 | 0 | 49846.3915 | 0 | 0 | 0 | 84001.7034 | 244113.5051 | 27993.6 | 0 | 0 | 0 | 0 | 0 | 0 | 0 | 0 | 0 | 9673093.9016 | 0 | 1124560.1324 | 0 | -144.1904 | 0 | 0 | 144.1904 | 0 | 3502.0097 | 11203609.2341 | 0 | 0 | 0
05/05 03:00:00 | 0 | 13602844.0159 | 0 | 69917.5457 | 1467660.7 | 0 | 0 | 84001.7034 | 215239.9399 | 27993.6 | 0 | 0 | 0 | 0 | 0 | 0 | 0 | 0 | 0 | 12126873.2063 | 0 | 1475970.8096 | 0 | -175.6177 | 0 | 0 | 175.6177 | 642520.136 | 3502.0097 | 15467657.5048 | 0 | 0 | 0
05/05 04:00:00 | 0 | 15497890.1587 | 0 | 80756.9733 | 0 | 0 | 0 | 88012.9531 | 249470.6113 | 27993.6 | 0 | 0 | 0 | 0 | 0 | 0 | 0 | 0 | 0 | 13794034.4055 | 0 | 1703855.7532 | 0 | -207.3857 | 0 | 0 | 207.3857 | 0 | 14008.0387 | 15944124.2963 | 0 | 0 | 0
05/05 05:00:00 | 0 | 16407280.3637 | 0 | 86368.0213 | 0 | 0 | 0 | 229436.6519 | 293212.1384 | 27993.6 | 0 | 0 | 0 | 0 | 0 | 0 | 0 | 0 | 0 | 14584015.3691 | 0 | 1823264.9946 | 0 | -203.8902 | 0 | 0 | 203.8902 | 0 | 97921.5783 | 17044290.7753 | 0 | 0 | 0
05/05 06:00:00 | 0 | 18935620.541 | 0 | 98503.5519 | 0 | 0 | 0 | 538653.9233 | 491935.3773 | 117993.6 | 0 | 0 | 0 | 0 | 0 | 0 | 0 | 0 | 0 | 16862077.0484 | 0 | 2073543.4926 | 0 | -292.6385 | 0 | 0 | 292.6385 | 0 | 335699.0558 | 20182706.9935 | 0 | 0 | 0
05/05 07:00:00 | 0 | 14771068.4054 | 0 | 82784.3867 | 2889473.8531 | 0 | 0 | 681652.6541 | 778001.3258 | 45993.6 | 0 | 0 | 0 | 0 | 0 | 0 | 0 | 0 | 0 | 13032217.5286 | 0 | 1738850.8768 | 0 | -284.7607 | 0 | 0 | 284.7607 | 2112639.2808 | 356666.2163 | 19248974.225 | 0 | 0 | 0
05/05 08:00:00 | 0 | 9939366.2017 | 0 | 62703.7194 | 1830089.294 | 0 | 0 | 685119.6752 | 996047.2561 | 27993.6 | 0 | 0 | 0 | 0 | 0 | 0 | 0 | 0 | 0 | 9274484.7765 | 0 | 1304137.6768 | 0 | -302.0376 | 0 | 0 | 135.9021 | 2551342.8431 | 342658.1776 | 13541319.7462 | 0 | 0 | 0
05/05 09:00:00 | 0 | 3729928.9762 | 0 | 21032.6668 | 9753461.3249 | 0 | 0 | 666066.7198 | 1248183.5129 | 27993.6 | 0 | 0 | 0 | 0 | 0 | 0 | 0 | 0 | 0 | 3662696.6987 | 0 | 531327.5412 | 0 | -377.6188 | 0 | 0 | 99.6058 | 8873498.1802 | 300723.8566 | 15446666.8006 | 0 | 0 | 0
05/05 10:00:00 | 0 | 1442436.9043 | 0 | 8241.8616 | 4038284.7328 | 0 | 0 | 645820.525 | 1335486.2043 | 27993.6 | 0 | 0 | 0 | 0 | 0 | 0 | 0 | 0 | 0 | 1206282.6313 | 0 | 207548.0327 | 0 | -168.4751 | 0 | 0 | 56.1584 | 3632210.1412 | 272752.6767 | 7498263.828 | 0 | 0 | 0
05/05 11:00:00 | 0 | 0 | 0 | 76.8678 | 3125382.6887 | 0 | 0 | 617769.9711 | 1410850.0221 | 27993.6 | 0 | 0 | 0 | 0 | 0 | 0 | 0 | 0 | 0 | -4781.8453 | 0 | 4781.8453 | 0 | -7.3388 | 0 | 0 | 2.4463 | 9509864.9554 | 216810.317 | 5182073.1497 | 0 | 0 | 0
05/05 12:00:00 | 0 | 0 | 0 | 0 | 6620912.0759 | 0 | 0 | 597523.7763 | 1369415.896 | 27993.6 | 0 | 0 | 0 | 0 | 0 | 0 | 0 | 0 | 0 | 0 | 0 | 0 | 0 | 0 | 0 | 0 | 0 | 141207.6046 | 188839.1372 | 8615845.3482 | 0 | 0 | 0
05/05 13:00:00 | 0 | 0 | 0 | 0 | 0 | 0 | 0 | 591566.0365 | 1230947.8416 | 27993.6 | 0 | 0 | 0 | 0 | 0 | 0 | 0 | 0 | 0 | 0 | 0 | 0 | 0 | 0 | 0 | 0 | 0 | 0 | 167827.0791 | 1850507.4781 | 0 | 0 | 0
05/05 14:00:00 | 10064.0209 | 0 | 0 | 0 | 1586583.8887 | 0 | 0 | 590996.074 | 1163388.8756 | 27993.6 | 0 | 0 | 0 | 0 | 0 | 0 | 0 | 0 | 0 | 0 | 0 | 0 | 26869.2905 | 0 | 0 | 0 | 0 | 1227459.2324 | 167827.0791 | 3379026.4593 | 0 | 0 | 0
05/05 15:00:00 | 206743.5645 | 0 | 0 | 0 | 0 | 0 | 0 | 591223.3459 | 1143845.8033 | 27993.6 | 0 | 0 | 0 | 0 | 0 | 0 | 0 | 0 | 0 | 0 | 0 | 0 | 449033.5983 | 2.9104e-11 | 0 | 0 | 0 | 240829.9163 | 146859.9186 | 1969806.3138 | 0 | 0 | 0
05/05 16:00:00 | 459113.3369 | 0 | 0 | 0 | 821467.3669 | 0 | 0 | 592773.1247 | 1319072.3111 | 27993.6 | 0 | 0 | 0 | 0 | 0 | 0 | 0 | 0 | 0 | 0 | 0 | 0 | 1009710.3433 | 2.3283e-11 | 0 | 0 | 0 | 1013135.3807 | 195798.259 | 3220419.7396 | 0 | 0 | 0
05/05 17:00:00 | 633764.96 | 0 | 0 | 0 | 846785.9904 | 0 | 0 | 600867.6 | 1608287.7289 | 117993.6 | 0 | 0 | 0 | 0 | 0 | 0 | 0 | 0 | 0 | 0 | 0 | 0 | 1410205.93 | 0 | 0 | 0 | 0 | 0 | 258744.638 | 3807699.8792 | 0 | 0 | 0
05/05 18:00:00 | 737262.0393 | 0 | 0 | 0 | 0 | 0 | 0 | 632207.5003 | 1420300.0071 | 45993.6 | 0 | 0 | 0 | 0 | 0 | 0 | 0 | 0 | 0 | 0 | 0 | 0 | 1660603.3182 | 0 | 0 | 0 | 0 | 115618.0581 | 307727.8759 | 2835763.1467 | 0 | 0 | 0
05/05 19:00:00 | 576075.359 | 0 | 0 | 0 | 1750625.628 | 0 | 0 | 721151.6435 | 1405195.976 | 27993.6 | 0 | 0 | 0 | 0 | 0 | 0 | 0 | 0 | 0 | 0 | 0 | 0 | 1319844.6309 | 0 | 0 | 0 | 0 | 1936406.3832 | 293719.8372 | 4481042.2065 | 0 | 0 | 0
05/05 20:00:00 | 324092.1266 | 0 | 0 | 0 | 11768929.4351 | 0 | 0 | 902322.0633 | 3649536.6639 | 27993.6 | 0 | 0 | 0 | 0 | 0 | 0 | 0 | 0 | 0 | 0 | 0 | 0 | 756225.2057 | 4.6566e-11 | 0 | 0 | 0 | 12190675.1226 | 265748.6574 | 16672873.8889 | 0 | 0 | 0
05/05 21:00:00 | 7962.099 | 0 | 0 | 0 | 7109736.0124 | 0 | 0 | 1155175.1668 | 1788243.5498 | 27993.6 | 0 | 0 | 0 | 0 | 0 | 0 | 0 | 0 | 0 | 0 | 0 | 0 | 18557.0665 | 0 | 0 | 0 | 0 | 5885336.274 | 216810.317 | 10089110.428 | 0 | 0 | 0
05/05 22:00:00 | 0 | 0 | 0 | 0 | 0 | 0 | 0 | 944217.6308 | 815202.6806 | 27993.6 | 0 | 0 | 0 | 0 | 0 | 0 | 0 | 0 | 0 | 0 | 0 | 0 | 0 | 0 | 0 | 0 | 0 | 0 | 188839.1372 | 1787413.9114 | 0 | 0 | 0
05/05 23:00:00 | 0 | 0 | 0 | 0 | 1711735.7645 | 0 | 0 | 422932.9474 | 534533.8564 | 27993.6 | 0 | 0 | 0 | 0 | 0 | 0 | 0 | 0 | 0 | 0 | 0 | 0 | 0 | 0 | 0 | 0 | 0 | 1181761.008 | 104880.7 | 2697196.1683 | 0 | 0 | 0
05/05 24:00:00 | 0 | 2043185.8103 | 0 | 9174.0095 | 0 | 0 | 0 | 210004.2584 | 340726.3991 | 27993.6 | 0 | 0 | 0 | 0 | 0 | 0 | 0 | 0 | 0 | 1658653.2562 | 0 | 129116.2949 | 0 | -625.8334 | 0 | 0 | 312.9167 | 249513.2781 | 27971.1799 | 2631084.0774 | 0 | 0 | 0
05/06 01:00:00 | 0 | 7169693.3077 | 0 | 31860.0825 | 0 | 0 | 0 | 126002.5551 | 274335.8931 | 27993.6 | 0 | 0 | 0 | 0 | 0 | 0 | 0 | 0 | 0 | 6466997.7363 | 0 | 702695.5714 | 0 | -407.3149 | 0 | 0 | 407.3149 | 0 | 14008.0387 | 7629885.4384 | 0 | 0 | 0
05/06 02:00:00 | 0 | 11031432.3844 | 0 | 55206.6166 | 0 | 0 | 0 | 84001.7034 | 235261.1932 | 27993.6 | 0 | 0 | 0 | 0 | 0 | 0 | 0 | 0 | 0 | 9874569.0634 | 0 | 1156863.321 | 0 | -109.6477 | 0 | 0 | 109.6477 | 0 | 3502.0097 | 11433895.4976 | 0 | 0 | 0
05/06 03:00:00 | 0 | 13639135.1175 | 0 | 70561.2051 | 0 | 0 | 0 | 84001.7034 | 210813.784 | 27993.6 | 0 | 0 | 0 | 0 | 0 | 0 | 0 | 0 | 0 | 12161799.9922 | 0 | 1477335.1253 | 0 | -101.6518 | 0 | 0 | 101.6518 | 0 | 3502.0097 | 14032505.4099 | 0 | 0 | 0
05/06 04:00:00 | 0 | 14858444.921 | 0 | 78151.0342 | 0 | 0 | 0 | 88012.9531 | 240618.2994 | 27993.6 | 0 | 0 | 0 | 0 | 0 | 0 | 0 | 0 | 0 | 13224606.8768 | 0 | 1633838.0441 | 0 | -102.9803 | 0 | 0 | 102.9803 | 0 | 14008.0387 | 15293220.8077 | 0 | 0 | 0
05/06 05:00:00 | 0 | 14945054.9103 | 0 | 79193.8957 | 0 | 0 | 0 | 229436.6519 | 279933.6706 | 27993.6 | 0 | 0 | 0 | 0 | 0 | 0 | 0 | 0 | 0 | 13290945.4124 | 0 | 1654109.4979 | 0 | -72.3042 | 0 | 0 | 72.3042 | 0 | 97921.5783 | 15561612.7285 | 0 | 0 | 0
05/06 06:00:00 | 0 | 16421794.5505 | 0 | 86393.5759 | 1420561.5292 | 0 | 0 | 538653.9233 | 456526.1299 | 117993.6 | 0 | 0 | 0 | 0 | 0 | 0 | 0 | 0 | 0 | 14621665.4254 | 0 | 1800129.1251 | 0 | -74.1925 | 0 | 0 | 74.1925 | 909824.63 | 335699.0558 | 19041923.3088 | 0 | 0 | 0
05/06 07:00:00 | 0 | 10624628.8234 | 0 | 65961.5004 | 1420454.523 | 0 | 0 | 681652.6541 | 707182.8309 | 45993.6 | 0 | 0 | 0 | 0 | 0 | 0 | 0 | 0 | 0 | 9754954.1606 | 0 | 1333301.4493 | 0 | -86.2286 | 0 | 0 | 65.8474 | 172952.6936 | 356666.2163 | 13545873.9317 | 0 | 0 | 0
05/06 08:00:00 | 0 | 5298841.7861 | 0 | 31367.0727 | 0 | 0 | 0 | 685119.6752 | 889819.5136 | 27993.6 | 0 | 0 | 0 | 0 | 0 | 0 | 0 | 0 | 0 | 4792156.8624 | 0 | 720369.9925 | 0 | -61.3413 | 0 | 0 | 26.6831 | 0 | 342658.1776 | 6933141.6476 | 0 | 0 | 0
05/06 09:00:00 | 0 | 626742.1957 | 0 | 4495.9534 | 1418879.3733 | 0 | 0 | 666066.7198 | 1250925.5412 | 27993.6 | 0 | 0 | 0 | 0 | 0 | 0 | 0 | 0 | 0 | 685692.8406 | 0 | 141405.9854 | 0 | -21.3106 | 0 | 0 | 5.3276 | 1087524.8226 | 300723.8566 | 3995103.3833 | 0 | 0 | 0
05/06 10:00:00 | 0 | 0 | 0 | 0 | 0 | 0 | 0 | 645820.525 | 1162866.1228 | 27993.6 | 0 | 0 | 0 | 0 | 0 | 0 | 0 | 0 | 0 | 0 | 0 | 0 | 0 | 0 | 0 | 0 | 0 | 46423.5784 | 272752.6767 | 1836680.2478 | 0 | 0 | 0
05/06 11:00:00 | 50420.3912 | 0 | 0 | 0 | 19501774.4695 | 0 | 0 | 617769.9711 | 1231590.7067 | 27993.6 | 0 | 0 | 0 | 0 | 0 | 0 | 0 | 0 | 0 | 0 | 0 | 0 | 439122.7849 | 0 | 0 | 0 | 0 | 21583475.3078 | 216810.317 | 21429549.1385 | 0 | 0 | 0
05/06 12:00:00 | 11854.4787 | 0 | 0 | 0 | 3834335.1643 | 0 | 0 | 597523.7763 | 1389581.0667 | 27993.6 | 0 | 0 | 0 | 0 | 0 | 0 | 0 | 0 | 0 | 0 | 0 | 0 | 29795.6109 | 0 | 0 | 0 | 0 | 1301052.4505 | 188839.1372 | 5861288.086 | 0 | 0 | 0
05/06 13:00:00 | 193674.9402 | 0 | 0 | 0 | 302548.3869 | 0 | 0 | 591566.0365 | 1082671.6178 | 27993.6 | 0 | 0 | 0 | 0 | 0 | 0 | 0 | 0 | 0 | 0 | 0 | 0 | 420971.9562 | 0 | 0 | 0 | 0 | 1348581.7154 | 167827.0791 | 2198454.5814 | 0 | 0 | 0
05/06 14:00:00 | 417881.3162 | 0 | 0 | 0 | 1235304.6962 | 0 | 0 | 590996.074 | 1037243.4315 | 27993.6 | 0 | 0 | 0 | 0 | 0 | 0 | 0 | 0 | 0 | 0 | 0 | 0 | 908039.9739 | 4.6566e-11 | 0 | 0 | 0 | 966717.6208 | 167827.0791 | 3309419.1179 | 0 | 0 | 0
05/06 15:00:00 | 644164.4504 | 0 | 0 | 0 | 0 | 0 | 0 | 591223.3459 | 1008848.0473 | 27993.6 | 0 | 0 | 0 | 0 | 0 | 0 | 0 | 0 | 0 | 0 | 0 | 0 | 1400473.784 | 0 | 0 | 0 | 0 | 0 | 146859.9186 | 2272229.4436 | 0 | 0 | 0
05/06 16:00:00 | 875979.0846 | 0 | 0 | 0 | 4070813.7983 | 0 | 0 | 592773.1247 | 1540216.0351 | 27993.6 | 0 | 0 | 0 | 0 | 0 | 0 | 0 | 0 | 0 | 0 | 0 | 0 | 1925157.0723 | 9.3132e-11 | 0 | 0 | 0 | 2796185.7605 | 195798.259 | 7107775.6427 | 0 | 0 | 0
05/06 17:00:00 | 1041313.9915 | 0 | 0 | 0 | 0 | 0 | 0 | 600867.6 | 1488781.5187 | 117993.6 | 0 | 0 | 0 | 0 | 0 | 0 | 0 | 0 | 0 | 0 | 0 | 0 | 2312536.2009 | 9.3132e-11 | 0 | 0 | 0 | 258974.1447 | 258744.638 | 3248956.7101 | 0 | 0 | 0
05/06 18:00:00 | 1088576.1565 | 0 | 0 | 0 | 2461252.8625 | 0 | 0 | 632207.5003 | 1307433.0307 | 45993.6 | 0 | 0 | 0 | 0 | 0 | 0 | 0 | 0 | 0 | 0 | 0 | 0 | 2453352.3122 | 0 | 0 | 0 | 0 | 2407236.7016 | 307727.8759 | 5535463.1501 | 0 | 0 | 0
05/06 19:00:00 | 1060835.6811 | 0 | 0 | 0 | 5473011.017 | 0 | 0 | 721151.6435 | 1020244.3244 | 27993.6 | 0 | 0 | 0 | 0 | 0 | 0 | 0 | 0 | 0 | 0 | 0 | 0 | 2467609.4801 | 0 | 0 | 0 | 0 | 17233893.6896 | 293719.8372 | 8303236.2659 | 0 | 0 | 0
05/06 20:00:00 | 497951.9132 | 0 | 0 | 0 | 12521279.2839 | 0 | 0 | 902322.0633 | 903621.3022 | 27993.6 | 0 | 0 | 0 | 0 | 0 | 0 | 0 | 0 | 0 | 0 | 0 | 0 | 1147919.3969 | 0 | 0 | 0 | 0 | 158410.0278 | 265748.6574 | 14853168.1626 | 0 | 0 | 0
05/06 21:00:00 | 78076.0048 | 0 | 0 | 0 | 0 | 0 | 0 | 1155175.1668 | 870040.8916 | 27993.6 | 0 | 0 | 0 | 0 | 0 | 0 | 0 | 0 | 0 | 0 | 0 | 0 | 181897.5016 | 1.7462e-11 | 0 | 0 | 0 | 0 | 216810.317 | 2131285.6631 | 0 | 0 | 0
05/06 22:00:00 | 0 | 0 | 0 | 0 | 6161817.944 | 0 | 0 | 944217.6308 | 717827.25 | 27993.6 | 0 | 0 | 0 | 0 | 0 | 0 | 0 | 0 | 0 | 0 | 0 | 0 | 0 | 0 | 0 | 0 | 0 | 5718243.6623 | 188839.1372 | 7851856.4248 | 0 | 0 | 0
05/06 23:00:00 | 0 | 0 | 0 | 0 | 2420768.7025 | 0 | 0 | 422932.9474 | 481419.9852 | 27993.6 | 0 | 0 | 0 | 0 | 0 | 0 | 0 | 0 | 0 | 0 | 0 | 0 | 0 | 0 | 0 | 0 | 0 | 3221024.6069 | 104880.7 | 3353115.2351 | 0 | 0 | 0
05/06 24:00:00 | 0 | 158952.0904 | 0 | 0 | 0 | 0 | 0 | 210004.2584 | 318595.6195 | 27993.6 | 0 | 0 | 0 | 0 | 0 | 0 | 0 | 0 | 0 | 158952.0904 | 0 | 0 | 0 | 0 | 0 | 0 | 0 | 0 | 27971.1799 | 715545.5683 | 0 | 0 | 0
05/07 01:00:00 | 0 | 3160301.8568 | 0 | 13494.5484 | 0 | 0 | 0 | 126002.5551 | 274335.8931 | 27993.6 | 0 | 0 | 0 | 0 | 0 | 0 | 0 | 0 | 0 | 2881426.3425 | 0 | 278875.5143 | 0 | -225.3616 | 0 | 0 | 225.3616 | 0 | 14008.0387 | 3602128.4534 | 0 | 0 | 0
05/07 02:00:00 | 0 | 6704507.6049 | 0 | 32490.8641 | 1420041.4432 | 0 | 0 | 84001.7034 | 235261.1932 | 27993.6 | 0 | 0 | 0 | 0 | 0 | 0 | 0 | 0 | 0 | 6032521.4123 | 0 | 671986.1926 | 0 | -103.1141 | 0 | 0 | 103.1141 | 0 | 3502.0097 | 8504296.4088 | 0 | 0 | 0
05/07 03:00:00 | 0 | 9734559.9236 | 0 | 49084.0747 | 0 | 0 | 0 | 84001.7034 | 210813.784 | 27993.6 | 0 | 0 | 0 | 0 | 0 | 0 | 0 | 0 | 0 | 8717424.8526 | 0 | 1017135.0711 | 0 | -36.3201 | 0 | 0 | 36.3201 | 0 | 3502.0097 | 10106453.0857 | 0 | 0 | 0
05/07 04:00:00 | 0 | 12231650.9662 | 0 | 62713.7912 | 0 | 0 | 0 | 88012.9531 | 240618.2994 | 27993.6 | 0 | 0 | 0 | 0 | 0 | 0 | 0 | 0 | 0 | 10929969.9303 | 0 | 1301681.0359 | 0 | -36.7117 | 0 | 0 | 36.7117 | 0 | 14008.0387 | 12650989.6099 | 0 | 0 | 0
05/07 05:00:00 | 0 | 13920489.1293 | 0 | 72655.986 | 0 | 0 | 0 | 229436.6519 | 279933.6706 | 27993.6 | 0 | 0 | 0 | 0 | 0 | 0 | 0 | 0 | 0 | 12412227.4364 | 0 | 1508261.6928 | 0 | -36.866 | 0 | 0 | 36.866 | 0 | 97921.5783 | 14530509.0378 | 0 | 0 | 0
05/07 06:00:00 | 0 | 15985661.6658 | 0 | 84273.0259 | 0 | 0 | 0 | 538653.9233 | 456526.1299 | 117993.6 | 0 | 0 | 0 | 0 | 0 | 0 | 0 | 0 | 0 | 14243217.9485 | 0 | 1742443.7174 | 0 | -53.0063 | 0 | 0 | 53.0063 | 0 | 335699.0558 | 17183108.3449 | 0 | 0 | 0
05/07 07:00:00 | 0 | 10260911.804 | 0 | 63504.6596 | 1422666.0804 | 0 | 0 | 681652.6541 | 707182.8309 | 45993.6 | 0 | 0 | 0 | 0 | 0 | 0 | 0 | 0 | 0 | 9543282.4306 | 0 | 1286723.2829 | 0 | -168.1897 | 0 | 0 | 115.1876 | 479130.0506 | 356666.2163 | 13181911.629 | 0 | 0 | 0
05/07 08:00:00 | 0 | 5638362.3061 | 0 | 32902.2694 | 0 | 0 | 0 | 685119.6752 | 889819.5136 | 27993.6 | 0 | 0 | 0 | 0 | 0 | 0 | 0 | 0 | 0 | 5044709.1366 | 0 | 731780.0356 | 0 | -132.5372 | 0 | 0 | 56.1312 | 116496.2099 | 342658.1776 | 7274197.3643 | 0 | 0 | 0
05/07 09:00:00 | 0 | 1311118.4626 | 0 | 7923.8197 | 0 | 0 | 0 | 666066.7198 | 1097694.2111 | 27993.6 | 0 | 0 | 0 | 0 | 0 | 0 | 0 | 0 | 0 | 1053440.5894 | 0 | 195112.6708 | 0 | -52.6335 | 0 | 0 | 17.5445 | 906.0984 | 300723.8566 | 3110796.8131 | 0 | 0 | 0
05/07 10:00:00 | 0 | 0 | 0 | 0 | 0 | 0 | 0 | 645820.525 | 1162866.1228 | 27993.6 | 0 | 0 | 0 | 0 | 0 | 0 | 0 | 0 | 0 | 0 | 0 | 0 | 0 | 0 | 0 | 0 | 0 | 184489.7723 | 272752.6767 | 1836680.2478 | 0 | 0 | 0
05/07 11:00:00 | 0 | 0 | 0 | 0 | 0 | 0 | 0 | 617769.9711 | 1231590.7067 | 27993.6 | 0 | 0 | 0 | 0 | 0 | 0 | 0 | 0 | 0 | 0 | 0 | 0 | 0 | 0 | 0 | 0 | 0 | 243871.631 | 216810.317 | 1877354.2778 | 0 | 0 | 0
05/07 12:00:00 | 0 | 0 | 0 | 0 | 1416732.2843 | 0 | 0 | 597523.7763 | 1205648.1264 | 27993.6 | 0 | 0 | 0 | 0 | 0 | 0 | 0 | 0 | 0 | 0 | 0 | 0 | 0 | 0 | 0 | 0 | 0 | 453.803 | 188839.1372 | 3247897.787 | 0 | 0 | 0
05/07 13:00:00 | 0 | 0 | 0 | 0 | 0 | 0 | 0 | 591566.0365 | 1082671.6178 | 27993.6 | 0 | 0 | 0 | 0 | 0 | 0 | 0 | 0 | 0 | 0 | 0 | 0 | 0 | 0 | 0 | 0 | 0 | 0 | 167827.0791 | 1702231.2543 | 0 | 0 | 0
05/07 14:00:00 | 80842.4671 | 0 | 0 | 0 | 0 | 0 | 0 | 590996.074 | 1037243.4315 | 27993.6 | 0 | 0 | 0 | 0 | 0 | 0 | 0 | 0 | 0 | 0 | 0 | 0 | 174431.7834 | 0 | 0 | 0 | 0 | 0 | 167827.0791 | 1737075.5726 | 0 | 0 | 0
05/07 15:00:00 | 276666.8139 | 0 | 0 | 0 | 0 | 0 | 0 | 591223.3459 | 1008848.0473 | 27993.6 | 0 | 0 | 0 | 0 | 0 | 0 | 0 | 0 | 0 | 0 | 0 | 0 | 610143.5547 | 4.6566e-11 | 0 | 0 | 0 | 277415.363 | 146859.9186 | 1904731.8072 | 0 | 0 | 0
05/07 16:00:00 | 398786.5675 | 0 | 0 | 0 | 0 | 0 | 0 | 592773.1247 | 1197353.0229 | 27993.6 | 0 | 0 | 0 | 0 | 0 | 0 | 0 | 0 | 0 | 0 | 0 | 0 | 902294.7534 | 0 | 0 | 0 | 0 | 0 | 195798.259 | 2216906.3151 | 0 | 0 | 0
05/07 17:00:00 | 345494.3103 | 0 | 0 | 0 | 1727475.7693 | 0 | 0 | 600867.6 | 1488781.5187 | 117993.6 | 0 | 0 | 0 | 0 | 0 | 0 | 0 | 0 | 0 | 0 | 0 | 0 | 785609.5472 | 4.6566e-11 | 0 | 0 | 0 | 855816.7083 | 258744.638 | 4280612.7983 | 0 | 0 | 0
05/07 18:00:00 | 282349.8029 | 0 | 0 | 0 | 0 | 0 | 0 | 632207.5003 | 1307433.0307 | 45993.6 | 0 | 0 | 0 | 0 | 0 | 0 | 0 | 0 | 0 | 0 | 0 | 0 | 639743.8378 | 0 | 0 | 0 | 0 | 30370.1262 | 307727.8759 | 2267983.934 | 0 | 0 | 0
05/07 19:00:00 | 73647.9543 | 0 | 0 | 0 | 0 | 0 | 0 | 721151.6435 | 1020244.3244 | 27993.6 | 0 | 0 | 0 | 0 | 0 | 0 | 0 | 0 | 0 | 0 | 0 | 0 | 166905.7423 | 58.0748 | 0 | 0 | 0 | 406149.1779 | 293719.8372 | 1843037.5222 | 0 | 0 | 0
05/07 20:00:00 | 0 | 0 | 0 | 0 | 3691880.7641 | 0 | 0 | 902322.0633 | 903621.3022 | 27993.6 | 0 | 0 | 0 | 0 | 0 | 0 | 0 | 0 | 0 | 0 | 0 | 0 | 0 | 0 | 0 | 0 | 0 | 2741966.7843 | 265748.6574 | 5525817.7296 | 0 | 0 | 0
05/07 21:00:00 | 0 | 0 | 0 | 0 | 0 | 0 | 0 | 1155175.1668 | 870040.8916 | 27993.6 | 0 | 0 | 0 | 0 | 0 | 0 | 0 | 0 | 0 | 0 | 0 | 0 | 0 | 0 | 0 | 0 | 0 | 0 | 216810.317 | 2053209.6584 | 0 | 0 | 0
05/07 22:00:00 | 0 | 0 | 0 | 0 | 0 | 0 | 0 | 944217.6308 | 717827.25 | 27993.6 | 0 | 0 | 0 | 0 | 0 | 0 | 0 | 0 | 0 | 0 | 0 | 0 | 0 | 0 | 0 | 0 | 0 | 0 | 188839.1372 | 1690038.4808 | 0 | 0 | 0
05/07 23:00:00 | 0 | 0 | 0 | 0 | 0 | 0 | 0 | 422932.9474 | 481419.9852 | 27993.6 | 0 | 0 | 0 | 0 | 0 | 0 | 0 | 0 | 0 | 0 | 0 | 0 | 0 | 0 | 0 | 0 | 0 | 610585.1759 | 104880.7 | 932346.5325 | 0 | 0 | 0
05/07 24:00:00 | 0 | 2330104.4715 | 0 | 9075.2482 | 0 | 0 | 0 | 210004.2584 | 318595.6195 | 27993.6 | 0 | 0 | 0 | 0 | 0 | 0 | 0 | 0 | 0 | 2145250.5422 | 0 | 184853.9293 | 0 | -219.1659 | 0 | 0 | 219.1659 | 0 | 27971.1799 | 2895773.1976 | 0 | 0 | 0
05/08 01:00:00 | 0 | 5752149.5361 | 0 | 27370.3001 | 1419664.6677 | 0 | 0 | 126002.5551 | 274335.8931 | 27993.6 | 0 | 0 | 0 | 0 | 0 | 0 | 0 | 0 | 0 | 5192516.5419 | 0 | 559632.9942 | 0 | -182.0802 | 0 | 0 | 182.0802 | 0 | 14008.0387 | 7627516.5521 | 0 | 0 | 0
05/08 02:00:00 | 0 | 8723103.8895 | 0 | 43980.3268 | 0 | 0 | 0 | 84001.7034 | 235261.1932 | 27993.6 | 0 | 0 | 0 | 0 | 0 | 0 | 0 | 0 | 0 | 7822882.2121 | 0 | 900221.6774 | 0 | -80.6343 | 0 | 0 | 80.6343 | 0 | 3502.0097 | 9114340.713 | 0 | 0 | 0
05/08 03:00:00 | 0 | 10762382.7161 | 0 | 55521.9604 | 0 | 0 | 0 | 84001.7034 | 210813.784 | 27993.6 | 0 | 0 | 0 | 0 | 0 | 0 | 0 | 0 | 0 | 9624234.5971 | 0 | 1138148.119 | 0 | -69.3511 | 0 | 0 | 69.3511 | 0 | 3502.0097 | 11140713.7638 | 0 | 0 | 0
05/08 04:00:00 | 0 | 12214815.5729 | 0 | 63527.7811 | 0 | 0 | 0 | 88012.9531 | 240618.2994 | 27993.6 | 0 | 0 | 0 | 0 | 0 | 0 | 0 | 0 | 0 | 10907994.479 | 0 | 1306821.0939 | 0 | -54.8155 | 0 | 0 | 54.8155 | 0 | 14008.0387 | 12634968.2065 | 0 | 0 | 0
05/08 05:00:00 | 0 | 13308294.7016 | 0 | 69565.744 | 0 | 0 | 0 | 229436.6519 | 279933.6706 | 27993.6 | 0 | 0 | 0 | 0 | 0 | 0 | 0 | 0 | 0 | 11874073.56 | 0 | 1434221.1416 | 0 | -55.9224 | 0 | 0 | 55.9224 | 0 | 97921.5783 | 13915224.368 | 0 | 0 | 0
05/08 06:00:00 | 0 | 16323279.4688 | 0 | 84086.1612 | 0 | 0 | 0 | 538653.9233 | 456526.1299 | 117993.6 | 0 | 0 | 0 | 0 | 0 | 0 | 0 | 0 | 0 | 14592789.9582 | 0 | 1730489.5106 | 0 | -42.028 | 0 | 0 | 42.028 | 0 | 335699.0558 | 17520539.2832 | 0 | 0 | 0
05/08 07:00:00 | 0 | 13285328.831 | 0 | 74175.9193 | 2353226.3808 | 0 | 0 | 681652.6541 | 707182.8309 | 45993.6 | 0 | 0 | 0 | 0 | 0 | 0 | 0 | 0 | 0 | 11759560.1224 | 0 | 1525768.7087 | 0 | -13.9625 | 0 | 0 | 13.9625 | 1365162.1013 | 356666.2163 | 17147560.2161 | 0 | 0 | 0
05/08 08:00:00 | 0 | 9897848.7929 | 0 | 59269.1495 | 2567483.9377 | 0 | 0 | 685119.6752 | 1038730.7424 | 27993.6 | 0 | 0 | 0 | 0 | 0 | 0 | 0 | 0 | 0 | 9276325.6357 | 0 | 1198895.8447 | 0 | -20.1793 | 0 | 0 | 14.5205 | 3350399.137 | 342658.1776 | 14276445.8976 | 0 | 0 | 0
05/08 09:00:00 | 0 | 5253148.7536 | 0 | 30981.955 | 2126078.277 | 0 | 0 | 666066.7198 | 1097694.2111 | 27993.6 | 0 | 0 | 0 | 0 | 0 | 0 | 0 | 0 | 0 | 4769469.7028 | 0 | 707069.5499 | 0 | 0 | 0 | 0 | 0 | 1080754.3312 | 300723.8566 | 9201963.5166 | 0 | 0 | 0
05/08 10:00:00 | 0 | 2753951.7333 | 0 | 14420.4832 | 1852700.8701 | 0 | 0 | 645820.525 | 1162866.1228 | 27993.6 | 0 | 0 | 0 | 0 | 0 | 0 | 0 | 0 | 0 | 2430297.2828 | 0 | 305223.0513 | 0 | 0 | 0 | 0 | 0 | 1947522.6561 | 272752.6767 | 6457753.3344 | 0 | 0 | 0
05/08 11:00:00 | 0 | 317394.9706 | 0 | 2627.9529 | 3400108.027 | 0 | 0 | 617769.9711 | 1461851.2037 | 27993.6 | 0 | 0 | 0 | 0 | 0 | 0 | 0 | 0 | 0 | 293650.8812 | 0 | 78817.2963 | 0 | 0 | 0 | 0 | 0 | 2733710.0934 | 216810.317 | 5827745.7254 | 0 | 0 | 0
05/08 12:00:00 | 0 | 0 | 0 | 0 | 4203088.904 | 0 | 0 | 597523.7763 | 1205648.1264 | 27993.6 | 0 | 0 | 0 | 0 | 0 | 0 | 0 | 0 | 0 | 0 | 0 | 0 | 0 | 0 | 0 | 0 | 0 | 4011969.9747 | 188839.1372 | 6034254.4066 | 0 | 0 | 0
05/08 13:00:00 | 0 | 0 | 0 | 0 | 0 | 0 | 0 | 591566.0365 | 1082671.6178 | 27993.6 | 0 | 0 | 0 | 0 | 0 | 0 | 0 | 0 | 0 | 0 | 0 | 0 | 0 | 0 | 0 | 0 | 0 | 0 | 167827.0791 | 1702231.2543 | 0 | 0 | 0
05/08 14:00:00 | 0 | 0 | 0 | 0 | 0 | 0 | 0 | 590996.074 | 1037243.4315 | 27993.6 | 0 | 0 | 0 | 0 | 0 | 0 | 0 | 0 | 0 | 0 | 0 | 0 | 0 | 0 | 0 | 0 | 0 | 195022.0848 | 167827.0791 | 1656233.1055 | 0 | 0 | 0
05/08 15:00:00 | 0 | 0 | 0 | 0 | 1584691.6328 | 0 | 0 | 591223.3459 | 1008848.0473 | 27993.6 | 0 | 0 | 0 | 0 | 0 | 0 | 0 | 0 | 0 | 0 | 0 | 0 | 0 | 0 | 0 | 0 | 0 | 1086620.6844 | 146859.9186 | 3212756.626 | 0 | 0 | 0
05/08 16:00:00 | 0 | 0 | 0 | 0 | 0 | 0 | 0 | 592773.1247 | 1197353.0229 | 27993.6 | 0 | 0 | 0 | 0 | 0 | 0 | 0 | 0 | 0 | 0 | 0 | 0 | 0 | 0 | 0 | 0 | 0 | 74939.7717 | 195798.259 | 1818119.7476 | 0 | 0 | 0
05/08 17:00:00 | 0 | 0 | 0 | 0 | 325930.8057 | 0 | 0 | 600867.6 | 1488781.5187 | 117993.6 | 0 | 0 | 0 | 0 | 0 | 0 | 0 | 0 | 0 | 0 | 0 | 0 | 0 | 0 | 0 | 0 | 0 | 914172.1225 | 258744.638 | 2533573.5243 | 0 | 0 | 0
05/08 18:00:00 | 0 | 0 | 0 | 0 | 3166476.0315 | 0 | 0 | 632207.5003 | 1307433.0307 | 45993.6 | 0 | 0 | 0 | 0 | 0 | 0 | 0 | 0 | 0 | 0 | 0 | 0 | 0 | 0 | 0 | 0 | 0 | 2017948.9245 | 307727.8759 | 5152110.1626 | 0 | 0 | 0
05/08 19:00:00 | 0 | 0 | 0 | 0 | 141367.2061 | 0 | 0 | 721151.6435 | 1020244.3244 | 27993.6 | 0 | 0 | 0 | 0 | 0 | 0 | 0 | 0 | 0 | 0 | 0 | 0 | 0 | 0 | 0 | 0 | 0 | 369279.952 | 293719.8372 | 1910756.7739 | 0 | 0 | 0
05/08 20:00:00 | 0 | 0 | 0 | 0 | 0 | 0 | 0 | 902322.0633 | 903621.3022 | 27993.6 | 0 | 0 | 0 | 0 | 0 | 0 | 0 | 0 | 0 | 0 | 0 | 0 | 0 | 0 | 0 | 0 | 0 | 0 | 265748.6574 | 1833936.9655 | 0 | 0 | 0
05/08 21:00:00 | 0 | 0 | 0 | 0 | 0 | 0 | 0 | 1155175.1668 | 870040.8916 | 27993.6 | 0 | 0 | 0 | 0 | 0 | 0 | 0 | 0 | 0 | 0 | 0 | 0 | 0 | 0 | 0 | 0 | 0 | 510130.9872 | 216810.317 | 2053209.6584 | 0 | 0 | 0
05/08 22:00:00 | 0 | 1772451.7374 | 0 | 6375.547 | 1420344.8921 | 0 | 0 | 944217.6308 | 717827.25 | 27993.6 | 0 | 0 | 0 | 0 | 0 | 0 | 0 | 0 | 0 | 1640886.5744 | 0 | 131565.1629 | 0 | 0 | 0 | 0 | 0 | 5417.4053 | 188839.1372 | 4889210.6573 | 0 | 0 | 0
05/08 23:00:00 | 0 | 5842873.7953 | 0 | 27422.8822 | 0 | 0 | 0 | 422932.9474 | 481419.9852 | 27993.6 | 0 | 0 | 0 | 0 | 0 | 0 | 0 | 0 | 0 | 5277540.5891 | 0 | 565333.2062 | 0 | 0 | 0 | 0 | 0 | 486655.0639 | 104880.7 | 6802643.2101 | 0 | 0 | 0
05/08 24:00:00 | 0 | 10164349.0966 | 0 | 49790.9538 | 0 | 0 | 0 | 210004.2584 | 318595.6195 | 27993.6 | 0 | 0 | 0 | 0 | 0 | 0 | 0 | 0 | 0 | 9137274.0218 | 0 | 1027075.0749 | 0 | -14.9991 | 0 | 0 | 14.9991 | 24378.3237 | 27971.1799 | 10770733.5283 | 0 | 0 | 0
05/09 01:00:00 | 0 | 13251768.3481 | 0 | 68333.9751 | 0 | 0 | 0 | 126002.5551 | 274335.8931 | 27993.6 | 0 | 0 | 0 | 0 | 0 | 0 | 0 | 0 | 0 | 11837701.0571 | 0 | 1414067.291 | 0 | -23.8318 | 0 | 0 | 23.8318 | 0 | 14008.0387 | 13748434.3713 | 0 | 0 | 0
05/09 02:00:00 | 0 | 15239659.3891 | 0 | 79118.6197 | 0 | 0 | 0 | 84001.7034 | 235261.1932 | 27993.6 | 0 | 0 | 0 | 0 | 0 | 0 | 0 | 0 | 0 | 13600574.4631 | 0 | 1639084.926 | 0 | -30.7461 | 0 | 0 | 30.7461 | 0 | 3502.0097 | 15666034.5054 | 0 | 0 | 0
05/09 03:00:00 | 0 | 17113187.3508 | 0 | 88605.0661 | 1420673.6641 | 0 | 0 | 84001.7034 | 210813.784 | 27993.6 | 0 | 0 | 0 | 0 | 0 | 0 | 0 | 0 | 0 | 15275076.773 | 0 | 1838110.5778 | 0 | -28.2763 | 0 | 0 | 28.2763 | 0 | 3502.0097 | 18945275.1684 | 0 | 0 | 0
05/09 04:00:00 | 0 | 14799090.6078 | 0 | 81961.3699 | 14991079.4453 | 0 | 0 | 88012.9531 | 240618.2994 | 27993.6 | 0 | 0 | 0 | 0 | 0 | 0 | 0 | 0 | 0 | 13093415.0129 | 0 | 1705675.5949 | 0 | -166.627 | 0 | 0 | 166.627 | 26840740.3525 | 14008.0387 | 30228756.2754 | 0 | 0 | 0
05/09 05:00:00 | 0 | 20383226.3299 | 0 | 102033.6717 | 12664052.2946 | 0 | 0 | 229436.6519 | 279933.6706 | 27993.6 | 0 | 0 | 0 | 0 | 0 | 0 | 0 | 0 | 0 | 18253683.2554 | 0 | 2129543.0745 | 0 | -473.6642 | 0 | 0 | 473.6642 | 441048.5766 | 97921.5783 | 33686676.2187 | 0 | 0 | 0
05/09 06:00:00 | 0 | 23025250.8926 | 0 | 122565.7305 | 2409434.3094 | 0 | 0 | 538653.9233 | 456526.1299 | 117993.6 | 0 | 0 | 0 | 0 | 0 | 0 | 0 | 0 | 0 | 20478904.5089 | 0 | 2546346.3837 | 0 | 0 | 0 | 0 | 0 | 3139716.4036 | 335699.0558 | 26670424.5857 | 0 | 0 | 0
05/09 07:00:00 | 0 | 15548297.1662 | 0 | 92682.8925 | 16000332.3172 | 0 | 0 | 681652.6541 | 707182.8309 | 45993.6 | 0 | 0 | 0 | 0 | 0 | 0 | 0 | 0 | 0 | 14059998.4444 | 0 | 1806318.4419 | 0 | -262.6995 | 0 | 0 | 202.7935 | 14743544.9147 | 356666.2163 | 33076141.4609 | 0 | 0 | 0
05/09 08:00:00 | 0 | 12538205.4838 | 0 | 69218.0606 | 0 | 0 | 0 | 685119.6752 | 889819.5136 | 27993.6 | 0 | 0 | 0 | 0 | 0 | 0 | 0 | 0 | 0 | 11610825.247 | 0 | 1561398.1838 | 0 | -56.5084 | 0 | 0 | 28.2542 | 469821.8788 | 342658.1776 | 14210356.3331 | 0 | 0 | 0
05/09 09:00:00 | 0 | 8042012.774 | 0 | 44371.6304 | 0 | 0 | 0 | 666066.7198 | 1097694.2111 | 27993.6 | 0 | 0 | 0 | 0 | 0 | 0 | 0 | 0 | 0 | 7399570.5796 | 0 | 990801.9884 | 0 | 0 | 0 | 0 | 0 | 224795.7226 | 300723.8566 | 9878138.9353 | 0 | 0 | 0
05/09 10:00:00 | 0 | 5502077.3677 | 0 | 31098.1182 | 1966292.1475 | 0 | 0 | 645820.525 | 1162866.1228 | 27993.6 | 0 | 0 | 0 | 0 | 0 | 0 | 0 | 0 | 0 | 4809100.6789 | 0 | 655339.8192 | 0 | 0 | 0 | 0 | 0 | 904126.4791 | 272752.6767 | 9336147.8813 | 0 | 0 | 0
05/09 11:00:00 | 0 | 1751764.268 | 0 | 9670.9354 | 2275660.7179 | 0 | 0 | 617769.9711 | 1231590.7067 | 27993.6 | 0 | 0 | 0 | 0 | 0 | 0 | 0 | 0 | 0 | 1660337.2213 | 0 | 246023.8375 | 0 | 0 | 0 | 0 | 0 | 2007871.6675 | 216810.317 | 5914450.1992 | 0 | 0 | 0
05/09 12:00:00 | 0 | 350683.3296 | 0 | 2509.6035 | 0 | 0 | 0 | 597523.7763 | 1205648.1264 | 27993.6 | 0 | 0 | 0 | 0 | 0 | 0 | 0 | 0 | 0 | 394083.9528 | 0 | 78514.5932 | 0 | 0 | 0 | 0 | 0 | 407328.6949 | 188839.1372 | 2184358.4357 | 0 | 0 | 0
05/09 13:00:00 | 0 | 0 | 0 | 0 | 0 | 0 | 0 | 591566.0365 | 1082671.6178 | 27993.6 | 0 | 0 | 0 | 0 | 0 | 0 | 0 | 0 | 0 | 0 | 0 | 0 | 0 | 0 | 0 | 0 | 0 | 0 | 167827.0791 | 1702231.2543 | 0 | 0 | 0
05/09 14:00:00 | 0 | 0 | 0 | 0 | 1431406.7475 | 0 | 0 | 590996.074 | 1037243.4315 | 27993.6 | 0 | 0 | 0 | 0 | 0 | 0 | 0 | 0 | 0 | 0 | 0 | 0 | 0 | 0 | 0 | 0 | 0 | 562887.2571 | 167827.0791 | 3087639.853 | 0 | 0 | 0
05/09 15:00:00 | 0 | 0 | 0 | 0 | 0 | 0 | 0 | 591223.3459 | 1008848.0473 | 27993.6 | 0 | 0 | 0 | 0 | 0 | 0 | 0 | 0 | 0 | 0 | 0 | 0 | 0 | 0 | 0 | 0 | 0 | 556591.8823 | 146859.9186 | 1628064.9932 | 0 | 0 | 0
05/09 16:00:00 | 0 | 0 | 0 | 0 | 3809687.1105 | 0 | 0 | 592773.1247 | 3452902.1174 | 27993.6 | 0 | 0 | 0 | 0 | 0 | 0 | 0 | 0 | 0 | 0 | 0 | 0 | 0 | 0 | 0 | 0 | 0 | 4027981.7304 | 195798.259 | 7883355.9526 | 0 | 0 | 0
05/09 17:00:00 | 188585.3249 | 0 | 0 | 0 | 14890874.8052 | 0 | 0 | 600867.6 | 1488781.5187 | 117993.6 | 0 | 0 | 0 | 0 | 0 | 0 | 0 | 0 | 0 | 0 | 0 | 0 | 514462.9309 | 0 | 0 | 0 | 0 | 25865022.2348 | 258744.638 | 17287102.8487 | 0 | 0 | 0
05/09 18:00:00 | 65413.4812 | 0 | 0 | 0 | 15936035.1193 | 0 | 0 | 632207.5003 | 1307433.0307 | 45993.6 | 0 | 0 | 0 | 0 | 0 | 0 | 0 | 0 | 0 | 0 | 0 | 0 | 159121.9772 | 0 | 0 | 0 | 0 | 3679553.4206 | 307727.8759 | 17987082.7315 | 0 | 0 | 0
05/09 19:00:00 | 0 | 0 | 0 | 0 | 0 | 0 | 0 | 721151.6435 | 1058023.7684 | 27993.6 | 0 | 0 | 0 | 0 | 0 | 0 | 0 | 0 | 0 | 0 | 0 | 0 | 0 | 0 | 0 | 0 | 0 | 834853.0071 | 293719.8372 | 1807169.0118 | 0 | 0 | 0
05/09 20:00:00 | 0 | 0 | 0 | 0 | 0 | 0 | 0 | 902322.0633 | 903621.3022 | 27993.6 | 0 | 0 | 0 | 0 | 0 | 0 | 0 | 0 | 0 | 0 | 0 | 0 | 0 | 0 | 0 | 0 | 0 | 0 | 265748.6574 | 1833936.9655 | 0 | 0 | 0
05/09 21:00:00 | 0 | 0 | 0 | 0 | 1800643.2298 | 0 | 0 | 1155175.1668 | 870040.8916 | 27993.6 | 0 | 0 | 0 | 0 | 0 | 0 | 0 | 0 | 0 | 0 | 0 | 0 | 0 | 0 | 0 | 0 | 0 | 1093403.4277 | 216810.317 | 3853852.8882 | 0 | 0 | 0
05/09 22:00:00 | 0 | 524372.7535 | 0 | 1029.0478 | 0 | 0 | 0 | 944217.6308 | 717827.25 | 27993.6 | 0 | 0 | 0 | 0 | 0 | 0 | 0 | 0 | 0 | 438722.7657 | 0 | 13302.8243 | 0 | 0 | 0 | 0 | 0 | 0 | 188839.1372 | 2215440.2821 | 0 | 0 | 0
05/09 23:00:00 | 0 | 4178987.2125 | 0 | 19025.2352 | 0 | 0 | 0 | 422932.9474 | 481419.9852 | 27993.6 | 0 | 0 | 0 | 0 | 0 | 0 | 0 | 0 | 0 | 3788080.5133 | 0 | 390906.6991 | 0 | 0 | 0 | 0 | 0 | 200967.5046 | 104880.7 | 5130358.9802 | 0 | 0 | 0
05/09 24:00:00 | 0 | 8234064.6593 | 0 | 39486.7348 | 1420050.2441 | 0 | 0 | 210004.2584 | 318595.6195 | 27993.6 | 0 | 0 | 0 | 0 | 0 | 0 | 0 | 0 | 0 | 7423140.8001 | 0 | 810923.8593 | 0 | 0 | 0 | 0 | 0 | 0 | 27971.1799 | 10250195.1161 | 0 | 0 | 0
05/10 01:00:00 | 0 | 12064153.3035 | 0 | 61139.9862 | 0 | 0 | 0 | 126002.5551 | 274335.8931 | 27993.6 | 0 | 0 | 0 | 0 | 0 | 0 | 0 | 0 | 0 | 10807078.1617 | 0 | 1257075.1417 | 0 | 0 | 0 | 0 | 0 | 0 | 14008.0387 | 12553625.3379 | 0 | 0 | 0
05/10 02:00:00 | 0 | 14419502.6028 | 0 | 74829.0046 | 0 | 0 | 0 | 84001.7034 | 235261.1932 | 27993.6 | 0 | 0 | 0 | 0 | 0 | 0 | 0 | 0 | 0 | 12880994.4942 | 0 | 1538508.1085 | 0 | 0 | 0 | 0 | 0 | 0 | 3502.0097 | 14841588.104 | 0 | 0 | 0
05/10 03:00:00 | 0 | 15909975.0992 | 0 | 83043.5181 | 0 | 0 | 0 | 84001.7034 | 210813.784 | 27993.6 | 0 | 0 | 0 | 0 | 0 | 0 | 0 | 0 | 0 | 14198613.352 | 0 | 1711361.7472 | 0 | 0 | 0 | 0 | 0 | 0 | 3502.0097 | 16315827.7046 | 0 | 0 | 0
05/10 04:00:00 | 0 | 17265615.8995 | 0 | 90268.2625 | 0 | 0 | 0 | 88012.9531 | 240618.2994 | 27993.6 | 0 | 0 | 0 | 0 | 0 | 0 | 0 | 0 | 0 | 15399931.811 | 0 | 1865684.0885 | 0 | 0 | 0 | 0 | 0 | 0 | 14008.0387 | 17712509.0144 | 0 | 0 | 0
05/10 05:00:00 | 0 | 18265834.6041 | 0 | 95998.2277 | 0 | 0 | 0 | 229436.6519 | 279933.6706 | 27993.6 | 0 | 0 | 0 | 0 | 0 | 0 | 0 | 0 | 0 | 16279910.3966 | 0 | 1985924.2075 | 0 | 0 | 0 | 0 | 0 | 0 | 97921.5783 | 18899196.7543 | 0 | 0 | 0
05/10 06:00:00 | 0 | 20608140.0954 | 0 | 107417.7427 | 1849527.8115 | 0 | 0 | 538653.9233 | 456526.1299 | 117993.6 | 0 | 0 | 0 | 0 | 0 | 0 | 0 | 0 | 0 | 18384974.0361 | 0 | 2223166.0593 | 0 | 0 | 0 | 0 | 0 | 751751.3966 | 335699.0558 | 23678259.3028 | 0 | 0 | 0
05/10 07:00:00 | 0 | 16923949.2696 | 0 | 92172.6096 | 4644010.4241 | 0 | 0 | 681652.6541 | 3338372.2581 | 45993.6 | 0 | 0 | 0 | 0 | 0 | 0 | 0 | 0 | 0 | 15011512.4773 | 0 | 1912436.7923 | 0 | -1.4694 | 0 | 0 | 1.4694 | 5080994.3161 | 356666.2163 | 25726150.8155 | 0 | 0 | 0
05/10 08:00:00 | 0 | 16154843.0198 | 0 | 94429.5451 | 732397.2167 | 0 | 0 | 685119.6752 | 889819.5136 | 27993.6 | 0 | 0 | 0 | 0 | 0 | 0 | 0 | 0 | 0 | 14668430.5978 | 0 | 1846981.4876 | 0 | 0 | 0 | 0 | 0 | 25968.2155 | 342658.1776 | 18584602.5704 | 0 | 0 | 0
05/10 09:00:00 | 0 | 9756837.5833 | 0 | 56345.5489 | 0 | 0 | 0 | 666066.7198 | 1097694.2111 | 27993.6 | 0 | 0 | 0 | 0 | 0 | 0 | 0 | 0 | 0 | 9031818.1147 | 0 | 1268354.2285 | 0 | 0 | 0 | 0 | 0 | 308489.832 | 300723.8566 | 11604937.6631 | 0 | 0 | 0
05/10 10:00:00 | 0 | 6254203.2124 | 0 | 32952.7344 | 2568117.8056 | 0 | 0 | 645820.525 | 1593972.9599 | 27993.6 | 0 | 0 | 0 | 0 | 0 | 0 | 0 | 0 | 0 | 5444627.3062 | 0 | 708105.6275 | 0 | 0 | 0 | 0 | 0 | 2974325.6973 | 272752.6767 | 11123060.8374 | 0 | 0 | 0
05/10 11:00:00 | 0 | 3291270.754 | 0 | 18530.8765 | 1418375.3336 | 0 | 0 | 617769.9711 | 1231590.7067 | 27993.6 | 0 | 0 | 0 | 0 | 0 | 0 | 0 | 0 | 0 | 3127655.9186 | 0 | 432947.0289 | 0 | 0 | 0 | 0 | 0 | 0 | 216810.317 | 6605531.2419 | 0 | 0 | 0
05/10 12:00:00 | 0 | 1425499.757 | 0 | 8298.4844 | 4475570.685 | 0 | 0 | 597523.7763 | 1205648.1264 | 27993.6 | 0 | 0 | 0 | 0 | 0 | 0 | 0 | 0 | 0 | 1406986.2106 | 0 | 206404.2622 | 0 | 0 | 0 | 0 | 0 | 4389551.3013 | 188839.1372 | 7740534.429 | 0 | 0 | 0
05/10 13:00:00 | 0 | 582523.7574 | 0 | 3522.2407 | 0 | 0 | 0 | 591566.0365 | 1082671.6178 | 27993.6 | 0 | 0 | 0 | 0 | 0 | 0 | 0 | 0 | 0 | 499474.3679 | 0 | 83049.3895 | 0 | 0 | 0 | 0 | 0 | 396246.8535 | 167827.0791 | 2288277.2524 | 0 | 0 | 0
05/10 14:00:00 | 0 | 0 | 0 | 102.6007 | 0 | 0 | 0 | 590996.074 | 1037243.4315 | 27993.6 | 0 | 0 | 0 | 0 | 0 | 0 | 0 | 0 | 0 | -2093.0984 | 0 | 2093.0984 | 0 | 0 | 0 | 0 | 0 | 0 | 167827.0791 | 1656335.7062 | 0 | 0 | 0
05/10 15:00:00 | 0 | 0 | 0 | 0 | 0 | 0 | 0 | 591223.3459 | 1008848.0473 | 27993.6 | 0 | 0 | 0 | 0 | 0 | 0 | 0 | 0 | 0 | 0 | 0 | 0 | 0 | 0 | 0 | 0 | 0 | 250732.2199 | 146859.9186 | 1628064.9932 | 0 | 0 | 0
05/10 16:00:00 | 0 | 0 | 0 | 0 | 0 | 0 | 0 | 592773.1247 | 1197353.0229 | 27993.6 | 0 | 0 | 0 | 0 | 0 | 0 | 0 | 0 | 0 | 0 | 0 | 0 | 0 | 0 | 0 | 0 | 0 | 0 | 195798.259 | 1818119.7476 | 0 | 0 | 0
05/10 17:00:00 | 0 | 0 | 0 | 0 | 3764149.7062 | 0 | 0 | 600867.6 | 1488781.5187 | 117993.6 | 0 | 0 | 0 | 0 | 0 | 0 | 0 | 0 | 0 | 0 | 0 | 0 | 0 | 0 | 0 | 0 | 0 | 2836413.2634 | 258744.638 | 5971792.4248 | 0 | 0 | 0
05/10 18:00:00 | 0 | 0 | 0 | 0 | 1417442.7905 | 0 | 0 | 632207.5003 | 1307433.0307 | 45993.6 | 0 | 0 | 0 | 0 | 0 | 0 | 0 | 0 | 0 | 0 | 0 | 0 | 0 | 0 | 0 | 0 | 0 | 807717.5324 | 307727.8759 | 3403076.9216 | 0 | 0 | 0
05/10 19:00:00 | 0 | 0 | 0 | 0 | 0 | 0 | 0 | 721151.6435 | 1020244.3244 | 27993.6 | 0 | 0 | 0 | 0 | 0 | 0 | 0 | 0 | 0 | 0 | 0 | 0 | 0 | 0 | 0 | 0 | 0 | 0 | 293719.8372 | 1769389.5679 | 0 | 0 | 0
05/10 20:00:00 | 0 | 0 | 0 | 0 | 2483865.4286 | 0 | 0 | 902322.0633 | 903621.3022 | 27993.6 | 0 | 0 | 0 | 0 | 0 | 0 | 0 | 0 | 0 | 0 | 0 | 0 | 0 | 0 | 0 | 0 | 0 | 2208240.9679 | 265748.6574 | 4317802.3941 | 0 | 0 | 0
05/10 21:00:00 | 0 | 986050.3918 | 0 | 3949.421 | 0 | 0 | 0 | 1155175.1668 | 870040.8916 | 27993.6 | 0 | 0 | 0 | 0 | 0 | 0 | 0 | 0 | 0 | 900618.461 | 0 | 52202.626 | 0 | 0 | 0 | 0 | 0 | 22834.9935 | 216810.317 | 3043209.4712 | 0 | 0 | 0
05/10 22:00:00 | 0 | 5632479.3823 | 0 | 27985.8086 | 0 | 0 | 0 | 944217.6308 | 717827.25 | 27993.6 | 0 | 0 | 0 | 0 | 0 | 0 | 0 | 0 | 0 | 4700328.7562 | 0 | 498661.1707 | 0 | 0 | 0 | 0 | 0 | 0 | 188839.1372 | 7350503.6717 | 0 | 0 | 0
05/10 23:00:00 | 0 | 10728918.9772 | 0 | 48994.7511 | 0 | 0 | 0 | 422932.9474 | 481419.9852 | 27993.6 | 0 | 0 | 0 | 0 | 0 | 0 | 0 | 0 | 0 | 9567587.0627 | 0 | 1080941.6465 | 0 | 0 | 0 | 0 | 0 | 0 | 104880.7 | 11710260.2608 | 0 | 0 | 0
05/10 24:00:00 | 0 | 14668949.7554 | 0 | 74362.8143 | 0 | 0 | 0 | 210004.2584 | 318595.6195 | 27993.6 | 0 | 0 | 0 | 0 | 0 | 0 | 0 | 0 | 0 | 13117032.6905 | 0 | 1551917.0649 | 0 | 0 | 0 | 0 | 0 | 0 | 27971.1799 | 15299906.0476 | 0 | 0 | 0
05/11 01:00:00 | 0 | 17459709.6791 | 0 | 90658.6423 | 0 | 0 | 0 | 126002.5551 | 287614.3609 | 27993.6 | 0 | 0 | 0 | 0 | 0 | 0 | 0 | 0 | 0 | 15567710.3405 | 0 | 1891999.3386 | 0 | 0 | 0 | 0 | 0 | 0 | 14008.0387 | 17991978.8374 | 0 | 0 | 0
05/11 02:00:00 | 0 | 19247009.2631 | 0 | 100504.9045 | 0 | 0 | 0 | 84001.7034 | 244113.5051 | 27993.6 | 0 | 0 | 0 | 0 | 0 | 0 | 0 | 0 | 0 | 17146992.0801 | 0 | 2100017.183 | 0 | 0 | 0 | 0 | 0 | 0 | 3502.0097 | 19703622.9761 | 0 | 0 | 0
05/11 03:00:00 | 0 | 20960156.3751 | 0 | 109437.1571 | 1421143.8877 | 0 | 0 | 84001.7034 | 215239.9399 | 27993.6 | 0 | 0 | 0 | 0 | 0 | 0 | 0 | 0 | 0 | 18670333.4551 | 0 | 2289822.92 | 0 | 0 | 0 | 0 | 0 | 0 | 3502.0097 | 22817972.6632 | 0 | 0 | 0
05/11 04:00:00 | 0 | 22698634.5721 | 0 | 118726.2165 | 0 | 0 | 0 | 88012.9531 | 249470.6113 | 27993.6 | 0 | 0 | 0 | 0 | 0 | 0 | 0 | 0 | 0 | 20214790.221 | 0 | 2483844.3511 | 0 | 0 | 0 | 0 | 0 | 0 | 14008.0387 | 23182837.953 | 0 | 0 | 0
05/11 05:00:00 | 0 | 23641020.6241 | 0 | 124860.2065 | 0 | 0 | 0 | 229436.6519 | 293212.1384 | 27993.6 | 0 | 0 | 0 | 0 | 0 | 0 | 0 | 0 | 0 | 21033198.3978 | 0 | 2607822.2263 | 0 | 0 | 0 | 0 | 0 | 0 | 97921.5783 | 24316523.2209 | 0 | 0 | 0
05/11 06:00:00 | 0 | 25014280.8736 | 0 | 133257.0543 | 1861740.568 | 0 | 0 | 538653.9233 | 491935.3773 | 117993.6 | 0 | 0 | 0 | 0 | 0 | 0 | 0 | 0 | 0 | 22241400.1163 | 0 | 2772880.7574 | 0 | 0 | 0 | 0 | 0 | 1707286.0574 | 335699.0558 | 28157861.3965 | 0 | 0 | 0
05/11 07:00:00 | 0 | 17886353.42 | 0 | 107809.5346 | 741457.7001 | 0 | 0 | 681652.6541 | 778001.3258 | 45993.6 | 0 | 0 | 0 | 0 | 0 | 0 | 0 | 0 | 0 | 16754379.6966 | 0 | 2195636.948 | 0 | 0 | 0 | 0 | 0 | 1200315.8259 | 356666.2163 | 20241268.2345 | 0 | 0 | 0
05/11 08:00:00 | 0 | 13305918.2542 | 0 | 72617.9654 | 0 | 0 | 0 | 685119.6752 | 996047.2561 | 27993.6 | 0 | 0 | 0 | 0 | 0 | 0 | 0 | 0 | 0 | 12108178.1517 | 0 | 1578538.8679 | 0 | 0 | 0 | 0 | 0 | 0 | 342658.1776 | 15087696.7509 | 0 | 0 | 0
05/11 09:00:00 | 0 | 7494560.863 | 0 | 43301.8576 | 1420216.4085 | 0 | 0 | 666066.7198 | 1248183.5129 | 27993.6 | 0 | 0 | 0 | 0 | 0 | 0 | 0 | 0 | 0 | 6477959.3839 | 0 | 919625.1054 | 0 | 0 | 0 | 0 | 0 | 878834.1192 | 300723.8566 | 10900322.9619 | 0 | 0 | 0
05/11 10:00:00 | 0 | 3053996.015 | 0 | 17689.5004 | 4856154.4555 | 0 | 0 | 645820.525 | 1335486.2043 | 27993.6 | 0 | 0 | 0 | 0 | 0 | 0 | 0 | 0 | 0 | 2531569.5348 | 0 | 410229.1834 | 0 | 0 | 0 | 0 | 0 | 7038190.3033 | 272752.6767 | 9937140.3002 | 0 | 0 | 0
05/11 11:00:00 | 0 | 0 | 0 | 0 | 15845183.0046 | 0 | 0 | 617769.9711 | 1410850.0221 | 27993.6 | 0 | 0 | 0 | 0 | 0 | 0 | 0 | 0 | 0 | 0 | 0 | 0 | 0 | 0 | 0 | 0 | 0 | 12379107.8042 | 216810.317 | 17901796.5978 | 0 | 0 | 0
05/11 12:00:00 | 0 | 0 | 0 | 0 | 0 | 0 | 0 | 597523.7763 | 1369415.896 | 27993.6 | 0 | 0 | 0 | 0 | 0 | 0 | 0 | 0 | 0 | 0 | 0 | 0 | 0 | 0 | 0 | 0 | 0 | 12485.432 | 188839.1372 | 1994933.2722 | 0 | 0 | 0
05/11 13:00:00 | 0 | 0 | 0 | 0 | 0 | 0 | 0 | 591566.0365 | 1230947.8416 | 27993.6 | 0 | 0 | 0 | 0 | 0 | 0 | 0 | 0 | 0 | 0 | 0 | 0 | 0 | 0 | 0 | 0 | 0 | 433844.6625 | 167827.0791 | 1850507.4781 | 0 | 0 | 0
05/11 14:00:00 | 0 | 0 | 0 | 0 | 0 | 0 | 0 | 590996.074 | 1163388.8756 | 27993.6 | 0 | 0 | 0 | 0 | 0 | 0 | 0 | 0 | 0 | 0 | 0 | 0 | 0 | 0 | 0 | 0 | 0 | 0 | 167827.0791 | 1782378.5497 | 0 | 0 | 0
05/11 15:00:00 | 9202.5253 | 0 | 0 | 0 | 0 | 0 | 0 | 591223.3459 | 1143845.8033 | 27993.6 | 0 | 0 | 0 | 0 | 0 | 0 | 0 | 0 | 0 | 0 | 0 | 0 | 19166.2925 | 0 | 0 | 0 | 0 | 0 | 146859.9186 | 1772265.2746 | 0 | 0 | 0
05/11 16:00:00 | 182468.8324 | 0 | 0 | 0 | 0 | 0 | 0 | 592773.1247 | 1319072.3111 | 27993.6 | 0 | 0 | 0 | 0 | 0 | 0 | 0 | 0 | 0 | 0 | 0 | 0 | 387072.6946 | 2.3283e-11 | 0 | 0 | 0 | 0 | 195798.259 | 2122307.8682 | 0 | 0 | 0
05/11 17:00:00 | 372833.9184 | 0 | 0 | 0 | 3484657.7439 | 0 | 0 | 600867.6 | 1873937.8458 | 117993.6 | 0 | 0 | 0 | 0 | 0 | 0 | 0 | 0 | 0 | 0 | 0 | 0 | 801743.5431 | 0 | 0 | 0 | 0 | 2163193.01 | 258744.638 | 6450290.7081 | 0 | 0 | 0
05/11 18:00:00 | 423852.9055 | 0 | 0 | 0 | 0 | 0 | 0 | 632207.5003 | 1420300.0071 | 45993.6 | 0 | 0 | 0 | 0 | 0 | 0 | 0 | 0 | 0 | 0 | 0 | 0 | 923008.4698 | 0 | 0 | 0 | 0 | 262179.2416 | 307727.8759 | 2522354.0129 | 0 | 0 | 0
05/11 19:00:00 | 271350.7881 | 0 | 0 | 0 | 0 | 0 | 0 | 721151.6435 | 1133111.3007 | 27993.6 | 0 | 0 | 0 | 0 | 0 | 0 | 0 | 0 | 0 | 0 | 0 | 0 | 598929.6422 | 2.3283e-11 | 0 | 0 | 0 | 0 | 293719.8372 | 2153607.3323 | 0 | 0 | 0
05/11 20:00:00 | 43959.2391 | 0 | 0 | 0 | 0 | 0 | 0 | 902322.0633 | 1018701.3565 | 27993.6 | 0 | 0 | 0 | 0 | 0 | 0 | 0 | 0 | 0 | 0 | 0 | 0 | 97881.2829 | 2.9104e-11 | 0 | 0 | 0 | 0 | 265748.6574 | 1992976.2589 | 0 | 0 | 0
05/11 21:00:00 | 0 | 0 | 0 | 0 | 0 | 0 | 0 | 1155175.1668 | 989547.1018 | 27993.6 | 0 | 0 | 0 | 0 | 0 | 0 | 0 | 0 | 0 | 0 | 0 | 0 | 0 | 0 | 0 | 0 | 0 | 0 | 216810.317 | 2172715.8686 | 0 | 0 | 0
05/11 22:00:00 | 0 | 0 | 0 | 0 | 0 | 0 | 0 | 944217.6308 | 815202.6806 | 27993.6 | 0 | 0 | 0 | 0 | 0 | 0 | 0 | 0 | 0 | 0 | 0 | 0 | 0 | 0 | 0 | 0 | 0 | 0 | 188839.1372 | 1787413.9114 | 0 | 0 | 0
05/11 23:00:00 | 0 | 0 | 0 | 0 | 10427824.9646 | 0 | 0 | 422932.9474 | 534533.8564 | 27993.6 | 0 | 0 | 0 | 0 | 0 | 0 | 0 | 0 | 0 | 0 | 0 | 0 | 0 | 0 | 0 | 0 | 0 | 9316116.9328 | 104880.7 | 11413285.3683 | 0 | 0 | 0
05/11 24:00:00 | 0 | 247279.7871 | 0 | 424.0554 | 0 | 0 | 0 | 210004.2584 | 340726.3991 | 27993.6 | 0 | 0 | 0 | 0 | 0 | 0 | 0 | 0 | 0 | 238681.0034 | 0 | 8598.7837 | 0 | 0 | 0 | 0 | 0 | 0 | 27971.1799 | 826428.1 | 0 | 0 | 0
05/12 01:00:00 | 0 | 2266770.7135 | 0 | 9984.0149 | 0 | 0 | 0 | 126002.5551 | 287614.3609 | 27993.6 | 0 | 0 | 0 | 0 | 0 | 0 | 0 | 0 | 0 | 2064285.271 | 0 | 202485.4425 | 0 | 0 | 0 | 0 | 0 | 487988.6172 | 14008.0387 | 2718365.2444 | 0 | 0 | 0
05/12 02:00:00 | 0 | 4288035.2584 | 0 | 21169.1807 | 0 | 0 | 0 | 84001.7034 | 244113.5051 | 27993.6 | 0 | 0 | 0 | 0 | 0 | 0 | 0 | 0 | 0 | 3857812.3037 | 0 | 430222.9546 | 0 | 0 | 0 | 0 | 0 | 0 | 3502.0097 | 4665313.2476 | 0 | 0 | 0
05/12 03:00:00 | 0 | 5872860.3872 | 0 | 29903.8319 | 0 | 0 | 0 | 84001.7034 | 215239.9399 | 27993.6 | 0 | 0 | 0 | 0 | 0 | 0 | 0 | 0 | 0 | 5264056.6891 | 0 | 608803.6981 | 0 | -1.1308 | 0 | 0 | 1.1308 | 0 | 3502.0097 | 6229999.4623 | 0 | 0 | 0
05/12 04:00:00 | 0 | 6671062.1607 | 0 | 33928.4936 | 4903091.6338 | 0 | 0 | 88012.9531 | 249470.6113 | 27993.6 | 0 | 0 | 0 | 0 | 0 | 0 | 0 | 0 | 0 | 5980871.3666 | 0 | 690190.7941 | 0 | -10.7215 | 0 | 0 | 10.7215 | 3458161.2204 | 14008.0387 | 11973559.4525 | 0 | 0 | 0
05/12 05:00:00 | 0 | 8031754.0097 | 0 | 42196.8325 | 0 | 0 | 0 | 229436.6519 | 293212.1384 | 27993.6 | 0 | 0 | 0 | 0 | 0 | 0 | 0 | 0 | 0 | 7171322.1788 | 0 | 860431.831 | 0 | -73.6148 | 0 | 0 | 73.6148 | 0 | 97921.5783 | 8624593.2325 | 0 | 0 | 0
05/12 06:00:00 | 0 | 9969432.8499 | 0 | 50832.0785 | 1832605.6073 | 0 | 0 | 538653.9233 | 491935.3773 | 117993.6 | 0 | 0 | 0 | 0 | 0 | 0 | 0 | 0 | 0 | 8933676.6043 | 0 | 1035756.2456 | 0 | -35.2902 | 0 | 0 | 35.2902 | 2759191.1504 | 335699.0558 | 13001453.4363 | 0 | 0 | 0
05/12 07:00:00 | 0 | 8775630.8345 | 0 | 48687.7009 | 1599209.8318 | 0 | 0 | 681652.6541 | 778001.3258 | 45993.6 | 0 | 0 | 0 | 0 | 0 | 0 | 0 | 0 | 0 | 7784642.7629 | 0 | 990988.0716 | 0 | -108.495 | 0 | 0 | 108.495 | 366323.7515 | 356666.2163 | 11929175.947 | 0 | 0 | 0
05/12 08:00:00 | 0 | 6523891.7288 | 0 | 39061.6833 | 0 | 0 | 0 | 685119.6752 | 996047.2561 | 27993.6 | 0 | 0 | 0 | 0 | 0 | 0 | 0 | 0 | 0 | 5935077.593 | 0 | 755746.0434 | 0 | -130.2031 | 0 | 0 | 112.5198 | 324139.3516 | 342658.1776 | 8272113.9432 | 0 | 0 | 0
05/12 09:00:00 | 0 | 3432939.0795 | 0 | 23006.7306 | 7815130.6541 | 0 | 0 | 666066.7198 | 2204156.4767 | 27993.6 | 0 | 0 | 0 | 0 | 0 | 0 | 0 | 0 | 0 | 3392614.1671 | 0 | 471693.0455 | 0 | -130.6387 | 0 | 0 | 90.1402 | 7395685.9491 | 300723.8566 | 14169293.2607 | 0 | 0 | 0
05/12 10:00:00 | 0 | 1474716.2085 | 0 | 9983.9222 | 6730320.3005 | 0 | 0 | 645820.525 | 1786539.9919 | 27993.6 | 0 | 0 | 0 | 0 | 0 | 0 | 0 | 0 | 0 | 1496966.1767 | 0 | 239548.414 | 0 | -129.7645 | 0 | 0 | 60.7577 | 7026639.8044 | 272752.6767 | 10675374.5481 | 0 | 0 | 0
05/12 11:00:00 | 0 | 0 | 0 | 0 | 1006404.9162 | 0 | 0 | 617769.9711 | 1410850.0221 | 27993.6 | 0 | 0 | 0 | 0 | 0 | 0 | 0 | 0 | 0 | -1482.9311 | 0 | 1482.9311 | 0 | -1.0783 | 0 | 0 | 0.53916 | 697123.6424 | 216810.317 | 3063018.5094 | 0 | 0 | 0
05/12 12:00:00 | 0 | 0 | 0 | 0 | 0 | 0 | 0 | 597523.7763 | 1369415.896 | 27993.6 | 0 | 0 | 0 | 0 | 0 | 0 | 0 | 0 | 0 | 0 | 0 | 0 | 0 | 0 | 0 | 0 | 0 | 0 | 188839.1372 | 1994933.2722 | 0 | 0 | 0
05/12 13:00:00 | 0 | 0 | 0 | 0 | 0 | 0 | 0 | 591566.0365 | 1230947.8416 | 27993.6 | 0 | 0 | 0 | 0 | 0 | 0 | 0 | 0 | 0 | 0 | 0 | 0 | 0 | 0 | 0 | 0 | 0 | 93246.0727 | 167827.0791 | 1850507.4781 | 0 | 0 | 0
05/12 14:00:00 | 0 | 0 | 0 | 0 | 0 | 0 | 0 | 590996.074 | 1163388.8756 | 27993.6 | 0 | 0 | 0 | 0 | 0 | 0 | 0 | 0 | 0 | 0 | 0 | 0 | 0 | 0 | 0 | 0 | 0 | 0 | 167827.0791 | 1782378.5497 | 0 | 0 | 0
05/12 15:00:00 | 0 | 0 | 0 | 0 | 1416783.685 | 0 | 0 | 591223.3459 | 1143845.8033 | 27993.6 | 0 | 0 | 0 | 0 | 0 | 0 | 0 | 0 | 0 | 0 | 0 | 0 | 0 | 0 | 0 | 0 | 0 | 0 | 146859.9186 | 3179846.4343 | 0 | 0 | 0
05/12 16:00:00 | 0 | 0 | 0 | 0 | 0 | 0 | 0 | 592773.1247 | 1319072.3111 | 27993.6 | 0 | 0 | 0 | 0 | 0 | 0 | 0 | 0 | 0 | 0 | 0 | 0 | 0 | 0 | 0 | 0 | 0 | 0 | 195798.259 | 1939839.0358 | 0 | 0 | 0
05/12 17:00:00 | 0 | 0 | 0 | 0 | 1506542.3356 | 0 | 0 | 600867.6 | 1608287.7289 | 117993.6 | 0 | 0 | 0 | 0 | 0 | 0 | 0 | 0 | 0 | 0 | 0 | 0 | 0 | 0 | 0 | 0 | 0 | 1880459.2658 | 258744.638 | 3833691.2644 | 0 | 0 | 0
05/12 18:00:00 | 0 | 0 | 0 | 0 | 752272.4134 | 0 | 0 | 632207.5003 | 1420300.0071 | 45993.6 | 0 | 0 | 0 | 0 | 0 | 0 | 0 | 0 | 0 | 0 | 0 | 0 | 0 | 0 | 0 | 0 | 0 | 329469.2599 | 307727.8759 | 2850773.5208 | 0 | 0 | 0
05/12 19:00:00 | 0 | 0 | 0 | 0 | 2230361.871 | 0 | 0 | 721151.6435 | 1133111.3007 | 27993.6 | 0 | 0 | 0 | 0 | 0 | 0 | 0 | 0 | 0 | 0 | 0 | 0 | 0 | 0 | 0 | 0 | 0 | 1717057.4822 | 293719.8372 | 4112618.4152 | 0 | 0 | 0
05/12 20:00:00 | 0 | 417111.4791 | 0 | 1581.3955 | 4755673.7003 | 0 | 0 | 902322.0633 | 1018701.3565 | 27993.6 | 0 | 0 | 0 | 0 | 0 | 0 | 0 | 0 | 0 | 237154.5215 | 0 | 0 | 0 | 0 | 0 | 0 | 0 | 4492275.7708 | 265748.6574 | 7123383.5946 | 0 | 0 | 0
05/12 21:00:00 | 0 | 3875395.2125 | 0 | 15782.322 | 6328304.2625 | 0 | 0 | 1155175.1668 | 989547.1018 | 27993.6 | 0 | 0 | 0 | 0 | 0 | 0 | 0 | 0 | 0 | 4464224.7903 | 0 | 452220.0657 | 0 | -85.9841 | 0 | 0 | 45.1026 | 6233123.3753 | 216810.317 | 12392197.6656 | 0 | 0 | 0
05/12 22:00:00 | 0 | 8017359.2818 | 0 | 39320.751 | 0 | 0 | 0 | 944217.6308 | 815202.6806 | 27993.6 | 0 | 0 | 0 | 0 | 0 | 0 | 0 | 0 | 0 | 7351079.0243 | 0 | 832399.3842 | 0 | -33.71 | 0 | 0 | 25.2588 | 0 | 188839.1372 | 9844093.9442 | 0 | 0 | 0
05/12 23:00:00 | 0 | 12151723.4971 | 0 | 61002.8561 | 0 | 0 | 0 | 422932.9474 | 534533.8564 | 27993.6 | 0 | 0 | 0 | 0 | 0 | 0 | 0 | 0 | 0 | 10887132.8668 | 0 | 1264590.6302 | 0 | -30.1593 | 0 | 0 | 30.1593 | 0 | 104880.7 | 13198186.7569 | 0 | 0 | 0
05/12 24:00:00 | 0 | 16312451.0739 | 0 | 82133.2537 | 1420547.4622 | 0 | 0 | 210004.2584 | 340726.3991 | 27993.6 | 0 | 0 | 0 | 0 | 0 | 0 | 0 | 0 | 0 | 14609919.701 | 0 | 1702531.3729 | 0 | -18.496 | 0 | 0 | 18.496 | 745967.1046 | 27971.1799 | 18393856.0473 | 0 | 0 | 0
05/13 01:00:00 | 0 | 20324140.4836 | 0 | 104731.3287 | 0 | 0 | 0 | 126002.5551 | 274335.8931 | 27993.6 | 0 | 0 | 0 | 0 | 0 | 0 | 0 | 0 | 0 | 18148458.6346 | 0 | 2175681.849 | 0 | 0 | 0 | 0 | 0 | 0 | 14008.0387 | 20857203.8604 | 0 | 0 | 0
05/13 02:00:00 | 0 | 22913250.6101 | 0 | 119496.4048 | 0 | 0 | 0 | 84001.7034 | 235261.1932 | 27993.6 | 0 | 0 | 0 | 0 | 0 | 0 | 0 | 0 | 0 | 20424356.3224 | 0 | 2488894.2877 | 0 | 0 | 0 | 0 | 0 | 67211.0947 | 3502.0097 | 23380003.5115 | 0 | 0 | 0
05/13 03:00:00 | 0 | 23448380.3262 | 0 | 124570.0259 | 0 | 0 | 0 | 84001.7034 | 210813.784 | 27993.6 | 0 | 0 | 0 | 0 | 0 | 0 | 0 | 0 | 0 | 20845211.09 | 0 | 2603169.2361 | 0 | -6.6247 | 0 | 0 | 6.6247 | 0 | 3502.0097 | 23895759.4394 | 0 | 0 | 0
05/13 04:00:00 | 0 | 23703504.2868 | 0 | 125098.392 | 0 | 0 | 0 | 88012.9531 | 240618.2994 | 27993.6 | 0 | 0 | 0 | 0 | 0 | 0 | 0 | 0 | 0 | 21081209.5881 | 0 | 2622294.6987 | 0 | -36.9934 | 0 | 0 | 36.9934 | 0 | 14008.0387 | 24185227.5313 | 0 | 0 | 0
05/13 05:00:00 | 0 | 23662202.1469 | 0 | 125390.199 | 2496314.9867 | 0 | 0 | 229436.6519 | 279933.6706 | 27993.6 | 0 | 0 | 0 | 0 | 0 | 0 | 0 | 0 | 0 | 21028213.9279 | 0 | 2633988.219 | 0 | -52.5439 | 0 | 0 | 52.5439 | 1562642.8774 | 97921.5783 | 26821271.2551 | 0 | 0 | 0
05/13 06:00:00 | 0 | 26385085.5497 | 0 | 138448.447 | 0 | 0 | 0 | 538653.9233 | 456526.1299 | 117993.6 | 0 | 0 | 0 | 0 | 0 | 0 | 0 | 0 | 0 | 23483477.0541 | 0 | 2901608.4956 | 0 | -22.1644 | 0 | 0 | 22.1644 | 0 | 335699.0558 | 27636707.6499 | 0 | 0 | 0
05/13 07:00:00 | 0 | 20006149.336 | 0 | 111640.3627 | 4429468.7702 | 0 | 0 | 681652.6541 | 707182.8309 | 45993.6 | 0 | 0 | 0 | 0 | 0 | 0 | 0 | 0 | 0 | 17668424.0371 | 0 | 2337725.2989 | 0 | -56.669 | 0 | 0 | 56.669 | 4474356.4482 | 356666.2163 | 25982087.5538 | 0 | 0 | 0
05/13 08:00:00 | 0 | 15672946.0136 | 0 | 93407.1682 | 0 | 0 | 0 | 685119.6752 | 889819.5136 | 27993.6 | 0 | 0 | 0 | 0 | 0 | 0 | 0 | 0 | 0 | 14790238.9543 | 0 | 1934000.6623 | 0 | -33.6247 | 0 | 0 | 16.8123 | 508941.569 | 342658.1776 | 17369285.9706 | 0 | 0 | 0
05/13 09:00:00 | 0 | 9456001.272 | 0 | 52535.3009 | 10897646.3053 | 0 | 0 | 666066.7198 | 1097694.2111 | 27993.6 | 0 | 0 | 0 | 0 | 0 | 0 | 0 | 0 | 0 | 8828758.3199 | 0 | 1207998.1101 | 0 | 0 | 0 | 0 | 0 | 12063545.1027 | 300723.8566 | 22197937.4092 | 0 | 0 | 0
05/13 10:00:00 | 0 | 8202238.5909 | 0 | 45345.8458 | 2653694.6622 | 0 | 0 | 645820.525 | 1221603.2495 | 27993.6 | 0 | 0 | 0 | 0 | 0 | 0 | 0 | 0 | 0 | 7156751.7923 | 0 | 926079.5123 | 0 | 0 | 0 | 0 | 0 | 397552.5194 | 272752.6767 | 12796696.4734 | 0 | 0 | 0
05/13 11:00:00 | 0 | 4381474.9768 | 0 | 23440.3288 | 1433160.009 | 0 | 0 | 617769.9711 | 1231590.7067 | 27993.6 | 0 | 0 | 0 | 0 | 0 | 0 | 0 | 0 | 0 | 3921433.321 | 0 | 539293.1223 | 0 | 0 | 0 | 0 | 0 | 731355.4217 | 216810.317 | 7715429.5924 | 0 | 0 | 0
05/13 12:00:00 | 0 | 3143084.6491 | 0 | 15978.274 | 2678902.9108 | 0 | 0 | 597523.7763 | 1205648.1264 | 27993.6 | 0 | 0 | 0 | 0 | 0 | 0 | 0 | 0 | 0 | 2870252.9552 | 0 | 377230.1687 | 0 | 0 | 0 | 0 | 0 | 2823279.2357 | 188839.1372 | 7669131.3366 | 0 | 0 | 0
05/13 13:00:00 | 0 | 1710211.1742 | 0 | 10911.4739 | 0 | 0 | 0 | 591566.0365 | 1082671.6178 | 27993.6 | 0 | 0 | 0 | 0 | 0 | 0 | 0 | 0 | 0 | 1903421.1646 | 0 | 262016.1448 | 0 | 0 | 0 | 0 | 0 | 736661.5995 | 167827.0791 | 3423353.9024 | 0 | 0 | 0
05/13 14:00:00 | 0 | 290181.4145 | 0 | 2088.8011 | 947256.9048 | 0 | 0 | 590996.074 | 1037243.4315 | 27993.6 | 0 | 0 | 0 | 0 | 0 | 0 | 0 | 0 | 0 | 236125.6356 | 0 | 54055.7789 | 0 | 0 | 0 | 0 | 0 | 0 | 167827.0791 | 2895760.2258 | 0 | 0 | 0
05/13 15:00:00 | 0 | 0 | 0 | 0 | 469994.7712 | 0 | 0 | 591223.3459 | 1008848.0473 | 27993.6 | 0 | 0 | 0 | 0 | 0 | 0 | 0 | 0 | 0 | 0 | 0 | 0 | 0 | 0 | 0 | 0 | 0 | 0 | 146859.9186 | 2098059.7645 | 0 | 0 | 0
05/13 16:00:00 | 0 | 0 | 0 | 0 | 0 | 0 | 0 | 592773.1247 | 1197353.0229 | 27993.6 | 0 | 0 | 0 | 0 | 0 | 0 | 0 | 0 | 0 | 0 | 0 | 0 | 0 | 0 | 0 | 0 | 0 | 0 | 195798.259 | 1818119.7476 | 0 | 0 | 0
05/13 17:00:00 | 0 | 0 | 0 | 0 | 0 | 0 | 0 | 600867.6 | 1488781.5187 | 117993.6 | 0 | 0 | 0 | 0 | 0 | 0 | 0 | 0 | 0 | 0 | 0 | 0 | 0 | 0 | 0 | 0 | 0 | 590743.1818 | 258744.638 | 2207642.7186 | 0 | 0 | 0
05/13 18:00:00 | 0 | 0 | 0 | 0 | 3127442.6414 | 0 | 0 | 632207.5003 | 1465444.4604 | 45993.6 | 0 | 0 | 0 | 0 | 0 | 0 | 0 | 0 | 0 | 0 | 0 | 0 | 0 | 0 | 0 | 0 | 0 | 1957358.9313 | 307727.8759 | 5271088.2021 | 0 | 0 | 0
05/13 19:00:00 | 0 | 0 | 0 | 0 | 2749872.3276 | 0 | 0 | 721151.6435 | 1020244.3244 | 27993.6 | 0 | 0 | 0 | 0 | 0 | 0 | 0 | 0 | 0 | 0 | 0 | 0 | 0 | 0 | 0 | 0 | 0 | 2585390.9921 | 293719.8372 | 4519261.8955 | 0 | 0 | 0
05/13 20:00:00 | 0 | 0 | 0 | 0 | 0 | 0 | 0 | 902322.0633 | 903621.3022 | 27993.6 | 0 | 0 | 0 | 0 | 0 | 0 | 0 | 0 | 0 | 0 | 0 | 0 | 0 | 0 | 0 | 0 | 0 | 0 | 265748.6574 | 1833936.9655 | 0 | 0 | 0
05/13 21:00:00 | 0 | 2084785.5407 | 0 | 9580.9718 | 0 | 0 | 0 | 1155175.1668 | 870040.8916 | 27993.6 | 0 | 0 | 0 | 0 | 0 | 0 | 0 | 0 | 0 | 1543987.6794 | 0 | 122621.3716 | 0 | 0 | 0 | 0 | 0 | 24761.6726 | 216810.317 | 4147576.1709 | 0 | 0 | 0
05/13 22:00:00 | 0 | 6397021.826 | 0 | 27816.8235 | 0 | 0 | 0 | 944217.6308 | 717827.25 | 27993.6 | 0 | 0 | 0 | 0 | 0 | 0 | 0 | 0 | 0 | 5570500.9461 | 0 | 581293.5182 | 0 | 0 | 0 | 0 | 0 | 516900.8356 | 188839.1372 | 8114877.1303 | 0 | 0 | 0
05/13 23:00:00 | 0 | 10604352.5974 | 0 | 53192.8207 | 0 | 0 | 0 | 422932.9474 | 481419.9852 | 27993.6 | 0 | 0 | 0 | 0 | 0 | 0 | 0 | 0 | 0 | 9500477.6877 | 0 | 1103874.9097 | 0 | -36.5034 | 0 | 0 | 36.5034 | 0 | 104880.7 | 11589891.9507 | 0 | 0 | 0
05/13 24:00:00 | 0 | 14139665.5978 | 0 | 78016.9465 | 1420650.387 | 0 | 0 | 210004.2584 | 318595.6195 | 27993.6 | 0 | 0 | 0 | 0 | 0 | 0 | 0 | 0 | 0 | 12926883.8053 | 0 | 1501998.508 | 0 | -54.536 | 0 | 0 | 46.7782 | 0 | 27971.1799 | 16194926.4092 | 0 | 0 | 0
05/14 01:00:00 | 0 | 17574989.8448 | 0 | 84340.0554 | 0 | 0 | 0 | 126002.5551 | 274335.8931 | 27993.6 | 0 | 0 | 0 | 0 | 0 | 0 | 0 | 0 | 0 | 15653853.6325 | 0 | 1921136.2123 | 0 | -35.8176 | 0 | 0 | 35.8176 | 0 | 14008.0387 | 18087661.9484 | 0 | 0 | 0
05/14 02:00:00 | 0 | 19597687.1466 | 0 | 102176.9181 | 0 | 0 | 0 | 84001.7034 | 235261.1932 | 27993.6 | 0 | 0 | 0 | 0 | 0 | 0 | 0 | 0 | 0 | 17455124.3517 | 0 | 2142562.7949 | 0 | -50.9828 | 0 | 0 | 50.9828 | 929515.3216 | 3502.0097 | 20047120.5613 | 0 | 0 | 0
05/14 03:00:00 | 0 | 21643918.7552 | 0 | 112713.7838 | 1421171.5872 | 0 | 0 | 84001.7034 | 210813.784 | 27993.6 | 0 | 0 | 0 | 0 | 0 | 0 | 0 | 0 | 0 | 19275633.3766 | 0 | 2368285.3786 | 0 | -56.6437 | 0 | 0 | 56.6437 | 0 | 3502.0097 | 23500613.2135 | 0 | 0 | 0
05/14 04:00:00 | 0 | 22912007.4946 | 0 | 120553.6153 | 0 | 0 | 0 | 88012.9531 | 240618.2994 | 27993.6 | 0 | 0 | 0 | 0 | 0 | 0 | 0 | 0 | 0 | 20374161.8701 | 0 | 2537845.6245 | 0 | -53.6196 | 0 | 0 | 53.6196 | 0 | 14008.0387 | 23389185.9624 | 0 | 0 | 0
05/14 05:00:00 | 0 | 23447485.2045 | 0 | 123831.0014 | 0 | 0 | 0 | 229436.6519 | 279933.6706 | 27993.6 | 0 | 0 | 0 | 0 | 0 | 0 | 0 | 0 | 0 | 20839554.8517 | 0 | 2607930.3529 | 0 | -56.4733 | 0 | 0 | 56.4733 | 307343.9007 | 97921.5783 | 24108680.1284 | 0 | 0 | 0
05/14 06:00:00 | 0 | 25517616.2753 | 0 | 135285.522 | 1577169.9878 | 0 | 0 | 538653.9233 | 456526.1299 | 117993.6 | 0 | 0 | 0 | 0 | 0 | 0 | 0 | 0 | 0 | 22679122.8176 | 0 | 2838493.4577 | 0 | -45.1816 | 0 | 0 | 45.1816 | 637583.8691 | 335699.0558 | 28343245.4383 | 0 | 0 | 0
05/14 07:00:00 | 0 | 15036249.3714 | 0 | 96942.8722 | 0 | 0 | 0 | 681652.6541 | 707182.8309 | 45993.6 | 0 | 0 | 0 | 0 | 0 | 0 | 0 | 0 | 0 | 13956010.4092 | 0 | 1974576.3598 | 0 | -90.1026 | 0 | 0 | 40.2333 | 1037395.1367 | 356666.2163 | 16568021.3285 | 0 | 0 | 0
05/14 08:00:00 | 0 | 7966884.6572 | 0 | 44441.8428 | 1420726.6308 | 0 | 0 | 685119.6752 | 889819.5136 | 27993.6 | 0 | 0 | 0 | 0 | 0 | 0 | 0 | 0 | 0 | 7299867.967 | 0 | 1029010.2762 | 0 | -76.4119 | 0 | 0 | 21.9626 | 475105.8515 | 342658.1776 | 11034985.9196 | 0 | 0 | 0
05/14 09:00:00 | 0 | 2866199.5904 | 0 | 16074.9392 | 0 | 0 | 0 | 666066.7198 | 1097694.2111 | 27993.6 | 0 | 0 | 0 | 0 | 0 | 0 | 0 | 0 | 0 | 2724089.1663 | 0 | 427524.4443 | 0 | -21.2681 | 0 | 0 | 5.4547 | 0 | 300723.8566 | 4674029.0604 | 0 | 0 | 0
05/14 10:00:00 | 0 | 1139354.6443 | 0 | 6405.8552 | 0 | 0 | 0 | 645820.525 | 1162866.1228 | 27993.6 | 0 | 0 | 0 | 0 | 0 | 0 | 0 | 0 | 0 | 975077.7613 | 0 | 145823.9344 | 0 | -3.7598 | 0 | 0 | 1.2579 | 0 | 272752.6767 | 2982440.7473 | 0 | 0 | 0
05/14 11:00:00 | 0 | 0 | 0 | 0 | 0 | 0 | 0 | 617769.9711 | 1231590.7067 | 27993.6 | 0 | 0 | 0 | 0 | 0 | 0 | 0 | 0 | 0 | -452.6298 | 0 | 452.6298 | 0 | -0.0024124 | 0 | 0 | 0.0012062 | 181851.9512 | 216810.317 | 1877354.2778 | 0 | 0 | 0
05/14 12:00:00 | 0 | 0 | 0 | 0 | 1416550.0103 | 0 | 0 | 597523.7763 | 1205648.1264 | 27993.6 | 0 | 0 | 0 | 0 | 0 | 0 | 0 | 0 | 0 | 0 | 0 | 0 | 0 | 0 | 0 | 0 | 0 | 0 | 188839.1372 | 3247715.513 | 0 | 0 | 0
05/14 13:00:00 | 0 | 0 | 0 | 0 | 0 | 0 | 0 | 591566.0365 | 1082671.6178 | 27993.6 | 0 | 0 | 0 | 0 | 0 | 0 | 0 | 0 | 0 | 0 | 0 | 0 | 0 | 0 | 0 | 0 | 0 | 1171250.873 | 167827.0791 | 1702231.2543 | 0 | 0 | 0
05/14 14:00:00 | 0 | 0 | 0 | 0 | 1658516.0314 | 0 | 0 | 590996.074 | 1037243.4315 | 27993.6 | 0 | 0 | 0 | 0 | 0 | 0 | 0 | 0 | 0 | 0 | 0 | 0 | 0 | 0 | 0 | 0 | 0 | 1470230.987 | 167827.0791 | 3314749.1369 | 0 | 0 | 0
05/14 15:00:00 | 62620.1896 | 0 | 0 | 0 | 1746114.1503 | 0 | 0 | 591223.3459 | 1101044.0652 | 27993.6 | 0 | 0 | 0 | 0 | 0 | 0 | 0 | 0 | 0 | 0 | 0 | 0 | 136827.7306 | 0 | 0 | 0 | 0 | 1354005.2362 | 146859.9186 | 3528995.351 | 0 | 0 | 0
05/14 16:00:00 | 250322.1704 | 0 | 0 | 0 | 0 | 0 | 0 | 592773.1247 | 1197353.0229 | 27993.6 | 0 | 0 | 0 | 0 | 0 | 0 | 0 | 0 | 0 | 0 | 0 | 0 | 553949.1964 | 5.8208e-11 | 0 | 0 | 0 | 281804.402 | 195798.259 | 2068441.9179 | 0 | 0 | 0
05/14 17:00:00 | 232216.571 | 0 | 0 | 0 | 1415755.1101 | 0 | 0 | 600867.6 | 1488781.5187 | 117993.6 | 0 | 0 | 0 | 0 | 0 | 0 | 0 | 0 | 0 | 0 | 0 | 0 | 515231.4253 | 0 | 0 | 0 | 0 | 1039156.936 | 258744.638 | 3855614.3997 | 0 | 0 | 0
05/14 18:00:00 | 147642.7044 | 0 | 0 | 0 | 1656657.251 | 0 | 0 | 632207.5003 | 1307433.0307 | 45993.6 | 0 | 0 | 0 | 0 | 0 | 0 | 0 | 0 | 0 | 0 | 0 | 0 | 332023.6312 | 4.3656e-12 | 0 | 0 | 0 | 490516.8353 | 307727.8759 | 3789934.0864 | 0 | 0 | 0
05/14 19:00:00 | 4269.3697 | 0 | 0 | 0 | 0 | 0 | 0 | 721151.6435 | 1020244.3244 | 27993.6 | 0 | 0 | 0 | 0 | 0 | 0 | 0 | 0 | 0 | 0 | 0 | 0 | 9698.2164 | 0 | 0 | 0 | 0 | 675892.385 | 293719.8372 | 1773658.9375 | 0 | 0 | 0
05/14 20:00:00 | 0 | 0 | 0 | 0 | 1716374.3459 | 0 | 0 | 902322.0633 | 903621.3022 | 27993.6 | 0 | 0 | 0 | 0 | 0 | 0 | 0 | 0 | 0 | 0 | 0 | 0 | 0 | 0 | 0 | 0 | 0 | 768799.1033 | 265748.6574 | 3550311.3114 | 0 | 0 | 0
05/14 21:00:00 | 0 | 0 | 0 | 0 | 2826986.564 | 0 | 0 | 1155175.1668 | 870040.8916 | 27993.6 | 0 | 0 | 0 | 0 | 0 | 0 | 0 | 0 | 0 | 0 | 0 | 0 | 0 | 0 | 0 | 0 | 0 | 2654249.4126 | 216810.317 | 4880196.2223 | 0 | 0 | 0
05/14 22:00:00 | 0 | 0 | 0 | 0 | 0 | 0 | 0 | 944217.6308 | 717827.25 | 27993.6 | 0 | 0 | 0 | 0 | 0 | 0 | 0 | 0 | 0 | 0 | 0 | 0 | 0 | 0 | 0 | 0 | 0 | 354017.6679 | 188839.1372 | 1690038.4808 | 0 | 0 | 0
05/14 23:00:00 | 0 | 1430212.4778 | 0 | 5371.4815 | 0 | 0 | 0 | 422932.9474 | 481419.9852 | 27993.6 | 0 | 0 | 0 | 0 | 0 | 0 | 0 | 0 | 0 | 1320345.1266 | 0 | 109867.3511 | 0 | -218.5618 | 0 | 0 | 218.5618 | 0 | 104880.7 | 2367930.4918 | 0 | 0 | 0
05/14 24:00:00 | 0 | 4107261.2809 | 0 | 19440.0912 | 0 | 0 | 0 | 210004.2584 | 318595.6195 | 27993.6 | 0 | 0 | 0 | 0 | 0 | 0 | 0 | 0 | 0 | 3709470.808 | 0 | 397790.4729 | 0 | -399.6815 | 0 | 0 | 399.6815 | 0 | 27971.1799 | 4683294.85 | 0 | 0 | 0
05/15 01:00:00 | 0 | 6257074.2802 | 0 | 31526.0354 | 0 | 0 | 0 | 126002.5551 | 274335.8931 | 27993.6 | 0 | 0 | 0 | 0 | 0 | 0 | 0 | 0 | 0 | 5611376.7165 | 0 | 645697.5637 | 0 | -241.8738 | 0 | 0 | 241.8738 | 0 | 14008.0387 | 6716932.3639 | 0 | 0 | 0
05/15 02:00:00 | 0 | 7862236.3339 | 0 | 40358.7453 | 0 | 0 | 0 | 84001.7034 | 235261.1932 | 27993.6 | 0 | 0 | 0 | 0 | 0 | 0 | 0 | 0 | 0 | 7036728.2996 | 0 | 825508.0343 | 0 | -200.5868 | 0 | 0 | 200.5868 | 0 | 3502.0097 | 8249851.5758 | 0 | 0 | 0
05/15 03:00:00 | 0 | 9282234.1473 | 0 | 47866.5072 | 1419775.194 | 0 | 0 | 84001.7034 | 210813.784 | 27993.6 | 0 | 0 | 0 | 0 | 0 | 0 | 0 | 0 | 0 | 8303595.5001 | 0 | 978638.6472 | 0 | -221.0239 | 0 | 0 | 221.0239 | 0 | 3502.0097 | 11072684.9358 | 0 | 0 | 0
05/15 04:00:00 | 0 | 10854200.2233 | 0 | 55990.6681 | 0 | 0 | 0 | 88012.9531 | 240618.2994 | 27993.6 | 0 | 0 | 0 | 0 | 0 | 0 | 0 | 0 | 0 | 9708510.2991 | 0 | 1145689.9242 | 0 | -243.8791 | 0 | 0 | 243.8791 | 0 | 14008.0387 | 11266815.7439 | 0 | 0 | 0
05/15 05:00:00 | 0 | 11111651.0116 | 0 | 58693.0929 | 5524344.2741 | 0 | 0 | 229436.6519 | 279933.6706 | 27993.6 | 0 | 0 | 0 | 0 | 0 | 0 | 0 | 0 | 0 | 9909644.2854 | 0 | 1202006.7261 | 0 | -298.8224 | 0 | 0 | 298.8224 | 5084323.1534 | 97921.5783 | 17232052.301 | 0 | 0 | 0
05/15 06:00:00 | 0 | 11774560.2795 | 0 | 63188.7163 | 6110420.5464 | 0 | 0 | 538653.9233 | 456526.1299 | 117993.6 | 0 | 0 | 0 | 0 | 0 | 0 | 0 | 0 | 0 | 10483592.6921 | 0 | 1290967.5873 | 0 | -374.3061 | 0 | 0 | 374.3061 | 10160658.1143 | 335699.0558 | 19061343.1953 | 0 | 0 | 0
05/15 07:00:00 | 0 | 8524984.6995 | 0 | 51297.6294 | 4313654.701 | 0 | 0 | 681652.6541 | 707182.8309 | 45993.6 | 0 | 0 | 0 | 0 | 0 | 0 | 0 | 0 | 0 | 7737841.2107 | 0 | 1000664.6842 | 0 | -324.0739 | 0 | 0 | 289.8437 | 15346.1517 | 356666.2163 | 14324766.1148 | 0 | 0 | 0
05/15 08:00:00 | 0 | 3916971.3604 | 0 | 24175.8753 | 3246906.2747 | 0 | 0 | 685119.6752 | 1986351.4147 | 27993.6 | 0 | 0 | 0 | 0 | 0 | 0 | 0 | 0 | 0 | 3817108.8968 | 0 | 617161.249 | 0 | -353.7942 | 0 | 0 | 176.8971 | 4297146.5874 | 342658.1776 | 9887518.2003 | 0 | 0 | 0
05/15 09:00:00 | 0 | 799845.4414 | 0 | 4081.1 | 3664229.7601 | 0 | 0 | 666066.7198 | 3046651.7204 | 27993.6 | 0 | 0 | 0 | 0 | 0 | 0 | 0 | 0 | 0 | 567338.5086 | 0 | 62422.4427 | 0 | -108.9058 | 0 | 0 | 54.4529 | 3119361.18 | 300723.8566 | 8208868.3416 | 0 | 0 | 0
05/15 10:00:00 | 0 | 65062.7841 | 0 | 500.4919 | 1932183.866 | 0 | 0 | 645820.525 | 1162866.1228 | 27993.6 | 0 | 0 | 0 | 0 | 0 | 0 | 0 | 0 | 0 | 56589.8986 | 0 | 13871.1225 | 0 | -33.013 | 0 | 0 | 16.5065 | 864220.3615 | 272752.6767 | 3834427.3899 | 0 | 0 | 0
05/15 11:00:00 | 0 | 0 | 0 | 0 | 0 | 0 | 0 | 617769.9711 | 1231590.7067 | 27993.6 | 0 | 0 | 0 | 0 | 0 | 0 | 0 | 0 | 0 | 0 | 0 | 0 | 0 | 0 | 0 | 0 | 0 | 0 | 216810.317 | 1877354.2778 | 0 | 0 | 0
05/15 12:00:00 | 0 | 0 | 0 | 0 | 0 | 0 | 0 | 597523.7763 | 1205648.1264 | 27993.6 | 0 | 0 | 0 | 0 | 0 | 0 | 0 | 0 | 0 | 0 | 0 | 0 | 0 | 0 | 0 | 0 | 0 | 58316.2514 | 188839.1372 | 1831165.5026 | 0 | 0 | 0
05/15 13:00:00 | 0 | 0 | 0 | 0 | 0 | 0 | 0 | 591566.0365 | 1082671.6178 | 27993.6 | 0 | 0 | 0 | 0 | 0 | 0 | 0 | 0 | 0 | 0 | 0 | 0 | 0 | 0 | 0 | 0 | 0 | 0 | 167827.0791 | 1702231.2543 | 0 | 0 | 0
05/15 14:00:00 | 23567.1952 | 0 | 0 | 0 | 9109493.1138 | 0 | 0 | 590996.074 | 6322719.3495 | 27993.6 | 0 | 0 | 0 | 0 | 0 | 0 | 0 | 0 | 0 | 0 | 0 | 0 | 74449.6557 | 1657.7229 | 0 | 0 | 0 | 8510998.9525 | 167827.0791 | 16074769.3326 | 0 | 0 | 0
05/15 15:00:00 | 29763.356 | 0 | 0 | 0 | 5874077.5159 | 0 | 0 | 591223.3459 | 1008848.0473 | 27993.6 | 0 | 0 | 0 | 0 | 0 | 0 | 0 | 0 | 0 | 0 | 0 | 0 | 65482.4521 | 2000.5729 | 0 | 0 | 0 | 5840827.2846 | 146859.9186 | 7531905.8652 | 0 | 0 | 0
05/15 16:00:00 | 114866.4933 | 0 | 0 | 0 | 2295985.745 | 0 | 0 | 592773.1247 | 1482214.2736 | 27993.6 | 0 | 0 | 0 | 0 | 0 | 0 | 0 | 0 | 0 | 0 | 0 | 0 | 252162.3785 | 8314.1922 | 0 | 0 | 0 | 1903188.4717 | 195798.259 | 4513833.2366 | 0 | 0 | 0
05/15 17:00:00 | 226405.9856 | 0 | 0 | 0 | 0 | 0 | 0 | 600867.6 | 1488781.5187 | 117993.6 | 0 | 0 | 0 | 0 | 0 | 0 | 0 | 0 | 0 | 0 | 0 | 0 | 498414.8005 | 18456.3932 | 0 | 0 | 0 | 0 | 258744.638 | 2434048.7042 | 0 | 0 | 0
05/15 18:00:00 | 217728.0269 | 0 | 0 | 0 | 0 | 0 | 0 | 632207.5003 | 1307433.0307 | 45993.6 | 0 | 0 | 0 | 0 | 0 | 0 | 0 | 0 | 0 | 0 | 0 | 0 | 491319.5865 | 22780.0533 | 0 | 0 | 0 | 819058.3711 | 307727.8759 | 2203362.158 | 0 | 0 | 0
05/15 19:00:00 | 91785.8073 | 0 | 0 | 0 | 0 | 0 | 0 | 721151.6435 | 1020244.3244 | 27993.6 | 0 | 0 | 0 | 0 | 0 | 0 | 0 | 0 | 0 | 0 | 0 | 0 | 211653.2049 | 11723.5897 | 0 | 0 | 0 | 27184.9865 | 293719.8372 | 1861175.3752 | 0 | 0 | 0
05/15 20:00:00 | 10248.3797 | 0 | 0 | 0 | 1546370.4281 | 0 | 0 | 902322.0633 | 903621.3022 | 27993.6 | 0 | 0 | 0 | 0 | 0 | 0 | 0 | 0 | 0 | 0 | 0 | 0 | 23778.3828 | 1435.5152 | 0 | 0 | 0 | 493276.0359 | 265748.6574 | 3390555.7733 | 0 | 0 | 0
05/15 21:00:00 | 0 | 0 | 0 | 0 | 0 | 0 | 0 | 1155175.1668 | 870040.8916 | 27993.6 | 0 | 0 | 0 | 0 | 0 | 0 | 0 | 0 | 0 | 0 | 0 | 0 | 0 | 0 | 0 | 0 | 0 | 87693.1286 | 216810.317 | 2053209.6584 | 0 | 0 | 0
05/15 22:00:00 | 0 | 0 | 0 | 0 | 0 | 0 | 0 | 944217.6308 | 717827.25 | 27993.6 | 0 | 0 | 0 | 0 | 0 | 0 | 0 | 0 | 0 | 0 | 0 | 0 | 0 | 0 | 0 | 0 | 0 | 0 | 188839.1372 | 1690038.4808 | 0 | 0 | 0
05/15 23:00:00 | 0 | 0 | 0 | 0 | 0 | 0 | 0 | 422932.9474 | 481419.9852 | 27993.6 | 0 | 0 | 0 | 0 | 0 | 0 | 0 | 0 | 0 | 0 | 0 | 0 | 0 | 0 | 0 | 0 | 0 | 0 | 104880.7 | 932346.5325 | 0 | 0 | 0
05/15 24:00:00 | 0 | 35652.1345 | 0 | 0 | 0 | 0 | 0 | 210004.2584 | 318595.6195 | 27993.6 | 0 | 0 | 0 | 0 | 0 | 0 | 0 | 0 | 0 | 35652.1345 | 0 | 0 | 0 | 0 | 0 | 0 | 0 | 0 | 27971.1799 | 592245.6124 | 0 | 0 | 0
05/16 01:00:00 | 0 | 2211551.6294 | 0 | 8824.3567 | 0 | 0 | 0 | 126002.5551 | 274335.8931 | 27993.6 | 0 | 0 | 0 | 0 | 0 | 0 | 0 | 0 | 0 | 2032757.5699 | 0 | 178794.0595 | 0 | -1226.3759 | 0 | 0 | 1226.3759 | 0 | 14008.0387 | 2648708.0343 | 0 | 0 | 0
05/16 02:00:00 | 0 | 4918390.3692 | 0 | 24015.4145 | 1419444.6307 | 0 | 0 | 84001.7034 | 235261.1932 | 27993.6 | 0 | 0 | 0 | 0 | 0 | 0 | 0 | 0 | 0 | 4431017.2683 | 0 | 487373.1009 | 0 | -884.6732 | 0 | 0 | 884.6732 | 0 | 3502.0097 | 6709106.911 | 0 | 0 | 0
05/16 03:00:00 | 0 | 7013646.6062 | 0 | 35261.1819 | 0 | 0 | 0 | 84001.7034 | 210813.784 | 27993.6 | 0 | 0 | 0 | 0 | 0 | 0 | 0 | 0 | 0 | 6297953.0088 | 0 | 715693.5974 | 0 | -172.5661 | 0 | 0 | 172.5661 | 0 | 3502.0097 | 7371716.8754 | 0 | 0 | 0
05/16 04:00:00 | 0 | 8910133.9789 | 0 | 45772.5781 | 0 | 0 | 0 | 88012.9531 | 240618.2994 | 27993.6 | 0 | 0 | 0 | 0 | 0 | 0 | 0 | 0 | 0 | 7981678.7623 | 0 | 928455.2167 | 0 | -142.8933 | 0 | 0 | 142.8933 | 0 | 14008.0387 | 9312531.4096 | 0 | 0 | 0
05/16 05:00:00 | 0 | 9145982.1541 | 0 | 49002.7964 | 3687603.0373 | 0 | 0 | 229436.6519 | 2411727.5193 | 27993.6 | 0 | 0 | 0 | 0 | 0 | 0 | 0 | 0 | 0 | 8151246.3883 | 0 | 994735.7659 | 0 | -149.9327 | 0 | 0 | 149.9327 | 3410452.0868 | 97921.5783 | 15551745.759 | 0 | 0 | 0
05/16 06:00:00 | 0 | 10264803.079 | 0 | 54500.36 | 0 | 0 | 0 | 538653.9233 | 456526.1299 | 117993.6 | 0 | 0 | 0 | 0 | 0 | 0 | 0 | 0 | 0 | 9163570.0262 | 0 | 1101233.0528 | 0 | -213.7733 | 0 | 0 | 213.7733 | 0 | 335699.0558 | 11432477.0922 | 0 | 0 | 0
05/16 07:00:00 | 0 | 2746594.1281 | 0 | 22304.4201 | 11993451.6386 | 0 | 0 | 681652.6541 | 707182.8309 | 45993.6 | 0 | 0 | 0 | 0 | 0 | 0 | 0 | 0 | 0 | 3029285.783 | 0 | 533765.861 | 0 | -242.5294 | 0 | 0 | 116.4056 | 22533238.8742 | 356666.2163 | 16197179.2716 | 0 | 0 | 0
05/16 08:00:00 | 0 | 209901.1425 | 0 | 1111.8883 | 11296639.0023 | 0 | 0 | 685119.6752 | 889819.5136 | 27993.6 | 0 | 0 | 0 | 0 | 0 | 0 | 0 | 0 | 0 | 148179.9147 | 0 | 17568.3141 | 0 | -32.5553 | 0 | 0 | 16.2776 | 0 | 342658.1776 | 13110584.822 | 0 | 0 | 0
05/16 09:00:00 | 0 | 0 | 0 | 0 | 0 | 0 | 0 | 666066.7198 | 1097694.2111 | 27993.6 | 0 | 0 | 0 | 0 | 0 | 0 | 0 | 0 | 0 | 0 | 0 | 0 | 0 | 0 | 0 | 0 | 0 | 247137.5492 | 300723.8566 | 1791754.5309 | 0 | 0 | 0
05/16 10:00:00 | 0 | 0 | 0 | 0 | 0 | 0 | 0 | 645820.525 | 1162866.1228 | 27993.6 | 0 | 0 | 0 | 0 | 0 | 0 | 0 | 0 | 0 | 0 | 0 | 0 | 0 | 0 | 0 | 0 | 0 | 0 | 272752.6767 | 1836680.2478 | 0 | 0 | 0
05/16 11:00:00 | 43696.8769 | 0 | 0 | 0 | 1736185.3958 | 0 | 0 | 617769.9711 | 1231590.7067 | 27993.6 | 0 | 0 | 0 | 0 | 0 | 0 | 0 | 0 | 0 | 0 | 0 | 0 | 93942.9495 | 9729.6584 | 0 | 0 | 0 | 958375.0188 | 216810.317 | 3657236.5506 | 0 | 0 | 0
05/16 12:00:00 | 266830.9064 | 0 | 0 | 0 | 0 | 0 | 0 | 597523.7763 | 1205648.1264 | 27993.6 | 0 | 0 | 0 | 0 | 0 | 0 | 0 | 0 | 0 | 0 | 0 | 0 | 575505.4074 | 57388.6564 | 0 | 0 | 0 | 1123851.9525 | 188839.1372 | 2097996.4091 | 0 | 0 | 0
05/16 13:00:00 | 495527.4469 | 0 | 0 | 0 | 1504469.0559 | 0 | 0 | 591566.0365 | 1082671.6178 | 27993.6 | 0 | 0 | 0 | 0 | 0 | 0 | 0 | 0 | 0 | 0 | 0 | 0 | 1066696.0564 | 101787.7885 | 0 | 0 | 0 | 193421.4062 | 167827.0791 | 3702227.7571 | 0 | 0 | 0
05/16 14:00:00 | 684730.6189 | 0 | 0 | 0 | 0 | 0 | 0 | 590996.074 | 1037243.4315 | 27993.6 | 0 | 0 | 0 | 0 | 0 | 0 | 0 | 0 | 0 | 0 | 0 | 0 | 1476467.2364 | 135678.2524 | 0 | 0 | 0 | 268519.9069 | 167827.0791 | 2340963.7244 | 0 | 0 | 0
05/16 15:00:00 | 894182.679 | 0 | 0 | 0 | 0 | 0 | 0 | 591223.3459 | 1008848.0473 | 27993.6 | 0 | 0 | 0 | 0 | 0 | 0 | 0 | 0 | 0 | 0 | 0 | 0 | 1923024.1538 | 164792.1335 | 0 | 0 | 0 | 0 | 146859.9186 | 2522247.6723 | 0 | 0 | 0
05/16 16:00:00 | 1113163.5267 | 0 | 0 | 0 | 0 | 0 | 0 | 592773.1247 | 1197353.0229 | 27993.6 | 0 | 0 | 0 | 0 | 0 | 0 | 0 | 0 | 0 | 0 | 0 | 0 | 2409733.002 | 195955.3748 | 0 | 0 | 0 | 0 | 195798.259 | 2931283.2743 | 0 | 0 | 0
05/16 17:00:00 | 1370984.9697 | 0 | 0 | 0 | 1587458.3292 | 0 | 0 | 600867.6 | 1488781.5187 | 117993.6 | 0 | 0 | 0 | 0 | 0 | 0 | 0 | 0 | 0 | 0 | 0 | 0 | 3021343.6915 | 238737.2744 | 0 | 0 | 0 | 1371852.4292 | 258744.638 | 5166086.0175 | 0 | 0 | 0
05/16 18:00:00 | 1465366.4348 | 0 | 0 | 0 | 0 | 0 | 0 | 632207.5003 | 1307433.0307 | 45993.6 | 0 | 0 | 0 | 0 | 0 | 0 | 0 | 0 | 0 | 0 | 0 | 0 | 3249988.1362 | 248138.6528 | 0 | 0 | 0 | 322224.7596 | 307727.8759 | 3451000.5659 | 0 | 0 | 0
05/16 19:00:00 | 1359447.3867 | 0 | 0 | 0 | 3502956.3385 | 0 | 0 | 721151.6435 | 1020244.3244 | 27993.6 | 0 | 0 | 0 | 0 | 0 | 0 | 0 | 0 | 0 | 0 | 0 | 0 | 3050046.4526 | 238650.8464 | 0 | 0 | 0 | 3635276.2799 | 293719.8372 | 6631793.293 | 0 | 0 | 0
05/16 20:00:00 | 993923.6672 | 0 | 0 | 0 | 2104778.0107 | 0 | 0 | 902322.0633 | 903621.3022 | 27993.6 | 0 | 0 | 0 | 0 | 0 | 0 | 0 | 0 | 0 | 0 | 0 | 0 | 2257671.76 | 188635.3878 | 0 | 0 | 0 | 1066656.0375 | 265748.6574 | 4932638.6434 | 0 | 0 | 0
05/16 21:00:00 | 451946.1435 | 0 | 0 | 0 | 0 | 0 | 0 | 1155175.1668 | 870040.8916 | 27993.6 | 0 | 0 | 0 | 0 | 0 | 0 | 0 | 0 | 0 | 0 | 0 | 0 | 1022681.5708 | 91117.9281 | 0 | 0 | 0 | 0 | 216810.317 | 2505155.8019 | 0 | 0 | 0
05/16 22:00:00 | 99563.4835 | 0 | 0 | 0 | 0 | 0 | 0 | 944217.6308 | 717827.25 | 27993.6 | 0 | 0 | 0 | 0 | 0 | 0 | 0 | 0 | 0 | 0 | 0 | 0 | 227947.5117 | 21817.2579 | 0 | 0 | 0 | 577207.3609 | 188839.1372 | 1789601.9643 | 0 | 0 | 0
05/16 23:00:00 | 0 | 0 | 0 | 0 | 1621323.9382 | 0 | 0 | 422932.9474 | 481419.9852 | 27993.6 | 0 | 0 | 0 | 0 | 0 | 0 | 0 | 0 | 0 | 0 | 0 | 0 | 0 | 0 | 0 | 0 | 0 | 408673.5693 | 104880.7 | 2553670.4708 | 0 | 0 | 0
05/16 24:00:00 | 0 | 0 | 0 | 0 | 1371848.8931 | 0 | 0 | 210004.2584 | 318595.6195 | 27993.6 | 0 | 0 | 0 | 0 | 0 | 0 | 0 | 0 | 0 | 0 | 0 | 0 | 0 | 0 | 0 | 0 | 0 | 1780088.8896 | 27971.1799 | 1928442.371 | 0 | 0 | 0
05/17 01:00:00 | 0 | 0 | 0 | 0 | 907542.3757 | 0 | 0 | 126002.5551 | 274335.8931 | 27993.6 | 0 | 0 | 0 | 0 | 0 | 0 | 0 | 0 | 0 | 0 | 0 | 0 | 0 | 0 | 0 | 0 | 0 | 1280830.3986 | 14008.0387 | 1335874.4238 | 0 | 0 | 0
05/17 02:00:00 | 0 | 234643.7013 | 0 | 162.5363 | 1447196.8554 | 0 | 0 | 84001.7034 | 235261.1932 | 27993.6 | 0 | 0 | 0 | 0 | 0 | 0 | 0 | 0 | 0 | 231379.4634 | 0 | 3264.2379 | 0 | -2.5604 | 0 | 0 | 2.5604 | 224775.6857 | 3502.0097 | 2029259.5897 | 0 | 0 | 0
05/17 03:00:00 | 0 | 2387926.4539 | 0 | 10711.0362 | 0 | 0 | 0 | 84001.7034 | 210813.784 | 27993.6 | 0 | 0 | 0 | 0 | 0 | 0 | 0 | 0 | 0 | 2173130.2431 | 0 | 214796.2108 | 0 | -142.2143 | 0 | 0 | 142.2143 | 0 | 3502.0097 | 2721446.5774 | 0 | 0 | 0
05/17 04:00:00 | 0 | 5044479.5444 | 0 | 24237.9917 | 0 | 0 | 0 | 88012.9531 | 240618.2994 | 27993.6 | 0 | 0 | 0 | 0 | 0 | 0 | 0 | 0 | 0 | 4558822.0816 | 0 | 485657.4628 | 0 | -116.6938 | 0 | 0 | 116.6938 | 0 | 14008.0387 | 5425342.3885 | 0 | 0 | 0
05/17 05:00:00 | 0 | 6900970.6623 | 0 | 35480.6803 | 1419431.0464 | 0 | 0 | 229436.6519 | 279933.6706 | 27993.6 | 0 | 0 | 0 | 0 | 0 | 0 | 0 | 0 | 0 | 6189414.788 | 0 | 711555.8743 | 0 | -54.048 | 0 | 0 | 54.048 | 625199.2207 | 97921.5783 | 8893246.3115 | 0 | 0 | 0
05/17 06:00:00 | 0 | 7471531.585 | 0 | 40555.7213 | 0 | 0 | 0 | 538653.9233 | 456526.1299 | 117993.6 | 0 | 0 | 0 | 0 | 0 | 0 | 0 | 0 | 0 | 6660182.5112 | 0 | 811349.0738 | 0 | -44.9485 | 0 | 0 | 44.9485 | 0 | 335699.0558 | 8625260.9595 | 0 | 0 | 0
05/17 07:00:00 | 0 | 2260721.4681 | 0 | 17495.2171 | 0 | 0 | 0 | 681652.6541 | 707182.8309 | 45993.6 | 0 | 0 | 0 | 0 | 0 | 0 | 0 | 0 | 0 | 2413804.1047 | 0 | 405647.9542 | 0 | -51.7052 | 0 | 0 | 28.9376 | 0 | 356666.2163 | 3713045.7701 | 0 | 0 | 0
05/17 08:00:00 | 0 | 0 | 0 | 80.2265 | 0 | 0 | 0 | 685119.6752 | 889819.5136 | 27993.6 | 0 | 0 | 0 | 0 | 0 | 0 | 0 | 0 | 0 | -3171.0841 | 0 | 3171.0841 | 0 | -0.86311 | 0 | 0 | 0.43156 | 57389.0753 | 342658.1776 | 1603013.0153 | 0 | 0 | 0
05/17 09:00:00 | 0 | 0 | 0 | 0 | 1417663.31 | 0 | 0 | 666066.7198 | 1097694.2111 | 27993.6 | 0 | 0 | 0 | 0 | 0 | 0 | 0 | 0 | 0 | 0 | 0 | 0 | 0 | 0 | 0 | 0 | 0 | 701717.9877 | 300723.8566 | 3209417.8409 | 0 | 0 | 0
05/17 10:00:00 | 49621.5197 | 0 | 0 | 0 | 0 | 0 | 0 | 645820.525 | 1162866.1228 | 27993.6 | 0 | 0 | 0 | 0 | 0 | 0 | 0 | 0 | 0 | 0 | 0 | 0 | 105629.1304 | 10866.1931 | 0 | 0 | 0 | 645196.5377 | 272752.6767 | 1886301.7675 | 0 | 0 | 0
05/17 11:00:00 | 342303.4798 | 0 | 0 | 0 | 0 | 0 | 0 | 617769.9711 | 1231590.7067 | 27993.6 | 0 | 0 | 0 | 0 | 0 | 0 | 0 | 0 | 0 | 0 | 0 | 0 | 717829.1141 | 73477.3589 | 0 | 0 | 0 | 0 | 216810.317 | 2219657.7576 | 0 | 0 | 0
05/17 12:00:00 | 711309.817 | 0 | 0 | 0 | 5568621.0559 | 0 | 0 | 597523.7763 | 1893396.5179 | 27993.6 | 0 | 0 | 0 | 0 | 0 | 0 | 0 | 0 | 0 | 0 | 0 | 0 | 1469841.7275 | 136481.0707 | 0 | 0 | 0 | 4535050.1169 | 188839.1372 | 8798844.7672 | 0 | 0 | 0
05/17 13:00:00 | 989456.6382 | 0 | 0 | 0 | 0 | 0 | 0 | 591566.0365 | 1082671.6178 | 27993.6 | 0 | 0 | 0 | 0 | 0 | 0 | 0 | 0 | 0 | 0 | 0 | 0 | 2032046.0663 | 174601.3385 | 0 | 0 | 0 | 209994.2427 | 167827.0791 | 2691687.8925 | 0 | 0 | 0
05/17 14:00:00 | 1199617.2171 | 0 | 0 | 0 | 0 | 0 | 0 | 590996.074 | 1037243.4315 | 27993.6 | 0 | 0 | 0 | 0 | 0 | 0 | 0 | 0 | 0 | 0 | 0 | 0 | 2466742.4422 | 196699.3362 | 0 | 0 | 0 | 107387.4291 | 167827.0791 | 2855850.3226 | 0 | 0 | 0
05/17 15:00:00 | 1424759.415 | 0 | 0 | 0 | 0 | 0 | 0 | 591223.3459 | 1008848.0473 | 27993.6 | 0 | 0 | 0 | 0 | 0 | 0 | 0 | 0 | 0 | 0 | 0 | 0 | 2949217.6674 | 217392.4939 | 0 | 0 | 0 | 123909.9068 | 146859.9186 | 3052824.4082 | 0 | 0 | 0
05/17 16:00:00 | 1641547.4457 | 0 | 0 | 0 | 0 | 0 | 0 | 592773.1247 | 1197353.0229 | 27993.6 | 0 | 0 | 0 | 0 | 0 | 0 | 0 | 0 | 0 | 0 | 0 | 0 | 3425238.3646 | 230552.0997 | 0 | 0 | 0 | 43476.7036 | 195798.259 | 3459667.1933 | 0 | 0 | 0
05/17 17:00:00 | 1909356.0656 | 0 | 0 | 0 | 0 | 0 | 0 | 600867.6 | 1488781.5187 | 117993.6 | 0 | 0 | 0 | 0 | 0 | 0 | 0 | 0 | 0 | 0 | 0 | 0 | 4039290.1441 | 246892.7962 | 0 | 0 | 0 | 213471.9741 | 258744.638 | 4116998.7842 | 0 | 0 | 0
05/17 18:00:00 | 1803829.995 | 0 | 0 | 0 | 1530756.1555 | 0 | 0 | 632207.5003 | 1307433.0307 | 45993.6 | 0 | 0 | 0 | 0 | 0 | 0 | 0 | 0 | 0 | 0 | 0 | 0 | 3864842.2179 | 236597.9072 | 0 | 0 | 0 | 267383.318 | 307727.8759 | 5320220.2815 | 0 | 0 | 0
05/17 19:00:00 | 1505046.6954 | 0 | 0 | 0 | 0 | 0 | 0 | 721151.6435 | 1020244.3244 | 27993.6 | 0 | 0 | 0 | 0 | 0 | 0 | 0 | 0 | 0 | 0 | 0 | 0 | 3307508.5356 | 225757.7736 | 0 | 0 | 0 | 9999.3815 | 293719.8372 | 3274436.2633 | 0 | 0 | 0
05/17 20:00:00 | 1060119.1047 | 0 | 0 | 0 | 0 | 0 | 0 | 902322.0633 | 903621.3022 | 27993.6 | 0 | 0 | 0 | 0 | 0 | 0 | 0 | 0 | 0 | 0 | 0 | 0 | 2369518.6584 | 178853.4869 | 0 | 0 | 0 | 151299.3914 | 265748.6574 | 2894056.0702 | 0 | 0 | 0
05/17 21:00:00 | 561731.8046 | 0 | 0 | 0 | 0 | 0 | 0 | 1155175.1668 | 870040.8916 | 27993.6 | 0 | 0 | 0 | 0 | 0 | 0 | 0 | 0 | 0 | 0 | 0 | 0 | 1235977.4296 | 97025.9833 | 0 | 0 | 0 | 0 | 216810.317 | 2614941.463 | 0 | 0 | 0
05/17 22:00:00 | 251345.195 | 0 | 0 | 0 | 0 | 0 | 0 | 944217.6308 | 717827.25 | 27993.6 | 0 | 0 | 0 | 0 | 0 | 0 | 0 | 0 | 0 | 0 | 0 | 0 | 549929.3135 | 45142.1253 | 0 | 0 | 0 | 0 | 188839.1372 | 1941383.6758 | 0 | 0 | 0
05/17 23:00:00 | 35056.4817 | 0 | 0 | 0 | 0 | 0 | 0 | 422932.9474 | 481419.9852 | 27993.6 | 0 | 0 | 0 | 0 | 0 | 0 | 0 | 0 | 0 | 0 | 0 | 0 | 76819.0942 | 6592.0981 | 0 | 0 | 0 | 0 | 104880.7 | 967403.0142 | 0 | 0 | 0
05/17 24:00:00 | 0 | 0 | 0 | 0 | 0 | 0 | 0 | 210004.2584 | 318595.6195 | 27993.6 | 0 | 0 | 0 | 0 | 0 | 0 | 0 | 0 | 0 | 0 | 0 | 0 | 0 | 0 | 0 | 0 | 0 | 0 | 27971.1799 | 556593.4779 | 0 | 0 | 0
05/18 01:00:00 | 0 | 0 | 0 | 0 | 0 | 0 | 0 | 126002.5551 | 287614.3609 | 27993.6 | 0 | 0 | 0 | 0 | 0 | 0 | 0 | 0 | 0 | 0 | 0 | 0 | 0 | 0 | 0 | 0 | 0 | 0 | 14008.0387 | 441610.516 | 0 | 0 | 0
05/18 02:00:00 | 0 | 0 | 0 | 0 | 0 | 0 | 0 | 84001.7034 | 244113.5051 | 27993.6 | 0 | 0 | 0 | 0 | 0 | 0 | 0 | 0 | 0 | 0 | 0 | 0 | 0 | 0 | 0 | 0 | 0 | 0 | 3502.0097 | 356108.8085 | 0 | 0 | 0
05/18 03:00:00 | 0 | 0 | 0 | 0 | 7856526.537 | 0 | 0 | 84001.7034 | 215239.9399 | 27993.6 | 0 | 0 | 0 | 0 | 0 | 0 | 0 | 0 | 0 | 0 | 0 | 0 | 0 | 0 | 0 | 0 | 0 | 6345767.245 | 3502.0097 | 8183761.7803 | 0 | 0 | 0
05/18 04:00:00 | 0 | 1961030.1494 | 0 | 7440.1126 | 0 | 0 | 0 | 88012.9531 | 249470.6113 | 27993.6 | 0 | 0 | 0 | 0 | 0 | 0 | 0 | 0 | 0 | 1812183.742 | 0 | 148846.4075 | 0 | 0 | 0 | 0 | 0 | 0 | 14008.0387 | 2333947.4264 | 0 | 0 | 0
05/18 05:00:00 | 0 | 4333767.189 | 0 | 21872.3115 | 1510676.4034 | 0 | 0 | 229436.6519 | 293212.1384 | 27993.6 | 0 | 0 | 0 | 0 | 0 | 0 | 0 | 0 | 0 | 3896053.9738 | 0 | 437713.2152 | 0 | 0 | 0 | 0 | 0 | 1871964.5496 | 97921.5783 | 6416958.2942 | 0 | 0 | 0
05/18 06:00:00 | 0 | 6168079.8634 | 0 | 32483.9616 | 769121.5455 | 0 | 0 | 538653.9233 | 491935.3773 | 117993.6 | 0 | 0 | 0 | 0 | 0 | 0 | 0 | 0 | 0 | 5522252.8021 | 0 | 645827.0612 | 0 | -3.6642 | 0 | 0 | 3.6642 | 0 | 335699.0558 | 8118268.2711 | 0 | 0 | 0
05/18 07:00:00 | 0 | 1206607.8011 | 0 | 11539.1875 | 0 | 0 | 0 | 681652.6541 | 778001.3258 | 45993.6 | 0 | 0 | 0 | 0 | 0 | 0 | 0 | 0 | 0 | 1530618.784 | 0 | 270945.2801 | 0 | -6.2101 | 0 | 0 | 3.105 | 712159.8161 | 356666.2163 | 2723794.5685 | 0 | 0 | 0
05/18 08:00:00 | 0 | 0 | 0 | 0 | 1429398.7042 | 0 | 0 | 685119.6752 | 996047.2561 | 27993.6 | 0 | 0 | 0 | 0 | 0 | 0 | 0 | 0 | 0 | 0 | 0 | 0 | 0 | 0 | 0 | 0 | 0 | 226852.7391 | 342658.1776 | 3138559.2354 | 0 | 0 | 0
05/18 09:00:00 | 0 | 0 | 0 | 0 | 0 | 0 | 0 | 666066.7198 | 1248183.5129 | 27993.6 | 0 | 0 | 0 | 0 | 0 | 0 | 0 | 0 | 0 | 0 | 0 | 0 | 0 | 0 | 0 | 0 | 0 | 130743.389 | 300723.8566 | 1942243.8327 | 0 | 0 | 0
05/18 10:00:00 | 182033.7626 | 0 | 0 | 0 | 0 | 0 | 0 | 645820.525 | 1335486.2043 | 27993.6 | 0 | 0 | 0 | 0 | 0 | 0 | 0 | 0 | 0 | 0 | 0 | 0 | 392745.4163 | 31112.5925 | 0 | 0 | 0 | 0 | 272752.6767 | 2191334.0919 | 0 | 0 | 0
05/18 11:00:00 | 531133.0808 | 0 | 0 | 0 | 2338785.5799 | 0 | 0 | 617769.9711 | 1457821.3054 | 27993.6 | 0 | 0 | 0 | 0 | 0 | 0 | 0 | 0 | 0 | 0 | 0 | 0 | 1096567.9943 | 84084.3586 | 0 | 0 | 0 | 1844569.7454 | 216810.317 | 4973503.5372 | 0 | 0 | 0
05/18 12:00:00 | 890272.5389 | 0 | 0 | 0 | 0 | 0 | 0 | 597523.7763 | 1369415.896 | 27993.6 | 0 | 0 | 0 | 0 | 0 | 0 | 0 | 0 | 0 | 0 | 0 | 0 | 1820659.7242 | 121603.6919 | 0 | 0 | 0 | 0 | 188839.1372 | 2885205.8112 | 0 | 0 | 0
05/18 13:00:00 | 1282148.997 | 0 | 0 | 0 | 1583029.2359 | 0 | 0 | 591566.0365 | 2426678.2686 | 27993.6 | 0 | 0 | 0 | 0 | 0 | 0 | 0 | 0 | 0 | 0 | 0 | 0 | 2583268.9393 | 139524.7068 | 0 | 0 | 0 | 1897815.0606 | 167827.0791 | 5911416.1379 | 0 | 0 | 0
05/18 14:00:00 | 1538749.398 | 0 | 0 | 0 | 2403739.8856 | 0 | 0 | 590996.074 | 1995391.166 | 27993.6 | 0 | 0 | 0 | 0 | 0 | 0 | 0 | 0 | 0 | 0 | 0 | 0 | 3092731.6375 | 143196.2926 | 0 | 0 | 0 | 2651468.2346 | 167827.0791 | 6556870.1237 | 0 | 0 | 0
05/18 15:00:00 | 1753029.3799 | 0 | 0 | 0 | 0 | 0 | 0 | 591223.3459 | 1143845.8033 | 27993.6 | 0 | 0 | 0 | 0 | 0 | 0 | 0 | 0 | 0 | 0 | 0 | 0 | 3515646.4015 | 130637.9589 | 0 | 0 | 0 | 0 | 146859.9186 | 3516092.1292 | 0 | 0 | 0
05/18 16:00:00 | 2005645.0236 | 0 | 0 | 0 | 0 | 0 | 0 | 592773.1247 | 1319072.3111 | 27993.6 | 0 | 0 | 0 | 0 | 0 | 0 | 0 | 0 | 0 | 0 | 0 | 0 | 4055899.8016 | 121497.3939 | 0 | 0 | 0 | 0 | 195798.259 | 3945484.0594 | 0 | 0 | 0
05/18 17:00:00 | 2340358.0096 | 0 | 0 | 0 | 0 | 0 | 0 | 600867.6 | 1608287.7289 | 117993.6 | 0 | 0 | 0 | 0 | 0 | 0 | 0 | 0 | 0 | 0 | 0 | 0 | 4841387.2854 | 122915.2114 | 0 | 0 | 0 | 0 | 258744.638 | 4667506.9385 | 0 | 0 | 0
05/18 18:00:00 | 2355660.1882 | 0 | 0 | 0 | 0 | 0 | 0 | 632207.5003 | 1420300.0071 | 45993.6 | 0 | 0 | 0 | 0 | 0 | 0 | 0 | 0 | 0 | 0 | 0 | 0 | 4879749.8801 | 99753.2661 | 0 | 0 | 0 | 83986.7885 | 307727.8759 | 4454161.2956 | 0 | 0 | 0
05/18 19:00:00 | 2202925.3965 | 0 | 0 | 0 | 1421446.8708 | 0 | 0 | 721151.6435 | 1133111.3007 | 27993.6 | 0 | 0 | 0 | 0 | 0 | 0 | 0 | 0 | 0 | 0 | 0 | 0 | 4600806.8445 | 99558.2887 | 0 | 0 | 0 | 19048.5054 | 293719.8372 | 5506628.8115 | 0 | 0 | 0
05/18 20:00:00 | 1667542.7786 | 0 | 0 | 0 | 0 | 0 | 0 | 902322.0633 | 1018701.3565 | 27993.6 | 0 | 0 | 0 | 0 | 0 | 0 | 0 | 0 | 0 | 0 | 0 | 0 | 3621408.2084 | 136950.3066 | 0 | 0 | 0 | 275338.6658 | 265748.6574 | 3616559.7984 | 0 | 0 | 0
05/18 21:00:00 | 945543.3224 | 0 | 0 | 0 | 0 | 0 | 0 | 1155175.1668 | 989547.1018 | 27993.6 | 0 | 0 | 0 | 0 | 0 | 0 | 0 | 0 | 0 | 0 | 0 | 0 | 2075100.2257 | 102725.922 | 0 | 0 | 0 | 0 | 216810.317 | 3118259.191 | 0 | 0 | 0
05/18 22:00:00 | 486789.2708 | 0 | 0 | 0 | 0 | 0 | 0 | 944217.6308 | 815202.6806 | 27993.6 | 0 | 0 | 0 | 0 | 0 | 0 | 0 | 0 | 0 | 0 | 0 | 0 | 1078400.9161 | 60116.7275 | 0 | 0 | 0 | 0 | 188839.1372 | 2274203.1822 | 0 | 0 | 0
05/18 23:00:00 | 168029.2408 | 0 | 0 | 0 | 1553718.7384 | 0 | 0 | 422932.9474 | 534533.8564 | 27993.6 | 0 | 0 | 0 | 0 | 0 | 0 | 0 | 0 | 0 | 0 | 0 | 0 | 374413.381 | 22636.3944 | 0 | 0 | 0 | 818659.5219 | 104880.7 | 2707208.383 | 0 | 0 | 0
05/18 24:00:00 | 5201.8875 | 0 | 0 | 0 | 0 | 0 | 0 | 210004.2584 | 340726.3991 | 27993.6 | 0 | 0 | 0 | 0 | 0 | 0 | 0 | 0 | 0 | 0 | 0 | 0 | 11488.9397 | 701.0195 | 0 | 0 | 0 | 135505.1554 | 27971.1799 | 583926.145 | 0 | 0 | 0
05/19 01:00:00 | 0 | 0 | 0 | 0 | 0 | 0 | 0 | 126002.5551 | 287614.3609 | 27993.6 | 0 | 0 | 0 | 0 | 0 | 0 | 0 | 0 | 0 | 0 | 0 | 0 | 0 | 0 | 0 | 0 | 0 | 0 | 14008.0387 | 441610.516 | 0 | 0 | 0
05/19 02:00:00 | 0 | 0 | 0 | 0 | 2812693.5862 | 0 | 0 | 84001.7034 | 244113.5051 | 27993.6 | 0 | 0 | 0 | 0 | 0 | 0 | 0 | 0 | 0 | 0 | 0 | 0 | 0 | 0 | 0 | 0 | 0 | 3028352.2802 | 3502.0097 | 3168802.3947 | 0 | 0 | 0
05/19 03:00:00 | 0 | 0 | 0 | 0 | 2425263.6124 | 0 | 0 | 84001.7034 | 215239.9399 | 27993.6 | 0 | 0 | 0 | 0 | 0 | 0 | 0 | 0 | 0 | 0 | 0 | 0 | 0 | 0 | 0 | 0 | 0 | 2627017.2398 | 3502.0097 | 2752498.8556 | 0 | 0 | 0
05/19 04:00:00 | 0 | 0 | 0 | 0 | 1418394.6141 | 0 | 0 | 88012.9531 | 249470.6113 | 27993.6 | 0 | 0 | 0 | 0 | 0 | 0 | 0 | 0 | 0 | 0 | 0 | 0 | 0 | 0 | 0 | 0 | 0 | 0 | 14008.0387 | 1783871.7784 | 0 | 0 | 0
05/19 05:00:00 | 0 | 132070.0467 | 0 | 0 | 0 | 0 | 0 | 229436.6519 | 293212.1384 | 27993.6 | 0 | 0 | 0 | 0 | 0 | 0 | 0 | 0 | 0 | 132070.0467 | 0 | 0 | 0 | 0 | 0 | 0 | 0 | 0 | 97921.5783 | 682712.437 | 0 | 0 | 0
05/19 06:00:00 | 0 | 1204657.572 | 0 | 6385.063 | 0 | 0 | 0 | 538653.9233 | 491935.3773 | 117993.6 | 0 | 0 | 0 | 0 | 0 | 0 | 0 | 0 | 0 | 1079786.0325 | 0 | 124871.5395 | 0 | 0 | 0 | 0 | 0 | 16812.502 | 335699.0558 | 2359625.5356 | 0 | 0 | 0
05/19 07:00:00 | 0 | 0 | 0 | 695.8506 | 0 | 0 | 0 | 681652.6541 | 778001.3258 | 45993.6 | 0 | 0 | 0 | 0 | 0 | 0 | 0 | 0 | 0 | -13549.3423 | 0 | 13549.3423 | 0 | 0 | 0 | 0 | 0 | 50867.6399 | 356666.2163 | 1506343.4305 | 0 | 0 | 0
05/19 08:00:00 | 0 | 0 | 0 | 0 | 0 | 0 | 0 | 685119.6752 | 996047.2561 | 27993.6 | 0 | 0 | 0 | 0 | 0 | 0 | 0 | 0 | 0 | 0 | 0 | 0 | 0 | 0 | 0 | 0 | 0 | 253044.9302 | 342658.1776 | 1709160.5312 | 0 | 0 | 0
05/19 09:00:00 | 0 | 0 | 0 | 0 | 0 | 0 | 0 | 666066.7198 | 1248183.5129 | 27993.6 | 0 | 0 | 0 | 0 | 0 | 0 | 0 | 0 | 0 | 0 | 0 | 0 | 0 | 0 | 0 | 0 | 0 | 0 | 300723.8566 | 1942243.8327 | 0 | 0 | 0
05/19 10:00:00 | 277972.2231 | 0 | 0 | 0 | 1694708.8499 | 0 | 0 | 645820.525 | 1335486.2043 | 27993.6 | 0 | 0 | 0 | 0 | 0 | 0 | 0 | 0 | 0 | 0 | 0 | 0 | 605987.5258 | 29355.5606 | 0 | 0 | 0 | 532816.9498 | 272752.6767 | 3981981.4023 | 0 | 0 | 0
05/19 11:00:00 | 707200.9751 | 0 | 0 | 0 | 8887912.8115 | 0 | 0 | 617769.9711 | 1410850.0221 | 27993.6 | 0 | 0 | 0 | 0 | 0 | 0 | 0 | 0 | 0 | 0 | 0 | 0 | 1464589.9948 | 67933.7295 | 0 | 0 | 0 | 8627349.1248 | 216810.317 | 11651727.3798 | 0 | 0 | 0
05/19 12:00:00 | 1011230.4104 | 0 | 0 | 0 | 0 | 0 | 0 | 597523.7763 | 1369415.896 | 27993.6 | 0 | 0 | 0 | 0 | 0 | 0 | 0 | 0 | 0 | 0 | 0 | 0 | 2038816.2409 | 69865.751 | 0 | 0 | 0 | 0 | 188839.1372 | 3006163.6826 | 0 | 0 | 0
05/19 13:00:00 | 1365308.7379 | 0 | 0 | 0 | 1619173.6655 | 0 | 0 | 591566.0365 | 1230947.8416 | 27993.6 | 0 | 0 | 0 | 0 | 0 | 0 | 0 | 0 | 0 | 0 | 0 | 0 | 2719837.8157 | 66632.2196 | 0 | 0 | 0 | 1652338.0297 | 167827.0791 | 4834989.8815 | 0 | 0 | 0
05/19 14:00:00 | 1545065.7755 | 0 | 0 | 0 | 305243.912 | 0 | 0 | 590996.074 | 1163388.8756 | 27993.6 | 0 | 0 | 0 | 0 | 0 | 0 | 0 | 0 | 0 | 0 | 0 | 0 | 3101096.618 | 69240.625 | 0 | 0 | 0 | 409097.5242 | 167827.0791 | 3632688.2372 | 0 | 0 | 0
05/19 15:00:00 | 1795613.8584 | 0 | 0 | 0 | 0 | 0 | 0 | 591223.3459 | 1143845.8033 | 27993.6 | 0 | 0 | 0 | 0 | 0 | 0 | 0 | 0 | 0 | 0 | 0 | 0 | 3638240.3887 | 69696.2302 | 0 | 0 | 0 | 0 | 146859.9186 | 3558676.6076 | 0 | 0 | 0
05/19 16:00:00 | 1994362.3568 | 0 | 0 | 0 | 0 | 0 | 0 | 592773.1247 | 1319072.3111 | 27993.6 | 0 | 0 | 0 | 0 | 0 | 0 | 0 | 0 | 0 | 0 | 0 | 0 | 4100934.9714 | 76233.7915 | 0 | 0 | 0 | 548767.7502 | 195798.259 | 3934201.3926 | 0 | 0 | 0
05/19 17:00:00 | 2238710.85 | 0 | 0 | 0 | 8887327.3659 | 0 | 0 | 600867.6 | 1608287.7289 | 117993.6 | 0 | 0 | 0 | 0 | 0 | 0 | 0 | 0 | 0 | 0 | 0 | 0 | 4705115.5478 | 92997.9749 | 0 | 0 | 0 | 7703334.0244 | 258744.638 | 13453187.1447 | 0 | 0 | 0
05/19 18:00:00 | 1954514.2458 | 0 | 0 | 0 | 2833862.9808 | 0 | 0 | 632207.5003 | 1420300.0071 | 45993.6 | 0 | 0 | 0 | 0 | 0 | 0 | 0 | 0 | 0 | 0 | 0 | 0 | 4098616.5765 | 109985.0564 | 0 | 0 | 0 | 2632187.4498 | 307727.8759 | 6886878.334 | 0 | 0 | 0
05/19 19:00:00 | 1663520.7675 | 0 | 0 | 0 | 0 | 0 | 0 | 721151.6435 | 1133111.3007 | 27993.6 | 0 | 0 | 0 | 0 | 0 | 0 | 0 | 0 | 0 | 0 | 0 | 0 | 3532543.4245 | 123753.7334 | 0 | 0 | 0 | 409096.0904 | 293719.8372 | 3545777.3117 | 0 | 0 | 0
05/19 20:00:00 | 1234034.1307 | 0 | 0 | 0 | 0 | 0 | 0 | 902322.0633 | 1018701.3565 | 27993.6 | 0 | 0 | 0 | 0 | 0 | 0 | 0 | 0 | 0 | 0 | 0 | 0 | 2676075.0629 | 125399.6769 | 0 | 0 | 0 | 61645.3627 | 265748.6574 | 3183051.1505 | 0 | 0 | 0
05/19 21:00:00 | 693315.7991 | 0 | 0 | 0 | 0 | 0 | 0 | 1155175.1668 | 989547.1018 | 27993.6 | 0 | 0 | 0 | 0 | 0 | 0 | 0 | 0 | 0 | 0 | 0 | 0 | 1516276.7207 | 87299.1102 | 0 | 0 | 0 | 194849.2417 | 216810.317 | 2866031.6677 | 0 | 0 | 0
05/19 22:00:00 | 366579.2095 | 0 | 0 | 0 | 2404651.2238 | 0 | 0 | 944217.6308 | 815202.6806 | 27993.6 | 0 | 0 | 0 | 0 | 0 | 0 | 0 | 0 | 0 | 0 | 0 | 0 | 799591.3075 | 50204.2605 | 0 | 0 | 0 | 2224384.6288 | 188839.1372 | 4558644.3447 | 0 | 0 | 0
05/19 23:00:00 | 129790.0535 | 0 | 0 | 0 | 1060403.9859 | 0 | 0 | 422932.9474 | 534533.8564 | 27993.6 | 0 | 0 | 0 | 0 | 0 | 0 | 0 | 0 | 0 | 0 | 0 | 0 | 280092.2798 | 18285.7209 | 0 | 0 | 0 | 0 | 104880.7 | 2175654.4432 | 0 | 0 | 0
05/19 24:00:00 | 2978.8517 | 0 | 0 | 0 | 0 | 0 | 0 | 210004.2584 | 340726.3991 | 27993.6 | 0 | 0 | 0 | 0 | 0 | 0 | 0 | 0 | 0 | 0 | 0 | 0 | 6462.9159 | 445.1512 | 0 | 0 | 0 | 0 | 27971.1799 | 581703.1093 | 0 | 0 | 0
05/20 01:00:00 | 0 | 0 | 0 | 0 | 0 | 0 | 0 | 126002.5551 | 274335.8931 | 27993.6 | 0 | 0 | 0 | 0 | 0 | 0 | 0 | 0 | 0 | 0 | 0 | 0 | 0 | 0 | 0 | 0 | 0 | 0 | 14008.0387 | 428332.0482 | 0 | 0 | 0
05/20 02:00:00 | 0 | 0 | 0 | 0 | 0 | 0 | 0 | 84001.7034 | 235261.1932 | 27993.6 | 0 | 0 | 0 | 0 | 0 | 0 | 0 | 0 | 0 | 0 | 0 | 0 | 0 | 0 | 0 | 0 | 0 | 13735.5928 | 3502.0097 | 347256.4966 | 0 | 0 | 0
05/20 03:00:00 | 0 | 0 | 0 | 0 | 0 | 0 | 0 | 84001.7034 | 210813.784 | 27993.6 | 0 | 0 | 0 | 0 | 0 | 0 | 0 | 0 | 0 | 0 | 0 | 0 | 0 | 0 | 0 | 0 | 0 | 0 | 3502.0097 | 322809.0873 | 0 | 0 | 0
05/20 04:00:00 | 0 | 1074394.132 | 0 | 3774.4215 | 0 | 0 | 0 | 88012.9531 | 240618.2994 | 27993.6 | 0 | 0 | 0 | 0 | 0 | 0 | 0 | 0 | 0 | 1000253.0354 | 0 | 74141.0966 | 0 | -57.4977 | 0 | 0 | 57.4977 | 0 | 14008.0387 | 1434793.406 | 0 | 0 | 0
05/20 05:00:00 | 0 | 3431735.8024 | 0 | 16243.0051 | 0 | 0 | 0 | 229436.6519 | 279933.6706 | 27993.6 | 0 | 0 | 0 | 0 | 0 | 0 | 0 | 0 | 0 | 3112941.1541 | 0 | 318794.6484 | 0 | -138.8115 | 0 | 0 | 138.8115 | 0 | 97921.5783 | 3985342.73 | 0 | 0 | 0
05/20 06:00:00 | 0 | 5194534.2221 | 0 | 27766.6246 | 1419140.5789 | 0 | 0 | 538653.9233 | 490536.6578 | 117993.6 | 0 | 0 | 0 | 0 | 0 | 0 | 0 | 0 | 0 | 4652159.6311 | 0 | 542374.591 | 0 | -83.4384 | 0 | 0 | 83.4384 | 505721.228 | 335699.0558 | 7788625.6068 | 0 | 0 | 0
05/20 07:00:00 | 0 | 620559.091 | 0 | 6889.533 | 6548097.6571 | 0 | 0 | 681652.6541 | 1000776.8256 | 45993.6 | 0 | 0 | 0 | 0 | 0 | 0 | 0 | 0 | 0 | 506221.9242 | 0 | 136082.8609 | 0 | -20.4895 | 0 | 0 | 16.9004 | 6476209.0193 | 356666.2163 | 8903969.3607 | 0 | 0 | 0
05/20 08:00:00 | 38137.0723 | 0 | 0 | 0 | 5731164.0171 | 0 | 0 | 685119.6752 | 1122194.4677 | 27993.6 | 0 | 0 | 0 | 0 | 0 | 0 | 0 | 0 | 0 | 0 | 0 | 0 | 361284.4897 | 37014.1965 | 0 | 0 | 0 | 17406936.8531 | 342658.1776 | 7604608.8323 | 0 | 0 | 0
05/20 09:00:00 | 0 | 0 | 0 | 0 | 19801132.56 | 0 | 0 | 666066.7198 | 1428056.4662 | 27993.6 | 0 | 0 | 0 | 0 | 0 | 0 | 0 | 0 | 0 | 0 | 0 | 0 | 0 | 0 | 0 | 0 | 0 | 9079133.2394 | 300723.8566 | 21923249.346 | 0 | 0 | 0
05/20 10:00:00 | 158056.3502 | 0 | 0 | 0 | 5712463.8556 | 0 | 0 | 645820.525 | 3858243.5667 | 27993.6 | 0 | 0 | 0 | 0 | 0 | 0 | 0 | 0 | 0 | 0 | 0 | 0 | 326476.5848 | 28919.16 | 0 | 0 | 0 | 4844287.0197 | 272752.6767 | 10402577.8975 | 0 | 0 | 0
05/20 11:00:00 | 403895.2753 | 0 | 0 | 0 | 2118675.3127 | 0 | 0 | 617769.9711 | 1824106.8668 | 27993.6 | 0 | 0 | 0 | 0 | 0 | 0 | 0 | 0 | 0 | 0 | 0 | 0 | 849504.2099 | 73647.0556 | 0 | 0 | 0 | 1283133.729 | 216810.317 | 4992441.0258 | 0 | 0 | 0
05/20 12:00:00 | 707088.8438 | 0 | 0 | 0 | 0 | 0 | 0 | 597523.7763 | 1205648.1264 | 27993.6 | 0 | 0 | 0 | 0 | 0 | 0 | 0 | 0 | 0 | 0 | 0 | 0 | 1471229.9844 | 113623.5617 | 0 | 0 | 0 | 762338.9636 | 188839.1372 | 2538254.3464 | 0 | 0 | 0
05/20 13:00:00 | 1037697.5446 | 0 | 0 | 0 | 0 | 0 | 0 | 591566.0365 | 1082671.6178 | 27993.6 | 0 | 0 | 0 | 0 | 0 | 0 | 0 | 0 | 0 | 0 | 0 | 0 | 2122316.432 | 133776.8039 | 0 | 0 | 0 | 16740.8337 | 167827.0791 | 2739928.7989 | 0 | 0 | 0
05/20 14:00:00 | 1349074.9608 | 0 | 0 | 0 | 6856984.4111 | 0 | 0 | 590996.074 | 1419264.9796 | 27993.6 | 0 | 0 | 0 | 0 | 0 | 0 | 0 | 0 | 0 | 0 | 0 | 0 | 2762284.4 | 145802.4955 | 0 | 0 | 0 | 5479691.4584 | 167827.0791 | 10244314.0255 | 0 | 0 | 0
05/20 15:00:00 | 1547032.7986 | 0 | 0 | 0 | 2219198.4566 | 0 | 0 | 591223.3459 | 1467347.5769 | 27993.6 | 0 | 0 | 0 | 0 | 0 | 0 | 0 | 0 | 0 | 0 | 0 | 0 | 3195782.3015 | 144929.1983 | 0 | 0 | 0 | 3445366.1906 | 146859.9186 | 5852795.7781 | 0 | 0 | 0
05/20 16:00:00 | 1693752.923 | 0 | 0 | 0 | 1349842.6706 | 0 | 0 | 592773.1247 | 1197353.0229 | 27993.6 | 0 | 0 | 0 | 0 | 0 | 0 | 0 | 0 | 0 | 0 | 0 | 0 | 3514370.7494 | 133118.0148 | 0 | 0 | 0 | 209901.4444 | 195798.259 | 4861715.3412 | 0 | 0 | 0
05/20 17:00:00 | 1903147.4511 | 0 | 0 | 0 | 0 | 0 | 0 | 600867.6 | 1488781.5187 | 117993.6 | 0 | 0 | 0 | 0 | 0 | 0 | 0 | 0 | 0 | 0 | 0 | 0 | 3990738.4049 | 123780.1469 | 0 | 0 | 0 | 68679.3917 | 258744.638 | 4110790.1697 | 0 | 0 | 0
05/20 18:00:00 | 1823837.926 | 0 | 0 | 0 | 2864660.6426 | 0 | 0 | 632207.5003 | 1307433.0307 | 45993.6 | 0 | 0 | 0 | 0 | 0 | 0 | 0 | 0 | 0 | 0 | 0 | 0 | 3854141.1695 | 110536.3697 | 0 | 0 | 0 | 2403341.843 | 307727.8759 | 6674132.6997 | 0 | 0 | 0
05/20 19:00:00 | 1622247.3729 | 0 | 0 | 0 | 0 | 0 | 0 | 721151.6435 | 1020244.3244 | 27993.6 | 0 | 0 | 0 | 0 | 0 | 0 | 0 | 0 | 0 | 0 | 0 | 0 | 3478511.9546 | 112749.8028 | 0 | 0 | 0 | 816424.7341 | 293719.8372 | 3391636.9408 | 0 | 0 | 0
05/20 20:00:00 | 1217376.2368 | 0 | 0 | 0 | 0 | 0 | 0 | 902322.0633 | 903621.3022 | 27993.6 | 0 | 0 | 0 | 0 | 0 | 0 | 0 | 0 | 0 | 0 | 0 | 0 | 2669545.1666 | 108726.2629 | 0 | 0 | 0 | 0 | 265748.6574 | 3051313.2023 | 0 | 0 | 0
05/20 21:00:00 | 652414.3562 | 0 | 0 | 0 | 3878365.1369 | 0 | 0 | 1155175.1668 | 1933992.9612 | 27993.6 | 0 | 0 | 0 | 0 | 0 | 0 | 0 | 0 | 0 | 0 | 0 | 0 | 1469992.1883 | 76255.2368 | 0 | 0 | 0 | 3047409.8087 | 216810.317 | 7647941.2211 | 0 | 0 | 0
05/20 22:00:00 | 294063.1199 | 0 | 0 | 0 | 1758101.2958 | 0 | 0 | 944217.6308 | 1809982.0564 | 27993.6 | 0 | 0 | 0 | 0 | 0 | 0 | 0 | 0 | 0 | 0 | 0 | 0 | 661568.303 | 36797.6666 | 0 | 0 | 0 | 1720188.079 | 188839.1372 | 4834357.7028 | 0 | 0 | 0
05/20 23:00:00 | 50834.9716 | 0 | 0 | 0 | 0 | 0 | 0 | 422932.9474 | 481419.9852 | 27993.6 | 0 | 0 | 0 | 0 | 0 | 0 | 0 | 0 | 0 | 0 | 0 | 0 | 111504.5063 | 6012.8456 | 0 | 0 | 0 | 14593.6212 | 104880.7 | 983181.5041 | 0 | 0 | 0
05/20 24:00:00 | 0 | 0 | 0 | 0 | 0 | 0 | 0 | 210004.2584 | 318595.6195 | 27993.6 | 0 | 0 | 0 | 0 | 0 | 0 | 0 | 0 | 0 | 0 | 0 | 0 | 0 | 0 | 0 | 0 | 0 | 0 | 27971.1799 | 556593.4779 | 0 | 0 | 0
05/21 01:00:00 | 0 | 0 | 0 | 0 | 0 | 0 | 0 | 126002.5551 | 274335.8931 | 27993.6 | 0 | 0 | 0 | 0 | 0 | 0 | 0 | 0 | 0 | 0 | 0 | 0 | 0 | 0 | 0 | 0 | 0 | 0 | 14008.0387 | 428332.0482 | 0 | 0 | 0
05/21 02:00:00 | 0 | 0 | 0 | 0 | 0 | 0 | 0 | 84001.7034 | 235261.1932 | 27993.6 | 0 | 0 | 0 | 0 | 0 | 0 | 0 | 0 | 0 | 0 | 0 | 0 | 0 | 0 | 0 | 0 | 0 | 0 | 3502.0097 | 347256.4966 | 0 | 0 | 0
05/21 03:00:00 | 0 | 0 | 0 | 0 | 0 | 0 | 0 | 84001.7034 | 210813.784 | 27993.6 | 0 | 0 | 0 | 0 | 0 | 0 | 0 | 0 | 0 | 0 | 0 | 0 | 0 | 0 | 0 | 0 | 0 | 0 | 3502.0097 | 322809.0873 | 0 | 0 | 0
05/21 04:00:00 | 0 | 0 | 0 | 0 | 1418224.6764 | 0 | 0 | 88012.9531 | 240618.2994 | 27993.6 | 0 | 0 | 0 | 0 | 0 | 0 | 0 | 0 | 0 | 0 | 0 | 0 | 0 | 0 | 0 | 0 | 0 | 0 | 14008.0387 | 1774849.5289 | 0 | 0 | 0
05/21 05:00:00 | 0 | 0 | 0 | 0 | 0 | 0 | 0 | 229436.6519 | 279933.6706 | 27993.6 | 0 | 0 | 0 | 0 | 0 | 0 | 0 | 0 | 0 | 0 | 0 | 0 | 0 | 0 | 0 | 0 | 0 | 875339.5999 | 97921.5783 | 537363.9225 | 0 | 0 | 0
05/21 06:00:00 | 0 | 0 | 0 | 0 | 9282081.0326 | 0 | 0 | 538653.9233 | 456526.1299 | 117993.6 | 0 | 0 | 0 | 0 | 0 | 0 | 0 | 0 | 0 | 0 | 0 | 0 | 0 | 0 | 0 | 0 | 0 | 8027474.9695 | 335699.0558 | 10395254.6858 | 0 | 0 | 0
05/21 07:00:00 | 0 | 0 | 0 | 0 | 14302446.5251 | 0 | 0 | 681652.6541 | 1717479.8272 | 45993.6 | 0 | 0 | 0 | 0 | 0 | 0 | 0 | 0 | 0 | 0 | 0 | 0 | 0 | 0 | 0 | 0 | 0 | 14201488.2356 | 356666.2163 | 16747572.6064 | 0 | 0 | 0
05/21 08:00:00 | 0 | 0 | 0 | 0 | 1880924.2871 | 0 | 0 | 685119.6752 | 889819.5136 | 27993.6 | 0 | 0 | 0 | 0 | 0 | 0 | 0 | 0 | 0 | 0 | 0 | 0 | 0 | 0 | 0 | 0 | 0 | 2078500.6361 | 342658.1776 | 3483857.0758 | 0 | 0 | 0
05/21 09:00:00 | 52521.7428 | 0 | 0 | 0 | 4532668.2822 | 0 | 0 | 666066.7198 | 1392575.2078 | 27993.6 | 0 | 0 | 0 | 0 | 0 | 0 | 0 | 0 | 0 | 0 | 0 | 0 | 141746.1041 | 1247.0333 | 0 | 0 | 0 | 4003099.6671 | 300723.8566 | 6671825.5526 | 0 | 0 | 0
05/21 10:00:00 | 528418.6861 | 0 | 0 | 0 | 889440.6158 | 0 | 0 | 645820.525 | 1372168.9371 | 27993.6 | 436092.6589 | 0 | 0 | 0 | 0 | 0 | 0 | 0 | 0 | 0 | 0 | 0 | 1044245.9082 | 6396.955 | 0 | 0 | 0 | 1662757.7759 | 272752.6767 | 3899935.023 | 0 | 0 | 0
05/21 11:00:00 | 726143.5499 | 0 | 0 | 0 | 957874.8401 | 0 | 0 | 617769.9711 | 1231590.7067 | 27993.6 | 261655.5954 | 0 | 0 | 0 | 0 | 0 | 0 | 0 | 0 | 0 | 0 | 0 | 1446017.2004 | 3863.558 | 0 | 0 | 0 | 0 | 216810.317 | 3823028.2632 | 0 | 0 | 0
05/21 12:00:00 | 760403.3498 | 0 | 0 | 0 | 0 | 0 | 0 | 597523.7763 | 1205648.1264 | 27993.6 | 0 | 0 | 0 | 0 | 0 | 0 | 0 | 0 | 0 | 0 | 0 | 0 | 1544261.76 | 6257.0254 | 0 | 0 | 0 | 4274.6647 | 188839.1372 | 2591568.8524 | 0 | 0 | 0
05/21 13:00:00 | 788668.0361 | 0 | 0 | 0 | 0 | 0 | 0 | 591566.0365 | 1222482.6457 | 27993.6 | 0 | 0 | 0 | 0 | 0 | 0 | 0 | 0 | 0 | 0 | 0 | 0 | 1615151.335 | 8391.1139 | 0 | 0 | 0 | 897710.5297 | 167827.0791 | 2630710.3183 | 0 | 0 | 0
05/21 14:00:00 | 874903.0236 | 0 | 0 | 0 | 0 | 0 | 0 | 590996.074 | 1037243.4315 | 27993.6 | 0 | 0 | 0 | 0 | 0 | 0 | 0 | 0 | 0 | 0 | 0 | 0 | 1813094.8382 | 19519.5586 | 0 | 0 | 0 | 0 | 167827.0791 | 2531136.1292 | 0 | 0 | 0
05/21 15:00:00 | 894178.6027 | 0 | 0 | 0 | 10450806.1396 | 0 | 0 | 591223.3459 | 1008848.0473 | 27993.6 | 0 | 0 | 0 | 0 | 0 | 0 | 0 | 0 | 0 | 0 | 0 | 0 | 1968488.9241 | 47459.4748 | 0 | 0 | 0 | 8967366.5637 | 146859.9186 | 12973049.7355 | 0 | 0 | 0
05/21 16:00:00 | 412253.9032 | 0 | 0 | 0 | 3588834.3081 | 0 | 0 | 592773.1247 | 1197353.0229 | 27993.6 | 0 | 0 | 0 | 0 | 0 | 0 | 0 | 0 | 0 | 0 | 0 | 0 | 943216.0881 | 40537.1799 | 0 | 0 | 0 | 3435966.1227 | 195798.259 | 5819207.9589 | 0 | 0 | 0
05/21 17:00:00 | 420.3816 | 0 | 0 | 0 | 1824456.7453 | 0 | 0 | 600867.6 | 1488781.5187 | 117993.6 | 0 | 0 | 0 | 0 | 0 | 0 | 0 | 0 | 0 | 0 | 0 | 0 | 972.8112 | 60.981 | 0 | 0 | 0 | 1681865.2008 | 258744.638 | 4032519.8455 | 0 | 0 | 0
05/21 18:00:00 | 0 | 0 | 0 | 0 | 2589295.3488 | 0 | 0 | 632207.5003 | 1307433.0307 | 45993.6 | 0 | 0 | 0 | 0 | 0 | 0 | 0 | 0 | 0 | 0 | 0 | 0 | 0 | 0 | 0 | 0 | 0 | 2507624.6605 | 307727.8759 | 4574929.4798 | 0 | 0 | 0
05/21 19:00:00 | 0 | 0 | 0 | 0 | 0 | 0 | 0 | 721151.6435 | 1020244.3244 | 27993.6 | 0 | 0 | 0 | 0 | 0 | 0 | 0 | 0 | 0 | 0 | 0 | 0 | 0 | 0 | 0 | 0 | 0 | 9403.6938 | 293719.8372 | 1769389.5679 | 0 | 0 | 0
05/21 20:00:00 | 0 | 0 | 0 | 0 | 0 | 0 | 0 | 902322.0633 | 903621.3022 | 27993.6 | 0 | 0 | 0 | 0 | 0 | 0 | 0 | 0 | 0 | 0 | 0 | 0 | 0 | 0 | 0 | 0 | 0 | 0 | 265748.6574 | 1833936.9655 | 0 | 0 | 0
05/21 21:00:00 | 0 | 2547467.7377 | 0 | 9266.5799 | 0 | 0 | 0 | 1155175.1668 | 870040.8916 | 27993.6 | 0 | 0 | 0 | 0 | 0 | 0 | 0 | 0 | 0 | 2375246.3873 | 0 | 185111.1588 | 0 | 0 | 0 | 0 | 0 | 163270.3003 | 216810.317 | 4609943.976 | 0 | 0 | 0
05/21 22:00:00 | 0 | 6701087.0672 | 0 | 32840.1846 | 4092237.891 | 0 | 0 | 944217.6308 | 1165571.6685 | 27993.6 | 0 | 0 | 0 | 0 | 0 | 0 | 0 | 0 | 0 | 6049873.4294 | 0 | 651213.6378 | 0 | 0 | 0 | 0 | 0 | 3831035.7991 | 188839.1372 | 12963948.0421 | 0 | 0 | 0
05/21 23:00:00 | 0 | 10420245.9155 | 0 | 51877.5955 | 2891853.8076 | 0 | 0 | 422932.9474 | 695227.0806 | 27993.6 | 0 | 0 | 0 | 0 | 0 | 0 | 0 | 0 | 0 | 9393374.9439 | 0 | 1026870.9716 | 0 | 0 | 0 | 0 | 0 | 2137043.3016 | 104880.7 | 14510130.9466 | 0 | 0 | 0
05/21 24:00:00 | 0 | 13412901.7052 | 0 | 68442.9781 | 0 | 0 | 0 | 210004.2584 | 318595.6195 | 27993.6 | 0 | 0 | 0 | 0 | 0 | 0 | 0 | 0 | 0 | 12060272.4636 | 0 | 1352629.2416 | 0 | 0 | 0 | 0 | 0 | 0 | 27971.1799 | 14037938.1612 | 0 | 0 | 0
05/22 01:00:00 | 0 | 15466373.5797 | 0 | 80581.9285 | 0 | 0 | 0 | 126002.5551 | 274335.8931 | 27993.6 | 0 | 0 | 0 | 0 | 0 | 0 | 0 | 0 | 0 | 13875591.8545 | 0 | 1590781.7252 | 0 | 0 | 0 | 0 | 0 | 0 | 14008.0387 | 15975287.5564 | 0 | 0 | 0
05/22 02:00:00 | 0 | 16041639.7484 | 0 | 84988.7003 | 0 | 0 | 0 | 84001.7034 | 235261.1932 | 27993.6 | 0 | 0 | 0 | 0 | 0 | 0 | 0 | 0 | 0 | 14360815.4498 | 0 | 1680824.2986 | 0 | 0 | 0 | 0 | 0 | 0 | 3502.0097 | 16473884.9453 | 0 | 0 | 0
05/22 03:00:00 | 0 | 16665226.7236 | 0 | 87303.3022 | 0 | 0 | 0 | 84001.7034 | 210813.784 | 27993.6 | 0 | 0 | 0 | 0 | 0 | 0 | 0 | 0 | 0 | 14930427.9357 | 0 | 1734798.7879 | 0 | -30.5753 | 0 | 0 | 30.5753 | 0 | 3502.0097 | 17075339.1131 | 0 | 0 | 0
05/22 04:00:00 | 0 | 18168690.6677 | 0 | 94634.8284 | 0 | 0 | 0 | 88012.9531 | 240618.2994 | 27993.6 | 0 | 0 | 0 | 0 | 0 | 0 | 0 | 0 | 0 | 16282408.1017 | 0 | 1886282.5659 | 0 | -92.2129 | 0 | 0 | 92.2129 | 0 | 14008.0387 | 18619950.3486 | 0 | 0 | 0
05/22 05:00:00 | 0 | 19425866.5204 | 0 | 102072.2565 | 0 | 0 | 0 | 229436.6519 | 279933.6706 | 27993.6 | 0 | 0 | 0 | 0 | 0 | 0 | 0 | 0 | 0 | 17386267.7516 | 0 | 2039598.7688 | 0 | -150.0677 | 0 | 0 | 150.0677 | 0 | 97921.5783 | 20065302.6994 | 0 | 0 | 0
05/22 06:00:00 | 0 | 21672348.6157 | 0 | 113481.1343 | 0 | 0 | 0 | 538653.9233 | 456526.1299 | 117993.6 | 0 | 0 | 0 | 0 | 0 | 0 | 0 | 0 | 0 | 19407402.7932 | 0 | 2264945.8226 | 0 | -108.3196 | 0 | 0 | 108.3196 | 0 | 335699.0558 | 22899003.4032 | 0 | 0 | 0
05/22 07:00:00 | 0 | 19949817.1926 | 0 | 107093.2283 | 1420174.7079 | 0 | 0 | 681652.6541 | 707182.8309 | 45993.6 | 0 | 0 | 0 | 0 | 0 | 0 | 0 | 0 | 0 | 17814419.7864 | 0 | 2135397.4063 | 0 | 0 | 0 | 0 | 0 | 0 | 356666.2163 | 22911914.2138 | 0 | 0 | 0
05/22 08:00:00 | 0 | 16768951.8515 | 0 | 99011.9604 | 0 | 0 | 0 | 685119.6752 | 889819.5136 | 27993.6 | 0 | 0 | 0 | 0 | 0 | 0 | 0 | 0 | 0 | 15255194.7798 | 0 | 1862437.3673 | 0 | 0 | 0 | 0 | 0 | 471546.9813 | 342658.1776 | 18470896.6006 | 0 | 0 | 0
05/22 09:00:00 | 0 | 12216712.9135 | 0 | 67141.8786 | 0 | 0 | 0 | 666066.7198 | 1097694.2111 | 27993.6 | 0 | 0 | 0 | 0 | 0 | 0 | 0 | 0 | 0 | 11415282.5568 | 0 | 1452994.9252 | 0 | 0 | 0 | 0 | 0 | 266415.3462 | 300723.8566 | 14075609.3231 | 0 | 0 | 0
05/22 10:00:00 | 0 | 11698687.843 | 0 | 56996.0483 | 1419614.1811 | 0 | 0 | 645820.525 | 1162866.1228 | 27993.6 | 0 | 0 | 0 | 0 | 0 | 0 | 0 | 0 | 0 | 10470991.1131 | 0 | 1227696.7298 | 0 | 0 | 0 | 0 | 0 | 51069.5234 | 272752.6767 | 15011978.3203 | 0 | 0 | 0
05/22 11:00:00 | 0 | 9498306.8365 | 0 | 52170.7206 | 0 | 0 | 0 | 617769.9711 | 1231590.7067 | 27993.6 | 0 | 0 | 0 | 0 | 0 | 0 | 0 | 0 | 0 | 8462915.7096 | 0 | 1035391.1269 | 0 | 0 | 0 | 0 | 0 | 363448.7146 | 216810.317 | 11427831.8349 | 0 | 0 | 0
05/22 12:00:00 | 0 | 6853948.5402 | 0 | 41705.6729 | 2292638.7379 | 0 | 0 | 597523.7763 | 1379469.6822 | 27993.6 | 0 | 0 | 0 | 0 | 0 | 0 | 0 | 0 | 0 | 6765309.6904 | 0 | 856277.7906 | 0 | 0 | 0 | 0 | 0 | 2527079.8522 | 188839.1372 | 11193280.0095 | 0 | 0 | 0
05/22 13:00:00 | 0 | 4943538.6492 | 0 | 25156.6701 | 1356565.2898 | 0 | 0 | 591566.0365 | 1082671.6178 | 27993.6 | 0 | 0 | 0 | 0 | 0 | 0 | 0 | 0 | 0 | 4394247.655 | 0 | 549290.9942 | 0 | 0 | 0 | 0 | 0 | 283013.4014 | 167827.0791 | 8027491.8634 | 0 | 0 | 0
05/22 14:00:00 | 0 | 4995856.5732 | 0 | 25146.8537 | 136373.5608 | 0 | 0 | 590996.074 | 1186981.664 | 27993.6 | 0 | 0 | 0 | 0 | 0 | 0 | 0 | 0 | 0 | 4497244.0523 | 0 | 498612.5209 | 0 | 0 | 0 | 0 | 0 | 955009.8754 | 167827.0791 | 6963348.3257 | 0 | 0 | 0
05/22 15:00:00 | 0 | 4621615.7851 | 0 | 26087.2771 | 1685058.6985 | 0 | 0 | 591223.3459 | 1008848.0473 | 27993.6 | 0 | 0 | 0 | 0 | 0 | 0 | 0 | 0 | 0 | 4106013.941 | 0 | 515601.8441 | 0 | 0 | 0 | 0 | 0 | 517510.8263 | 146859.9186 | 7960826.7539 | 0 | 0 | 0
05/22 16:00:00 | 0 | 3579196.4656 | 0 | 19343.3128 | 0 | 0 | 0 | 592773.1247 | 1197353.0229 | 27993.6 | 0 | 0 | 0 | 0 | 0 | 0 | 0 | 0 | 0 | 3196292.3452 | 0 | 382904.1204 | 0 | 0 | 0 | 0 | 0 | 286843.7218 | 195798.259 | 5416659.5259 | 0 | 0 | 0
05/22 17:00:00 | 0 | 3483267.541 | 0 | 18740.6837 | 0 | 0 | 0 | 600867.6 | 1488781.5187 | 117993.6 | 0 | 0 | 0 | 0 | 0 | 0 | 0 | 0 | 0 | 3112143.4534 | 0 | 371124.0876 | 0 | 0 | 0 | 0 | 0 | 0 | 258744.638 | 5709650.9434 | 0 | 0 | 0
05/22 18:00:00 | 0 | 2367093.2164 | 0 | 12376.1384 | 1938365.592 | 0 | 0 | 632207.5003 | 1307433.0307 | 45993.6 | 0 | 0 | 0 | 0 | 0 | 0 | 0 | 0 | 0 | 2121539.29 | 0 | 245553.9264 | 0 | 0 | 0 | 0 | 0 | 1644455.9225 | 307727.8759 | 6303469.0778 | 0 | 0 | 0
05/22 19:00:00 | 0 | 2254842.3192 | 0 | 12723.2012 | 3678636.9071 | 0 | 0 | 721151.6435 | 1020244.3244 | 27993.6 | 0 | 0 | 0 | 0 | 0 | 0 | 0 | 0 | 0 | 2001803.8817 | 0 | 253038.4375 | 0 | 0 | 0 | 0 | 0 | 3094847.9391 | 293719.8372 | 7715591.9954 | 0 | 0 | 0
05/22 20:00:00 | 0 | 3784849.9212 | 0 | 19882.3502 | 2068383.0331 | 0 | 0 | 902322.0633 | 903621.3022 | 27993.6 | 0 | 0 | 0 | 0 | 0 | 0 | 0 | 0 | 0 | 3358532.6324 | 0 | 344917.5069 | 0 | 0 | 0 | 0 | 0 | 1788305.2619 | 265748.6574 | 7707052.27 | 0 | 0 | 0
05/22 21:00:00 | 0 | 8448531.765 | 0 | 42619.5261 | 0 | 0 | 0 | 1155175.1668 | 870040.8916 | 27993.6 | 0 | 0 | 0 | 0 | 0 | 0 | 0 | 0 | 0 | 7219939.0927 | 0 | 762787.0504 | 0 | -3.2966 | 0 | 0 | 1.6483 | 0 | 216810.317 | 10544360.9495 | 0 | 0 | 0
05/22 22:00:00 | 0 | 12551457.7389 | 0 | 58718.1515 | 0 | 0 | 0 | 944217.6308 | 717827.25 | 27993.6 | 0 | 0 | 0 | 0 | 0 | 0 | 0 | 0 | 0 | 11235097.2734 | 0 | 1259688.713 | 0 | -20.559 | 0 | 0 | 18.261 | 0 | 188839.1372 | 14300214.3712 | 0 | 0 | 0
05/22 23:00:00 | 0 | 15462189.0319 | 0 | 79498.8914 | 0 | 0 | 0 | 422932.9474 | 481419.9852 | 27993.6 | 0 | 0 | 0 | 0 | 0 | 0 | 0 | 0 | 0 | 13865274.2549 | 0 | 1596914.7771 | 0 | -17.7426 | 0 | 0 | 17.7426 | 0 | 104880.7 | 16474034.4559 | 0 | 0 | 0
05/22 24:00:00 | 0 | 18486452.6532 | 0 | 94951.4972 | 0 | 0 | 0 | 210004.2584 | 318595.6195 | 27993.6 | 0 | 0 | 0 | 0 | 0 | 0 | 0 | 0 | 0 | 16578716.9733 | 0 | 1907735.6799 | 0 | -13.5222 | 0 | 0 | 13.5222 | 0 | 27971.1799 | 19137997.6283 | 0 | 0 | 0
05/23 01:00:00 | 0 | 21169380.5776 | 0 | 110156.2681 | 0 | 0 | 0 | 126002.5551 | 274335.8931 | 27993.6 | 0 | 0 | 0 | 0 | 0 | 0 | 0 | 0 | 0 | 18953958.3006 | 0 | 2215422.277 | 0 | -1.4955 | 0 | 0 | 1.4955 | 0 | 14008.0387 | 21707868.8939 | 0 | 0 | 0
05/23 02:00:00 | 0 | 22619150.1009 | 0 | 119041.3059 | 0 | 0 | 0 | 84001.7034 | 235261.1932 | 27993.6 | 0 | 0 | 0 | 0 | 0 | 0 | 0 | 0 | 0 | 20226335.0668 | 0 | 2392815.0341 | 0 | 0 | 0 | 0 | 0 | 0 | 3502.0097 | 23085447.9034 | 0 | 0 | 0
05/23 03:00:00 | 0 | 23430731.2388 | 0 | 123408.0446 | 0 | 0 | 0 | 84001.7034 | 210813.784 | 27993.6 | 0 | 0 | 0 | 0 | 0 | 0 | 0 | 0 | 0 | 20949185.3826 | 0 | 2481545.8562 | 0 | 0 | 0 | 0 | 0 | 0 | 3502.0097 | 23876948.3707 | 0 | 0 | 0
05/23 04:00:00 | 0 | 24032052.481 | 0 | 126847.6661 | 1420776.3675 | 0 | 0 | 88012.9531 | 240618.2994 | 27993.6 | 0 | 0 | 0 | 0 | 0 | 0 | 0 | 0 | 0 | 21480352.1293 | 0 | 2551700.3517 | 0 | 0 | 0 | 0 | 0 | 0 | 14008.0387 | 25936301.367 | 0 | 0 | 0
05/23 05:00:00 | 0 | 24082489.6955 | 0 | 127713.058 | 0 | 0 | 0 | 229436.6519 | 279933.6706 | 27993.6 | 0 | 0 | 0 | 0 | 0 | 0 | 0 | 0 | 0 | 21511604.9117 | 0 | 2570884.7837 | 0 | 0 | 0 | 0 | 0 | 0 | 97921.5783 | 24747566.676 | 0 | 0 | 0
05/23 06:00:00 | 0 | 25621828.1445 | 0 | 134435.6528 | 0 | 0 | 0 | 538653.9233 | 456526.1299 | 117993.6 | 0 | 0 | 0 | 0 | 0 | 0 | 0 | 0 | 0 | 22917904.0224 | 0 | 2703924.1221 | 0 | 0 | 0 | 0 | 0 | 108482.4894 | 335699.0558 | 26869437.4504 | 0 | 0 | 0
05/23 07:00:00 | 0 | 22608368.9729 | 0 | 122945.6435 | 2872099.2587 | 0 | 0 | 681652.6541 | 707182.8309 | 45993.6 | 0 | 0 | 0 | 0 | 0 | 0 | 0 | 0 | 0 | 20136286.9526 | 0 | 2472082.0203 | 0 | -3.0137 | 0 | 0 | 3.0137 | 3190500.6128 | 356666.2163 | 27038242.9599 | 0 | 0 | 0
05/23 08:00:00 | 0 | 21255366.1444 | 0 | 113540.8375 | 2181822.9304 | 0 | 0 | 685119.6752 | 889819.5136 | 27993.6 | 0 | 0 | 0 | 0 | 0 | 0 | 0 | 0 | 0 | 18973589.0161 | 0 | 2281777.1283 | 0 | 0 | 0 | 0 | 0 | 1281031.7744 | 342658.1776 | 25153662.701 | 0 | 0 | 0
05/23 09:00:00 | 0 | 18318816.6336 | 0 | 107796.4852 | 0 | 0 | 0 | 666066.7198 | 1097694.2111 | 27993.6 | 0 | 0 | 0 | 0 | 0 | 0 | 0 | 0 | 0 | 17161764.287 | 0 | 2102628.7174 | 0 | 0 | 0 | 0 | 0 | 572079.5588 | 300723.8566 | 20218367.6497 | 0 | 0 | 0
05/23 10:00:00 | 0 | 14327486.0057 | 0 | 78303.1553 | 0 | 0 | 0 | 645820.525 | 1162866.1228 | 27993.6 | 0 | 0 | 0 | 0 | 0 | 0 | 0 | 0 | 0 | 13073707.2108 | 0 | 1642858.2824 | 0 | 0 | 0 | 0 | 0 | 0 | 272752.6767 | 16242469.4088 | 0 | 0 | 0
05/23 11:00:00 | 0 | 8243678.5621 | 0 | 45854.4184 | 1419417.1782 | 0 | 0 | 617769.9711 | 1231590.7067 | 27993.6 | 0 | 0 | 0 | 0 | 0 | 0 | 0 | 0 | 0 | 7690549.1378 | 0 | 997256.7219 | 0 | 0 | 0 | 0 | 0 | 558518.0144 | 216810.317 | 11586304.4365 | 0 | 0 | 0
05/23 12:00:00 | 0 | 4398755.3441 | 0 | 24923.763 | 1329513.6048 | 0 | 0 | 597523.7763 | 1205648.1264 | 27993.6 | 0 | 0 | 0 | 0 | 0 | 0 | 0 | 0 | 0 | 4210938.2036 | 0 | 565259.8621 | 0 | 0 | 0 | 0 | 0 | 597928.5221 | 188839.1372 | 7584358.2145 | 0 | 0 | 0
05/23 13:00:00 | 0 | 1360829.851 | 0 | 8363.4868 | 88869.9059 | 0 | 0 | 591566.0365 | 1082671.6178 | 27993.6 | 0 | 0 | 0 | 0 | 0 | 0 | 0 | 0 | 0 | 1496172.1919 | 0 | 225124.431 | 0 | 0 | 0 | 0 | 0 | 0 | 167827.0791 | 3160294.498 | 0 | 0 | 0
05/23 14:00:00 | 0 | 25134.0702 | 0 | 422.0745 | 4900588.5732 | 0 | 0 | 590996.074 | 1037243.4315 | 27993.6 | 0 | 0 | 0 | 0 | 0 | 0 | 0 | 0 | 0 | 11161.9957 | 0 | 13972.0745 | 0 | 0 | 0 | 0 | 0 | 4757910.0799 | 167827.0791 | 6582377.8234 | 0 | 0 | 0
05/23 15:00:00 | 0 | 0 | 0 | 0 | 10049267.0371 | 0 | 0 | 591223.3459 | 1008848.0473 | 27993.6 | 0 | 0 | 0 | 0 | 0 | 0 | 0 | 0 | 0 | 0 | 0 | 0 | 0 | 0 | 0 | 0 | 0 | 11027282.34 | 146859.9186 | 11677332.0303 | 0 | 0 | 0
05/23 16:00:00 | 0 | 0 | 0 | 0 | 1802173.2175 | 0 | 0 | 592773.1247 | 1197353.0229 | 27993.6 | 0 | 0 | 0 | 0 | 0 | 0 | 0 | 0 | 0 | 0 | 0 | 0 | 0 | 0 | 0 | 0 | 0 | 1556476.8615 | 195798.259 | 3620292.9651 | 0 | 0 | 0
05/23 17:00:00 | 0 | 0 | 0 | 0 | 0 | 0 | 0 | 600867.6 | 1488781.5187 | 117993.6 | 765470.2586 | 0 | 0 | 0 | 0 | 0 | 0 | 0 | 0 | 0 | 0 | 0 | 0 | 0 | 0 | 0 | 0 | 0 | 258744.638 | 2973112.9772 | 0 | 0 | 0
05/23 18:00:00 | 0 | 100983.7902 | 0 | 378.2653 | 1604859.9768 | 0 | 0 | 632207.5003 | 1307433.0307 | 45993.6 | 0 | 0 | 0 | 0 | 0 | 0 | 0 | 0 | 0 | 59150.5205 | 0 | 0 | 0 | 0 | 0 | 0 | 0 | 542413.8566 | 307727.8759 | 3691856.1633 | 0 | 0 | 0
05/23 19:00:00 | 0 | 1861068.2167 | 0 | 7144.379 | 1885298.5482 | 0 | 0 | 721151.6435 | 1020244.3244 | 27993.6 | 0 | 0 | 0 | 0 | 0 | 0 | 0 | 0 | 0 | 1519990.1201 | 0 | 122714.1363 | 0 | -5.8675 | 0 | 0 | 4.0019 | 2615881.2594 | 293719.8372 | 5522900.7117 | 0 | 0 | 0
05/23 20:00:00 | 0 | 4327309.5876 | 0 | 21054.888 | 1419117.4022 | 0 | 0 | 902322.0633 | 903621.3022 | 27993.6 | 0 | 0 | 0 | 0 | 0 | 0 | 0 | 0 | 0 | 3905566.6333 | 0 | 421742.9542 | 0 | -24.5022 | 0 | 0 | 24.5022 | 33053.9742 | 265748.6574 | 7601418.8433 | 0 | 0 | 0
05/23 21:00:00 | 0 | 7354352.0158 | 0 | 36202.1392 | 0 | 0 | 0 | 1155175.1668 | 870040.8916 | 27993.6 | 0 | 0 | 0 | 0 | 0 | 0 | 0 | 0 | 0 | 6627457.3542 | 0 | 726894.6616 | 0 | -35.36 | 0 | 0 | 35.36 | 0 | 216810.317 | 9443763.8133 | 0 | 0 | 0
05/23 22:00:00 | 0 | 9552879.3939 | 0 | 49129.7922 | 0 | 0 | 0 | 944217.6308 | 717827.25 | 27993.6 | 0 | 0 | 0 | 0 | 0 | 0 | 0 | 0 | 0 | 8564966.5526 | 0 | 987912.8413 | 0 | -65.1881 | 0 | 0 | 65.1881 | 0 | 188839.1372 | 11292047.6669 | 0 | 0 | 0
05/23 23:00:00 | 0 | 10984280.0794 | 0 | 56469.5078 | 6191514.2845 | 0 | 0 | 422932.9474 | 481419.9852 | 27993.6 | 0 | 0 | 0 | 0 | 0 | 0 | 0 | 0 | 0 | 9848133.8497 | 0 | 1136146.2297 | 0 | -93.8447 | 0 | 0 | 93.8447 | 5570347.2929 | 104880.7 | 18164610.4043 | 0 | 0 | 0
05/23 24:00:00 | 0 | 12692359.955 | 0 | 66430.0221 | 0 | 0 | 0 | 210004.2584 | 318595.6195 | 27993.6 | 0 | 0 | 0 | 0 | 0 | 0 | 0 | 0 | 0 | 11356381.7414 | 0 | 1335978.2135 | 0 | -94.2878 | 0 | 0 | 94.2878 | 0 | 27971.1799 | 13315383.4549 | 0 | 0 | 0
05/24 01:00:00 | 0 | 13424410.483 | 0 | 70461.7104 | 0 | 0 | 0 | 126002.5551 | 274335.8931 | 27993.6 | 0 | 0 | 0 | 0 | 0 | 0 | 0 | 0 | 0 | 12005697.7947 | 0 | 1418712.6883 | 0 | -99.5709 | 0 | 0 | 99.5709 | 292830.1356 | 14008.0387 | 13923204.2415 | 0 | 0 | 0
05/24 02:00:00 | 0 | 14299124.7945 | 0 | 74938.9814 | 0 | 0 | 0 | 84001.7034 | 235261.1932 | 27993.6 | 0 | 0 | 0 | 0 | 0 | 0 | 0 | 0 | 0 | 12789197.7619 | 0 | 1509927.0326 | 0 | -129.7676 | 0 | 0 | 129.7676 | 0 | 3502.0097 | 14721320.2725 | 0 | 0 | 0
05/24 03:00:00 | 0 | 15003667.8394 | 0 | 78960.0966 | 0 | 0 | 0 | 84001.7034 | 210813.784 | 27993.6 | 0 | 0 | 0 | 0 | 0 | 0 | 0 | 0 | 0 | 13408243.0294 | 0 | 1595424.8099 | 0 | -155.1874 | 0 | 0 | 155.1874 | 0 | 3502.0097 | 15405437.0233 | 0 | 0 | 0
05/24 04:00:00 | 0 | 15443852.7405 | 0 | 81514.2481 | 0 | 0 | 0 | 88012.9531 | 240618.2994 | 27993.6 | 0 | 0 | 0 | 0 | 0 | 0 | 0 | 0 | 0 | 13792450.8307 | 0 | 1651401.9098 | 0 | -185.7662 | 0 | 0 | 185.7662 | 0 | 14008.0387 | 15881991.841 | 0 | 0 | 0
05/24 05:00:00 | 0 | 15554721.5351 | 0 | 82346.2584 | 1420176.9396 | 0 | 0 | 229436.6519 | 279933.6706 | 27993.6 | 0 | 0 | 0 | 0 | 0 | 0 | 0 | 0 | 0 | 13885898.0851 | 0 | 1668823.45 | 0 | -186.455 | 0 | 0 | 186.455 | 13081.0063 | 97921.5783 | 17594608.6556 | 0 | 0 | 0
05/24 06:00:00 | 0 | 17838902.2617 | 0 | 92883.1786 | 0 | 0 | 0 | 538653.9233 | 456526.1299 | 117993.6 | 0 | 0 | 0 | 0 | 0 | 0 | 0 | 0 | 0 | 15957192.1015 | 0 | 1881710.1602 | 0 | -251.1388 | 0 | 0 | 251.1388 | 0 | 335699.0558 | 19044959.0935 | 0 | 0 | 0
05/24 07:00:00 | 0 | 12839592.2518 | 0 | 77742.8616 | 1806759.212 | 0 | 0 | 681652.6541 | 707182.8309 | 45993.6 | 0 | 0 | 0 | 0 | 0 | 0 | 0 | 0 | 0 | 11602312.5312 | 0 | 1489568.8301 | 0 | -225.8724 | 0 | 0 | 201.3799 | 1405500.1666 | 356666.2163 | 16158923.4103 | 0 | 0 | 0
05/24 08:00:00 | 0 | 10745609.0086 | 0 | 53200.5169 | 1503233.5359 | 0 | 0 | 685119.6752 | 889819.5136 | 27993.6 | 0 | 0 | 0 | 0 | 0 | 0 | 0 | 0 | 0 | 9833195.5955 | 0 | 1226462.493 | 0 | -186.7327 | 0 | 0 | 119.3039 | 1385670.2536 | 342658.1776 | 13904975.8502 | 0 | 0 | 0
05/24 09:00:00 | 0 | 8713481.2033 | 0 | 52017.2495 | 0 | 0 | 0 | 666066.7198 | 1203218.8927 | 27993.6 | 0 | 0 | 0 | 0 | 0 | 0 | 0 | 0 | 0 | 8221093.164 | 0 | 1034788.4227 | 0 | -172.0025 | 0 | 0 | 104.5502 | 663985.6813 | 300723.8566 | 10662777.6652 | 0 | 0 | 0
05/24 10:00:00 | 0 | 8145525.106 | 0 | 43371.2549 | 0 | 0 | 0 | 645820.525 | 1162866.1228 | 27993.6 | 0 | 0 | 0 | 0 | 0 | 0 | 0 | 0 | 0 | 7327863.1897 | 0 | 884872.2076 | 0 | -223.2462 | 0 | 0 | 111.6231 | 0 | 272752.6767 | 10025576.6088 | 0 | 0 | 0
05/24 11:00:00 | 0 | 5163494.1437 | 0 | 26737.7814 | 3902832.0735 | 0 | 0 | 617769.9711 | 1501101.3781 | 27993.6 | 0 | 0 | 0 | 0 | 0 | 0 | 0 | 0 | 0 | 4557872.4706 | 0 | 605621.6731 | 0 | -86.9355 | 0 | 0 | 86.9355 | 3014404.5768 | 216810.317 | 11239928.9477 | 0 | 0 | 0
05/24 12:00:00 | 0 | 2225746.6021 | 0 | 15560.4786 | 1444236.9655 | 0 | 0 | 597523.7763 | 1451167.5642 | 27993.6 | 357645.6687 | 0 | 0 | 0 | 0 | 0 | 0 | 0 | 0 | 2074038.0452 | 0 | 324936.7127 | 0 | -124.3954 | 0 | 0 | 49.4599 | 1549085.0352 | 188839.1372 | 6119874.6555 | 0 | 0 | 0
05/24 13:00:00 | 0 | 737359.4495 | 0 | 3709.5613 | 756304.0717 | 0 | 0 | 591566.0365 | 1150692.6737 | 27993.6 | 238430.4458 | 0 | 0 | 0 | 0 | 0 | 0 | 0 | 0 | 655332.9108 | 0 | 81158.089 | 0 | -29.3389 | 0 | 0 | 16.4924 | 462182.384 | 167827.0791 | 3506055.8385 | 0 | 0 | 0
05/24 14:00:00 | 0 | 132046.1802 | 0 | 1068.9061 | 0 | 0 | 0 | 590996.074 | 1037243.4315 | 27993.6 | 0 | 0 | 0 | 0 | 0 | 0 | 0 | 0 | 0 | 110717.7488 | 0 | 21328.4315 | 0 | -6.0474 | 0 | 0 | 6.0474 | 72574.9555 | 167827.0791 | 1789348.1918 | 0 | 0 | 0
05/24 15:00:00 | 0 | 0 | 0 | 0 | 1536611.3987 | 0 | 0 | 591223.3459 | 1008848.0473 | 27993.6 | 0 | 0 | 0 | 0 | 0 | 0 | 0 | 0 | 0 | 0 | 0 | 0 | 0 | 0 | 0 | 0 | 0 | 903385.1574 | 146859.9186 | 3164676.3919 | 0 | 0 | 0
05/24 16:00:00 | 0 | 0 | 0 | 0 | 5229080.2592 | 0 | 0 | 592773.1247 | 1197353.0229 | 27993.6 | 0 | 0 | 0 | 0 | 0 | 0 | 0 | 0 | 0 | 0 | 0 | 0 | 0 | 0 | 0 | 0 | 0 | 5062505.2147 | 195798.259 | 7047200.0068 | 0 | 0 | 0
05/24 17:00:00 | 0 | 0 | 0 | 0 | 235787.142 | 0 | 0 | 600867.6 | 1488781.5187 | 117993.6 | 0 | 0 | 0 | 0 | 0 | 0 | 0 | 0 | 0 | 0 | 0 | 0 | 0 | 0 | 0 | 0 | 0 | 1267100.5658 | 258744.638 | 2443429.8606 | 0 | 0 | 0
05/24 18:00:00 | 0 | 0 | 0 | 0 | 1416141.5295 | 0 | 0 | 632207.5003 | 1307433.0307 | 45993.6 | 0 | 0 | 0 | 0 | 0 | 0 | 0 | 0 | 0 | 0 | 0 | 0 | 0 | 0 | 0 | 0 | 0 | 1185667.4071 | 307727.8759 | 3401775.6605 | 0 | 0 | 0
05/24 19:00:00 | 0 | 0 | 0 | 0 | 2700626.5664 | 0 | 0 | 721151.6435 | 1020244.3244 | 27993.6 | 0 | 0 | 0 | 0 | 0 | 0 | 0 | 0 | 0 | 0 | 0 | 0 | 0 | 0 | 0 | 0 | 0 | 2384835.4345 | 293719.8372 | 4470016.1343 | 0 | 0 | 0
05/24 20:00:00 | 17505.052 | 0 | 0 | 0 | 3197427.4351 | 0 | 0 | 902322.0633 | 903621.3022 | 27993.6 | 0 | 0 | 0 | 0 | 0 | 0 | 0 | 0 | 0 | 0 | 0 | 0 | 84426.8779 | 7988.1383 | 0 | 0 | 0 | 5278562.4497 | 265748.6574 | 5048869.4526 | 0 | 0 | 0
05/24 21:00:00 | 0 | 0 | 0 | 0 | 3352147.4574 | 0 | 0 | 1155175.1668 | 870040.8916 | 27993.6 | 0 | 0 | 0 | 0 | 0 | 0 | 0 | 0 | 0 | 0 | 0 | 0 | 0 | 0 | 0 | 0 | 0 | 220255.1801 | 216810.317 | 5405357.1158 | 0 | 0 | 0
05/24 22:00:00 | 0 | 0 | 0 | 0 | 0 | 0 | 0 | 944217.6308 | 717827.25 | 27993.6 | 0 | 0 | 0 | 0 | 0 | 0 | 0 | 0 | 0 | 0 | 0 | 0 | 0 | 0 | 0 | 0 | 0 | 0 | 188839.1372 | 1690038.4808 | 0 | 0 | 0
05/24 23:00:00 | 0 | 974802.6299 | 0 | 2996.1423 | 0 | 0 | 0 | 422932.9474 | 481419.9852 | 27993.6 | 0 | 0 | 0 | 0 | 0 | 0 | 0 | 0 | 0 | 914599.0336 | 0 | 60203.5963 | 0 | -126.1807 | 0 | 0 | 126.1807 | 0 | 104880.7 | 1910145.3048 | 0 | 0 | 0
05/24 24:00:00 | 0 | 4345803.8147 | 0 | 20128.9854 | 1543342.8831 | 0 | 0 | 210004.2584 | 430554.8594 | 27993.6 | 0 | 0 | 0 | 0 | 0 | 0 | 0 | 0 | 0 | 3940842.2484 | 0 | 404961.5664 | 0 | -389.8271 | 0 | 0 | 389.8271 | 704473.4098 | 27971.1799 | 6577828.401 | 0 | 0 | 0
05/25 01:00:00 | 0 | 7155454.2544 | 0 | 35976.5767 | 0 | 0 | 0 | 126002.5551 | 287614.3609 | 27993.6 | 0 | 0 | 0 | 0 | 0 | 0 | 0 | 0 | 0 | 6431022.135 | 0 | 724432.1194 | 0 | -124.0541 | 0 | 0 | 124.0541 | 0 | 14008.0387 | 7633041.3471 | 0 | 0 | 0
05/25 02:00:00 | 0 | 8737682.1653 | 0 | 45128.2034 | 0 | 0 | 0 | 84001.7034 | 244113.5051 | 27993.6 | 0 | 0 | 0 | 0 | 0 | 0 | 0 | 0 | 0 | 7831055.0338 | 0 | 906627.1315 | 0 | -89.1592 | 0 | 0 | 89.1592 | 0 | 3502.0097 | 9138919.1772 | 0 | 0 | 0
05/25 03:00:00 | 0 | 9867747.2795 | 0 | 51323.9336 | 0 | 0 | 0 | 84001.7034 | 215239.9399 | 27993.6 | 0 | 0 | 0 | 0 | 0 | 0 | 0 | 0 | 0 | 8836549.9337 | 0 | 1031197.3459 | 0 | -94.9355 | 0 | 0 | 94.9355 | 0 | 3502.0097 | 10246306.4564 | 0 | 0 | 0
05/25 04:00:00 | 0 | 11134183.5044 | 0 | 57650.9331 | 0 | 0 | 0 | 88012.9531 | 249470.6113 | 27993.6 | 0 | 0 | 0 | 0 | 0 | 0 | 0 | 0 | 0 | 9972130.1347 | 0 | 1162053.3697 | 0 | -109.3532 | 0 | 0 | 109.3532 | 0 | 14008.0387 | 11557311.6018 | 0 | 0 | 0
05/25 05:00:00 | 0 | 11011574.818 | 0 | 57921.3417 | 7576940.0171 | 0 | 0 | 229436.6519 | 331083.2209 | 27993.6 | 0 | 0 | 0 | 0 | 0 | 0 | 0 | 0 | 0 | 9839118.368 | 0 | 1172456.4501 | 0 | -165.3664 | 0 | 0 | 165.3664 | 6909458.3817 | 97921.5783 | 19234949.6496 | 0 | 0 | 0
05/25 06:00:00 | 0 | 12332805.5109 | 0 | 68461.4636 | 5976387.4221 | 0 | 0 | 538653.9233 | 491935.3773 | 117993.6 | 0 | 0 | 0 | 0 | 0 | 0 | 0 | 0 | 0 | 10953606.3327 | 0 | 1379199.1783 | 0 | -176.4519 | 0 | 0 | 176.4519 | 10017330.7994 | 335699.0558 | 19526237.2973 | 0 | 0 | 0
05/25 07:00:00 | 0 | 10910411.1669 | 0 | 56094.4594 | 4532626.1382 | 0 | 0 | 681652.6541 | 778001.3258 | 45993.6 | 0 | 0 | 0 | 0 | 0 | 0 | 0 | 0 | 0 | 9784166.6712 | 0 | 1126244.4957 | 0 | -64.2034 | 0 | 0 | 64.2034 | 0 | 356666.2163 | 17004779.3443 | 0 | 0 | 0
05/25 08:00:00 | 0 | 9294049.5862 | 0 | 52181.4807 | 0 | 0 | 0 | 685119.6752 | 996047.2561 | 27993.6 | 0 | 0 | 0 | 0 | 0 | 0 | 0 | 0 | 0 | 8250470.6997 | 0 | 1043578.8865 | 0 | -48.8504 | 0 | 0 | 48.8504 | 945726.849 | 342658.1776 | 11055391.5981 | 0 | 0 | 0
05/25 09:00:00 | 0 | 3516666.0673 | 0 | 24664.8146 | 2457157.7298 | 0 | 0 | 666066.7198 | 1248183.5129 | 27993.6 | 0 | 0 | 0 | 0 | 0 | 0 | 0 | 0 | 0 | 3470718.7044 | 0 | 517050.591 | 0 | -57.1346 | 0 | 0 | 21.0016 | 1637690.7146 | 300723.8566 | 7940732.4444 | 0 | 0 | 0
05/25 10:00:00 | 0 | 629949.3303 | 0 | 3758.9683 | 0 | 0 | 0 | 645820.525 | 1335486.2043 | 27993.6 | 0 | 0 | 0 | 0 | 0 | 0 | 0 | 0 | 0 | 618279.8306 | 0 | 109503.986 | 0 | -24.2809 | 0 | 0 | 6.0702 | 9662.8361 | 272752.6767 | 2643008.6279 | 0 | 0 | 0
05/25 11:00:00 | 0 | 0 | 0 | 0 | 1867926.3728 | 0 | 0 | 617769.9711 | 1410850.0221 | 27993.6 | 0 | 0 | 0 | 0 | 0 | 0 | 0 | 0 | 0 | 0 | 0 | 0 | 0 | 0 | 0 | 0 | 0 | 1516692.1643 | 216810.317 | 3924539.966 | 0 | 0 | 0
05/25 12:00:00 | 0 | 0 | 0 | 0 | 0 | 0 | 0 | 597523.7763 | 1369415.896 | 27993.6 | 0 | 0 | 0 | 0 | 0 | 0 | 0 | 0 | 0 | 0 | 0 | 0 | 0 | 0 | 0 | 0 | 0 | 0 | 188839.1372 | 1994933.2722 | 0 | 0 | 0
05/25 13:00:00 | 0 | 0 | 0 | 0 | 0 | 0 | 0 | 591566.0365 | 1254755.3466 | 27993.6 | 0 | 0 | 0 | 0 | 0 | 0 | 0 | 0 | 0 | 0 | 0 | 0 | 0 | 0 | 0 | 0 | 0 | 148788.5089 | 167827.0791 | 1874314.9831 | 0 | 0 | 0
05/25 14:00:00 | 27075.5136 | 0 | 0 | 0 | 1769302.0731 | 0 | 0 | 590996.074 | 1163388.8756 | 27993.6 | 0 | 0 | 0 | 0 | 0 | 0 | 0 | 0 | 0 | 0 | 0 | 0 | 60116.1966 | 7107.8547 | 0 | 0 | 0 | 816324.4959 | 167827.0791 | 3578756.1364 | 0 | 0 | 0
05/25 15:00:00 | 317358.3912 | 0 | 0 | 0 | 4215115.8011 | 0 | 0 | 591223.3459 | 1384860.96 | 27993.6 | 0 | 0 | 0 | 0 | 0 | 0 | 0 | 0 | 0 | 0 | 0 | 0 | 715553.8703 | 82428.8258 | 0 | 0 | 0 | 6862647.3034 | 146859.9186 | 6536552.0983 | 0 | 0 | 0
05/25 16:00:00 | 637533.6633 | 0 | 0 | 0 | 15865312.0417 | 0 | 0 | 592773.1247 | 2994749.1445 | 27993.6 | 0 | 0 | 0 | 0 | 0 | 0 | 0 | 0 | 0 | 0 | 0 | 0 | 1470801.9317 | 174589.0238 | 0 | 0 | 0 | 12876908.5713 | 195798.259 | 20118361.5742 | 0 | 0 | 0
05/25 17:00:00 | 592253.6916 | 0 | 0 | 0 | 0 | 0 | 0 | 600867.6 | 1608287.7289 | 117993.6 | 0 | 0 | 0 | 0 | 0 | 0 | 0 | 0 | 0 | 0 | 0 | 0 | 1361125.8607 | 159443.278 | 0 | 0 | 0 | 420.6094 | 258744.638 | 2919402.6204 | 0 | 0 | 0
05/25 18:00:00 | 728237.0485 | 0 | 0 | 0 | 2232812.5459 | 0 | 0 | 632207.5003 | 1420300.0071 | 45993.6 | 0 | 0 | 0 | 0 | 0 | 0 | 0 | 0 | 0 | 0 | 0 | 0 | 1695630.4425 | 195812.9775 | 0 | 0 | 0 | 3470048.5988 | 307727.8759 | 5059550.7018 | 0 | 0 | 0
05/25 19:00:00 | 676338.5519 | 0 | 0 | 0 | 4182649.0877 | 0 | 0 | 721151.6435 | 1133111.3007 | 27993.6 | 0 | 0 | 0 | 0 | 0 | 0 | 0 | 0 | 0 | 0 | 0 | 0 | 1584860.6475 | 181911.4138 | 0 | 0 | 0 | 3237431.1169 | 293719.8372 | 6741244.1838 | 0 | 0 | 0
05/25 20:00:00 | 383841.5717 | 0 | 0 | 0 | 723497.6987 | 0 | 0 | 902322.0633 | 1018701.3565 | 27993.6 | 0 | 0 | 0 | 0 | 0 | 0 | 0 | 0 | 0 | 0 | 0 | 0 | 909337.9897 | 104640.2302 | 0 | 0 | 0 | 0 | 265748.6574 | 3056356.2902 | 0 | 0 | 0
05/25 21:00:00 | 21999.3156 | 0 | 0 | 0 | 1866798.2822 | 0 | 0 | 1155175.1668 | 1246004.9279 | 27993.6 | 0 | 0 | 0 | 0 | 0 | 0 | 0 | 0 | 0 | 0 | 0 | 0 | 52232.5507 | 6144.8493 | 0 | 0 | 0 | 2114916.6371 | 216810.317 | 4317971.2925 | 0 | 0 | 0
05/25 22:00:00 | 0 | 0 | 0 | 0 | 0 | 0 | 0 | 944217.6308 | 815202.6806 | 27993.6 | 0 | 0 | 0 | 0 | 0 | 0 | 0 | 0 | 0 | 0 | 0 | 0 | 0 | 0 | 0 | 0 | 0 | 0 | 188839.1372 | 1787413.9114 | 0 | 0 | 0
05/25 23:00:00 | 0 | 0 | 0 | 0 | 3276794.0407 | 0 | 0 | 422932.9474 | 534533.8564 | 27993.6 | 0 | 0 | 0 | 0 | 0 | 0 | 0 | 0 | 0 | 0 | 0 | 0 | 0 | 0 | 0 | 0 | 0 | 3331681.5977 | 104880.7 | 4262254.4445 | 0 | 0 | 0
05/25 24:00:00 | 0 | 149472.4175 | 0 | 374.8463 | 0 | 0 | 0 | 210004.2584 | 340726.3991 | 27993.6 | 0 | 0 | 0 | 0 | 0 | 0 | 0 | 0 | 0 | 157418.6205 | 0 | 0 | 0 | 0 | 0 | 0 | 0 | 0 | 27971.1799 | 728571.5214 | 0 | 0 | 0
05/26 01:00:00 | 0 | 3779209.6943 | 0 | 15842.6424 | 0 | 0 | 0 | 126002.5551 | 214898.942 | 27993.6 | 0 | 0 | 0 | 0 | 0 | 0 | 0 | 0 | 0 | 3451065.6293 | 0 | 328144.065 | 0 | 0 | 0 | 0 | 0 | 0 | 14008.0387 | 4163947.4338 | 0 | 0 | 0
05/26 02:00:00 | 0 | 7360614.1186 | 0 | 35774.1823 | 1419675.3559 | 0 | 0 | 84001.7034 | 195636.5591 | 27993.6 | 0 | 0 | 0 | 0 | 0 | 0 | 0 | 0 | 0 | 6638795.4596 | 0 | 721818.6589 | 0 | 0 | 0 | 0 | 0 | 0 | 3502.0097 | 9123695.5193 | 0 | 0 | 0
05/26 03:00:00 | 0 | 10653116.11 | 0 | 53758.8853 | 0 | 0 | 0 | 84001.7034 | 191001.4669 | 27993.6 | 0 | 0 | 0 | 0 | 0 | 0 | 0 | 0 | 0 | 9568554.889 | 0 | 1084561.221 | 0 | 0 | 0 | 0 | 0 | 0 | 3502.0097 | 11009871.7656 | 0 | 0 | 0
05/26 04:00:00 | 0 | 13262184.0081 | 0 | 68204.1438 | 0 | 0 | 0 | 88012.9531 | 200993.6653 | 27993.6 | 0 | 0 | 0 | 0 | 0 | 0 | 0 | 0 | 0 | 11885463.0915 | 0 | 1376720.9166 | 0 | 0 | 0 | 0 | 0 | 0 | 14008.0387 | 13647388.3702 | 0 | 0 | 0
05/26 05:00:00 | 0 | 14851316.1519 | 0 | 77639.256 | 0 | 0 | 0 | 229436.6519 | 220496.7195 | 27993.6 | 0 | 0 | 0 | 0 | 0 | 0 | 0 | 0 | 0 | 13283492.8558 | 0 | 1567823.2961 | 0 | 0 | 0 | 0 | 0 | 0 | 97921.5783 | 15406882.3792 | 0 | 0 | 0
05/26 06:00:00 | 0 | 15477899.5563 | 0 | 83669.2063 | 0 | 0 | 0 | 538653.9233 | 298027.5935 | 117993.6 | 0 | 0 | 0 | 0 | 0 | 0 | 0 | 0 | 0 | 13796151.941 | 0 | 1681747.6153 | 0 | -7.4003 | 0 | 0 | 7.4003 | 0 | 335699.0558 | 16516243.8794 | 0 | 0 | 0
05/26 07:00:00 | 0 | 7967926.0735 | 0 | 51341.8454 | 0 | 0 | 0 | 681652.6541 | 390185.7582 | 45993.6 | 0 | 0 | 0 | 0 | 0 | 0 | 0 | 0 | 0 | 7642977.2386 | 0 | 1048429.9335 | 0 | -57.2232 | 0 | 0 | 35.8683 | 0 | 356666.2163 | 9137099.9312 | 0 | 0 | 0
05/26 08:00:00 | 0 | 2381404.5508 | 0 | 15215.8239 | 0 | 0 | 0 | 685119.6752 | 414323.9046 | 27993.6 | 0 | 0 | 0 | 0 | 0 | 0 | 0 | 0 | 0 | 1898674.5722 | 0 | 337772.4378 | 0 | -33.3581 | 0 | 0 | 11.1194 | 0 | 342658.1776 | 3524057.5545 | 0 | 0 | 0
05/26 09:00:00 | 0 | 4172.0856 | 0 | 169.4554 | 0 | 0 | 0 | 666066.7198 | 424075.4317 | 27993.6 | 0 | 0 | 0 | 0 | 0 | 0 | 0 | 0 | 0 | -8810.6982 | 0 | 8810.6982 | 0 | -1.7603 | 0 | 0 | 0.58677 | 0 | 300723.8566 | 1122477.2925 | 0 | 0 | 0
05/26 10:00:00 | 0 | 0 | 0 | 0 | 805962.9301 | 0 | 0 | 645820.525 | 390185.7582 | 27993.6 | 0 | 0 | 0 | 0 | 0 | 0 | 0 | 0 | 0 | 0 | 0 | 0 | 0 | 0 | 0 | 0 | 0 | 0 | 272752.6767 | 1869962.8133 | 0 | 0 | 0
05/26 11:00:00 | 0 | 0 | 0 | 0 | 610590.1947 | 0 | 0 | 617769.9711 | 429191.8665 | 27993.6 | 0 | 0 | 0 | 0 | 0 | 0 | 0 | 0 | 0 | 0 | 0 | 0 | 0 | 0 | 0 | 0 | 0 | 0 | 216810.317 | 1685545.6323 | 0 | 0 | 0
05/26 12:00:00 | 0 | 0 | 0 | 0 | 0 | 0 | 0 | 597523.7763 | 472592.3958 | 27993.6 | 0 | 0 | 0 | 0 | 0 | 0 | 0 | 0 | 0 | 0 | 0 | 0 | 0 | 0 | 0 | 0 | 0 | 0 | 188839.1372 | 1098109.7721 | 0 | 0 | 0
05/26 13:00:00 | 125841.3354 | 0 | 0 | 0 | 0 | 0 | 0 | 591566.0365 | 418958.9968 | 27993.6 | 0 | 0 | 0 | 0 | 0 | 0 | 0 | 0 | 0 | 0 | 0 | 0 | 267435.9845 | 29845.6886 | 0 | 0 | 0 | 0 | 167827.0791 | 1164359.9687 | 0 | 0 | 0
05/26 14:00:00 | 324092.9745 | 0 | 0 | 0 | 0 | 0 | 0 | 590996.074 | 472592.3958 | 27993.6 | 0 | 0 | 0 | 0 | 0 | 0 | 0 | 0 | 0 | 0 | 0 | 0 | 712507.6788 | 78987.1573 | 0 | 0 | 0 | 0 | 167827.0791 | 1415675.0443 | 0 | 0 | 0
05/26 15:00:00 | 486503.3195 | 0 | 0 | 0 | 0 | 0 | 0 | 591223.3459 | 404572.3775 | 27993.6 | 0 | 0 | 0 | 0 | 0 | 0 | 0 | 0 | 0 | 0 | 0 | 0 | 1087707.1159 | 120059.1279 | 0 | 0 | 0 | 0 | 146859.9186 | 1510292.6429 | 0 | 0 | 0
05/26 16:00:00 | 627412.0431 | 0 | 0 | 0 | 0 | 0 | 0 | 592773.1247 | 652514.3042 | 27993.6 | 0 | 0 | 0 | 0 | 0 | 0 | 0 | 0 | 0 | 0 | 0 | 0 | 1413547.7445 | 149136.741 | 0 | 0 | 0 | 0 | 195798.259 | 1900693.072 | 0 | 0 | 0
05/26 17:00:00 | 756800.9517 | 0 | 0 | 0 | 0 | 0 | 0 | 600867.6 | 953848.9585 | 117993.6 | 0 | 0 | 0 | 0 | 0 | 0 | 0 | 0 | 0 | 0 | 0 | 0 | 1710522.7003 | 167796.0012 | 0 | 0 | 0 | 0 | 258744.638 | 2429511.1102 | 0 | 0 | 0
05/26 18:00:00 | 806944.8584 | 0 | 0 | 0 | 0 | 0 | 0 | 632207.5003 | 802218.9461 | 45993.6 | 0 | 0 | 0 | 0 | 0 | 0 | 0 | 0 | 0 | 0 | 0 | 0 | 1851711.7869 | 173478.1375 | 0 | 0 | 0 | 0 | 307727.8759 | 2287364.9049 | 0 | 0 | 0
05/26 19:00:00 | 648846.8992 | 0 | 0 | 0 | 0 | 0 | 0 | 721151.6435 | 515030.2398 | 27993.6 | 0 | 0 | 0 | 0 | 0 | 0 | 0 | 0 | 0 | 0 | 0 | 0 | 1501151.4346 | 138879.3329 | 0 | 0 | 0 | 0 | 293719.8372 | 1913022.3824 | 0 | 0 | 0
05/26 20:00:00 | 444725.5728 | 0 | 0 | 0 | 0 | 0 | 0 | 902322.0633 | 388501.059 | 27993.6 | 0 | 0 | 0 | 0 | 0 | 0 | 0 | 0 | 0 | 0 | 0 | 0 | 1039213.1584 | 97203.3758 | 0 | 0 | 0 | 0 | 265748.6574 | 1763542.2952 | 0 | 0 | 0
05/26 21:00:00 | 78153.9489 | 0 | 0 | 0 | 0 | 0 | 0 | 1155175.1668 | 335108.3314 | 27993.6 | 0 | 0 | 0 | 0 | 0 | 0 | 0 | 0 | 0 | 0 | 0 | 0 | 180945.304 | 17048.2183 | 0 | 0 | 0 | 0 | 216810.317 | 1596431.0471 | 0 | 0 | 0
05/26 22:00:00 | 0 | 0 | 0 | 0 | 1417963.1998 | 0 | 0 | 944217.6308 | 281956.2751 | 27993.6 | 0 | 0 | 0 | 0 | 0 | 0 | 0 | 0 | 0 | 0 | 0 | 0 | 0 | 0 | 0 | 0 | 0 | 0 | 188839.1372 | 2672130.7056 | 0 | 0 | 0
05/26 23:00:00 | 0 | 0 | 0 | 0 | 0 | 0 | 0 | 422932.9474 | 243672.1806 | 27993.6 | 0 | 0 | 0 | 0 | 0 | 0 | 0 | 0 | 0 | 0 | 0 | 0 | 0 | 0 | 0 | 0 | 0 | 0 | 104880.7 | 694598.728 | 0 | 0 | 0
05/26 24:00:00 | 0 | 0 | 0 | 0 | 0 | 0 | 0 | 210004.2584 | 219534.0342 | 27993.6 | 0 | 0 | 0 | 0 | 0 | 0 | 0 | 0 | 0 | 0 | 0 | 0 | 0 | 0 | 0 | 0 | 0 | 0 | 27971.1799 | 457531.8927 | 0 | 0 | 0
05/27 01:00:00 | 0 | 2547606.4099 | 0 | 9835.7209 | 0 | 0 | 0 | 126002.5551 | 214898.942 | 27993.6 | 0 | 0 | 0 | 0 | 0 | 0 | 0 | 0 | 0 | 2350021.1036 | 0 | 197585.3064 | 0 | 0 | 0 | 0 | 0 | 0 | 14008.0387 | 2926337.2279 | 0 | 0 | 0
05/27 02:00:00 | 0 | 6050565.8198 | 0 | 29222.95 | 0 | 0 | 0 | 84001.7034 | 195636.5591 | 27993.6 | 0 | 0 | 0 | 0 | 0 | 0 | 0 | 0 | 0 | 5462781.9452 | 0 | 587783.8746 | 0 | 0 | 0 | 0 | 0 | 0 | 3502.0097 | 6387420.6324 | 0 | 0 | 0
05/27 03:00:00 | 0 | 8610034.5468 | 0 | 43821.4613 | 0 | 0 | 0 | 84001.7034 | 191001.4669 | 27993.6 | 0 | 0 | 0 | 0 | 0 | 0 | 0 | 0 | 0 | 7730904.7675 | 0 | 879129.7793 | 0 | -25.6964 | 0 | 0 | 25.6964 | 0 | 3502.0097 | 8956852.7783 | 0 | 0 | 0
05/27 04:00:00 | 0 | 10244813.8519 | 0 | 53008.8401 | 0 | 0 | 0 | 88012.9531 | 200993.6653 | 27993.6 | 0 | 0 | 0 | 0 | 0 | 0 | 0 | 0 | 0 | 9184008.3883 | 0 | 1060805.4636 | 0 | -45.7201 | 0 | 0 | 45.7201 | 0 | 14008.0387 | 10614822.9103 | 0 | 0 | 0
05/27 05:00:00 | 0 | 11263712.0794 | 0 | 58921.7767 | 0 | 0 | 0 | 229436.6519 | 220496.7195 | 27993.6 | 0 | 0 | 0 | 0 | 0 | 0 | 0 | 0 | 0 | 10085256.4097 | 0 | 1178455.6697 | 0 | -48.1445 | 0 | 0 | 48.1445 | 0 | 97921.5783 | 11800560.8274 | 0 | 0 | 0
05/27 06:00:00 | 0 | 12445398.089 | 0 | 70600.486 | 1419590.8394 | 0 | 0 | 538653.9233 | 298027.5935 | 117993.6 | 0 | 0 | 0 | 0 | 0 | 0 | 0 | 0 | 0 | 11402200.1877 | 0 | 1321195.0518 | 0 | -90.5478 | 0 | 0 | 75.0427 | 0 | 335699.0558 | 14890264.5312 | 0 | 0 | 0
05/27 07:00:00 | 0 | 9061061.5938 | 0 | 47001.8678 | 0 | 0 | 0 | 681652.6541 | 390185.7582 | 45993.6 | 0 | 0 | 0 | 0 | 0 | 0 | 0 | 0 | 0 | 8022775.7219 | 0 | 1038285.8718 | 0 | -48.4123 | 0 | 0 | 48.4123 | 0 | 356666.2163 | 10225895.4738 | 0 | 0 | 0
05/27 08:00:00 | 0 | 4296272.4728 | 0 | 28828.4658 | 0 | 0 | 0 | 685119.6752 | 414323.9046 | 27993.6 | 0 | 0 | 0 | 0 | 0 | 0 | 0 | 0 | 0 | 4224700.9637 | 0 | 605851.7879 | 0 | -74.8352 | 0 | 0 | 38.2949 | 0 | 342658.1776 | 5452538.1184 | 0 | 0 | 0
05/27 09:00:00 | 0 | 598147.2057 | 0 | 3699.449 | 0 | 0 | 0 | 666066.7198 | 424075.4317 | 27993.6 | 0 | 0 | 0 | 0 | 0 | 0 | 0 | 0 | 0 | 475990.6108 | 0 | 91215.2363 | 0 | -29.0876 | 0 | 0 | 9.6959 | 0 | 300723.8566 | 1719982.4062 | 0 | 0 | 0
05/27 10:00:00 | 0 | 0 | 0 | 0 | 0 | 0 | 0 | 645820.525 | 390185.7582 | 27993.6 | 0 | 0 | 0 | 0 | 0 | 0 | 0 | 0 | 0 | 0 | 0 | 0 | 0 | 0 | 0 | 0 | 0 | 0 | 272752.6767 | 1063999.8832 | 0 | 0 | 0
05/27 11:00:00 | 0 | 0 | 0 | 0 | 0 | 0 | 0 | 617769.9711 | 429191.8665 | 27993.6 | 0 | 0 | 0 | 0 | 0 | 0 | 0 | 0 | 0 | 0 | 0 | 0 | 0 | 0 | 0 | 0 | 0 | 0 | 216810.317 | 1074955.4376 | 0 | 0 | 0
05/27 12:00:00 | 0 | 0 | 0 | 0 | 0 | 0 | 0 | 597523.7763 | 472592.3958 | 27993.6 | 0 | 0 | 0 | 0 | 0 | 0 | 0 | 0 | 0 | 0 | 0 | 0 | 0 | 0 | 0 | 0 | 0 | 0 | 188839.1372 | 1098109.7721 | 0 | 0 | 0
05/27 13:00:00 | 0 | 0 | 0 | 0 | 0 | 0 | 0 | 591566.0365 | 418958.9968 | 27993.6 | 0 | 0 | 0 | 0 | 0 | 0 | 0 | 0 | 0 | 0 | 0 | 0 | 0 | 0 | 0 | 0 | 0 | 0 | 167827.0791 | 1038518.6334 | 0 | 0 | 0
05/27 14:00:00 | 91030.0594 | 0 | 0 | 0 | 0 | 0 | 0 | 590996.074 | 472592.3958 | 27993.6 | 0 | 0 | 0 | 0 | 0 | 0 | 0 | 0 | 0 | 0 | 0 | 0 | 208580.0403 | 21349.3472 | 0 | 0 | 0 | 0 | 167827.0791 | 1182612.1292 | 0 | 0 | 0
05/27 15:00:00 | 330023.7327 | 0 | 0 | 0 | 0 | 0 | 0 | 591223.3459 | 404572.3775 | 27993.6 | 0 | 0 | 0 | 0 | 0 | 0 | 0 | 0 | 0 | 0 | 0 | 0 | 723610.9346 | 75182.7441 | 0 | 0 | 0 | 0 | 146859.9186 | 1353813.0562 | 0 | 0 | 0
05/27 16:00:00 | 420418.2338 | 0 | 0 | 0 | 1414824.4839 | 0 | 0 | 592773.1247 | 652514.3042 | 27993.6 | 0 | 0 | 0 | 0 | 0 | 0 | 0 | 0 | 0 | 0 | 0 | 0 | 962886.9641 | 105410.3556 | 0 | 0 | 0 | 0 | 195798.259 | 3108523.7466 | 0 | 0 | 0
05/27 17:00:00 | 158687.8683 | 0 | 0 | 0 | 0 | 0 | 0 | 600867.6 | 953848.9585 | 117993.6 | 0 | 0 | 0 | 0 | 0 | 0 | 0 | 0 | 0 | 0 | 0 | 0 | 375425.3703 | 43159.9601 | 0 | 0 | 0 | 0 | 258744.638 | 1831398.0267 | 0 | 0 | 0
05/27 18:00:00 | 22100.795 | 0 | 0 | 0 | 0 | 0 | 0 | 632207.5003 | 802218.9461 | 45993.6 | 0 | 0 | 0 | 0 | 0 | 0 | 0 | 0 | 0 | 0 | 0 | 0 | 53291.0861 | 6499.2832 | 0 | 0 | 0 | 0 | 307727.8759 | 1502520.8414 | 0 | 0 | 0
05/27 19:00:00 | 0 | 0 | 0 | 0 | 0 | 0 | 0 | 721151.6435 | 515030.2398 | 27993.6 | 0 | 0 | 0 | 0 | 0 | 0 | 0 | 0 | 0 | 0 | 0 | 0 | 0 | 0 | 0 | 0 | 0 | 0 | 293719.8372 | 1264175.4833 | 0 | 0 | 0
05/27 20:00:00 | 0 | 0 | 0 | 0 | 0 | 0 | 0 | 902322.0633 | 388501.059 | 27993.6 | 0 | 0 | 0 | 0 | 0 | 0 | 0 | 0 | 0 | 0 | 0 | 0 | 0 | 0 | 0 | 0 | 0 | 0 | 265748.6574 | 1318816.7224 | 0 | 0 | 0
05/27 21:00:00 | 0 | 0 | 0 | 0 | 0 | 0 | 0 | 1155175.1668 | 335108.3314 | 27993.6 | 0 | 0 | 0 | 0 | 0 | 0 | 0 | 0 | 0 | 0 | 0 | 0 | 0 | 0 | 0 | 0 | 0 | 0 | 216810.317 | 1518277.0982 | 0 | 0 | 0
05/27 22:00:00 | 0 | 835372.4561 | 0 | 2722.3441 | 0 | 0 | 0 | 944217.6308 | 281956.2751 | 27993.6 | 0 | 0 | 0 | 0 | 0 | 0 | 0 | 0 | 0 | 781238.1998 | 0 | 54134.2563 | 0 | -139.6129 | 0 | 0 | 139.6129 | 0 | 188839.1372 | 2092262.306 | 0 | 0 | 0
05/27 23:00:00 | 0 | 3349895.1468 | 0 | 15757.3423 | 0 | 0 | 0 | 422932.9474 | 243672.1806 | 27993.6 | 0 | 0 | 0 | 0 | 0 | 0 | 0 | 0 | 0 | 3037142.4932 | 0 | 312752.6536 | 0 | -433.512 | 0 | 0 | 433.512 | 0 | 104880.7 | 4060251.2171 | 0 | 0 | 0
05/27 24:00:00 | 0 | 5244767.1254 | 0 | 26342.054 | 0 | 0 | 0 | 210004.2584 | 219534.0342 | 27993.6 | 0 | 0 | 0 | 0 | 0 | 0 | 0 | 0 | 0 | 4722548.3276 | 0 | 522218.7978 | 0 | -178.7252 | 0 | 0 | 178.7252 | 0 | 27971.1799 | 5728641.0721 | 0 | 0 | 0
05/28 01:00:00 | 0 | 6593033.2405 | 0 | 33804.2955 | 1419115.2201 | 0 | 0 | 126002.5551 | 214898.942 | 27993.6 | 0 | 0 | 0 | 0 | 0 | 0 | 0 | 0 | 0 | 5923017.3717 | 0 | 670015.8687 | 0 | -94.5879 | 0 | 0 | 94.5879 | 0 | 14008.0387 | 8414847.8531 | 0 | 0 | 0
05/28 02:00:00 | 0 | 7658541.5439 | 0 | 39751.0123 | 0 | 0 | 0 | 84001.7034 | 195636.5591 | 27993.6 | 0 | 0 | 0 | 0 | 0 | 0 | 0 | 0 | 0 | 6870307.9358 | 0 | 788233.608 | 0 | -84.1333 | 0 | 0 | 84.1333 | 0 | 3502.0097 | 8005924.4187 | 0 | 0 | 0
05/28 03:00:00 | 0 | 8518330.6089 | 0 | 44360.2111 | 0 | 0 | 0 | 84001.7034 | 191001.4669 | 27993.6 | 0 | 0 | 0 | 0 | 0 | 0 | 0 | 0 | 0 | 7638403.6358 | 0 | 879926.9731 | 0 | -84.2825 | 0 | 0 | 84.2825 | 0 | 3502.0097 | 8865687.5903 | 0 | 0 | 0
05/28 04:00:00 | 0 | 9166104.5421 | 0 | 48125.8757 | 0 | 0 | 0 | 88012.9531 | 200993.6653 | 27993.6 | 0 | 0 | 0 | 0 | 0 | 0 | 0 | 0 | 0 | 8211359.6423 | 0 | 954744.8997 | 0 | -82.2803 | 0 | 0 | 82.2803 | 0 | 14008.0387 | 9531230.6362 | 0 | 0 | 0
05/28 05:00:00 | 0 | 9390124.1243 | 0 | 49614.7221 | 0 | 0 | 0 | 229436.6519 | 220496.7195 | 27993.6 | 0 | 0 | 0 | 0 | 0 | 0 | 0 | 0 | 0 | 8407522.0331 | 0 | 982602.0912 | 0 | -62.0718 | 0 | 0 | 62.0718 | 0 | 97921.5783 | 9917665.8178 | 0 | 0 | 0
05/28 06:00:00 | 0 | 10840927.8069 | 0 | 56125.9283 | 0 | 0 | 0 | 538653.9233 | 298027.5935 | 117993.6 | 0 | 0 | 0 | 0 | 0 | 0 | 0 | 0 | 0 | 9729274.1497 | 0 | 1111653.6571 | 0 | -95.8913 | 0 | 0 | 95.8913 | 0 | 335699.0558 | 11851728.852 | 0 | 0 | 0
05/28 07:00:00 | 0 | 9057865.8046 | 0 | 49851.9838 | 0 | 0 | 0 | 681652.6541 | 390185.7582 | 45993.6 | 0 | 0 | 0 | 0 | 0 | 0 | 0 | 0 | 0 | 8069927.952 | 0 | 987937.8526 | 0 | -102.8088 | 0 | 0 | 102.8088 | 0 | 356666.2163 | 10225549.8006 | 0 | 0 | 0
05/28 08:00:00 | 0 | 8377472.9501 | 0 | 45207.6892 | 0 | 0 | 0 | 685119.6752 | 414323.9046 | 27993.6 | 0 | 0 | 0 | 0 | 0 | 0 | 0 | 0 | 0 | 7483888.5433 | 0 | 893584.4068 | 0 | -73.6522 | 0 | 0 | 73.6522 | 0 | 342658.1776 | 9550117.819 | 0 | 0 | 0
05/28 09:00:00 | 0 | 6520958.3538 | 0 | 38902.5317 | 0 | 0 | 0 | 666066.7198 | 424075.4317 | 27993.6 | 0 | 0 | 0 | 0 | 0 | 0 | 0 | 0 | 0 | 5959957.5321 | 0 | 733514.0912 | 0 | -77.2383 | 0 | 0 | 67.0792 | 0 | 300723.8566 | 7677996.6369 | 0 | 0 | 0
05/28 10:00:00 | 0 | 3116561.596 | 0 | 18669.1573 | 1418583.3977 | 0 | 0 | 645820.525 | 390185.7582 | 27993.6 | 0 | 0 | 0 | 0 | 0 | 0 | 0 | 0 | 0 | 2810846.893 | 0 | 411202.3118 | 0 | -172.8265 | 0 | 0 | 65.1683 | 0 | 272752.6767 | 5617814.0341 | 0 | 0 | 0
05/28 11:00:00 | 0 | 221516.6981 | 0 | 1640.7619 | 0 | 0 | 0 | 617769.9711 | 429191.8665 | 27993.6 | 0 | 0 | 0 | 0 | 0 | 0 | 0 | 0 | 0 | 230627.0037 | 0 | 57359.0777 | 0 | -39.0614 | 0 | 0 | 19.5307 | 0 | 216810.317 | 1298112.8976 | 0 | 0 | 0
05/28 12:00:00 | 0 | 0 | 0 | 0 | 0 | 0 | 0 | 597523.7763 | 472592.3958 | 27993.6 | 0 | 0 | 0 | 0 | 0 | 0 | 0 | 0 | 0 | 0 | 0 | 0 | 0 | 0 | 0 | 0 | 0 | 0 | 188839.1372 | 1098109.7721 | 0 | 0 | 0
05/28 13:00:00 | 0 | 0 | 0 | 0 | 0 | 0 | 0 | 591566.0365 | 418958.9968 | 27993.6 | 0 | 0 | 0 | 0 | 0 | 0 | 0 | 0 | 0 | 0 | 0 | 0 | 0 | 0 | 0 | 0 | 0 | 0 | 167827.0791 | 1038518.6334 | 0 | 0 | 0
05/28 14:00:00 | 0 | 0 | 0 | 0 | 0 | 0 | 0 | 590996.074 | 472592.3958 | 27993.6 | 0 | 0 | 0 | 0 | 0 | 0 | 0 | 0 | 0 | 0 | 0 | 0 | 0 | 0 | 0 | 0 | 0 | 0 | 167827.0791 | 1091582.0698 | 0 | 0 | 0
05/28 15:00:00 | 22671.7526 | 0 | 0 | 0 | 0 | 0 | 0 | 591223.3459 | 404572.3775 | 27993.6 | 0 | 0 | 0 | 0 | 0 | 0 | 0 | 0 | 0 | 0 | 0 | 0 | 49450.6549 | 8344.4444 | 0 | 0 | 0 | 0 | 146859.9186 | 1046461.0761 | 0 | 0 | 0
05/28 16:00:00 | 7572.2534 | 0 | 0 | 0 | 0 | 0 | 0 | 592773.1247 | 652514.3042 | 27993.6 | 0 | 0 | 0 | 0 | 0 | 0 | 0 | 0 | 0 | 0 | 0 | 0 | 16692.8458 | 2853.2786 | 0 | 0 | 0 | 0 | 195798.259 | 1280853.2823 | 0 | 0 | 0
05/28 17:00:00 | 0 | 0 | 0 | 0 | 0 | 0 | 0 | 600867.6 | 953848.9585 | 117993.6 | 0 | 0 | 0 | 0 | 0 | 0 | 0 | 0 | 0 | 0 | 0 | 0 | 0 | 0 | 0 | 0 | 0 | 0 | 258744.638 | 1672710.1585 | 0 | 0 | 0
05/28 18:00:00 | 0 | 0 | 0 | 0 | 0 | 0 | 0 | 632207.5003 | 802218.9461 | 45993.6 | 0 | 0 | 0 | 0 | 0 | 0 | 0 | 0 | 0 | 0 | 0 | 0 | 0 | 0 | 0 | 0 | 0 | 0 | 307727.8759 | 1480420.0465 | 0 | 0 | 0
05/28 19:00:00 | 0 | 0 | 0 | 0 | 0 | 0 | 0 | 721151.6435 | 515030.2398 | 27993.6 | 0 | 0 | 0 | 0 | 0 | 0 | 0 | 0 | 0 | 0 | 0 | 0 | 0 | 0 | 0 | 0 | 0 | 0 | 293719.8372 | 1264175.4833 | 0 | 0 | 0
05/28 20:00:00 | 0 | 0 | 0 | 0 | 1417972.967 | 0 | 0 | 902322.0633 | 388501.059 | 27993.6 | 0 | 0 | 0 | 0 | 0 | 0 | 0 | 0 | 0 | 0 | 0 | 0 | 0 | 0 | 0 | 0 | 0 | 0 | 265748.6574 | 2736789.6894 | 0 | 0 | 0
05/28 21:00:00 | 0 | 0 | 0 | 0 | 0 | 0 | 0 | 1155175.1668 | 335108.3314 | 27993.6 | 0 | 0 | 0 | 0 | 0 | 0 | 0 | 0 | 0 | 0 | 0 | 0 | 0 | 0 | 0 | 0 | 0 | 0 | 216810.317 | 1518277.0982 | 0 | 0 | 0
05/28 22:00:00 | 0 | 1287907.7781 | 0 | 4904.3115 | 0 | 0 | 0 | 944217.6308 | 281956.2751 | 27993.6 | 0 | 0 | 0 | 0 | 0 | 0 | 0 | 0 | 0 | 1190712.176 | 0 | 97195.6021 | 0 | -255.2908 | 0 | 0 | 255.2908 | 0 | 188839.1372 | 2546979.5954 | 0 | 0 | 0
05/28 23:00:00 | 0 | 3454810.0627 | 0 | 16464.0657 | 0 | 0 | 0 | 422932.9474 | 243672.1806 | 27993.6 | 0 | 0 | 0 | 0 | 0 | 0 | 0 | 0 | 0 | 3128442.7912 | 0 | 326367.2715 | 0 | -373.3455 | 0 | 0 | 373.3455 | 0 | 104880.7 | 4165872.8565 | 0 | 0 | 0
05/28 24:00:00 | 0 | 5804171.9182 | 0 | 28488.9168 | 0 | 0 | 0 | 210004.2584 | 219534.0342 | 27993.6 | 0 | 0 | 0 | 0 | 0 | 0 | 0 | 0 | 0 | 5240203.2126 | 0 | 563968.7056 | 0 | -133.8068 | 0 | 0 | 133.8068 | 0 | 27971.1799 | 6290192.7277 | 0 | 0 | 0
05/29 01:00:00 | 0 | 8069318.6665 | 0 | 40447.231 | 0 | 0 | 0 | 126002.5551 | 274335.8931 | 27993.6 | 0 | 0 | 0 | 0 | 0 | 0 | 0 | 0 | 0 | 7267980.0152 | 0 | 801338.6513 | 0 | -111.9087 | 0 | 0 | 111.9087 | 0 | 14008.0387 | 8538097.9456 | 0 | 0 | 0
05/29 02:00:00 | 0 | 9075078.0554 | 0 | 48474.2383 | 0 | 0 | 0 | 84001.7034 | 235261.1932 | 27993.6 | 0 | 0 | 0 | 0 | 0 | 0 | 0 | 0 | 0 | 8112366.122 | 0 | 962711.9334 | 0 | -139.2952 | 0 | 0 | 139.2952 | 0 | 3502.0097 | 9470808.7902 | 0 | 0 | 0
05/29 03:00:00 | 0 | 9537264.699 | 0 | 49621.729 | 0 | 0 | 0 | 84001.7034 | 210813.784 | 27993.6 | 0 | 0 | 0 | 0 | 0 | 0 | 0 | 0 | 0 | 8550367.4515 | 0 | 986897.2475 | 0 | -42.5755 | 0 | 0 | 42.5755 | 0 | 3502.0097 | 9909695.5154 | 0 | 0 | 0
05/29 04:00:00 | 0 | 10608345.1947 | 0 | 55216.0602 | 1419573.2875 | 0 | 0 | 88012.9531 | 240618.2994 | 27993.6 | 0 | 0 | 0 | 0 | 0 | 0 | 0 | 0 | 0 | 9508140.9412 | 0 | 1100204.2535 | 0 | -0.57918 | 0 | 0 | 0.57918 | 0 | 14008.0387 | 12439759.3949 | 0 | 0 | 0
05/29 05:00:00 | 0 | 11430938.1864 | 0 | 59985.3557 | 0 | 0 | 0 | 229436.6519 | 279933.6706 | 27993.6 | 0 | 0 | 0 | 0 | 0 | 0 | 0 | 0 | 0 | 10234611.1304 | 0 | 1196327.0559 | 0 | 0 | 0 | 0 | 0 | 0 | 97921.5783 | 12028287.4646 | 0 | 0 | 0
05/29 06:00:00 | 0 | 11387409.6243 | 0 | 61726.6975 | 5705043.5437 | 0 | 0 | 538653.9233 | 3550155.4592 | 117993.6 | 0 | 0 | 0 | 0 | 0 | 0 | 0 | 0 | 0 | 10159471.4886 | 0 | 1227938.1357 | 0 | 0 | 0 | 0 | 0 | 5616839.2794 | 335699.0558 | 21360982.848 | 0 | 0 | 0
05/29 07:00:00 | 0 | 8670163.7069 | 0 | 47824.0725 | 309638.8732 | 0 | 0 | 681652.6541 | 707182.8309 | 45993.6 | 0 | 0 | 0 | 0 | 0 | 0 | 0 | 0 | 0 | 7721386.5801 | 0 | 948777.1268 | 0 | 0 | 0 | 0 | 0 | 237461.5403 | 356666.2163 | 10462455.7375 | 0 | 0 | 0
05/29 08:00:00 | 0 | 7480575.2671 | 0 | 40518.9924 | 0 | 0 | 0 | 685119.6752 | 889819.5136 | 27993.6 | 0 | 0 | 0 | 0 | 0 | 0 | 0 | 0 | 0 | 6677238.2343 | 0 | 803337.0328 | 0 | -27.1885 | 0 | 0 | 27.1885 | 126783.969 | 342658.1776 | 9124027.0483 | 0 | 0 | 0
05/29 09:00:00 | 0 | 5894678.0562 | 0 | 33025.9 | 0 | 0 | 0 | 666066.7198 | 1097694.2111 | 27993.6 | 0 | 0 | 0 | 0 | 0 | 0 | 0 | 0 | 0 | 5241256.5232 | 0 | 653421.5329 | 0 | -21.7743 | 0 | 0 | 21.7743 | 199467.4192 | 300723.8566 | 7719458.4871 | 0 | 0 | 0
05/29 10:00:00 | 0 | 4195447.4713 | 0 | 25154.6459 | 1616780.1659 | 0 | 0 | 645820.525 | 1162866.1228 | 27993.6 | 0 | 0 | 0 | 0 | 0 | 0 | 0 | 0 | 0 | 4154514.974 | 0 | 516371.8294 | 0 | -42.2396 | 0 | 0 | 22.8558 | 396458.3046 | 272752.6767 | 7674062.531 | 0 | 0 | 0
05/29 11:00:00 | 0 | 1110973.9888 | 0 | 7003.366 | 1809435.2951 | 0 | 0 | 617769.9711 | 1231590.7067 | 27993.6 | 0 | 0 | 0 | 0 | 0 | 0 | 0 | 0 | 0 | 1061832.4544 | 0 | 171957.4221 | 0 | -9.1195 | 0 | 0 | 6.6265 | 1694858.3936 | 216810.317 | 4804766.9276 | 0 | 0 | 0
05/29 12:00:00 | 0 | 0 | 0 | 307.5401 | 1417578.3521 | 0 | 0 | 597523.7763 | 1205648.1264 | 27993.6 | 0 | 0 | 0 | 0 | 0 | 0 | 0 | 0 | 0 | -12076.045 | 0 | 12076.045 | 0 | -1.2405 | 0 | 0 | 0.62026 | 1222413.2203 | 188839.1372 | 3249051.3949 | 0 | 0 | 0
05/29 13:00:00 | 0 | 0 | 0 | 0 | 2786480.7512 | 0 | 0 | 591566.0365 | 1082671.6178 | 27993.6 | 0 | 0 | 0 | 0 | 0 | 0 | 0 | 0 | 0 | 0 | 0 | 0 | 0 | 0 | 0 | 0 | 0 | 3647004.3333 | 167827.0791 | 4488712.0055 | 0 | 0 | 0
05/29 14:00:00 | 0 | 0 | 0 | 0 | 1465761.9731 | 0 | 0 | 590996.074 | 1037243.4315 | 27993.6 | 0 | 0 | 0 | 0 | 0 | 0 | 0 | 0 | 0 | 0 | 0 | 0 | 0 | 0 | 0 | 0 | 0 | 346488.0892 | 167827.0791 | 3121995.0786 | 0 | 0 | 0
05/29 15:00:00 | 0 | 0 | 0 | 0 | 2451241.1211 | 0 | 0 | 591223.3459 | 1008848.0473 | 27993.6 | 0 | 0 | 0 | 0 | 0 | 0 | 0 | 0 | 0 | 0 | 0 | 0 | 0 | 0 | 0 | 0 | 0 | 2324237.2399 | 146859.9186 | 4079306.1143 | 0 | 0 | 0
05/29 16:00:00 | 0 | 0 | 0 | 0 | 1662615.9236 | 0 | 0 | 592773.1247 | 1290192.7674 | 27993.6 | 0 | 0 | 0 | 0 | 0 | 0 | 0 | 0 | 0 | 0 | 0 | 0 | 0 | 0 | 0 | 0 | 0 | 1533417.8869 | 195798.259 | 3573575.4157 | 0 | 0 | 0
05/29 17:00:00 | 0 | 0 | 0 | 0 | 2811819.9177 | 0 | 0 | 600867.6 | 1756361.9128 | 117993.6 | 0 | 0 | 0 | 0 | 0 | 0 | 0 | 0 | 0 | 0 | 0 | 0 | 0 | 0 | 0 | 0 | 0 | 2846718.9373 | 258744.638 | 5287043.0305 | 0 | 0 | 0
05/29 18:00:00 | 105374.5181 | 0 | 0 | 0 | 0 | 0 | 0 | 632207.5003 | 1307433.0307 | 45993.6 | 0 | 0 | 0 | 0 | 0 | 0 | 0 | 0 | 0 | 0 | 0 | 0 | 239769.3327 | 47257.1786 | 0 | 0 | 0 | 198228.4655 | 307727.8759 | 2091008.6491 | 0 | 0 | 0
05/29 19:00:00 | 156352.8835 | 0 | 0 | 0 | 0 | 0 | 0 | 721151.6435 | 1020244.3244 | 27993.6 | 0 | 0 | 0 | 0 | 0 | 0 | 0 | 0 | 0 | 0 | 0 | 0 | 359782.9868 | 71329.1148 | 0 | 0 | 0 | 6194.7683 | 293719.8372 | 1925742.4513 | 0 | 0 | 0
05/29 20:00:00 | 31290.8718 | 0 | 0 | 0 | 0 | 0 | 0 | 902322.0633 | 903621.3022 | 27993.6 | 0 | 0 | 0 | 0 | 0 | 0 | 0 | 0 | 0 | 0 | 0 | 0 | 72524.2303 | 14509.5489 | 0 | 0 | 0 | 438582.7292 | 265748.6574 | 1865227.8373 | 0 | 0 | 0
05/29 21:00:00 | 0 | 0 | 0 | 0 | 1417933.8401 | 0 | 0 | 1155175.1668 | 870040.8916 | 27993.6 | 0 | 0 | 0 | 0 | 0 | 0 | 0 | 0 | 0 | 0 | 0 | 0 | 0 | 0 | 0 | 0 | 0 | 0 | 216810.317 | 3471143.4985 | 0 | 0 | 0
05/29 22:00:00 | 0 | 0 | 0 | 0 | 8210357.1589 | 0 | 0 | 944217.6308 | 717827.25 | 27993.6 | 0 | 0 | 0 | 0 | 0 | 0 | 0 | 0 | 0 | 0 | 0 | 0 | 0 | 0 | 0 | 0 | 0 | 8032703.8341 | 188839.1372 | 9900395.6397 | 0 | 0 | 0
05/29 23:00:00 | 0 | 247222.1246 | 0 | 0 | 0 | 0 | 0 | 422932.9474 | 481419.9852 | 27993.6 | 0 | 0 | 0 | 0 | 0 | 0 | 0 | 0 | 0 | 247222.1246 | 0 | 0 | 0 | 0 | 0 | 0 | 0 | 0 | 104880.7 | 1179568.6572 | 0 | 0 | 0
05/29 24:00:00 | 0 | 3011148.7726 | 0 | 13450.438 | 0 | 0 | 0 | 210004.2584 | 318595.6195 | 27993.6 | 0 | 0 | 0 | 0 | 0 | 0 | 0 | 0 | 0 | 2742801.5276 | 0 | 268347.245 | 0 | -27.5109 | 0 | 0 | 27.5109 | 0 | 27971.1799 | 3581192.6884 | 0 | 0 | 0
05/30 01:00:00 | 0 | 6191235.7349 | 0 | 29947.5999 | 0 | 0 | 0 | 126002.5551 | 274335.8931 | 27993.6 | 0 | 0 | 0 | 0 | 0 | 0 | 0 | 0 | 0 | 5592498.5525 | 0 | 598737.1824 | 0 | -67.4707 | 0 | 0 | 67.4707 | 0 | 14008.0387 | 6649515.383 | 0 | 0 | 0
05/30 02:00:00 | 0 | 8597364.0366 | 0 | 44088.926 | 0 | 0 | 0 | 84001.7034 | 235261.1932 | 27993.6 | 0 | 0 | 0 | 0 | 0 | 0 | 0 | 0 | 0 | 7718621.6906 | 0 | 878742.346 | 0 | -64.4605 | 0 | 0 | 64.4605 | 0 | 3502.0097 | 8988709.4592 | 0 | 0 | 0
05/30 03:00:00 | 0 | 9896506.9074 | 0 | 51380.966 | 0 | 0 | 0 | 84001.7034 | 210813.784 | 27993.6 | 0 | 0 | 0 | 0 | 0 | 0 | 0 | 0 | 0 | 8872478.9979 | 0 | 1024027.9094 | 0 | -48.3099 | 0 | 0 | 48.3099 | 0 | 3502.0097 | 10270696.9607 | 0 | 0 | 0
05/30 04:00:00 | 0 | 11207218.3041 | 0 | 58052.7446 | 0 | 0 | 0 | 88012.9531 | 271227.8197 | 27993.6 | 0 | 0 | 0 | 0 | 0 | 0 | 0 | 0 | 0 | 10048297.8309 | 0 | 1158920.4732 | 0 | -22.8161 | 0 | 0 | 22.8161 | 184867.7482 | 14008.0387 | 11652505.4215 | 0 | 0 | 0
05/30 05:00:00 | 0 | 11418506.1983 | 0 | 64395.4255 | 3295590.7111 | 0 | 0 | 229436.6519 | 279933.6706 | 27993.6 | 0 | 0 | 0 | 0 | 0 | 0 | 0 | 0 | 0 | 10131782.6401 | 0 | 1286723.5582 | 0 | 0 | 0 | 0 | 0 | 4824622.0182 | 97921.5783 | 15315856.2574 | 0 | 0 | 0
05/30 06:00:00 | 0 | 12081961.2488 | 0 | 60568.9827 | 7834863.318 | 0 | 0 | 538653.9233 | 456526.1299 | 117993.6 | 0 | 0 | 0 | 0 | 0 | 0 | 0 | 0 | 0 | 10874844.0575 | 0 | 1207117.1912 | 0 | -65.5718 | 0 | 0 | 65.5718 | 5118637.1571 | 335699.0558 | 21090567.2026 | 0 | 0 | 0
05/30 07:00:00 | 0 | 6537593.9845 | 0 | 42214.5163 | 0 | 0 | 0 | 681652.6541 | 707182.8309 | 45993.6 | 0 | 0 | 0 | 0 | 0 | 0 | 0 | 0 | 0 | 6393978.2826 | 0 | 864936.0657 | 0 | -27.2912 | 0 | 0 | 13.6456 | 470834.801 | 356666.2163 | 8014637.5857 | 0 | 0 | 0
05/30 08:00:00 | 0 | 3540284.141 | 0 | 20494.5249 | 1811827.9075 | 0 | 0 | 685119.6752 | 889819.5136 | 27993.6 | 0 | 0 | 0 | 0 | 0 | 0 | 0 | 0 | 0 | 3009040.7785 | 0 | 414837.8092 | 0 | -33.8622 | 0 | 0 | 11.7048 | 813784.3068 | 342658.1776 | 6975539.3621 | 0 | 0 | 0
05/30 09:00:00 | 0 | 923569.7067 | 0 | 5558.4912 | 0 | 0 | 0 | 666066.7198 | 1097694.2111 | 27993.6 | 0 | 0 | 0 | 0 | 0 | 0 | 0 | 0 | 0 | 887628.083 | 0 | 147447.8717 | 0 | -5.6085 | 0 | 0 | 2.8043 | 0 | 300723.8566 | 2720882.7288 | 0 | 0 | 0
05/30 10:00:00 | 0 | 182029.3233 | 0 | 964.2457 | 0 | 0 | 0 | 645820.525 | 1162866.1228 | 27993.6 | 0 | 0 | 0 | 0 | 0 | 0 | 0 | 0 | 0 | 133891.0423 | 0 | 15615.9351 | 0 | 0 | 0 | 0 | 0 | 0 | 272752.6767 | 2019673.8169 | 0 | 0 | 0
05/30 11:00:00 | 0 | 0 | 0 | 0 | 0 | 0 | 0 | 617769.9711 | 1231590.7067 | 27993.6 | 0 | 0 | 0 | 0 | 0 | 0 | 0 | 0 | 0 | 0 | 0 | 0 | 0 | 0 | 0 | 0 | 0 | 0 | 216810.317 | 1877354.2778 | 0 | 0 | 0
05/30 12:00:00 | 0 | 0 | 0 | 0 | 3318256.0083 | 0 | 0 | 597523.7763 | 1205648.1264 | 27993.6 | 0 | 0 | 0 | 0 | 0 | 0 | 0 | 0 | 0 | 0 | 0 | 0 | 0 | 0 | 0 | 0 | 0 | 2630510.46 | 188839.1372 | 5149421.511 | 0 | 0 | 0
05/30 13:00:00 | 0 | 0 | 0 | 0 | 0 | 0 | 0 | 591566.0365 | 1082671.6178 | 27993.6 | 0 | 0 | 0 | 0 | 0 | 0 | 0 | 0 | 0 | 0 | 0 | 0 | 0 | 0 | 0 | 0 | 0 | 0 | 167827.0791 | 1702231.2543 | 0 | 0 | 0
05/30 14:00:00 | 0 | 0 | 0 | 0 | 0 | 0 | 0 | 590996.074 | 1037243.4315 | 27993.6 | 0 | 0 | 0 | 0 | 0 | 0 | 0 | 0 | 0 | 0 | 0 | 0 | 0 | 0 | 0 | 0 | 0 | 0 | 167827.0791 | 1656233.1055 | 0 | 0 | 0
05/30 15:00:00 | 58883.9854 | 0 | 0 | 0 | 8450240.1914 | 0 | 0 | 591223.3459 | 1008848.0473 | 27993.6 | 0 | 0 | 0 | 0 | 0 | 0 | 0 | 0 | 0 | 0 | 0 | 0 | 134328.4778 | 27724.9078 | 0 | 0 | 0 | 7913894.8976 | 146859.9186 | 10137189.1701 | 0 | 0 | 0
05/30 16:00:00 | 120802.6398 | 0 | 0 | 0 | 0 | 0 | 0 | 592773.1247 | 1197353.0229 | 27993.6 | 0 | 0 | 0 | 0 | 0 | 0 | 0 | 0 | 0 | 0 | 0 | 0 | 269034.1503 | 55235.9474 | 0 | 0 | 0 | 815429.6307 | 195798.259 | 1938922.3874 | 0 | 0 | 0
05/30 17:00:00 | 242439.8589 | 0 | 0 | 0 | 1420619.0991 | 0 | 0 | 600867.6 | 1488781.5187 | 117993.6 | 0 | 0 | 0 | 0 | 0 | 0 | 0 | 0 | 0 | 0 | 0 | 0 | 542638.6814 | 109333.6344 | 0 | 0 | 0 | 414088.2229 | 258744.638 | 3870701.6765 | 0 | 0 | 0
05/30 18:00:00 | 290346.1968 | 0 | 0 | 0 | 8301272.4963 | 0 | 0 | 632207.5003 | 2440077.3727 | 45993.6 | 0 | 0 | 0 | 0 | 0 | 0 | 0 | 0 | 0 | 0 | 0 | 0 | 672331.9583 | 135985.1548 | 0 | 0 | 0 | 8471932.4321 | 307727.8759 | 11709897.1661 | 0 | 0 | 0
05/30 19:00:00 | 166832.0562 | 0 | 0 | 0 | 2217958.9076 | 0 | 0 | 721151.6435 | 1020244.3244 | 27993.6 | 0 | 0 | 0 | 0 | 0 | 0 | 0 | 0 | 0 | 0 | 0 | 0 | 399236.3661 | 82874.9667 | 0 | 0 | 0 | 1735715.4928 | 293719.8372 | 4154180.5317 | 0 | 0 | 0
05/30 20:00:00 | 26934.1385 | 0 | 0 | 0 | 0 | 0 | 0 | 902322.0633 | 903621.3022 | 27993.6 | 0 | 0 | 0 | 0 | 0 | 0 | 0 | 0 | 0 | 0 | 0 | 0 | 65065.9051 | 13649.1327 | 0 | 0 | 0 | 0 | 265748.6574 | 1860871.104 | 0 | 0 | 0
05/30 21:00:00 | 0 | 0 | 0 | 0 | 0 | 0 | 0 | 1155175.1668 | 870040.8916 | 27993.6 | 0 | 0 | 0 | 0 | 0 | 0 | 0 | 0 | 0 | 0 | 0 | 0 | 0 | 0 | 0 | 0 | 0 | 126241.339 | 216810.317 | 2053209.6584 | 0 | 0 | 0
05/30 22:00:00 | 0 | 0 | 0 | 0 | 0 | 0 | 0 | 944217.6308 | 717827.25 | 27993.6 | 0 | 0 | 0 | 0 | 0 | 0 | 0 | 0 | 0 | 0 | 0 | 0 | 0 | 0 | 0 | 0 | 0 | 0 | 188839.1372 | 1690038.4808 | 0 | 0 | 0
05/30 23:00:00 | 0 | 0 | 0 | 0 | 0 | 0 | 0 | 422932.9474 | 481419.9852 | 27993.6 | 0 | 0 | 0 | 0 | 0 | 0 | 0 | 0 | 0 | 0 | 0 | 0 | 0 | 0 | 0 | 0 | 0 | 0 | 104880.7 | 932346.5325 | 0 | 0 | 0
05/30 24:00:00 | 0 | 1742405.443 | 0 | 6506.2437 | 0 | 0 | 0 | 210004.2584 | 318595.6195 | 27993.6 | 0 | 0 | 0 | 0 | 0 | 0 | 0 | 0 | 0 | 1612337.6164 | 0 | 130067.8266 | 0 | -16.8707 | 0 | 0 | 16.8707 | 0 | 27971.1799 | 2305505.1646 | 0 | 0 | 0
05/31 01:00:00 | 0 | 4687771.6434 | 0 | 22451.8221 | 0 | 0 | 0 | 126002.5551 | 274335.8931 | 27993.6 | 0 | 0 | 0 | 0 | 0 | 0 | 0 | 0 | 0 | 4238887.8613 | 0 | 448883.782 | 0 | -67.7741 | 0 | 0 | 67.7741 | 0 | 14008.0387 | 5138555.5137 | 0 | 0 | 0
05/31 02:00:00 | 0 | 7153890.1832 | 0 | 35958.8369 | 0 | 0 | 0 | 84001.7034 | 235261.1932 | 27993.6 | 0 | 0 | 0 | 0 | 0 | 0 | 0 | 0 | 0 | 6435552.9003 | 0 | 718337.2828 | 0 | -55.5454 | 0 | 0 | 55.5454 | 0 | 3502.0097 | 7537105.5167 | 0 | 0 | 0
05/31 03:00:00 | 0 | 8709568.3855 | 0 | 45110.0831 | 1419572.2358 | 0 | 0 | 84001.7034 | 210813.784 | 27993.6 | 0 | 0 | 0 | 0 | 0 | 0 | 0 | 0 | 0 | 7808336.9981 | 0 | 901231.3874 | 0 | -10.4469 | 0 | 0 | 10.4469 | 0 | 3502.0097 | 10497059.7917 | 0 | 0 | 0
05/31 04:00:00 | 0 | 9625132.9597 | 0 | 50384.2885 | 0 | 0 | 0 | 88012.9531 | 240618.2994 | 27993.6 | 0 | 0 | 0 | 0 | 0 | 0 | 0 | 0 | 0 | 8618072.3382 | 0 | 1007060.6215 | 0 | 0 | 0 | 0 | 0 | 377515.1846 | 14008.0387 | 10032142.1007 | 0 | 0 | 0
05/31 05:00:00 | 0 | 10187553.9811 | 0 | 53447.2556 | 0 | 0 | 0 | 229436.6519 | 279933.6706 | 27993.6 | 0 | 0 | 0 | 0 | 0 | 0 | 0 | 0 | 0 | 9117772.2717 | 0 | 1069781.7093 | 0 | 0 | 0 | 0 | 0 | 9417.1116 | 97921.5783 | 10778365.1591 | 0 | 0 | 0
05/31 06:00:00 | 0 | 11787599.439 | 0 | 61550.6922 | 1429202.9505 | 0 | 0 | 538653.9233 | 456526.1299 | 117993.6 | 0 | 0 | 0 | 0 | 0 | 0 | 0 | 0 | 0 | 10559959.4927 | 0 | 1227639.9463 | 0 | 0 | 0 | 0 | 0 | 510997.1237 | 335699.0558 | 14391526.7349 | 0 | 0 | 0
05/31 07:00:00 | 0 | 8248458.6793 | 0 | 47341.6185 | 3670837.8887 | 0 | 0 | 681652.6541 | 707182.8309 | 45993.6 | 0 | 0 | 0 | 0 | 0 | 0 | 0 | 0 | 0 | 7308344.0683 | 0 | 940114.611 | 0 | -40.0645 | 0 | 0 | 40.0645 | 3500816.3375 | 356666.2163 | 13401467.2714 | 0 | 0 | 0
05/31 08:00:00 | 0 | 4877852.8339 | 0 | 31358.3366 | 0 | 0 | 0 | 685119.6752 | 889819.5136 | 27993.6 | 0 | 0 | 0 | 0 | 0 | 0 | 0 | 0 | 0 | 4689473.3516 | 0 | 631616.2686 | 0 | -117.8679 | 0 | 0 | 54.149 | 1082183.4131 | 342658.1776 | 6512143.9593 | 0 | 0 | 0
05/31 09:00:00 | 0 | 1050338.095 | 0 | 6474.258 | 1437977.0201 | 0 | 0 | 666066.7198 | 1097694.2111 | 27993.6 | 0 | 0 | 0 | 0 | 0 | 0 | 0 | 0 | 0 | 829988.7565 | 0 | 157370.3424 | 0 | -31.5774 | 0 | 0 | 10.5258 | 704666.8666 | 300723.8566 | 4286543.904 | 0 | 0 | 0
05/31 10:00:00 | 0 | 11019.0918 | 0 | 58.3703 | 0 | 0 | 0 | 645820.525 | 1162866.1228 | 27993.6 | 0 | 0 | 0 | 0 | 0 | 0 | 0 | 0 | 0 | 29608.3411 | 0 | 3448.9343 | 0 | -1.2419 | 0 | 0 | 0.41397 | 231749.4644 | 272752.6767 | 1847757.71 | 0 | 0 | 0
05/31 11:00:00 | 0 | 0 | 0 | 0 | 2233744.1125 | 0 | 0 | 617769.9711 | 1231590.7067 | 27993.6 | 0 | 0 | 0 | 0 | 0 | 0 | 0 | 0 | 0 | 0 | 0 | 0 | 0 | 0 | 0 | 0 | 0 | 1192324.8062 | 216810.317 | 4111098.3903 | 0 | 0 | 0
05/31 12:00:00 | 0 | 0 | 0 | 0 | 0 | 0 | 0 | 597523.7763 | 1205648.1264 | 27993.6 | 0 | 0 | 0 | 0 | 0 | 0 | 0 | 0 | 0 | 0 | 0 | 0 | 0 | 0 | 0 | 0 | 0 | 582651.6057 | 188839.1372 | 1831165.5026 | 0 | 0 | 0
05/31 13:00:00 | 0 | 0 | 0 | 0 | 2413634.2566 | 0 | 0 | 591566.0365 | 1316608.9408 | 27993.6 | 0 | 0 | 0 | 0 | 0 | 0 | 0 | 0 | 0 | 0 | 0 | 0 | 0 | 0 | 0 | 0 | 0 | 1403198.8527 | 167827.0791 | 4349802.8339 | 0 | 0 | 0
05/31 14:00:00 | 103361.6422 | 0 | 0 | 0 | 0 | 0 | 0 | 590996.074 | 1037243.4315 | 27993.6 | 0 | 0 | 0 | 0 | 0 | 0 | 0 | 0 | 0 | 0 | 0 | 0 | 225632.307 | 47670.7684 | 0 | 0 | 0 | 0 | 167827.0791 | 1759594.7477 | 0 | 0 | 0
05/31 15:00:00 | 321104.9 | 0 | 0 | 0 | 0 | 0 | 0 | 591223.3459 | 1008848.0473 | 27993.6 | 0 | 0 | 0 | 0 | 0 | 0 | 0 | 0 | 0 | 0 | 0 | 0 | 709312.4622 | 147294.0984 | 0 | 0 | 0 | 0 | 146859.9186 | 1949169.8932 | 0 | 0 | 0
05/31 16:00:00 | 567511.6855 | 0 | 0 | 0 | 0 | 0 | 0 | 592773.1247 | 1197353.0229 | 27993.6 | 0 | 0 | 0 | 0 | 0 | 0 | 0 | 0 | 0 | 0 | 0 | 0 | 1269821.6732 | 255960.7281 | 0 | 0 | 0 | 47496.8331 | 195798.259 | 2385631.4331 | 0 | 0 | 0
05/31 17:00:00 | 720319.7963 | 0 | 0 | 0 | 0 | 0 | 0 | 600867.6 | 1488781.5187 | 117993.6 | 0 | 0 | 0 | 0 | 0 | 0 | 0 | 0 | 0 | 0 | 0 | 0 | 1625826.7258 | 314950.8969 | 0 | 0 | 0 | 0 | 258744.638 | 2927962.5149 | 0 | 0 | 0
05/31 18:00:00 | 919407.0487 | 0 | 0 | 0 | 2394001.5371 | 0 | 0 | 632207.5003 | 1307433.0307 | 45993.6 | 0 | 0 | 0 | 0 | 0 | 0 | 0 | 0 | 0 | 0 | 0 | 0 | 2120305.6422 | 392583.118 | 0 | 0 | 0 | 2329053.3204 | 307727.8759 | 5299042.7169 | 0 | 0 | 0
05/31 19:00:00 | 977541.9812 | 0 | 0 | 0 | 16196484.9473 | 0 | 0 | 721151.6435 | 1020244.3244 | 27993.6 | 0 | 0 | 0 | 0 | 0 | 0 | 0 | 0 | 0 | 0 | 0 | 0 | 2354808.7856 | 441559.0396 | 0 | 0 | 0 | 15448026.3767 | 293719.8372 | 18943416.4964 | 0 | 0 | 0
05/31 20:00:00 | 639043.3029 | 0 | 0 | 0 | 3822953.9298 | 0 | 0 | 902322.0633 | 3579062.1886 | 27993.6 | 0 | 0 | 0 | 0 | 0 | 0 | 0 | 0 | 0 | 0 | 0 | 0 | 1551922.5956 | 293806.5379 | 0 | 0 | 0 | 4057982.5557 | 265748.6574 | 8971375.0846 | 0 | 0 | 0
05/31 21:00:00 | 140269.3043 | 0 | 0 | 0 | 0 | 0 | 0 | 1155175.1668 | 870040.8916 | 27993.6 | 0 | 0 | 0 | 0 | 0 | 0 | 0 | 0 | 0 | 0 | 0 | 0 | 335613.2183 | 63550.6497 | 0 | 0 | 0 | 369325.0893 | 216810.317 | 2193478.9627 | 0 | 0 | 0
05/31 22:00:00 | 47368.4054 | 0 | 0 | 0 | 11225767.0731 | 0 | 0 | 944217.6308 | 717827.25 | 27993.6 | 0 | 0 | 0 | 0 | 0 | 0 | 0 | 0 | 0 | 0 | 0 | 0 | 117133.4506 | 22907.9253 | 0 | 0 | 0 | 11490589.4555 | 188839.1372 | 12963173.9593 | 0 | 0 | 0
05/31 23:00:00 | 0 | 0 | 0 | 0 | 1333678.6699 | 0 | 0 | 422932.9474 | 481419.9852 | 27993.6 | 0 | 0 | 0 | 0 | 0 | 0 | 0 | 0 | 0 | 0 | 0 | 0 | 0 | 0 | 0 | 0 | 0 | 0 | 104880.7 | 2266025.2024 | 0 | 0 | 0
05/31 24:00:00 | 0 | 81044.5286 | 0 | 0 | 0 | 0 | 0 | 210004.2584 | 318595.6195 | 27993.6 | 0 | 0 | 0 | 0 | 0 | 0 | 0 | 0 | 0 | 81044.5286 | 0 | 0 | 0 | 0 | 0 | 0 | 0 | 0 | 27971.1799 | 637638.0065 | 0 | 0 | 0
06/01 01:00:00 | 0 | 3395281.9034 | 0 | 14089.8751 | 0 | 0 | 0 | 126002.5551 | 286137.0183 | 27993.6 | 0 | 0 | 0 | 0 | 0 | 0 | 0 | 0 | 0 | 3112944.9059 | 0 | 282336.9974 | 0 | 0 | 0 | 0 | 0 | 0 | 14008.0387 | 3849504.9518 | 0 | 0 | 0
06/01 02:00:00 | 0 | 7026364.6167 | 0 | 34117.879 | 0 | 0 | 0 | 84001.7034 | 244075.6248 | 27993.6 | 0 | 0 | 0 | 0 | 0 | 0 | 0 | 0 | 0 | 6343234.7365 | 0 | 683129.8801 | 0 | 0 | 0 | 0 | 0 | 0 | 3502.0097 | 7416553.4238 | 0 | 0 | 0
06/01 03:00:00 | 0 | 9748242.7874 | 0 | 49740.341 | 0 | 0 | 0 | 84001.7034 | 215150.7486 | 27993.6 | 0 | 0 | 0 | 0 | 0 | 0 | 0 | 0 | 0 | 8753959.7391 | 0 | 994283.0484 | 0 | 0 | 0 | 0 | 0 | 0 | 3502.0097 | 10125129.1804 | 0 | 0 | 0
06/01 04:00:00 | 0 | 11172067.9269 | 0 | 58296.9104 | 1750310.0329 | 0 | 0 | 86700.6208 | 247839.3356 | 27993.6 | 0 | 0 | 0 | 0 | 0 | 0 | 0 | 0 | 0 | 10011586.3902 | 0 | 1160481.5367 | 0 | 0 | 0 | 0 | 0 | 862296.3713 | 14008.0387 | 13343208.4266 | 0 | 0 | 0
06/01 05:00:00 | 0 | 11368652.6183 | 0 | 60556.8187 | 0 | 0 | 0 | 222892.7836 | 289593.165 | 27993.6 | 0 | 0 | 0 | 0 | 0 | 0 | 0 | 0 | 0 | 10171532.3761 | 0 | 1197120.2422 | 0 | 0 | 0 | 0 | 0 | 0 | 97921.5783 | 11969688.9856 | 0 | 0 | 0
06/01 06:00:00 | 0 | 10501817.1141 | 0 | 61174.9605 | 0 | 0 | 0 | 523290.7271 | 481462.0838 | 117993.6 | 0 | 0 | 0 | 0 | 0 | 0 | 0 | 0 | 0 | 9612306.2248 | 0 | 1140477.906 | 0 | 0 | 0 | 0 | 0 | 0 | 335699.0558 | 11685738.4855 | 0 | 0 | 0
06/01 07:00:00 | 0 | 5107035.6255 | 0 | 28473.2298 | 1738377.2231 | 0 | 0 | 662210.9253 | 759182.9388 | 45993.6 | 0 | 0 | 0 | 0 | 0 | 0 | 0 | 0 | 0 | 4465255.9785 | 0 | 641779.6471 | 0 | 0 | 0 | 0 | 0 | 1098357.6629 | 356666.2163 | 8341273.5426 | 0 | 0 | 0
06/01 08:00:00 | 0 | 823091.3488 | 0 | 7269.2339 | 4100546.3839 | 0 | 0 | 656266.1159 | 975292.4823 | 27993.6 | 0 | 0 | 0 | 0 | 0 | 0 | 0 | 0 | 0 | 986130.538 | 0 | 178409.4702 | 0 | 0 | 0 | 0 | 0 | 3926608.7789 | 342658.1776 | 6590459.1648 | 0 | 0 | 0
06/01 09:00:00 | 0 | 0 | 0 | 0 | 1584214.7302 | 0 | 0 | 628443.6327 | 1226434.8903 | 27993.6 | 0 | 0 | 0 | 0 | 0 | 0 | 0 | 0 | 0 | 0 | 0 | 0 | 0 | 0 | 0 | 0 | 0 | 1437974.6873 | 300723.8566 | 3467086.8531 | 0 | 0 | 0
06/01 10:00:00 | 0 | 0 | 0 | 0 | 0 | 0 | 0 | 608774.8889 | 1316667.8173 | 27993.6 | 0 | 0 | 0 | 0 | 0 | 0 | 0 | 0 | 0 | 0 | 0 | 0 | 0 | 0 | 0 | 0 | 0 | 0 | 272752.6767 | 1953436.3062 | 0 | 0 | 0
06/01 11:00:00 | 0 | 0 | 0 | 0 | 0 | 0 | 0 | 581524.3777 | 1388056.2396 | 27993.6 | 0 | 0 | 0 | 0 | 0 | 0 | 0 | 0 | 0 | 0 | 0 | 0 | 0 | 0 | 0 | 0 | 0 | 415859.6565 | 216810.317 | 1997574.2173 | 0 | 0 | 0
06/01 12:00:00 | 71475.17 | 0 | 0 | 0 | 0 | 0 | 0 | 561855.634 | 1343246.2643 | 27993.6 | 0 | 0 | 0 | 0 | 0 | 0 | 0 | 0 | 0 | 0 | 0 | 0 | 149887.1966 | 20431.9443 | 0 | 0 | 0 | 46885.9981 | 188839.1372 | 2004570.6684 | 0 | 0 | 0
06/01 13:00:00 | 300989.2424 | 0 | 0 | 0 | 0 | 0 | 0 | 556067.8177 | 1210244.3788 | 27993.6 | 0 | 0 | 0 | 0 | 0 | 0 | 0 | 0 | 0 | 0 | 0 | 0 | 635235.795 | 82420.7455 | 0 | 0 | 0 | 0 | 167827.0791 | 2095295.0388 | 0 | 0 | 0
06/01 14:00:00 | 519056.1756 | 0 | 0 | 0 | 0 | 0 | 0 | 555513.5685 | 1137219.244 | 27993.6 | 0 | 0 | 0 | 0 | 0 | 0 | 0 | 0 | 0 | 0 | 0 | 0 | 1099996.0323 | 135018.7966 | 0 | 0 | 0 | 0 | 167827.0791 | 2239782.5881 | 0 | 0 | 0
06/01 15:00:00 | 759501.693 | 0 | 0 | 0 | 1623425.5006 | 0 | 0 | 555709.2019 | 1124084.8784 | 27993.6 | 0 | 0 | 0 | 0 | 0 | 0 | 0 | 0 | 0 | 0 | 0 | 0 | 1620808.8626 | 184929.969 | 0 | 0 | 0 | 430535.9394 | 146859.9186 | 4090714.8739 | 0 | 0 | 0
06/01 16:00:00 | 1010213.4502 | 0 | 0 | 0 | 0 | 0 | 0 | 556943.7732 | 1275612.9461 | 27993.6 | 0 | 0 | 0 | 0 | 0 | 0 | 0 | 0 | 0 | 0 | 0 | 0 | 2186207.7334 | 230430.581 | 0 | 0 | 0 | 302109.3107 | 195798.259 | 2870763.7695 | 0 | 0 | 0
06/01 17:00:00 | 1288465.7975 | 0 | 0 | 0 | 4082731.1861 | 0 | 0 | 563096.4614 | 1536211.9905 | 117993.6 | 0 | 0 | 0 | 0 | 0 | 0 | 0 | 0 | 0 | 0 | 0 | 0 | 2846397.585 | 271373.3392 | 0 | 0 | 0 | 3560696.7337 | 258744.638 | 7588499.0355 | 0 | 0 | 0
06/01 18:00:00 | 1281355.6897 | 0 | 0 | 0 | 0 | 0 | 0 | 586456.8499 | 1364725.3971 | 45993.6 | 0 | 0 | 0 | 0 | 0 | 0 | 0 | 0 | 0 | 0 | 0 | 0 | 2845878.6142 | 246155.2098 | 0 | 0 | 0 | 311078.0749 | 307727.8759 | 3278531.5366 | 0 | 0 | 0
06/01 19:00:00 | 1117792.6034 | 0 | 0 | 0 | 713089.6847 | 0 | 0 | 653419.0865 | 1105758.7617 | 27993.6 | 0 | 0 | 0 | 0 | 0 | 0 | 0 | 0 | 0 | 0 | 0 | 0 | 2481509.8287 | 205107.5355 | 0 | 0 | 0 | 1103658.3734 | 293719.8372 | 3618053.7363 | 0 | 0 | 0
06/01 20:00:00 | 803488.5917 | 0 | 0 | 0 | 1080063.3899 | 0 | 0 | 796014.1398 | 1003720.6174 | 27993.6 | 0 | 0 | 0 | 0 | 0 | 0 | 0 | 0 | 0 | 0 | 0 | 0 | 1794989.4356 | 150624.7936 | 0 | 0 | 0 | 618488.0962 | 265748.6574 | 3711280.3389 | 0 | 0 | 0
06/01 21:00:00 | 377207.2941 | 0 | 0 | 0 | 0 | 0 | 0 | 1014330.3951 | 979484.2961 | 27993.6 | 0 | 0 | 0 | 0 | 0 | 0 | 0 | 0 | 0 | 0 | 0 | 0 | 854934.206 | 76431.8291 | 0 | 0 | 0 | 217307.4347 | 216810.317 | 2399015.5853 | 0 | 0 | 0
06/01 22:00:00 | 65506.3857 | 0 | 0 | 0 | 0 | 0 | 0 | 873623.7297 | 809509.5729 | 27993.6 | 0 | 0 | 0 | 0 | 0 | 0 | 0 | 0 | 0 | 0 | 0 | 0 | 150737.1205 | 14241.8555 | 0 | 0 | 0 | 0 | 188839.1372 | 1776633.2883 | 0 | 0 | 0
06/01 23:00:00 | 0 | 0 | 0 | 0 | 1567039.5732 | 0 | 0 | 422932.9474 | 531171.4379 | 27993.6 | 0 | 0 | 0 | 0 | 0 | 0 | 0 | 0 | 0 | 0 | 0 | 0 | 0 | 0 | 0 | 0 | 0 | 667413.5593 | 104880.7 | 2549137.5585 | 0 | 0 | 0
06/01 24:00:00 | 0 | 0 | 0 | 0 | 0 | 0 | 0 | 210004.2584 | 339300.3674 | 27993.6 | 0 | 0 | 0 | 0 | 0 | 0 | 0 | 0 | 0 | 0 | 0 | 0 | 0 | 0 | 0 | 0 | 0 | 0 | 27971.1799 | 577298.2259 | 0 | 0 | 0
06/02 01:00:00 | 0 | 0 | 0 | 0 | 0 | 0 | 0 | 126002.5551 | 286137.0183 | 27993.6 | 0 | 0 | 0 | 0 | 0 | 0 | 0 | 0 | 0 | 0 | 0 | 0 | 0 | 0 | 0 | 0 | 0 | 0 | 14008.0387 | 440133.1733 | 0 | 0 | 0
06/02 02:00:00 | 0 | 313030.2995 | 0 | 459.6471 | 0 | 0 | 0 | 84001.7034 | 244075.6248 | 27993.6 | 0 | 0 | 0 | 0 | 0 | 0 | 0 | 0 | 0 | 303962.0655 | 0 | 9068.2339 | 0 | 0 | 0 | 0 | 0 | 0 | 3502.0097 | 669560.8747 | 0 | 0 | 0
06/02 03:00:00 | 0 | 2826122.059 | 0 | 12594.9126 | 0 | 0 | 0 | 84001.7034 | 215150.7486 | 27993.6 | 0 | 0 | 0 | 0 | 0 | 0 | 0 | 0 | 0 | 2577139.82 | 0 | 248982.239 | 0 | 0 | 0 | 0 | 0 | 0 | 3502.0097 | 3165863.0235 | 0 | 0 | 0
06/02 04:00:00 | 0 | 6134339.7314 | 0 | 29259.4645 | 0 | 0 | 0 | 86700.6208 | 247839.3356 | 27993.6 | 0 | 0 | 0 | 0 | 0 | 0 | 0 | 0 | 0 | 5553379.6468 | 0 | 580960.0846 | 0 | 0 | 0 | 0 | 0 | 0 | 14008.0387 | 6526132.7523 | 0 | 0 | 0
06/02 05:00:00 | 0 | 8919436.9749 | 0 | 45391.97 | 0 | 0 | 0 | 222892.7836 | 289593.165 | 27993.6 | 0 | 0 | 0 | 0 | 0 | 0 | 0 | 0 | 0 | 8015494.5614 | 0 | 903942.4135 | 0 | -49.8363 | 0 | 0 | 49.8363 | 0 | 97921.5783 | 9505308.4935 | 0 | 0 | 0
06/02 06:00:00 | 0 | 10591875.7849 | 0 | 56613.6867 | 1419492.1929 | 0 | 0 | 523290.7271 | 481462.0838 | 117993.6 | 0 | 0 | 0 | 0 | 0 | 0 | 0 | 0 | 0 | 9469812.5765 | 0 | 1122063.2084 | 0 | -74.3973 | 0 | 0 | 74.3973 | 386889.2593 | 335699.0558 | 13190728.0755 | 0 | 0 | 0
06/02 07:00:00 | 0 | 4489880.651 | 0 | 30581.5664 | 0 | 0 | 0 | 662210.9253 | 759182.9388 | 45993.6 | 0 | 0 | 0 | 0 | 0 | 0 | 0 | 0 | 0 | 4433721.351 | 0 | 636713.0146 | 0 | -83.1753 | 0 | 0 | 51.6658 | 421801.3933 | 356666.2163 | 5987849.6816 | 0 | 0 | 0
06/02 08:00:00 | 0 | 413479.725 | 0 | 3551.7029 | 2389255.1115 | 0 | 0 | 656266.1159 | 975292.4823 | 27993.6 | 0 | 0 | 0 | 0 | 0 | 0 | 0 | 0 | 0 | 252196.106 | 0 | 89066.6148 | 0 | -29.1574 | 0 | 0 | 9.7191 | 1915768.2506 | 342658.1776 | 4465838.7376 | 0 | 0 | 0
06/02 09:00:00 | 0 | 0 | 0 | 0 | 0 | 0 | 0 | 628443.6327 | 1226434.8903 | 27993.6 | 0 | 0 | 0 | 0 | 0 | 0 | 0 | 0 | 0 | 0 | 0 | 0 | 0 | 0 | 0 | 0 | 0 | 0 | 300723.8566 | 1882872.1229 | 0 | 0 | 0
06/02 10:00:00 | 0 | 0 | 0 | 0 | 0 | 0 | 0 | 608774.8889 | 1316667.8173 | 27993.6 | 0 | 0 | 0 | 0 | 0 | 0 | 0 | 0 | 0 | 0 | 0 | 0 | 0 | 0 | 0 | 0 | 0 | 78352.4643 | 272752.6767 | 1953436.3062 | 0 | 0 | 0
06/02 11:00:00 | 0 | 0 | 0 | 0 | 0 | 0 | 0 | 581524.3777 | 1388056.2396 | 27993.6 | 0 | 0 | 0 | 0 | 0 | 0 | 0 | 0 | 0 | 0 | 0 | 0 | 0 | 0 | 0 | 0 | 0 | 58054.1153 | 216810.317 | 1997574.2173 | 0 | 0 | 0
06/02 12:00:00 | 77560.6703 | 0 | 0 | 0 | 1415820.7928 | 0 | 0 | 561855.634 | 1343246.2643 | 27993.6 | 0 | 0 | 0 | 0 | 0 | 0 | 0 | 0 | 0 | 0 | 0 | 0 | 174655.2333 | 15858.2402 | 0 | 0 | 0 | 0 | 188839.1372 | 3426476.9614 | 0 | 0 | 0
06/02 13:00:00 | 271543.5197 | 0 | 0 | 0 | 0 | 0 | 0 | 556067.8177 | 1210244.3788 | 27993.6 | 0 | 0 | 0 | 0 | 0 | 0 | 0 | 0 | 0 | 0 | 0 | 0 | 573870.1401 | 49289.772 | 0 | 0 | 0 | 0 | 167827.0791 | 2065849.3161 | 0 | 0 | 0
06/02 14:00:00 | 432665.6174 | 0 | 0 | 0 | 0 | 0 | 0 | 555513.5685 | 1137219.244 | 27993.6 | 0 | 0 | 0 | 0 | 0 | 0 | 0 | 0 | 0 | 0 | 0 | 0 | 920519.2592 | 74532.5766 | 0 | 0 | 0 | 218816.5532 | 167827.0791 | 2153392.0299 | 0 | 0 | 0
06/02 15:00:00 | 606221.5916 | 0 | 0 | 0 | 2582447.7147 | 0 | 0 | 555709.2019 | 1124084.8784 | 27993.6 | 380125.4125 | 0 | 0 | 0 | 0 | 0 | 0 | 0 | 0 | 0 | 0 | 0 | 1305835.8967 | 99050.8257 | 0 | 0 | 0 | 2002644.8602 | 146859.9186 | 5276582.3991 | 0 | 0 | 0
06/02 16:00:00 | 751973.9642 | 0 | 0 | 0 | 0 | 0 | 0 | 556943.7732 | 1275612.9461 | 27993.6 | 285094.0594 | 0 | 0 | 0 | 0 | 0 | 0 | 0 | 0 | 0 | 0 | 0 | 1647609.2142 | 115851.2327 | 0 | 0 | 0 | 713693.6232 | 195798.259 | 2897618.3428 | 0 | 0 | 0
06/02 17:00:00 | 885941.3041 | 0 | 0 | 0 | 0 | 0 | 0 | 563096.4614 | 1536211.9905 | 117993.6 | 0 | 0 | 0 | 0 | 0 | 0 | 0 | 0 | 0 | 0 | 0 | 0 | 1969308.9944 | 120163.7167 | 0 | 0 | 0 | 0 | 258744.638 | 3103243.356 | 0 | 0 | 0
06/02 18:00:00 | 897625.895 | 0 | 0 | 0 | 1937561.185 | 0 | 0 | 586456.8499 | 1364725.3971 | 45993.6 | 0 | 0 | 0 | 0 | 0 | 0 | 0 | 0 | 0 | 0 | 0 | 0 | 2044570.3278 | 112410.1632 | 0 | 0 | 0 | 1195579.9119 | 307727.8759 | 4832362.927 | 0 | 0 | 0
06/02 19:00:00 | 715789.2393 | 0 | 0 | 0 | 1822801.7991 | 0 | 0 | 653419.0865 | 1105758.7617 | 27993.6 | 0 | 0 | 0 | 0 | 0 | 0 | 0 | 0 | 0 | 0 | 0 | 0 | 1664396.5056 | 84672.8358 | 0 | 0 | 0 | 1671372.5101 | 293719.8372 | 4325762.4867 | 0 | 0 | 0
06/02 20:00:00 | 462884.5871 | 0 | 0 | 0 | 1662942.7048 | 0 | 0 | 796014.1398 | 1216608.1678 | 27993.6 | 0 | 0 | 0 | 0 | 0 | 0 | 0 | 0 | 0 | 0 | 0 | 0 | 1093440.969 | 53466.2576 | 0 | 0 | 0 | 1259484.7788 | 265748.6574 | 4166443.1995 | 0 | 0 | 0
06/02 21:00:00 | 58415.8959 | 0 | 0 | 0 | 0 | 0 | 0 | 1014330.3951 | 979484.2961 | 27993.6 | 0 | 0 | 0 | 0 | 0 | 0 | 0 | 0 | 0 | 0 | 0 | 0 | 138220.7362 | 6841.4175 | 0 | 0 | 0 | 0 | 216810.317 | 2080224.1872 | 0 | 0 | 0
06/02 22:00:00 | 0 | 0 | 0 | 0 | 0 | 0 | 0 | 873623.7297 | 809509.5729 | 27993.6 | 0 | 0 | 0 | 0 | 0 | 0 | 0 | 0 | 0 | 0 | 0 | 0 | 0 | 0 | 0 | 0 | 0 | 0 | 188839.1372 | 1711126.9026 | 0 | 0 | 0
06/02 23:00:00 | 0 | 0 | 0 | 0 | 0 | 0 | 0 | 422932.9474 | 531171.4379 | 27993.6 | 0 | 0 | 0 | 0 | 0 | 0 | 0 | 0 | 0 | 0 | 0 | 0 | 0 | 0 | 0 | 0 | 0 | 2029.4298 | 104880.7 | 982097.9853 | 0 | 0 | 0
06/02 24:00:00 | 0 | 137762.291 | 0 | 0 | 0 | 0 | 0 | 210004.2584 | 339300.3674 | 27993.6 | 0 | 0 | 0 | 0 | 0 | 0 | 0 | 0 | 0 | 137762.291 | 0 | 0 | 0 | 0 | 0 | 0 | 0 | 0 | 27971.1799 | 715060.5168 | 0 | 0 | 0
06/03 01:00:00 | 0 | 2876584.2067 | 0 | 12375.0585 | 0 | 0 | 0 | 126002.5551 | 272858.5505 | 27993.6 | 0 | 0 | 0 | 0 | 0 | 0 | 0 | 0 | 0 | 2632016.3235 | 0 | 244567.8833 | 0 | 0 | 0 | 0 | 0 | 0 | 14008.0387 | 3315813.9708 | 0 | 0 | 0
06/03 02:00:00 | 0 | 5614978.9617 | 0 | 27235.003 | 0 | 0 | 0 | 84001.7034 | 235223.3129 | 27993.6 | 768773.2076 | 0 | 0 | 0 | 0 | 0 | 0 | 0 | 0 | 5076330.8648 | 0 | 538648.0969 | 0 | 0 | 0 | 0 | 0 | 0 | 3502.0097 | 6758205.7885 | 0 | 0 | 0
06/03 03:00:00 | 0 | 8890553.8986 | 0 | 44127.7282 | 0 | 0 | 0 | 84001.7034 | 210724.5926 | 27993.6 | 768773.2076 | 0 | 0 | 0 | 0 | 0 | 0 | 0 | 0 | 8016035.1389 | 0 | 874518.7597 | 0 | -15.5083 | 0 | 0 | 15.5083 | 0 | 3502.0097 | 10026174.7304 | 0 | 0 | 0
06/03 04:00:00 | 0 | 11600388.854 | 0 | 59701.3644 | 1419594.5815 | 0 | 0 | 86700.6208 | 238987.0238 | 27993.6 | 0 | 0 | 0 | 0 | 0 | 0 | 0 | 0 | 0 | 10413488.0801 | 0 | 1186900.7739 | 0 | -49.204 | 0 | 0 | 49.204 | 0 | 14008.0387 | 13433366.0444 | 0 | 0 | 0
06/03 05:00:00 | 0 | 12999646.0519 | 0 | 67687.8759 | 0 | 0 | 0 | 222892.7836 | 276314.6972 | 27993.6 | 0 | 0 | 0 | 0 | 0 | 0 | 0 | 0 | 0 | 11652615.0968 | 0 | 1347030.955 | 0 | -45.1278 | 0 | 0 | 45.1278 | 88933.0344 | 97921.5783 | 13594535.0087 | 0 | 0 | 0
06/03 06:00:00 | 0 | 14081000.1634 | 0 | 75700.0677 | 0 | 0 | 0 | 523290.7271 | 446052.8363 | 117993.6 | 0 | 0 | 0 | 0 | 0 | 0 | 0 | 0 | 0 | 12579453.0263 | 0 | 1501547.1371 | 0 | -39.1925 | 0 | 0 | 39.1925 | 0 | 335699.0558 | 15244037.3945 | 0 | 0 | 0
06/03 07:00:00 | 0 | 7020418.9879 | 0 | 45585.265 | 0 | 0 | 0 | 662210.9253 | 688364.4439 | 45993.6 | 0 | 0 | 0 | 0 | 0 | 0 | 0 | 0 | 0 | 6771026.1144 | 0 | 922708.3183 | 0 | -64.4808 | 0 | 0 | 37.9583 | 643152.0882 | 356666.2163 | 8462573.222 | 0 | 0 | 0
06/03 08:00:00 | 0 | 2371447.4542 | 0 | 14855.9176 | 2614884.4645 | 0 | 0 | 656266.1159 | 869064.7398 | 27993.6 | 0 | 0 | 0 | 0 | 0 | 0 | 0 | 0 | 0 | 1921313.2436 | 0 | 320652.1734 | 0 | -61.749 | 0 | 0 | 20.583 | 2140472.7288 | 342658.1776 | 6554512.2921 | 0 | 0 | 0
06/03 09:00:00 | 0 | 50610.4981 | 0 | 457.8953 | 2335915.4313 | 0 | 0 | 628443.6327 | 1075945.5885 | 27993.6 | 0 | 0 | 0 | 0 | 0 | 0 | 0 | 0 | 0 | 26747.6741 | 0 | 15544.5844 | 0 | -3.9108 | 0 | 0 | 1.3036 | 1372811.7034 | 300723.8566 | 4119366.6458 | 0 | 0 | 0
06/03 10:00:00 | 0 | 0 | 0 | 0 | 0 | 0 | 0 | 608774.8889 | 1144047.7358 | 27993.6 | 0 | 0 | 0 | 0 | 0 | 0 | 0 | 0 | 0 | 0 | 0 | 0 | 0 | 0 | 0 | 0 | 0 | 0 | 272752.6767 | 1780816.2247 | 0 | 0 | 0
06/03 11:00:00 | 0 | 0 | 0 | 0 | 0 | 0 | 0 | 581524.3777 | 1208796.9242 | 27993.6 | 0 | 0 | 0 | 0 | 0 | 0 | 0 | 0 | 0 | 0 | 0 | 0 | 0 | 0 | 0 | 0 | 0 | 297523.991 | 216810.317 | 1818314.902 | 0 | 0 | 0
06/03 12:00:00 | 0 | 0 | 0 | 0 | 0 | 0 | 0 | 561855.634 | 1179478.4947 | 27993.6 | 0 | 0 | 0 | 0 | 0 | 0 | 0 | 0 | 0 | 0 | 0 | 0 | 0 | 0 | 0 | 0 | 0 | 342799.2348 | 188839.1372 | 1769327.7287 | 0 | 0 | 0
06/03 13:00:00 | 4932.9242 | 0 | 0 | 0 | 0 | 0 | 0 | 556067.8177 | 1061968.155 | 27993.6 | 0 | 0 | 0 | 0 | 0 | 0 | 0 | 0 | 0 | 0 | 0 | 0 | 21432.8014 | 752.1027 | 0 | 0 | 0 | 20616.8138 | 167827.0791 | 1650962.4968 | 0 | 0 | 0
06/03 14:00:00 | 115331.0548 | 0 | 0 | 0 | 1415482.3048 | 0 | 0 | 555513.5685 | 1011073.7999 | 27993.6 | 0 | 0 | 0 | 0 | 0 | 0 | 0 | 0 | 0 | 0 | 0 | 0 | 253038.4306 | 8510.4004 | 0 | 0 | 0 | 0 | 167827.0791 | 3125394.328 | 0 | 0 | 0
06/03 15:00:00 | 294806.8371 | 0 | 0 | 0 | 0 | 0 | 0 | 555709.2019 | 989087.1224 | 27993.6 | 0 | 0 | 0 | 0 | 0 | 0 | 0 | 0 | 0 | 0 | 0 | 0 | 647640.2485 | 19495.1215 | 0 | 0 | 0 | 0 | 146859.9186 | 1867596.7614 | 0 | 0 | 0
06/03 16:00:00 | 547137.7338 | 0 | 0 | 0 | 1888844.2052 | 0 | 0 | 556943.7732 | 1425426.245 | 27993.6 | 0 | 0 | 0 | 0 | 0 | 0 | 0 | 0 | 0 | 0 | 0 | 0 | 1210405.0877 | 30737.0648 | 0 | 0 | 0 | 1742563.161 | 195798.259 | 4446345.5571 | 0 | 0 | 0
06/03 17:00:00 | 783354.5042 | 0 | 0 | 0 | 0 | 0 | 0 | 563096.4614 | 1580875.4985 | 117993.6 | 0 | 0 | 0 | 0 | 0 | 0 | 0 | 0 | 0 | 0 | 0 | 0 | 1753109.4931 | 36621.6728 | 0 | 0 | 0 | 1040593.6907 | 258744.638 | 3045320.0641 | 0 | 0 | 0
06/03 18:00:00 | 1008960.2217 | 0 | 0 | 0 | 5493033.2575 | 0 | 0 | 586456.8499 | 3915142.1687 | 45993.6 | 0 | 0 | 0 | 0 | 0 | 0 | 0 | 0 | 0 | 0 | 0 | 0 | 2306940.5236 | 43453.2547 | 0 | 0 | 0 | 4649519.9252 | 307727.8759 | 11049586.0978 | 0 | 0 | 0
06/03 19:00:00 | 932563.0468 | 0 | 0 | 0 | 1717631.1401 | 0 | 0 | 653419.0865 | 992891.7854 | 27993.6 | 0 | 0 | 0 | 0 | 0 | 0 | 0 | 0 | 0 | 0 | 0 | 0 | 2153492.9903 | 44754.7888 | 0 | 0 | 0 | 1046992.3656 | 293719.8372 | 4324498.6588 | 0 | 0 | 0
06/03 20:00:00 | 716189.6586 | 0 | 0 | 0 | 0 | 0 | 0 | 796014.1398 | 888640.5631 | 27993.6 | 0 | 0 | 0 | 0 | 0 | 0 | 0 | 0 | 0 | 0 | 0 | 0 | 1678406.3158 | 41565.4033 | 0 | 0 | 0 | 0 | 265748.6574 | 2428837.9615 | 0 | 0 | 0
06/03 21:00:00 | 279292.7447 | 0 | 0 | 0 | 1622426.2541 | 0 | 0 | 1014330.3951 | 859978.0859 | 27993.6 | 0 | 0 | 0 | 0 | 0 | 0 | 0 | 0 | 0 | 0 | 0 | 0 | 650066.4407 | 18288.5041 | 0 | 0 | 0 | 1322283.4342 | 216810.317 | 3804021.0798 | 0 | 0 | 0
06/03 22:00:00 | 17641.558 | 0 | 0 | 0 | 55106.466 | 0 | 0 | 873623.7297 | 712134.1423 | 27993.6 | 0 | 0 | 0 | 0 | 0 | 0 | 0 | 0 | 0 | 0 | 0 | 0 | 41003.9905 | 1262.9343 | 0 | 0 | 0 | 0 | 188839.1372 | 1686499.4959 | 0 | 0 | 0
06/03 23:00:00 | 0 | 0 | 0 | 0 | 0 | 0 | 0 | 422932.9474 | 478057.5667 | 27993.6 | 0 | 0 | 0 | 0 | 0 | 0 | 0 | 0 | 0 | 0 | 0 | 0 | 0 | 0 | 0 | 0 | 0 | 0 | 104880.7 | 928984.1141 | 0 | 0 | 0
06/03 24:00:00 | 0 | 0 | 0 | 0 | 0 | 0 | 0 | 210004.2584 | 317169.5878 | 27993.6 | 0 | 0 | 0 | 0 | 0 | 0 | 0 | 0 | 0 | 0 | 0 | 0 | 0 | 0 | 0 | 0 | 0 | 0 | 27971.1799 | 555167.4462 | 0 | 0 | 0
06/04 01:00:00 | 0 | 231491.9816 | 0 | 0 | 0 | 0 | 0 | 126002.5551 | 272858.5505 | 27993.6 | 0 | 0 | 0 | 0 | 0 | 0 | 0 | 0 | 0 | 231491.9816 | 0 | 0 | 0 | 0 | 0 | 0 | 0 | 0 | 14008.0387 | 658346.6871 | 0 | 0 | 0
06/04 02:00:00 | 0 | 3089966.8253 | 0 | 13674.257 | 0 | 0 | 0 | 84001.7034 | 235223.3129 | 27993.6 | 0 | 0 | 0 | 0 | 0 | 0 | 0 | 0 | 0 | 2819319.753 | 0 | 270647.0723 | 0 | 0 | 0 | 0 | 0 | 0 | 3502.0097 | 3450859.6986 | 0 | 0 | 0
06/04 03:00:00 | 0 | 6480761.9647 | 0 | 31200.7307 | 0 | 0 | 0 | 84001.7034 | 210724.5926 | 27993.6 | 0 | 0 | 0 | 0 | 0 | 0 | 0 | 0 | 0 | 5862665.8436 | 0 | 618096.1211 | 0 | -11.1955 | 0 | 0 | 11.1955 | 0 | 3502.0097 | 6834682.5913 | 0 | 0 | 0
06/04 04:00:00 | 0 | 9154186.4318 | 0 | 46792.8699 | 0 | 0 | 0 | 86700.6208 | 238987.0238 | 27993.6 | 0 | 0 | 0 | 0 | 0 | 0 | 0 | 0 | 0 | 8227254.6331 | 0 | 926931.7987 | 0 | -75.7938 | 0 | 0 | 75.7938 | 0 | 14008.0387 | 9554660.5463 | 0 | 0 | 0
06/04 05:00:00 | 0 | 10575376.1089 | 0 | 54992.3666 | 0 | 0 | 0 | 222892.7836 | 276314.6972 | 27993.6 | 0 | 0 | 0 | 0 | 0 | 0 | 0 | 0 | 0 | 9488116.9496 | 0 | 1087259.1593 | 0 | -84.872 | 0 | 0 | 84.872 | 0 | 97921.5783 | 11157569.5564 | 0 | 0 | 0
06/04 06:00:00 | 0 | 11296979.0079 | 0 | 60933.6222 | 3338436.0029 | 0 | 0 | 523290.7271 | 446052.8363 | 117993.6 | 0 | 0 | 0 | 0 | 0 | 0 | 0 | 0 | 0 | 10096262.8045 | 0 | 1200716.2035 | 0 | -85.8822 | 0 | 0 | 85.8822 | 1842791.8571 | 335699.0558 | 15783685.7965 | 0 | 0 | 0
06/04 07:00:00 | 0 | 4978042.3772 | 0 | 33436.6508 | 0 | 0 | 0 | 662210.9253 | 688364.4439 | 45993.6 | 0 | 0 | 0 | 0 | 0 | 0 | 0 | 0 | 0 | 5010747.6539 | 0 | 701721.815 | 0 | -73.9153 | 0 | 0 | 42.7193 | 0 | 356666.2163 | 6408047.9973 | 0 | 0 | 0
06/04 08:00:00 | 0 | 1002410.1084 | 0 | 6927.2775 | 0 | 0 | 0 | 656266.1159 | 869064.7398 | 27993.6 | 0 | 0 | 0 | 0 | 0 | 0 | 0 | 0 | 0 | 770159.3751 | 0 | 160158.9239 | 0 | -35.5355 | 0 | 0 | 11.8452 | 0 | 342658.1776 | 2562661.8416 | 0 | 0 | 0
06/04 09:00:00 | 0 | 0 | 0 | 0 | 0 | 0 | 0 | 628443.6327 | 1075945.5885 | 27993.6 | 0 | 0 | 0 | 0 | 0 | 0 | 0 | 0 | 0 | 0 | 0 | 0 | 0 | 0 | 0 | 0 | 0 | 0 | 300723.8566 | 1732382.8211 | 0 | 0 | 0
06/04 10:00:00 | 0 | 0 | 0 | 0 | 0 | 0 | 0 | 608774.8889 | 1144047.7358 | 27993.6 | 0 | 0 | 0 | 0 | 0 | 0 | 0 | 0 | 0 | 0 | 0 | 0 | 0 | 0 | 0 | 0 | 0 | 0 | 272752.6767 | 1780816.2247 | 0 | 0 | 0
06/04 11:00:00 | 0 | 0 | 0 | 0 | 0 | 0 | 0 | 581524.3777 | 1208796.9242 | 27993.6 | 0 | 0 | 0 | 0 | 0 | 0 | 0 | 0 | 0 | 0 | 0 | 0 | 0 | 0 | 0 | 0 | 0 | 0 | 216810.317 | 1818314.902 | 0 | 0 | 0
06/04 12:00:00 | 21833.0884 | 0 | 0 | 0 | 91023.6008 | 0 | 0 | 561855.634 | 1179478.4947 | 27993.6 | 0 | 0 | 0 | 0 | 0 | 0 | 0 | 0 | 0 | 0 | 0 | 0 | 46836.1883 | 1711.538 | 0 | 0 | 0 | 479818.3205 | 188839.1372 | 1882184.4179 | 0 | 0 | 0
06/04 13:00:00 | 220604.2998 | 0 | 0 | 0 | 2879232.628 | 0 | 0 | 556067.8177 | 1061968.155 | 27993.6 | 0 | 0 | 0 | 0 | 0 | 0 | 0 | 0 | 0 | 0 | 0 | 0 | 471712.1847 | 15065.0884 | 0 | 0 | 0 | 1871771.9524 | 167827.0791 | 4745866.5004 | 0 | 0 | 0
06/04 14:00:00 | 442609.7322 | 0 | 0 | 0 | 3441369.0998 | 0 | 0 | 555513.5685 | 1158881.7551 | 27993.6 | 0 | 0 | 0 | 0 | 0 | 0 | 0 | 0 | 0 | 0 | 0 | 0 | 943457.4956 | 26076.2228 | 0 | 0 | 0 | 3028927.4773 | 167827.0791 | 5626367.7556 | 0 | 0 | 0
06/04 15:00:00 | 932612.1834 | 0 | 0 | 0 | 19537098.0254 | 0 | 0 | 555709.2019 | 989087.1224 | 27993.6 | 0 | 0 | 0 | 0 | 0 | 0 | 0 | 0 | 0 | 0 | 0 | 0 | 2029956.2293 | 51900.7394 | 0 | 0 | 0 | 22339498.3186 | 146859.9186 | 22042500.1332 | 0 | 0 | 0
06/04 16:00:00 | 920030.3326 | 0 | 0 | 0 | 3539505.1939 | 0 | 0 | 556943.7732 | 1153893.6579 | 27993.6 | 0 | 0 | 0 | 0 | 0 | 0 | 0 | 0 | 0 | 0 | 0 | 0 | 1986531.951 | 52274.8779 | 0 | 0 | 0 | 507189.1543 | 195798.259 | 6198366.5576 | 0 | 0 | 0
06/04 17:00:00 | 1158816.6551 | 0 | 0 | 0 | 0 | 0 | 0 | 563096.4614 | 1416705.7803 | 117993.6 | 0 | 0 | 0 | 0 | 0 | 0 | 0 | 0 | 0 | 0 | 0 | 0 | 2553370.1128 | 62941.854 | 0 | 0 | 0 | 1015587.2629 | 258744.638 | 3256612.4968 | 0 | 0 | 0
06/04 18:00:00 | 1264281.7893 | 0 | 0 | 0 | 1734257.2494 | 0 | 0 | 586456.8499 | 1251858.4207 | 45993.6 | 0 | 0 | 0 | 0 | 0 | 0 | 0 | 0 | 0 | 0 | 0 | 0 | 2820804.0091 | 66244.7299 | 0 | 0 | 0 | 1416506.2498 | 307727.8759 | 4882847.9093 | 0 | 0 | 0
06/04 19:00:00 | 1183852.8906 | 0 | 0 | 0 | 0 | 0 | 0 | 653419.0865 | 992891.7854 | 27993.6 | 0 | 0 | 0 | 0 | 0 | 0 | 0 | 0 | 0 | 0 | 0 | 0 | 2685152.9163 | 68545.9073 | 0 | 0 | 0 | 2818.2159 | 293719.8372 | 2858157.3625 | 0 | 0 | 0
06/04 20:00:00 | 948910.8289 | 0 | 0 | 0 | 1603991.7362 | 0 | 0 | 796014.1398 | 888640.5631 | 27993.6 | 0 | 0 | 0 | 0 | 0 | 0 | 0 | 0 | 0 | 0 | 0 | 0 | 2194805.4002 | 66913.0734 | 0 | 0 | 0 | 772055.9254 | 265748.6574 | 4265550.8681 | 0 | 0 | 0
06/04 21:00:00 | 403670.7442 | 0 | 0 | 0 | 0 | 0 | 0 | 1014330.3951 | 859978.0859 | 27993.6 | 0 | 0 | 0 | 0 | 0 | 0 | 0 | 0 | 0 | 0 | 0 | 0 | 943253.9045 | 35618.5075 | 0 | 0 | 0 | 391663.725 | 216810.317 | 2305972.8252 | 0 | 0 | 0
06/04 22:00:00 | 61383.454 | 0 | 0 | 0 | 2081036.5624 | 0 | 0 | 873623.7297 | 712134.1423 | 27993.6 | 0 | 0 | 0 | 0 | 0 | 0 | 0 | 0 | 0 | 0 | 0 | 0 | 144486.6403 | 6154.2917 | 0 | 0 | 0 | 1048997.5132 | 188839.1372 | 3756171.4884 | 0 | 0 | 0
06/04 23:00:00 | 0 | 0 | 0 | 0 | 0 | 0 | 0 | 422932.9474 | 478057.5667 | 27993.6 | 0 | 0 | 0 | 0 | 0 | 0 | 0 | 0 | 0 | 0 | 0 | 0 | 0 | 0 | 0 | 0 | 0 | 0 | 104880.7 | 928984.1141 | 0 | 0 | 0
06/04 24:00:00 | 0 | 0 | 0 | 0 | 0 | 0 | 0 | 210004.2584 | 317169.5878 | 27993.6 | 0 | 0 | 0 | 0 | 0 | 0 | 0 | 0 | 0 | 0 | 0 | 0 | 0 | 0 | 0 | 0 | 0 | 0 | 27971.1799 | 555167.4462 | 0 | 0 | 0
06/05 01:00:00 | 0 | 0 | 0 | 0 | 0 | 0 | 0 | 126002.5551 | 272858.5505 | 27993.6 | 0 | 0 | 0 | 0 | 0 | 0 | 0 | 0 | 0 | 0 | 0 | 0 | 0 | 0 | 0 | 0 | 0 | 0 | 14008.0387 | 426854.7055 | 0 | 0 | 0
06/05 02:00:00 | 0 | 539569.4951 | 0 | 1552.3354 | 0 | 0 | 0 | 84001.7034 | 235223.3129 | 27993.6 | 0 | 0 | 0 | 0 | 0 | 0 | 0 | 0 | 0 | 509246.117 | 0 | 30323.3782 | 0 | -1.6758 | 0 | 0 | 1.6758 | 0 | 3502.0097 | 888340.4468 | 0 | 0 | 0
06/05 03:00:00 | 0 | 3184978.5721 | 0 | 14308.6758 | 1691042.0975 | 0 | 0 | 84001.7034 | 210724.5926 | 27993.6 | 0 | 0 | 0 | 0 | 0 | 0 | 0 | 0 | 0 | 2905672.6135 | 0 | 279305.9586 | 0 | -29.7573 | 0 | 0 | 29.7573 | 813687.9184 | 3502.0097 | 5213049.2415 | 0 | 0 | 0
06/05 04:00:00 | 0 | 5531214.363 | 0 | 27564.4238 | 0 | 0 | 0 | 86700.6208 | 238987.0238 | 27993.6 | 0 | 0 | 0 | 0 | 0 | 0 | 0 | 0 | 0 | 4993477.9654 | 0 | 537736.3976 | 0 | -51.2395 | 0 | 0 | 51.2395 | 0 | 14008.0387 | 5912460.0313 | 0 | 0 | 0
06/05 05:00:00 | 0 | 7039879.0429 | 0 | 36213.2771 | 0 | 0 | 0 | 222892.7836 | 276314.6972 | 27993.6 | 0 | 0 | 0 | 0 | 0 | 0 | 0 | 0 | 0 | 6333273.3872 | 0 | 706605.6557 | 0 | -57.0738 | 0 | 0 | 57.0738 | 0 | 97921.5783 | 7603293.4009 | 0 | 0 | 0
06/05 06:00:00 | 0 | 6835011.9349 | 0 | 40335.6062 | 0 | 0 | 0 | 523290.7271 | 446052.8363 | 117993.6 | 0 | 0 | 0 | 0 | 0 | 0 | 0 | 0 | 0 | 6421254.6123 | 0 | 769880.9312 | 0 | -80.2611 | 0 | 0 | 60.6239 | 0 | 335699.0558 | 7962684.7046 | 0 | 0 | 0
06/05 07:00:00 | 0 | 1525147.4858 | 0 | 10632.3912 | 0 | 0 | 0 | 662210.9253 | 688364.4439 | 45993.6 | 0 | 0 | 0 | 0 | 0 | 0 | 0 | 0 | 0 | 1763660.8527 | 0 | 309726.0579 | 0 | -63.1962 | 0 | 0 | 31.5981 | 327078.6982 | 356666.2163 | 2932348.8462 | 0 | 0 | 0
06/05 08:00:00 | 0 | 0 | 0 | 0 | 0 | 0 | 0 | 656266.1159 | 869064.7398 | 27993.6 | 0 | 0 | 0 | 0 | 0 | 0 | 0 | 0 | 0 | 0 | 0 | 0 | 0 | 0 | 0 | 0 | 0 | 5611.2914 | 342658.1776 | 1553324.4558 | 0 | 0 | 0
06/05 09:00:00 | 0 | 0 | 0 | 0 | 1515876.2444 | 0 | 0 | 628443.6327 | 1075945.5885 | 27993.6 | 0 | 0 | 0 | 0 | 0 | 0 | 0 | 0 | 0 | 0 | 0 | 0 | 0 | 0 | 0 | 0 | 0 | 258536.6867 | 300723.8566 | 3248259.0655 | 0 | 0 | 0
06/05 10:00:00 | 37665.4755 | 0 | 0 | 0 | 0 | 0 | 0 | 608774.8889 | 1144047.7358 | 27993.6 | 0 | 0 | 0 | 0 | 0 | 0 | 0 | 0 | 0 | 0 | 0 | 0 | 85119.7901 | 3100.3367 | 0 | 0 | 0 | 210837.3766 | 272752.6767 | 1818481.7002 | 0 | 0 | 0
06/05 11:00:00 | 253181.5373 | 0 | 0 | 0 | 0 | 0 | 0 | 581524.3777 | 1208796.9242 | 27993.6 | 0 | 0 | 0 | 0 | 0 | 0 | 0 | 0 | 0 | 0 | 0 | 0 | 543376.7083 | 19374.8589 | 0 | 0 | 0 | 0 | 216810.317 | 2071496.4393 | 0 | 0 | 0
06/05 12:00:00 | 502457.0679 | 0 | 0 | 0 | 0 | 0 | 0 | 561855.634 | 1179478.4947 | 27993.6 | 0 | 0 | 0 | 0 | 0 | 0 | 0 | 0 | 0 | 0 | 0 | 0 | 1053106.029 | 27710.9402 | 0 | 0 | 0 | 0 | 188839.1372 | 2271784.7966 | 0 | 0 | 0
06/05 13:00:00 | 776935.5175 | 0 | 0 | 0 | 1553123.0103 | 0 | 0 | 556067.8177 | 1061968.155 | 27993.6 | 0 | 0 | 0 | 0 | 0 | 0 | 0 | 0 | 0 | 0 | 0 | 0 | 1610220.0442 | 29631.2782 | 0 | 0 | 0 | 995663.6061 | 167827.0791 | 3976088.1004 | 0 | 0 | 0
06/05 14:00:00 | 969824.8163 | 0 | 0 | 0 | 225428.1704 | 0 | 0 | 555513.5685 | 1011073.7999 | 27993.6 | 0 | 0 | 0 | 0 | 0 | 0 | 0 | 0 | 0 | 0 | 0 | 0 | 2013633.6492 | 27848.4542 | 0 | 0 | 0 | 0 | 167827.0791 | 2789833.9551 | 0 | 0 | 0
06/05 15:00:00 | 1175895.4004 | 0 | 0 | 0 | 0 | 0 | 0 | 555709.2019 | 989087.1224 | 27993.6 | 0 | 0 | 0 | 0 | 0 | 0 | 0 | 0 | 0 | 0 | 0 | 0 | 2449666.036 | 21798.9525 | 0 | 0 | 0 | 0 | 146859.9186 | 2748685.3246 | 0 | 0 | 0
06/05 16:00:00 | 1421855.857 | 0 | 0 | 0 | 0 | 0 | 0 | 556943.7732 | 1153893.6579 | 27993.6 | 0 | 0 | 0 | 0 | 0 | 0 | 0 | 0 | 0 | 0 | 0 | 0 | 2998487.7124 | 14202.5215 | 0 | 0 | 0 | 0 | 195798.259 | 3160686.888 | 0 | 0 | 0
06/05 17:00:00 | 1691890.7324 | 0 | 0 | 0 | 0 | 0 | 0 | 563096.4614 | 1416705.7803 | 117993.6 | 0 | 0 | 0 | 0 | 0 | 0 | 0 | 0 | 0 | 0 | 0 | 0 | 3630215.5194 | 2237.9405 | 0 | 0 | 0 | 113834.9588 | 258744.638 | 3789686.5741 | 0 | 0 | 0
06/05 18:00:00 | 1742091.1857 | 0 | 0 | 0 | 1427675.2177 | 0 | 0 | 586456.8499 | 1251858.4207 | 45993.6 | 0 | 0 | 0 | 0 | 0 | 0 | 0 | 0 | 0 | 0 | 0 | 0 | 3765503.549 | 2.794e-10 | 0 | 0 | 0 | 843749.4557 | 307727.8759 | 5054075.274 | 0 | 0 | 0
06/05 19:00:00 | 1619803.6303 | 0 | 0 | 0 | 702251.3029 | 0 | 0 | 653419.0865 | 992891.7854 | 27993.6 | 0 | 0 | 0 | 0 | 0 | 0 | 0 | 0 | 0 | 0 | 0 | 0 | 3558625.3857 | 8077.7267 | 0 | 0 | 0 | 1407318.2912 | 293719.8372 | 3996359.4051 | 0 | 0 | 0
06/05 20:00:00 | 1348378.4711 | 0 | 0 | 0 | 3057024.9223 | 0 | 0 | 796014.1398 | 1262388.914 | 27993.6 | 0 | 0 | 0 | 0 | 0 | 0 | 0 | 0 | 0 | 0 | 0 | 0 | 3000547.6083 | 27627.5567 | 0 | 0 | 0 | 2165974.735 | 265748.6574 | 6491800.0473 | 0 | 0 | 0
06/05 21:00:00 | 737461.8151 | 0 | 0 | 0 | 0 | 0 | 0 | 1014330.3951 | 859978.0859 | 27993.6 | 0 | 0 | 0 | 0 | 0 | 0 | 0 | 0 | 0 | 0 | 0 | 0 | 1657743.4311 | 32270.8296 | 0 | 0 | 0 | 375979.19 | 216810.317 | 2639763.8961 | 0 | 0 | 0
06/05 22:00:00 | 309980.355 | 0 | 0 | 0 | 0 | 0 | 0 | 873623.7297 | 712134.1423 | 27993.6 | 0 | 0 | 0 | 0 | 0 | 0 | 0 | 0 | 0 | 0 | 0 | 0 | 705389.9079 | 19566.405 | 0 | 0 | 0 | 331888.7575 | 188839.1372 | 1923731.827 | 0 | 0 | 0
06/05 23:00:00 | 51397.1177 | 0 | 0 | 0 | 0 | 0 | 0 | 422932.9474 | 478057.5667 | 27993.6 | 0 | 0 | 0 | 0 | 0 | 0 | 0 | 0 | 0 | 0 | 0 | 0 | 116167.1809 | 3475.4815 | 0 | 0 | 0 | 0 | 104880.7 | 980381.2318 | 0 | 0 | 0
06/05 24:00:00 | 0 | 0 | 0 | 0 | 0 | 0 | 0 | 210004.2584 | 317169.5878 | 27993.6 | 0 | 0 | 0 | 0 | 0 | 0 | 0 | 0 | 0 | 0 | 0 | 0 | 0 | 0 | 0 | 0 | 0 | 0 | 27971.1799 | 555167.4462 | 0 | 0 | 0
06/06 01:00:00 | 0 | 0 | 0 | 0 | 1418252.3319 | 0 | 0 | 126002.5551 | 272858.5505 | 27993.6 | 0 | 0 | 0 | 0 | 0 | 0 | 0 | 0 | 0 | 0 | 0 | 0 | 0 | 0 | 0 | 0 | 0 | 0 | 14008.0387 | 1845107.0374 | 0 | 0 | 0
06/06 02:00:00 | 0 | 0 | 0 | 0 | 0 | 0 | 0 | 84001.7034 | 235223.3129 | 27993.6 | 0 | 0 | 0 | 0 | 0 | 0 | 0 | 0 | 0 | 0 | 0 | 0 | 0 | 0 | 0 | 0 | 0 | 0 | 3502.0097 | 347218.6163 | 0 | 0 | 0
06/06 03:00:00 | 0 | 0 | 0 | 0 | 0 | 0 | 0 | 84001.7034 | 210724.5926 | 27993.6 | 0 | 0 | 0 | 0 | 0 | 0 | 0 | 0 | 0 | 0 | 0 | 0 | 0 | 0 | 0 | 0 | 0 | 0 | 3502.0097 | 322719.896 | 0 | 0 | 0
06/06 04:00:00 | 0 | 908055.6761 | 0 | 2939.2283 | 0 | 0 | 0 | 86700.6208 | 238987.0238 | 27993.6 | 0 | 0 | 0 | 0 | 0 | 0 | 0 | 0 | 0 | 851302.3016 | 0 | 56753.3745 | 0 | 0 | 0 | 0 | 0 | 0 | 14008.0387 | 1264676.1489 | 0 | 0 | 0
06/06 05:00:00 | 0 | 3015695.7072 | 0 | 14499.4458 | 0 | 0 | 0 | 222892.7836 | 276314.6972 | 27993.6 | 0 | 0 | 0 | 0 | 0 | 0 | 0 | 0 | 0 | 2735894.0054 | 0 | 279801.7018 | 0 | 0 | 0 | 0 | 0 | 0 | 97921.5783 | 3557396.2339 | 0 | 0 | 0
06/06 06:00:00 | 0 | 3812166.7368 | 0 | 20924.2331 | 0 | 0 | 0 | 523290.7271 | 446052.8363 | 117993.6 | 0 | 0 | 0 | 0 | 0 | 0 | 0 | 0 | 0 | 3410741.7344 | 0 | 401425.0024 | 0 | -37.29 | 0 | 0 | 37.29 | 273813.1855 | 335699.0558 | 4920428.1334 | 0 | 0 | 0
06/06 07:00:00 | 0 | 785258.4025 | 0 | 6775.4694 | 2218342.2796 | 0 | 0 | 662210.9253 | 892979.2485 | 45993.6 | 0 | 0 | 0 | 0 | 0 | 0 | 0 | 0 | 0 | 747906.6321 | 0 | 139045.0672 | 0 | -39.4626 | 0 | 0 | 26.9995 | 1177673.7422 | 356666.2163 | 4611559.9253 | 0 | 0 | 0
06/06 08:00:00 | 0 | 0 | 0 | 0 | 1667465.8333 | 0 | 0 | 656266.1159 | 869064.7398 | 27993.6 | 0 | 0 | 0 | 0 | 0 | 0 | 0 | 0 | 0 | 0 | 0 | 0 | 0 | 0 | 0 | 0 | 0 | 2543345.2645 | 342658.1776 | 3220790.289 | 0 | 0 | 0
06/06 09:00:00 | 26552.0203 | 0 | 0 | 0 | 14221496.1015 | 0 | 0 | 628443.6327 | 1075945.5885 | 27993.6 | 0 | 0 | 0 | 0 | 0 | 0 | 0 | 0 | 0 | 0 | 0 | 0 | 66190.3145 | 2362.7469 | 0 | 0 | 0 | 13375896.9328 | 300723.8566 | 15980430.9429 | 0 | 0 | 0
06/06 10:00:00 | 252110.1867 | 0 | 0 | 0 | 2610453.4474 | 0 | 0 | 608774.8889 | 1319247.9322 | 27993.6 | 0 | 0 | 0 | 0 | 0 | 0 | 0 | 0 | 0 | 0 | 0 | 0 | 528996.0714 | 16170.5154 | 0 | 0 | 0 | 1895672.8841 | 272752.6767 | 4818580.0552 | 0 | 0 | 0
06/06 11:00:00 | 547894.0105 | 0 | 0 | 0 | 0 | 0 | 0 | 581524.3777 | 1208796.9242 | 27993.6 | 0 | 0 | 0 | 0 | 0 | 0 | 0 | 0 | 0 | 0 | 0 | 0 | 1114020.8768 | 32399.2655 | 0 | 0 | 0 | 0 | 216810.317 | 2366208.9125 | 0 | 0 | 0
06/06 12:00:00 | 938683.0287 | 0 | 0 | 0 | 0 | 0 | 0 | 561855.634 | 1179478.4947 | 27993.6 | 0 | 0 | 0 | 0 | 0 | 0 | 0 | 0 | 0 | 0 | 0 | 0 | 1904686.6178 | 42766.0728 | 0 | 0 | 0 | 153670.9363 | 188839.1372 | 2708010.7574 | 0 | 0 | 0
06/06 13:00:00 | 1297588.6365 | 0 | 0 | 0 | 0 | 0 | 0 | 556067.8177 | 1061968.155 | 27993.6 | 0 | 0 | 0 | 0 | 0 | 0 | 0 | 0 | 0 | 0 | 0 | 0 | 2601150.0844 | 32201.0046 | 0 | 0 | 0 | 178417.858 | 167827.0791 | 2943618.2091 | 0 | 0 | 0
06/06 14:00:00 | 1546658.0754 | 0 | 0 | 0 | 0 | 0 | 0 | 555513.5685 | 1011073.7999 | 27993.6 | 0 | 0 | 0 | 0 | 0 | 0 | 0 | 0 | 0 | 0 | 0 | 0 | 3091007.5905 | 16782.6465 | 0 | 0 | 0 | 0 | 167827.0791 | 3141239.0437 | 0 | 0 | 0
06/06 15:00:00 | 1782290.5809 | 0 | 0 | 0 | 2347890.835 | 0 | 0 | 555709.2019 | 989087.1224 | 27993.6 | 0 | 0 | 0 | 0 | 0 | 0 | 0 | 0 | 0 | 0 | 0 | 0 | 3579170.7889 | 3494.9699 | 0 | 0 | 0 | 1493598.3957 | 146859.9186 | 5702971.3402 | 0 | 0 | 0
06/06 16:00:00 | 2013860.0854 | 0 | 0 | 0 | 0 | 0 | 0 | 556943.7732 | 1300506.7011 | 27993.6 | 0 | 0 | 0 | 0 | 0 | 0 | 0 | 0 | 0 | 0 | 0 | 0 | 4082800.0055 | 9.3132e-11 | 0 | 0 | 0 | 1161560.2097 | 195798.259 | 3899304.1597 | 0 | 0 | 0
06/06 17:00:00 | 2307694.8227 | 0 | 0 | 0 | 124096.8627 | 0 | 0 | 563096.4614 | 1416705.7803 | 117993.6 | 0 | 0 | 0 | 0 | 0 | 0 | 0 | 0 | 0 | 0 | 0 | 0 | 4763514.7807 | 0 | 0 | 0 | 0 | 30334.5937 | 258744.638 | 4529587.5271 | 0 | 0 | 0
06/06 18:00:00 | 2292389.5953 | 0 | 0 | 0 | 3268288.2566 | 0 | 0 | 586456.8499 | 2648417.2022 | 45993.6 | 0 | 0 | 0 | 0 | 0 | 0 | 0 | 0 | 0 | 0 | 0 | 0 | 4793680.2662 | 2590.0206 | 0 | 0 | 0 | 2797196.1999 | 307727.8759 | 8841545.504 | 0 | 0 | 0
06/06 19:00:00 | 2045737.7015 | 0 | 0 | 0 | 1773777.2157 | 0 | 0 | 653419.0865 | 1806902.6856 | 27993.6 | 0 | 0 | 0 | 0 | 0 | 0 | 0 | 0 | 0 | 0 | 0 | 0 | 4354159.191 | 41632.8248 | 0 | 0 | 0 | 1325810.978 | 293719.8372 | 6307830.2892 | 0 | 0 | 0
06/06 20:00:00 | 1638423.9264 | 0 | 0 | 0 | 0 | 0 | 0 | 796014.1398 | 888640.5631 | 27993.6 | 0 | 0 | 0 | 0 | 0 | 0 | 0 | 0 | 0 | 0 | 0 | 0 | 3540419.7868 | 71106.6264 | 0 | 0 | 0 | 0 | 265748.6574 | 3351072.2293 | 0 | 0 | 0
06/06 21:00:00 | 996936.3111 | 0 | 0 | 0 | 0 | 0 | 0 | 1014330.3951 | 859978.0859 | 27993.6 | 0 | 0 | 0 | 0 | 0 | 0 | 0 | 0 | 0 | 0 | 0 | 0 | 2177766.0565 | 69629.8169 | 0 | 0 | 0 | 0 | 216810.317 | 2899238.3921 | 0 | 0 | 0
06/06 22:00:00 | 545440.7749 | 0 | 0 | 0 | 0 | 0 | 0 | 873623.7297 | 712134.1423 | 27993.6 | 0 | 0 | 0 | 0 | 0 | 0 | 0 | 0 | 0 | 0 | 0 | 0 | 1201766.9582 | 48516.5964 | 0 | 0 | 0 | 14767.7033 | 188839.1372 | 2159192.2469 | 0 | 0 | 0
06/06 23:00:00 | 254705.4036 | 0 | 0 | 0 | 0 | 0 | 0 | 422932.9474 | 478057.5667 | 27993.6 | 0 | 0 | 0 | 0 | 0 | 0 | 0 | 0 | 0 | 0 | 0 | 0 | 555380.8986 | 23650.6396 | 0 | 0 | 0 | 233099.7798 | 104880.7 | 1183689.5177 | 0 | 0 | 0
06/06 24:00:00 | 54697.4508 | 0 | 0 | 0 | 1417342.9154 | 0 | 0 | 210004.2584 | 317169.5878 | 27993.6 | 0 | 0 | 0 | 0 | 0 | 0 | 0 | 0 | 0 | 0 | 0 | 0 | 119013.8469 | 5341.5799 | 0 | 0 | 0 | 0 | 27971.1799 | 2027207.8124 | 0 | 0 | 0
06/07 01:00:00 | 0 | 0 | 0 | 0 | 0 | 0 | 0 | 126002.5551 | 272858.5505 | 27993.6 | 0 | 0 | 0 | 0 | 0 | 0 | 0 | 0 | 0 | 0 | 0 | 0 | 0 | 0 | 0 | 0 | 0 | 0 | 14008.0387 | 426854.7055 | 0 | 0 | 0
06/07 02:00:00 | 0 | 0 | 0 | 0 | 0 | 0 | 0 | 84001.7034 | 235223.3129 | 27993.6 | 0 | 0 | 0 | 0 | 0 | 0 | 0 | 0 | 0 | 0 | 0 | 0 | 0 | 0 | 0 | 0 | 0 | 0 | 3502.0097 | 347218.6163 | 0 | 0 | 0
06/07 03:00:00 | 0 | 0 | 0 | 0 | 0 | 0 | 0 | 84001.7034 | 210724.5926 | 27993.6 | 0 | 0 | 0 | 0 | 0 | 0 | 0 | 0 | 0 | 0 | 0 | 0 | 0 | 0 | 0 | 0 | 0 | 0 | 3502.0097 | 322719.896 | 0 | 0 | 0
06/07 04:00:00 | 0 | 0 | 0 | 0 | 0 | 0 | 0 | 86700.6208 | 238987.0238 | 27993.6 | 0 | 0 | 0 | 0 | 0 | 0 | 0 | 0 | 0 | 0 | 0 | 0 | 0 | 0 | 0 | 0 | 0 | 0 | 14008.0387 | 353681.2445 | 0 | 0 | 0
06/07 05:00:00 | 0 | 0 | 0 | 0 | 2072402.426 | 0 | 0 | 222892.7836 | 515307.9382 | 27993.6 | 0 | 0 | 0 | 0 | 0 | 0 | 0 | 0 | 0 | 0 | 0 | 0 | 0 | 0 | 0 | 0 | 0 | 1366126.3395 | 97921.5783 | 2838596.7478 | 0 | 0 | 0
06/07 06:00:00 | 0 | 0 | 0 | 0 | 0 | 0 | 0 | 523290.7271 | 494494.8501 | 117993.6 | 0 | 0 | 0 | 0 | 0 | 0 | 0 | 0 | 0 | 0 | 0 | 0 | 0 | 0 | 0 | 0 | 0 | 276902.8557 | 335699.0558 | 1135779.1772 | 0 | 0 | 0
06/07 07:00:00 | 0 | 0 | 0 | 0 | 3257166.0742 | 0 | 0 | 662210.9253 | 1039041.1064 | 45993.6 | 0 | 0 | 0 | 0 | 0 | 0 | 0 | 0 | 0 | 0 | 0 | 0 | 0 | 0 | 0 | 0 | 0 | 2597553.9226 | 356666.2163 | 5004411.706 | 0 | 0 | 0
06/07 08:00:00 | 0 | 0 | 0 | 0 | 0 | 0 | 0 | 656266.1159 | 869064.7398 | 27993.6 | 0 | 0 | 0 | 0 | 0 | 0 | 0 | 0 | 0 | 0 | 0 | 0 | 0 | 0 | 0 | 0 | 0 | 16694.0466 | 342658.1776 | 1553324.4558 | 0 | 0 | 0
06/07 09:00:00 | 0 | 0 | 0 | 0 | 1417197.9264 | 0 | 0 | 628443.6327 | 1075945.5885 | 27993.6 | 0 | 0 | 0 | 0 | 0 | 0 | 0 | 0 | 0 | 0 | 0 | 0 | 0 | 0 | 0 | 0 | 0 | 1134380.8278 | 300723.8566 | 3149580.7476 | 0 | 0 | 0
06/07 10:00:00 | 127704.32 | 0 | 0 | 0 | 0 | 0 | 0 | 608774.8889 | 1144047.7358 | 27993.6 | 0 | 0 | 0 | 0 | 0 | 0 | 0 | 0 | 0 | 0 | 0 | 0 | 272621.137 | 17614.6761 | 0 | 0 | 0 | 1141536.7413 | 272752.6767 | 1908520.5447 | 0 | 0 | 0
06/07 11:00:00 | 396934.6068 | 0 | 0 | 0 | 1415776.0048 | 0 | 0 | 581524.3777 | 1208796.9242 | 27993.6 | 0 | 0 | 0 | 0 | 0 | 0 | 0 | 0 | 0 | 0 | 0 | 0 | 811983.357 | 52669.2336 | 0 | 0 | 0 | 0 | 216810.317 | 3631025.5136 | 0 | 0 | 0
06/07 12:00:00 | 736833.1831 | 0 | 0 | 0 | 0 | 0 | 0 | 561855.634 | 1179478.4947 | 27993.6 | 0 | 0 | 0 | 0 | 0 | 0 | 0 | 0 | 0 | 0 | 0 | 0 | 1480476.6471 | 81626.4667 | 0 | 0 | 0 | 0 | 188839.1372 | 2506160.9118 | 0 | 0 | 0
06/07 13:00:00 | 1117592.994 | 0 | 0 | 0 | 0 | 0 | 0 | 556067.8177 | 1061968.155 | 27993.6 | 0 | 0 | 0 | 0 | 0 | 0 | 0 | 0 | 0 | 0 | 0 | 0 | 2204292.4205 | 91950.8997 | 0 | 0 | 0 | 383160.6269 | 167827.0791 | 2763622.5666 | 0 | 0 | 0
06/07 14:00:00 | 1417524.4139 | 0 | 0 | 0 | 0 | 0 | 0 | 555513.5685 | 1011073.7999 | 27993.6 | 0 | 0 | 0 | 0 | 0 | 0 | 0 | 0 | 0 | 0 | 0 | 0 | 2797236.6136 | 92583.225 | 0 | 0 | 0 | 0 | 167827.0791 | 3012105.3823 | 0 | 0 | 0
06/07 15:00:00 | 1662796.9091 | 0 | 0 | 0 | 0 | 0 | 0 | 555709.2019 | 989087.1224 | 27993.6 | 0 | 0 | 0 | 0 | 0 | 0 | 0 | 0 | 0 | 0 | 0 | 0 | 3319838.8927 | 86911.9804 | 0 | 0 | 0 | 0 | 146859.9186 | 3235586.8334 | 0 | 0 | 0
06/07 16:00:00 | 1860455.6241 | 0 | 0 | 0 | 0 | 0 | 0 | 556943.7732 | 1153893.6579 | 27993.6 | 0 | 0 | 0 | 0 | 0 | 0 | 0 | 0 | 0 | 0 | 0 | 0 | 3790006.5112 | 82931.7925 | 0 | 0 | 0 | 404227.8052 | 195798.259 | 3599286.6551 | 0 | 0 | 0
06/07 17:00:00 | 2104265.5675 | 0 | 0 | 0 | 1413691.4161 | 0 | 0 | 563096.4614 | 1416705.7803 | 117993.6 | 0 | 0 | 0 | 0 | 0 | 0 | 0 | 0 | 0 | 0 | 0 | 0 | 4378937.1498 | 78506.5142 | 0 | 0 | 0 | 0 | 258744.638 | 5615752.8252 | 0 | 0 | 0
06/07 18:00:00 | 2146257.6602 | 0 | 0 | 0 | 0 | 0 | 0 | 586456.8499 | 1251858.4207 | 45993.6 | 0 | 0 | 0 | 0 | 0 | 0 | 0 | 0 | 0 | 0 | 0 | 0 | 4505761.5598 | 69246.6713 | 0 | 0 | 0 | 169719.2822 | 307727.8759 | 4030566.5308 | 0 | 0 | 0
06/07 19:00:00 | 2009096.1019 | 0 | 0 | 0 | 1562658.828 | 0 | 0 | 653419.0865 | 992891.7854 | 27993.6 | 0 | 0 | 0 | 0 | 0 | 0 | 0 | 0 | 0 | 0 | 0 | 0 | 4305892.8675 | 98375.589 | 0 | 0 | 0 | 1554904.7617 | 293719.8372 | 5246059.4018 | 0 | 0 | 0
06/07 20:00:00 | 1617886.6786 | 0 | 0 | 0 | 1414975.0048 | 0 | 0 | 796014.1398 | 888640.5631 | 27993.6 | 0 | 0 | 0 | 0 | 0 | 0 | 0 | 0 | 0 | 0 | 0 | 0 | 3527896.9967 | 119320.3176 | 0 | 0 | 0 | 905835.7864 | 265748.6574 | 4745509.9864 | 0 | 0 | 0
06/07 21:00:00 | 965889.7623 | 0 | 0 | 0 | 0 | 0 | 0 | 1014330.3951 | 859978.0859 | 27993.6 | 0 | 0 | 0 | 0 | 0 | 0 | 0 | 0 | 0 | 0 | 0 | 0 | 2101847.5273 | 91699.2197 | 0 | 0 | 0 | 8744.9413 | 216810.317 | 2868191.8433 | 0 | 0 | 0
06/07 22:00:00 | 555428.3382 | 0 | 0 | 0 | 0 | 0 | 0 | 873623.7297 | 712134.1423 | 27993.6 | 0 | 0 | 0 | 0 | 0 | 0 | 0 | 0 | 0 | 0 | 0 | 0 | 1204204.6045 | 60315.3196 | 0 | 0 | 0 | 634759.7924 | 188839.1372 | 2169179.8102 | 0 | 0 | 0
06/07 23:00:00 | 310848.0676 | 0 | 0 | 0 | 3059292.3942 | 0 | 0 | 422932.9474 | 478057.5667 | 27993.6 | 0 | 0 | 0 | 0 | 0 | 0 | 0 | 0 | 0 | 0 | 0 | 0 | 666453.5915 | 35320.4242 | 0 | 0 | 0 | 2771956.0209 | 104880.7 | 4299124.5759 | 0 | 0 | 0
06/07 24:00:00 | 142649.2167 | 0 | 0 | 0 | 3695778.2701 | 0 | 0 | 210004.2584 | 2860589.0491 | 27993.6 | 0 | 0 | 0 | 0 | 0 | 0 | 0 | 0 | 0 | 0 | 0 | 0 | 312469.459 | 19276.0032 | 0 | 0 | 0 | 3781107.4451 | 27971.1799 | 6937014.3943 | 0 | 0 | 0
06/08 01:00:00 | 0 | 0 | 0 | 0 | 0 | 0 | 0 | 126002.5551 | 286137.0183 | 27993.6 | 0 | 0 | 0 | 0 | 0 | 0 | 0 | 0 | 0 | 0 | 0 | 0 | 0 | 0 | 0 | 0 | 0 | 0 | 14008.0387 | 440133.1733 | 0 | 0 | 0
06/08 02:00:00 | 0 | 0 | 0 | 0 | 0 | 0 | 0 | 84001.7034 | 244075.6248 | 27993.6 | 0 | 0 | 0 | 0 | 0 | 0 | 0 | 0 | 0 | 0 | 0 | 0 | 0 | 0 | 0 | 0 | 0 | 0 | 3502.0097 | 356070.9281 | 0 | 0 | 0
06/08 03:00:00 | 0 | 0 | 0 | 0 | 1418060.2202 | 0 | 0 | 84001.7034 | 215150.7486 | 27993.6 | 0 | 0 | 0 | 0 | 0 | 0 | 0 | 0 | 0 | 0 | 0 | 0 | 0 | 0 | 0 | 0 | 0 | 0 | 3502.0097 | 1745206.2721 | 0 | 0 | 0
06/08 04:00:00 | 0 | 0 | 0 | 0 | 0 | 0 | 0 | 86700.6208 | 247839.3356 | 27993.6 | 0 | 0 | 0 | 0 | 0 | 0 | 0 | 0 | 0 | 0 | 0 | 0 | 0 | 0 | 0 | 0 | 0 | 0 | 14008.0387 | 362533.5564 | 0 | 0 | 0
06/08 05:00:00 | 0 | 246428.2722 | 0 | 367.4914 | 0 | 0 | 0 | 222892.7836 | 289593.165 | 27993.6 | 0 | 0 | 0 | 0 | 0 | 0 | 0 | 0 | 0 | 239423.4933 | 0 | 7004.7789 | 0 | -27.9832 | 0 | 0 | 27.9832 | 0 | 97921.5783 | 787275.3122 | 0 | 0 | 0
06/08 06:00:00 | 0 | 1666969.742 | 0 | 8821.4104 | 0 | 0 | 0 | 523290.7271 | 481462.0838 | 117993.6 | 0 | 0 | 0 | 0 | 0 | 0 | 0 | 0 | 0 | 1499310.8152 | 0 | 167658.9267 | 0 | -480.8333 | 0 | 0 | 480.8333 | 0 | 335699.0558 | 2798537.5633 | 0 | 0 | 0
06/08 07:00:00 | 0 | 0 | 0 | 946.7503 | 0 | 0 | 0 | 662210.9253 | 759182.9388 | 45993.6 | 0 | 0 | 0 | 0 | 0 | 0 | 0 | 0 | 0 | -17930.7288 | 0 | 17930.7288 | 0 | -26.8868 | 0 | 0 | 26.8868 | 0 | 356666.2163 | 1468334.2144 | 0 | 0 | 0
06/08 08:00:00 | 0 | 0 | 0 | 0 | 0 | 0 | 0 | 656266.1159 | 975292.4823 | 27993.6 | 0 | 0 | 0 | 0 | 0 | 0 | 0 | 0 | 0 | 0 | 0 | 0 | 0 | 0 | 0 | 0 | 0 | 0 | 342658.1776 | 1659552.1982 | 0 | 0 | 0
06/08 09:00:00 | 0 | 0 | 0 | 0 | 0 | 0 | 0 | 628443.6327 | 1226434.8903 | 27993.6 | 0 | 0 | 0 | 0 | 0 | 0 | 0 | 0 | 0 | 0 | 0 | 0 | 0 | 0 | 0 | 0 | 0 | 0 | 300723.8566 | 1882872.1229 | 0 | 0 | 0
06/08 10:00:00 | 0 | 0 | 0 | 0 | 0 | 0 | 0 | 608774.8889 | 1316667.8173 | 27993.6 | 0 | 0 | 0 | 0 | 0 | 0 | 0 | 0 | 0 | 0 | 0 | 0 | 0 | 0 | 0 | 0 | 0 | 0 | 272752.6767 | 1953436.3062 | 0 | 0 | 0
06/08 11:00:00 | 0 | 0 | 0 | 0 | 0 | 0 | 0 | 581524.3777 | 1388056.2396 | 27993.6 | 0 | 0 | 0 | 0 | 0 | 0 | 0 | 0 | 0 | 0 | 0 | 0 | 0 | 0 | 0 | 0 | 0 | 0 | 216810.317 | 1997574.2173 | 0 | 0 | 0
06/08 12:00:00 | 0 | 0 | 0 | 0 | 0 | 0 | 0 | 561855.634 | 1343246.2643 | 27993.6 | 0 | 0 | 0 | 0 | 0 | 0 | 0 | 0 | 0 | 0 | 0 | 0 | 0 | 0 | 0 | 0 | 0 | 0 | 188839.1372 | 1933095.4983 | 0 | 0 | 0
06/08 13:00:00 | 5218.6548 | 0 | 0 | 0 | 1414547.9702 | 0 | 0 | 556067.8177 | 1210244.3788 | 27993.6 | 0 | 0 | 0 | 0 | 0 | 0 | 0 | 0 | 0 | 0 | 0 | 0 | 11416.0114 | 62.3116 | 0 | 0 | 0 | 0 | 167827.0791 | 3214072.4215 | 0 | 0 | 0
06/08 14:00:00 | 38512.5496 | 0 | 0 | 0 | 0 | 0 | 0 | 555513.5685 | 1137219.244 | 27993.6 | 0 | 0 | 0 | 0 | 0 | 0 | 0 | 0 | 0 | 0 | 0 | 0 | 84338.7859 | 2.3283e-11 | 0 | 0 | 0 | 0 | 167827.0791 | 1759238.9621 | 0 | 0 | 0
06/08 15:00:00 | 57728.4161 | 0 | 0 | 0 | 0 | 0 | 0 | 555709.2019 | 1124084.8784 | 27993.6 | 0 | 0 | 0 | 0 | 0 | 0 | 0 | 0 | 0 | 0 | 0 | 0 | 126386.8508 | 0 | 0 | 0 | 0 | 0 | 146859.9186 | 1765516.0964 | 0 | 0 | 0
06/08 16:00:00 | 55590.4556 | 0 | 0 | 0 | 0 | 0 | 0 | 556943.7732 | 1275612.9461 | 27993.6 | 0 | 0 | 0 | 0 | 0 | 0 | 0 | 0 | 0 | 0 | 0 | 0 | 123112.8221 | 0 | 0 | 0 | 0 | 0 | 195798.259 | 1916140.7749 | 0 | 0 | 0
06/08 17:00:00 | 125446.4517 | 0 | 0 | 0 | 0 | 0 | 0 | 563096.4614 | 1536211.9905 | 117993.6 | 0 | 0 | 0 | 0 | 0 | 0 | 0 | 0 | 0 | 0 | 0 | 0 | 294172.9736 | 0 | 0 | 0 | 0 | 0 | 258744.638 | 2342748.5036 | 0 | 0 | 0
06/08 18:00:00 | 169135.1538 | 0 | 0 | 0 | 0 | 0 | 0 | 586456.8499 | 1364725.3971 | 45993.6 | 0 | 0 | 0 | 0 | 0 | 0 | 0 | 0 | 0 | 0 | 0 | 0 | 393803.226 | 1.1642e-11 | 0 | 0 | 0 | 0 | 307727.8759 | 2166311.0008 | 0 | 0 | 0
06/08 19:00:00 | 211660.9412 | 0 | 0 | 0 | 0 | 0 | 0 | 653419.0865 | 1105758.7617 | 27993.6 | 0 | 0 | 0 | 0 | 0 | 0 | 0 | 0 | 0 | 0 | 0 | 0 | 525754.4175 | 4.6566e-11 | 0 | 0 | 0 | 0 | 293719.8372 | 1998832.3895 | 0 | 0 | 0
06/08 20:00:00 | 320891.6872 | 0 | 0 | 0 | 0 | 0 | 0 | 796014.1398 | 1003720.6174 | 27993.6 | 0 | 0 | 0 | 0 | 0 | 0 | 0 | 0 | 0 | 0 | 0 | 0 | 690317.9723 | 4.6566e-11 | 0 | 0 | 0 | 0 | 265748.6574 | 2148620.0445 | 0 | 0 | 0
06/08 21:00:00 | 126611.1532 | 0 | 0 | 0 | 0 | 0 | 0 | 1014330.3951 | 979484.2961 | 27993.6 | 0 | 0 | 0 | 0 | 0 | 0 | 0 | 0 | 0 | 0 | 0 | 0 | 263843.3507 | 4.3656e-12 | 0 | 0 | 0 | 0 | 216810.317 | 2148419.4444 | 0 | 0 | 0
06/08 22:00:00 | 24984.6478 | 0 | 0 | 0 | 0 | 0 | 0 | 873623.7297 | 809509.5729 | 27993.6 | 0 | 0 | 0 | 0 | 0 | 0 | 0 | 0 | 0 | 0 | 0 | 0 | 0 | 0 | 0 | 0 | 0 | 0 | 188839.1372 | 1736111.5503 | 0 | 0 | 0
06/08 23:00:00 | 3038.3674 | 0 | 0 | 0 | 0 | 0 | 0 | 422932.9474 | 531171.4379 | 27993.6 | 0 | 0 | 0 | 0 | 0 | 0 | 0 | 0 | 0 | 0 | 0 | 0 | 0 | 0 | 0 | 0 | 0 | 0 | 104880.7 | 985136.3527 | 0 | 0 | 0
06/08 24:00:00 | 961522.9519 | 0 | 0 | 0 | 0 | 0 | 0 | 210004.2584 | 339300.3674 | 27993.6 | 0 | 0 | 0 | 0 | 0 | 0 | 0 | 0 | 0 | 0 | 0 | 0 | 2001232.8155 | 94906.52 | 0 | 0 | 0 | 0 | 27971.1799 | 1538821.1777 | 0 | 0 | 0
06/09 01:00:00 | 0 | 0 | 0 | 0 | 1417947.8723 | 0 | 0 | 126002.5551 | 286137.0183 | 27993.6 | 0 | 0 | 0 | 0 | 0 | 0 | 0 | 0 | 0 | 0 | 0 | 0 | 0 | 0 | 0 | 0 | 0 | 0 | 14008.0387 | 1858081.0457 | 0 | 0 | 0
06/09 02:00:00 | 0 | 0 | 0 | 0 | 0 | 0 | 0 | 84001.7034 | 244075.6248 | 27993.6 | 0 | 0 | 0 | 0 | 0 | 0 | 0 | 0 | 0 | 0 | 0 | 0 | 0 | 0 | 0 | 0 | 0 | 0 | 3502.0097 | 356070.9281 | 0 | 0 | 0
06/09 03:00:00 | 0 | 0 | 0 | 0 | 0 | 0 | 0 | 84001.7034 | 215150.7486 | 27993.6 | 0 | 0 | 0 | 0 | 0 | 0 | 0 | 0 | 0 | 0 | 0 | 0 | 0 | 0 | 0 | 0 | 0 | 0 | 3502.0097 | 327146.0519 | 0 | 0 | 0
06/09 04:00:00 | 0 | 0 | 0 | 0 | 0 | 0 | 0 | 86700.6208 | 247839.3356 | 27993.6 | 0 | 0 | 0 | 0 | 0 | 0 | 0 | 0 | 0 | 0 | 0 | 0 | 0 | 0 | 0 | 0 | 0 | 0 | 14008.0387 | 362533.5564 | 0 | 0 | 0
06/09 05:00:00 | 0 | 0 | 0 | 0 | 0 | 0 | 0 | 222892.7836 | 289593.165 | 27993.6 | 0 | 0 | 0 | 0 | 0 | 0 | 0 | 0 | 0 | 0 | 0 | 0 | 0 | 0 | 0 | 0 | 0 | 0 | 97921.5783 | 540479.5487 | 0 | 0 | 0
06/09 06:00:00 | 0 | 0 | 0 | 0 | 0 | 0 | 0 | 523290.7271 | 481462.0838 | 117993.6 | 0 | 0 | 0 | 0 | 0 | 0 | 0 | 0 | 0 | 0 | 0 | 0 | 0 | 0 | 0 | 0 | 0 | 0 | 335699.0558 | 1122746.4109 | 0 | 0 | 0
06/09 07:00:00 | 0 | 0 | 0 | 0 | 0 | 0 | 0 | 662210.9253 | 759182.9388 | 45993.6 | 0 | 0 | 0 | 0 | 0 | 0 | 0 | 0 | 0 | 0 | 0 | 0 | 0 | 0 | 0 | 0 | 0 | 0 | 356666.2163 | 1467387.4641 | 0 | 0 | 0
06/09 08:00:00 | 0 | 0 | 0 | 0 | 0 | 0 | 0 | 656266.1159 | 975292.4823 | 27993.6 | 0 | 0 | 0 | 0 | 0 | 0 | 0 | 0 | 0 | 0 | 0 | 0 | 0 | 0 | 0 | 0 | 0 | 0 | 342658.1776 | 1659552.1982 | 0 | 0 | 0
06/09 09:00:00 | 0 | 0 | 0 | 0 | 0 | 0 | 0 | 628443.6327 | 1226434.8903 | 27993.6 | 0 | 0 | 0 | 0 | 0 | 0 | 0 | 0 | 0 | 0 | 0 | 0 | 0 | 0 | 0 | 0 | 0 | 0 | 300723.8566 | 1882872.1229 | 0 | 0 | 0
06/09 10:00:00 | 0 | 0 | 0 | 0 | 0 | 0 | 0 | 608774.8889 | 1316667.8173 | 27993.6 | 0 | 0 | 0 | 0 | 0 | 0 | 0 | 0 | 0 | 0 | 0 | 0 | 0 | 0 | 0 | 0 | 0 | 0 | 272752.6767 | 1953436.3062 | 0 | 0 | 0
06/09 11:00:00 | 0 | 0 | 0 | 0 | 1415359.4676 | 0 | 0 | 581524.3777 | 1388056.2396 | 27993.6 | 0 | 0 | 0 | 0 | 0 | 0 | 0 | 0 | 0 | 0 | 0 | 0 | 0 | 0 | 0 | 0 | 0 | 0 | 216810.317 | 3412933.685 | 0 | 0 | 0
06/09 12:00:00 | 0 | 0 | 0 | 0 | 0 | 0 | 0 | 561855.634 | 1343246.2643 | 27993.6 | 0 | 0 | 0 | 0 | 0 | 0 | 0 | 0 | 0 | 0 | 0 | 0 | 0 | 0 | 0 | 0 | 0 | 0 | 188839.1372 | 1933095.4983 | 0 | 0 | 0
06/09 13:00:00 | 0 | 0 | 0 | 0 | 0 | 0 | 0 | 556067.8177 | 1210244.3788 | 27993.6 | 0 | 0 | 0 | 0 | 0 | 0 | 0 | 0 | 0 | 0 | 0 | 0 | 0 | 0 | 0 | 0 | 0 | 0 | 167827.0791 | 1794305.7964 | 0 | 0 | 0
06/09 14:00:00 | 0 | 0 | 0 | 0 | 0 | 0 | 0 | 555513.5685 | 1137219.244 | 27993.6 | 0 | 0 | 0 | 0 | 0 | 0 | 0 | 0 | 0 | 0 | 0 | 0 | 0 | 0 | 0 | 0 | 0 | 0 | 167827.0791 | 1720726.4125 | 0 | 0 | 0
06/09 15:00:00 | 0 | 0 | 0 | 0 | 0 | 0 | 0 | 555709.2019 | 1124084.8784 | 27993.6 | 0 | 0 | 0 | 0 | 0 | 0 | 0 | 0 | 0 | 0 | 0 | 0 | 0 | 0 | 0 | 0 | 0 | 0 | 146859.9186 | 1707787.6803 | 0 | 0 | 0
06/09 16:00:00 | 0 | 0 | 0 | 0 | 0 | 0 | 0 | 556943.7732 | 1275612.9461 | 27993.6 | 0 | 0 | 0 | 0 | 0 | 0 | 0 | 0 | 0 | 0 | 0 | 0 | 0 | 0 | 0 | 0 | 0 | 0 | 195798.259 | 1860550.3193 | 0 | 0 | 0
06/09 17:00:00 | 32376.5392 | 0 | 0 | 0 | 0 | 0 | 0 | 563096.4614 | 1536211.9905 | 117993.6 | 0 | 0 | 0 | 0 | 0 | 0 | 0 | 0 | 0 | 0 | 0 | 0 | 72549.4572 | 0 | 0 | 0 | 0 | 0 | 258744.638 | 2249678.5911 | 0 | 0 | 0
06/09 18:00:00 | 73967.4364 | 0 | 0 | 0 | 0 | 0 | 0 | 586456.8499 | 1364725.3971 | 45993.6 | 0 | 0 | 0 | 0 | 0 | 0 | 0 | 0 | 0 | 0 | 0 | 0 | 171030.7031 | 5.8208e-12 | 0 | 0 | 0 | 0 | 307727.8759 | 2071143.2834 | 0 | 0 | 0
06/09 19:00:00 | 122787.1598 | 0 | 0 | 0 | 0 | 0 | 0 | 653419.0865 | 1105758.7617 | 27993.6 | 0 | 0 | 0 | 0 | 0 | 0 | 0 | 0 | 0 | 0 | 0 | 0 | 293791.2762 | 2.3283e-11 | 0 | 0 | 0 | 0 | 293719.8372 | 1909958.608 | 0 | 0 | 0
06/09 20:00:00 | 191283.951 | 0 | 0 | 0 | 0 | 0 | 0 | 796014.1398 | 1003720.6174 | 27993.6 | 0 | 0 | 0 | 0 | 0 | 0 | 0 | 0 | 0 | 0 | 0 | 0 | 350203.3131 | 4.6566e-11 | 0 | 0 | 0 | 0 | 265748.6574 | 2019012.3082 | 0 | 0 | 0
06/09 21:00:00 | 50405.8289 | 0 | 0 | 0 | 0 | 0 | 0 | 1014330.3951 | 979484.2961 | 27993.6 | 0 | 0 | 0 | 0 | 0 | 0 | 0 | 0 | 0 | 0 | 0 | 0 | 18106.5215 | 0 | 0 | 0 | 0 | 0 | 216810.317 | 2072214.1201 | 0 | 0 | 0
06/09 22:00:00 | 0 | 0 | 0 | 0 | 0 | 0 | 0 | 873623.7297 | 809509.5729 | 27993.6 | 0 | 0 | 0 | 0 | 0 | 0 | 0 | 0 | 0 | 0 | 0 | 0 | 0 | 0 | 0 | 0 | 0 | 0 | 188839.1372 | 1711126.9026 | 0 | 0 | 0
06/09 23:00:00 | 0 | 0 | 0 | 0 | 0 | 0 | 0 | 422932.9474 | 531171.4379 | 27993.6 | 0 | 0 | 0 | 0 | 0 | 0 | 0 | 0 | 0 | 0 | 0 | 0 | 0 | 0 | 0 | 0 | 0 | 0 | 104880.7 | 982097.9853 | 0 | 0 | 0
06/09 24:00:00 | 367329.686 | 0 | 0 | 0 | 1416875.1019 | 0 | 0 | 210004.2584 | 339300.3674 | 27993.6 | 0 | 0 | 0 | 0 | 0 | 0 | 0 | 0 | 0 | 0 | 0 | 0 | 700991.8228 | 2112.8866 | 0 | 0 | 0 | 0 | 27971.1799 | 2361503.0138 | 0 | 0 | 0
06/10 01:00:00 | 0 | 0 | 0 | 0 | 0 | 0 | 0 | 126002.5551 | 272858.5505 | 27993.6 | 0 | 0 | 0 | 0 | 0 | 0 | 0 | 0 | 0 | 0 | 0 | 0 | 0 | 0 | 0 | 0 | 0 | 0 | 14008.0387 | 426854.7055 | 0 | 0 | 0
06/10 02:00:00 | 0 | 0 | 0 | 0 | 0 | 0 | 0 | 84001.7034 | 235223.3129 | 27993.6 | 0 | 0 | 0 | 0 | 0 | 0 | 0 | 0 | 0 | 0 | 0 | 0 | 0 | 0 | 0 | 0 | 0 | 0 | 3502.0097 | 347218.6163 | 0 | 0 | 0
06/10 03:00:00 | 0 | 0 | 0 | 0 | 0 | 0 | 0 | 84001.7034 | 210724.5926 | 27993.6 | 0 | 0 | 0 | 0 | 0 | 0 | 0 | 0 | 0 | 0 | 0 | 0 | 0 | 0 | 0 | 0 | 0 | 0 | 3502.0097 | 322719.896 | 0 | 0 | 0
06/10 04:00:00 | 0 | 0 | 0 | 0 | 0 | 0 | 0 | 86700.6208 | 238987.0238 | 27993.6 | 0 | 0 | 0 | 0 | 0 | 0 | 0 | 0 | 0 | 0 | 0 | 0 | 0 | 0 | 0 | 0 | 0 | 0 | 14008.0387 | 353681.2445 | 0 | 0 | 0
06/10 05:00:00 | 0 | 0 | 0 | 0 | 0 | 0 | 0 | 222892.7836 | 276314.6972 | 27993.6 | 0 | 0 | 0 | 0 | 0 | 0 | 0 | 0 | 0 | 0 | 0 | 0 | 0 | 0 | 0 | 0 | 0 | 0 | 97921.5783 | 527201.0809 | 0 | 0 | 0
06/10 06:00:00 | 0 | 0 | 0 | 0 | 0 | 0 | 0 | 523290.7271 | 446052.8363 | 117993.6 | 0 | 0 | 0 | 0 | 0 | 0 | 0 | 0 | 0 | 0 | 0 | 0 | 0 | 0 | 0 | 0 | 0 | 0 | 335699.0558 | 1087337.1634 | 0 | 0 | 0
06/10 07:00:00 | 0 | 0 | 0 | 0 | 0 | 0 | 0 | 662210.9253 | 688364.4439 | 45993.6 | 0 | 0 | 0 | 0 | 0 | 0 | 0 | 0 | 0 | 0 | 0 | 0 | 0 | 0 | 0 | 0 | 0 | 0 | 356666.2163 | 1396568.9692 | 0 | 0 | 0
06/10 08:00:00 | 0 | 0 | 0 | 0 | 0 | 0 | 0 | 656266.1159 | 869064.7398 | 27993.6 | 0 | 0 | 0 | 0 | 0 | 0 | 0 | 0 | 0 | 0 | 0 | 0 | 0 | 0 | 0 | 0 | 0 | 0 | 342658.1776 | 1553324.4558 | 0 | 0 | 0
06/10 09:00:00 | 0 | 0 | 0 | 0 | 476684.1599 | 0 | 0 | 628443.6327 | 1075945.5885 | 27993.6 | 0 | 0 | 0 | 0 | 0 | 0 | 0 | 0 | 0 | 0 | 0 | 0 | 0 | 0 | 0 | 0 | 0 | 0 | 300723.8566 | 2209066.9811 | 0 | 0 | 0
06/10 10:00:00 | 0 | 0 | 0 | 0 | 939712.2992 | 0 | 0 | 608774.8889 | 1144047.7358 | 27993.6 | 0 | 0 | 0 | 0 | 0 | 0 | 0 | 0 | 0 | 0 | 0 | 0 | 0 | 0 | 0 | 0 | 0 | 0 | 272752.6767 | 2720528.5239 | 0 | 0 | 0
06/10 11:00:00 | 0 | 0 | 0 | 0 | 0 | 0 | 0 | 581524.3777 | 1208796.9242 | 27993.6 | 0 | 0 | 0 | 0 | 0 | 0 | 0 | 0 | 0 | 0 | 0 | 0 | 0 | 0 | 0 | 0 | 0 | 0 | 216810.317 | 1818314.902 | 0 | 0 | 0
06/10 12:00:00 | 0 | 0 | 0 | 0 | 0 | 0 | 0 | 561855.634 | 1179478.4947 | 27993.6 | 0 | 0 | 0 | 0 | 0 | 0 | 0 | 0 | 0 | 0 | 0 | 0 | 0 | 0 | 0 | 0 | 0 | 0 | 188839.1372 | 1769327.7287 | 0 | 0 | 0
06/10 13:00:00 | 0 | 0 | 0 | 0 | 0 | 0 | 0 | 556067.8177 | 1061968.155 | 27993.6 | 0 | 0 | 0 | 0 | 0 | 0 | 0 | 0 | 0 | 0 | 0 | 0 | 0 | 0 | 0 | 0 | 0 | 0 | 167827.0791 | 1646029.5726 | 0 | 0 | 0
06/10 14:00:00 | 0 | 0 | 0 | 0 | 0 | 0 | 0 | 555513.5685 | 1011073.7999 | 27993.6 | 0 | 0 | 0 | 0 | 0 | 0 | 0 | 0 | 0 | 0 | 0 | 0 | 0 | 0 | 0 | 0 | 0 | 0 | 167827.0791 | 1594580.9684 | 0 | 0 | 0
06/10 15:00:00 | 0 | 0 | 0 | 0 | 0 | 0 | 0 | 555709.2019 | 989087.1224 | 27993.6 | 0 | 0 | 0 | 0 | 0 | 0 | 0 | 0 | 0 | 0 | 0 | 0 | 0 | 0 | 0 | 0 | 0 | 0 | 146859.9186 | 1572789.9243 | 0 | 0 | 0
06/10 16:00:00 | 0 | 0 | 0 | 0 | 0 | 0 | 0 | 556943.7732 | 1153893.6579 | 27993.6 | 0 | 0 | 0 | 0 | 0 | 0 | 0 | 0 | 0 | 0 | 0 | 0 | 0 | 0 | 0 | 0 | 0 | 0 | 195798.259 | 1738831.0311 | 0 | 0 | 0
06/10 17:00:00 | 0 | 0 | 0 | 0 | 0 | 0 | 0 | 563096.4614 | 1416705.7803 | 117993.6 | 0 | 0 | 0 | 0 | 0 | 0 | 0 | 0 | 0 | 0 | 0 | 0 | 0 | 0 | 0 | 0 | 0 | 0 | 258744.638 | 2097795.8417 | 0 | 0 | 0
06/10 18:00:00 | 0 | 0 | 0 | 0 | 0 | 0 | 0 | 586456.8499 | 1251858.4207 | 45993.6 | 0 | 0 | 0 | 0 | 0 | 0 | 0 | 0 | 0 | 0 | 0 | 0 | 0 | 0 | 0 | 0 | 0 | 0 | 307727.8759 | 1884308.8706 | 0 | 0 | 0
06/10 19:00:00 | 0 | 0 | 0 | 0 | 0 | 0 | 0 | 653419.0865 | 992891.7854 | 27993.6 | 0 | 0 | 0 | 0 | 0 | 0 | 0 | 0 | 0 | 0 | 0 | 0 | 0 | 0 | 0 | 0 | 0 | 0 | 293719.8372 | 1674304.4719 | 0 | 0 | 0
06/10 20:00:00 | 0 | 0 | 0 | 0 | 0 | 0 | 0 | 796014.1398 | 888640.5631 | 27993.6 | 0 | 0 | 0 | 0 | 0 | 0 | 0 | 0 | 0 | 0 | 0 | 0 | 0 | 0 | 0 | 0 | 0 | 0 | 265748.6574 | 1712648.3029 | 0 | 0 | 0
06/10 21:00:00 | 0 | 0 | 0 | 0 | 0 | 0 | 0 | 1014330.3951 | 859978.0859 | 27993.6 | 0 | 0 | 0 | 0 | 0 | 0 | 0 | 0 | 0 | 0 | 0 | 0 | 0 | 0 | 0 | 0 | 0 | 0 | 216810.317 | 1902302.081 | 0 | 0 | 0
06/10 22:00:00 | 0 | 0 | 0 | 0 | 1416614.0896 | 0 | 0 | 873623.7297 | 712134.1423 | 27993.6 | 0 | 0 | 0 | 0 | 0 | 0 | 0 | 0 | 0 | 0 | 0 | 0 | 0 | 0 | 0 | 0 | 0 | 0 | 188839.1372 | 3030365.5616 | 0 | 0 | 0
06/10 23:00:00 | 0 | 0 | 0 | 0 | 0 | 0 | 0 | 422932.9474 | 478057.5667 | 27993.6 | 0 | 0 | 0 | 0 | 0 | 0 | 0 | 0 | 0 | 0 | 0 | 0 | 0 | 0 | 0 | 0 | 0 | 0 | 104880.7 | 928984.1141 | 0 | 0 | 0
06/10 24:00:00 | 0 | 0 | 0 | 0 | 0 | 0 | 0 | 210004.2584 | 317169.5878 | 27993.6 | 0 | 0 | 0 | 0 | 0 | 0 | 0 | 0 | 0 | 0 | 0 | 0 | 0 | 0 | 0 | 0 | 0 | 0 | 27971.1799 | 555167.4462 | 0 | 0 | 0
06/11 01:00:00 | 0 | 0 | 0 | 0 | 0 | 0 | 0 | 126002.5551 | 272858.5505 | 27993.6 | 0 | 0 | 0 | 0 | 0 | 0 | 0 | 0 | 0 | 0 | 0 | 0 | 0 | 0 | 0 | 0 | 0 | 0 | 14008.0387 | 426854.7055 | 0 | 0 | 0
06/11 02:00:00 | 0 | 0 | 0 | 0 | 0 | 0 | 0 | 84001.7034 | 235223.3129 | 27993.6 | 0 | 0 | 0 | 0 | 0 | 0 | 0 | 0 | 0 | 0 | 0 | 0 | 0 | 0 | 0 | 0 | 0 | 0 | 3502.0097 | 347218.6163 | 0 | 0 | 0
06/11 03:00:00 | 0 | 0 | 0 | 0 | 0 | 0 | 0 | 84001.7034 | 210724.5926 | 27993.6 | 0 | 0 | 0 | 0 | 0 | 0 | 0 | 0 | 0 | 0 | 0 | 0 | 0 | 0 | 0 | 0 | 0 | 0 | 3502.0097 | 322719.896 | 0 | 0 | 0
06/11 04:00:00 | 0 | 0 | 0 | 0 | 0 | 0 | 0 | 86700.6208 | 238987.0238 | 27993.6 | 0 | 0 | 0 | 0 | 0 | 0 | 0 | 0 | 0 | 0 | 0 | 0 | 0 | 0 | 0 | 0 | 0 | 0 | 14008.0387 | 353681.2445 | 0 | 0 | 0
06/11 05:00:00 | 0 | 0 | 0 | 0 | 0 | 0 | 0 | 222892.7836 | 276314.6972 | 27993.6 | 0 | 0 | 0 | 0 | 0 | 0 | 0 | 0 | 0 | 0 | 0 | 0 | 0 | 0 | 0 | 0 | 0 | 0 | 97921.5783 | 527201.0809 | 0 | 0 | 0
06/11 06:00:00 | 0 | 0 | 0 | 0 | 0 | 0 | 0 | 523290.7271 | 446052.8363 | 117993.6 | 0 | 0 | 0 | 0 | 0 | 0 | 0 | 0 | 0 | 0 | 0 | 0 | 0 | 0 | 0 | 0 | 0 | 0 | 335699.0558 | 1087337.1634 | 0 | 0 | 0
06/11 07:00:00 | 0 | 0 | 0 | 0 | 1418352.6596 | 0 | 0 | 662210.9253 | 688364.4439 | 45993.6 | 0 | 0 | 0 | 0 | 0 | 0 | 0 | 0 | 0 | 0 | 0 | 0 | 0 | 0 | 0 | 0 | 0 | 0 | 356666.2163 | 2814921.6288 | 0 | 0 | 0
06/11 08:00:00 | 0 | 0 | 0 | 0 | 0 | 0 | 0 | 656266.1159 | 869064.7398 | 27993.6 | 0 | 0 | 0 | 0 | 0 | 0 | 0 | 0 | 0 | 0 | 0 | 0 | 0 | 0 | 0 | 0 | 0 | 0 | 342658.1776 | 1553324.4558 | 0 | 0 | 0
06/11 09:00:00 | 0 | 0 | 0 | 0 | 0 | 0 | 0 | 628443.6327 | 1075945.5885 | 27993.6 | 0 | 0 | 0 | 0 | 0 | 0 | 0 | 0 | 0 | 0 | 0 | 0 | 0 | 0 | 0 | 0 | 0 | 0 | 300723.8566 | 1732382.8211 | 0 | 0 | 0
06/11 10:00:00 | 0 | 0 | 0 | 0 | 0 | 0 | 0 | 608774.8889 | 1144047.7358 | 27993.6 | 0 | 0 | 0 | 0 | 0 | 0 | 0 | 0 | 0 | 0 | 0 | 0 | 0 | 0 | 0 | 0 | 0 | 0 | 272752.6767 | 1780816.2247 | 0 | 0 | 0
06/11 11:00:00 | 0 | 0 | 0 | 0 | 0 | 0 | 0 | 581524.3777 | 1208796.9242 | 27993.6 | 0 | 0 | 0 | 0 | 0 | 0 | 0 | 0 | 0 | 0 | 0 | 0 | 0 | 0 | 0 | 0 | 0 | 0 | 216810.317 | 1818314.902 | 0 | 0 | 0
06/11 12:00:00 | 0 | 0 | 0 | 0 | 0 | 0 | 0 | 561855.634 | 1179478.4947 | 27993.6 | 0 | 0 | 0 | 0 | 0 | 0 | 0 | 0 | 0 | 0 | 0 | 0 | 0 | 0 | 0 | 0 | 0 | 0 | 188839.1372 | 1769327.7287 | 0 | 0 | 0
06/11 13:00:00 | 0 | 0 | 0 | 0 | 0 | 0 | 0 | 556067.8177 | 1061968.155 | 27993.6 | 0 | 0 | 0 | 0 | 0 | 0 | 0 | 0 | 0 | 0 | 0 | 0 | 0 | 0 | 0 | 0 | 0 | 0 | 167827.0791 | 1646029.5726 | 0 | 0 | 0
06/11 14:00:00 | 0 | 0 | 0 | 0 | 0 | 0 | 0 | 555513.5685 | 1011073.7999 | 27993.6 | 0 | 0 | 0 | 0 | 0 | 0 | 0 | 0 | 0 | 0 | 0 | 0 | 0 | 0 | 0 | 0 | 0 | 0 | 167827.0791 | 1594580.9684 | 0 | 0 | 0
06/11 15:00:00 | 0 | 0 | 0 | 0 | 0 | 0 | 0 | 555709.2019 | 989087.1224 | 27993.6 | 0 | 0 | 0 | 0 | 0 | 0 | 0 | 0 | 0 | 0 | 0 | 0 | 0 | 0 | 0 | 0 | 0 | 0 | 146859.9186 | 1572789.9243 | 0 | 0 | 0
06/11 16:00:00 | 0 | 0 | 0 | 0 | 0 | 0 | 0 | 556943.7732 | 1153893.6579 | 27993.6 | 0 | 0 | 0 | 0 | 0 | 0 | 0 | 0 | 0 | 0 | 0 | 0 | 0 | 0 | 0 | 0 | 0 | 0 | 195798.259 | 1738831.0311 | 0 | 0 | 0
06/11 17:00:00 | 0 | 0 | 0 | 0 | 0 | 0 | 0 | 563096.4614 | 1416705.7803 | 117993.6 | 0 | 0 | 0 | 0 | 0 | 0 | 0 | 0 | 0 | 0 | 0 | 0 | 0 | 0 | 0 | 0 | 0 | 0 | 258744.638 | 2097795.8417 | 0 | 0 | 0
06/11 18:00:00 | 0 | 0 | 0 | 0 | 0 | 0 | 0 | 586456.8499 | 1251858.4207 | 45993.6 | 0 | 0 | 0 | 0 | 0 | 0 | 0 | 0 | 0 | 0 | 0 | 0 | 0 | 0 | 0 | 0 | 0 | 0 | 307727.8759 | 1884308.8706 | 0 | 0 | 0
06/11 19:00:00 | 0 | 0 | 0 | 0 | 0 | 0 | 0 | 653419.0865 | 992891.7854 | 27993.6 | 0 | 0 | 0 | 0 | 0 | 0 | 0 | 0 | 0 | 0 | 0 | 0 | 0 | 0 | 0 | 0 | 0 | 0 | 293719.8372 | 1674304.4719 | 0 | 0 | 0
06/11 20:00:00 | 0 | 0 | 0 | 0 | 1414370.7396 | 0 | 0 | 796014.1398 | 888640.5631 | 27993.6 | 0 | 0 | 0 | 0 | 0 | 0 | 0 | 0 | 0 | 0 | 0 | 0 | 0 | 0 | 0 | 0 | 0 | 0 | 265748.6574 | 3127019.0425 | 0 | 0 | 0
06/11 21:00:00 | 4711.7833 | 0 | 0 | 0 | 0 | 0 | 0 | 1014330.3951 | 859978.0859 | 27993.6 | 0 | 0 | 0 | 0 | 0 | 0 | 0 | 0 | 0 | 0 | 0 | 0 | 0 | 0 | 0 | 0 | 0 | 0 | 216810.317 | 1907013.8643 | 0 | 0 | 0
06/11 22:00:00 | 0 | 0 | 0 | 0 | 0 | 0 | 0 | 873623.7297 | 712134.1423 | 27993.6 | 0 | 0 | 0 | 0 | 0 | 0 | 0 | 0 | 0 | 0 | 0 | 0 | 0 | 0 | 0 | 0 | 0 | 0 | 188839.1372 | 1613751.472 | 0 | 0 | 0
06/11 23:00:00 | 0 | 0 | 0 | 0 | 0 | 0 | 0 | 422932.9474 | 478057.5667 | 27993.6 | 0 | 0 | 0 | 0 | 0 | 0 | 0 | 0 | 0 | 0 | 0 | 0 | 0 | 0 | 0 | 0 | 0 | 0 | 104880.7 | 928984.1141 | 0 | 0 | 0
06/11 24:00:00 | 0 | 0 | 0 | 0 | 0 | 0 | 0 | 210004.2584 | 317169.5878 | 27993.6 | 0 | 0 | 0 | 0 | 0 | 0 | 0 | 0 | 0 | 0 | 0 | 0 | 0 | 0 | 0 | 0 | 0 | 0 | 27971.1799 | 555167.4462 | 0 | 0 | 0
06/12 01:00:00 | 357430.2355 | 0 | 0 | 0 | 0 | 0 | 0 | 126002.5551 | 272858.5505 | 27993.6 | 0 | 0 | 0 | 0 | 0 | 0 | 0 | 0 | 0 | 0 | 0 | 0 | 809309.0415 | 47163.4091 | 0 | 0 | 0 | 0 | 14008.0387 | 784284.941 | 0 | 0 | 0
06/12 02:00:00 | 0 | 0 | 0 | 0 | 0 | 0 | 0 | 84001.7034 | 235223.3129 | 27993.6 | 0 | 0 | 0 | 0 | 0 | 0 | 0 | 0 | 0 | 0 | 0 | 0 | 0 | 0 | 0 | 0 | 0 | 0 | 3502.0097 | 347218.6163 | 0 | 0 | 0
06/12 03:00:00 | 0 | 0 | 0 | 0 | 0 | 0 | 0 | 84001.7034 | 210724.5926 | 27993.6 | 0 | 0 | 0 | 0 | 0 | 0 | 0 | 0 | 0 | 0 | 0 | 0 | 0 | 0 | 0 | 0 | 0 | 0 | 3502.0097 | 322719.896 | 0 | 0 | 0
06/12 04:00:00 | 0 | 0 | 0 | 0 | 0 | 0 | 0 | 86700.6208 | 238987.0238 | 27993.6 | 0 | 0 | 0 | 0 | 0 | 0 | 0 | 0 | 0 | 0 | 0 | 0 | 0 | 0 | 0 | 0 | 0 | 0 | 14008.0387 | 353681.2445 | 0 | 0 | 0
06/12 05:00:00 | 0 | 1759947.6373 | 0 | 6368.4513 | 1418974.3628 | 0 | 0 | 222892.7836 | 276314.6972 | 27993.6 | 0 | 0 | 0 | 0 | 0 | 0 | 0 | 0 | 0 | 1638541.1191 | 0 | 121406.5182 | 0 | 0 | 0 | 0 | 0 | 0 | 97921.5783 | 3712491.5323 | 0 | 0 | 0
06/12 06:00:00 | 0 | 4885475.0828 | 0 | 24863.2155 | 0 | 0 | 0 | 523290.7271 | 446052.8363 | 117993.6 | 0 | 0 | 0 | 0 | 0 | 0 | 0 | 0 | 0 | 4413151.7559 | 0 | 472323.3269 | 0 | 0 | 0 | 0 | 0 | 0 | 335699.0558 | 5997675.4617 | 0 | 0 | 0
06/12 07:00:00 | 0 | 1149021.2054 | 0 | 10057.0619 | 0 | 0 | 0 | 662210.9253 | 688364.4439 | 45993.6 | 0 | 0 | 0 | 0 | 0 | 0 | 0 | 0 | 0 | 1072255.4726 | 0 | 203223.193 | 0 | 0 | 0 | 0 | 0 | 761513.3187 | 356666.2163 | 2555647.2364 | 0 | 0 | 0
06/12 08:00:00 | 0 | 0 | 0 | 0 | 13117912.1687 | 0 | 0 | 656266.1159 | 869064.7398 | 27993.6 | 0 | 0 | 0 | 0 | 0 | 0 | 0 | 0 | 0 | 0 | 0 | 0 | 0 | 0 | 0 | 0 | 0 | 13016524.6243 | 342658.1776 | 14671236.6245 | 0 | 0 | 0
06/12 09:00:00 | 0 | 0 | 0 | 0 | 1134982.3115 | 0 | 0 | 628443.6327 | 1075945.5885 | 27993.6 | 0 | 0 | 0 | 0 | 0 | 0 | 0 | 0 | 0 | 0 | 0 | 0 | 0 | 0 | 0 | 0 | 0 | 0 | 300723.8566 | 2867365.1326 | 0 | 0 | 0
06/12 10:00:00 | 0 | 0 | 0 | 0 | 0 | 0 | 0 | 608774.8889 | 1144047.7358 | 27993.6 | 0 | 0 | 0 | 0 | 0 | 0 | 0 | 0 | 0 | 0 | 0 | 0 | 0 | 0 | 0 | 0 | 0 | 344456.0078 | 272752.6767 | 1780816.2247 | 0 | 0 | 0
06/12 11:00:00 | 0 | 0 | 0 | 0 | 0 | 0 | 0 | 581524.3777 | 1208796.9242 | 27993.6 | 0 | 0 | 0 | 0 | 0 | 0 | 0 | 0 | 0 | 0 | 0 | 0 | 0 | 0 | 0 | 0 | 0 | 342602.9119 | 216810.317 | 1818314.902 | 0 | 0 | 0
06/12 12:00:00 | 121696.1634 | 0 | 0 | 0 | 1528315.6099 | 0 | 0 | 561855.634 | 1179478.4947 | 27993.6 | 0 | 0 | 0 | 0 | 0 | 0 | 0 | 0 | 0 | 0 | 0 | 0 | 280939.2571 | 12496.3434 | 0 | 0 | 0 | 339878.4767 | 188839.1372 | 3419339.502 | 0 | 0 | 0
06/12 13:00:00 | 372046.1881 | 0 | 0 | 0 | 1507332.6966 | 0 | 0 | 556067.8177 | 1061968.155 | 27993.6 | 0 | 0 | 0 | 0 | 0 | 0 | 0 | 0 | 0 | 0 | 0 | 0 | 796953.5887 | 28598.4363 | 0 | 0 | 0 | 1333815.6454 | 167827.0791 | 3525408.4572 | 0 | 0 | 0
06/12 14:00:00 | 604067.0168 | 0 | 0 | 0 | 0 | 0 | 0 | 555513.5685 | 1011073.7999 | 27993.6 | 0 | 0 | 0 | 0 | 0 | 0 | 0 | 0 | 0 | 0 | 0 | 0 | 1286601.0271 | 37994.0029 | 0 | 0 | 0 | 0 | 167827.0791 | 2198647.9851 | 0 | 0 | 0
06/12 15:00:00 | 806014.6921 | 0 | 0 | 0 | 0 | 0 | 0 | 555709.2019 | 989087.1224 | 27993.6 | 0 | 0 | 0 | 0 | 0 | 0 | 0 | 0 | 0 | 0 | 0 | 0 | 1736434.5245 | 47528.5572 | 0 | 0 | 0 | 1162514.1894 | 146859.9186 | 2378804.6164 | 0 | 0 | 0
06/12 16:00:00 | 1023392.1509 | 0 | 0 | 0 | 1427577.0141 | 0 | 0 | 556943.7732 | 1153893.6579 | 27993.6 | 0 | 0 | 0 | 0 | 0 | 0 | 0 | 0 | 0 | 0 | 0 | 0 | 2238936.1367 | 57686.6352 | 0 | 0 | 0 | 31145.837 | 195798.259 | 4189800.1961 | 0 | 0 | 0
06/12 17:00:00 | 1275464.8658 | 0 | 0 | 0 | 0 | 0 | 0 | 563096.4614 | 1416705.7803 | 117993.6 | 0 | 0 | 0 | 0 | 0 | 0 | 0 | 0 | 0 | 0 | 0 | 0 | 2814620.039 | 51563.2094 | 0 | 0 | 0 | 1156672.9692 | 258744.638 | 3373260.7074 | 0 | 0 | 0
06/12 18:00:00 | 1305799.2036 | 0 | 0 | 0 | 1414410.5681 | 0 | 0 | 586456.8499 | 1251858.4207 | 45993.6 | 0 | 0 | 0 | 0 | 0 | 0 | 0 | 0 | 0 | 0 | 0 | 0 | 2923782.6347 | 44248.6067 | 0 | 0 | 0 | 0 | 307727.8759 | 4604518.6423 | 0 | 0 | 0
06/12 19:00:00 | 985176.6341 | 0 | 0 | 0 | 0 | 0 | 0 | 653419.0865 | 992891.7854 | 27993.6 | 0 | 0 | 0 | 0 | 0 | 0 | 0 | 0 | 0 | 0 | 0 | 0 | 2251031.9895 | 47666.4246 | 0 | 0 | 0 | 50611.8232 | 293719.8372 | 2659481.106 | 0 | 0 | 0
06/12 20:00:00 | 562057.7371 | 0 | 0 | 0 | 0 | 0 | 0 | 796014.1398 | 888640.5631 | 27993.6 | 0 | 0 | 0 | 0 | 0 | 0 | 0 | 0 | 0 | 0 | 0 | 0 | 1295433.0794 | 35761.0122 | 0 | 0 | 0 | 0 | 265748.6574 | 2274706.0401 | 0 | 0 | 0
06/12 21:00:00 | 185569.6333 | 0 | 0 | 0 | 3136663.4458 | 0 | 0 | 1014330.3951 | 859978.0859 | 27993.6 | 0 | 0 | 0 | 0 | 0 | 0 | 0 | 0 | 0 | 0 | 0 | 0 | 428278.3286 | 13430.713 | 0 | 0 | 0 | 2728756.2745 | 216810.317 | 5224535.1601 | 0 | 0 | 0
06/12 22:00:00 | 0 | 0 | 0 | 0 | 0 | 0 | 0 | 873623.7297 | 712134.1423 | 27993.6 | 0 | 0 | 0 | 0 | 0 | 0 | 0 | 0 | 0 | 0 | 0 | 0 | 0 | 0 | 0 | 0 | 0 | 0 | 188839.1372 | 1613751.472 | 0 | 0 | 0
06/12 23:00:00 | 0 | 0 | 0 | 0 | 0 | 0 | 0 | 422932.9474 | 478057.5667 | 27993.6 | 0 | 0 | 0 | 0 | 0 | 0 | 0 | 0 | 0 | 0 | 0 | 0 | 0 | 0 | 0 | 0 | 0 | 0 | 104880.7 | 928984.1141 | 0 | 0 | 0
06/12 24:00:00 | 0 | 0 | 0 | 0 | 0 | 0 | 0 | 210004.2584 | 317169.5878 | 27993.6 | 0 | 0 | 0 | 0 | 0 | 0 | 0 | 0 | 0 | 0 | 0 | 0 | 0 | 0 | 0 | 0 | 0 | 0 | 27971.1799 | 555167.4462 | 0 | 0 | 0
06/13 01:00:00 | 0 | 0 | 0 | 0 | 0 | 0 | 0 | 126002.5551 | 272858.5505 | 27993.6 | 0 | 0 | 0 | 0 | 0 | 0 | 0 | 0 | 0 | 0 | 0 | 0 | 0 | 0 | 0 | 0 | 0 | 0 | 14008.0387 | 426854.7055 | 0 | 0 | 0
06/13 02:00:00 | 0 | 381702.5644 | 0 | 990.8779 | 0 | 0 | 0 | 84001.7034 | 235223.3129 | 27993.6 | 0 | 0 | 0 | 0 | 0 | 0 | 0 | 0 | 0 | 363164.9511 | 0 | 18537.6133 | 0 | 0 | 0 | 0 | 0 | 0 | 3502.0097 | 729912.0586 | 0 | 0 | 0
06/13 03:00:00 | 0 | 2296209.0266 | 0 | 10733.8878 | 0 | 0 | 0 | 84001.7034 | 210724.5926 | 27993.6 | 0 | 0 | 0 | 0 | 0 | 0 | 0 | 0 | 0 | 2095376.2848 | 0 | 200832.7418 | 0 | 0 | 0 | 0 | 0 | 0 | 3502.0097 | 2629662.8103 | 0 | 0 | 0
06/13 04:00:00 | 0 | 3806065.1462 | 0 | 18637.2488 | 0 | 0 | 0 | 86700.6208 | 238987.0238 | 27993.6 | 0 | 0 | 0 | 0 | 0 | 0 | 0 | 0 | 0 | 3457258.7269 | 0 | 348806.4193 | 0 | 0 | 0 | 0 | 0 | 0 | 14008.0387 | 4178383.6395 | 0 | 0 | 0
06/13 05:00:00 | 0 | 5001625.463 | 0 | 25707.2027 | 0 | 0 | 0 | 222892.7836 | 276314.6972 | 27993.6 | 0 | 0 | 0 | 0 | 0 | 0 | 0 | 0 | 0 | 4520850.5863 | 0 | 480774.8767 | 0 | -14.2126 | 0 | 0 | 14.2126 | 0 | 97921.5783 | 5554533.7465 | 0 | 0 | 0
06/13 06:00:00 | 0 | 6960474.6508 | 0 | 38123.2833 | 1710976.4477 | 0 | 0 | 523290.7271 | 446052.8363 | 117993.6 | 0 | 0 | 0 | 0 | 0 | 0 | 0 | 0 | 0 | 6433999.728 | 0 | 664337.4095 | 0 | -62.048 | 0 | 0 | 33.2806 | 557956.8843 | 335699.0558 | 9796911.5452 | 0 | 0 | 0
06/13 07:00:00 | 0 | 6640152.2311 | 0 | 34394.0834 | 3822385.6711 | 0 | 0 | 662210.9253 | 688364.4439 | 45993.6 | 0 | 0 | 0 | 0 | 0 | 0 | 0 | 0 | 0 | 5921810.2487 | 0 | 718341.9824 | 0 | -38.2303 | 0 | 0 | 38.2303 | 4562139.5225 | 356666.2163 | 11893500.9548 | 0 | 0 | 0
06/13 08:00:00 | 0 | 5486022.2144 | 0 | 31088.75 | 1238795.3219 | 0 | 0 | 656266.1159 | 869064.7398 | 27993.6 | 0 | 0 | 0 | 0 | 0 | 0 | 0 | 0 | 0 | 5084819.6727 | 0 | 561612.4636 | 0 | -33.0272 | 0 | 0 | 30.9558 | 0 | 342658.1776 | 8309230.742 | 0 | 0 | 0
06/13 09:00:00 | 0 | 2037066.9941 | 0 | 12876.3315 | 0 | 0 | 0 | 628443.6327 | 1075945.5885 | 27993.6 | 0 | 0 | 0 | 0 | 0 | 0 | 0 | 0 | 0 | 1898177.3821 | 0 | 293895.5328 | 0 | -20.4761 | 0 | 0 | 8.1185 | 0 | 300723.8566 | 3782326.1468 | 0 | 0 | 0
06/13 10:00:00 | 0 | 398132.0309 | 0 | 2295.4019 | 0 | 0 | 0 | 608774.8889 | 1144047.7358 | 27993.6 | 0 | 0 | 0 | 0 | 0 | 0 | 0 | 0 | 0 | 376860.1379 | 0 | 53048.925 | 0 | -8.0981 | 0 | 0 | 3.7396 | 0 | 272752.6767 | 2181243.6576 | 0 | 0 | 0
06/13 11:00:00 | 0 | 0 | 0 | 0 | 0 | 0 | 0 | 581524.3777 | 1208796.9242 | 27993.6 | 0 | 0 | 0 | 0 | 0 | 0 | 0 | 0 | 0 | 0 | 0 | 0 | 0 | 0 | 0 | 0 | 0 | 0 | 216810.317 | 1818314.902 | 0 | 0 | 0
06/13 12:00:00 | 0 | 0 | 0 | 0 | 0 | 0 | 0 | 561855.634 | 1179478.4947 | 27993.6 | 0 | 0 | 0 | 0 | 0 | 0 | 0 | 0 | 0 | 0 | 0 | 0 | 0 | 0 | 0 | 0 | 0 | 348577.9704 | 188839.1372 | 1769327.7287 | 0 | 0 | 0
06/13 13:00:00 | 0 | 0 | 0 | 0 | 0 | 0 | 0 | 556067.8177 | 1061968.155 | 27993.6 | 0 | 0 | 0 | 0 | 0 | 0 | 0 | 0 | 0 | 0 | 0 | 0 | 0 | 0 | 0 | 0 | 0 | 0 | 167827.0791 | 1646029.5726 | 0 | 0 | 0
06/13 14:00:00 | 0 | 0 | 0 | 0 | 0 | 0 | 0 | 555513.5685 | 1011073.7999 | 27993.6 | 0 | 0 | 0 | 0 | 0 | 0 | 0 | 0 | 0 | 0 | 0 | 0 | 0 | 0 | 0 | 0 | 0 | 0 | 167827.0791 | 1594580.9684 | 0 | 0 | 0
06/13 15:00:00 | 0 | 0 | 0 | 0 | 1415055.0901 | 0 | 0 | 555709.2019 | 989087.1224 | 27993.6 | 0 | 0 | 0 | 0 | 0 | 0 | 0 | 0 | 0 | 0 | 0 | 0 | 0 | 0 | 0 | 0 | 0 | 0 | 146859.9186 | 2987845.0144 | 0 | 0 | 0
06/13 16:00:00 | 70139.7439 | 0 | 0 | 0 | 613208.9147 | 0 | 0 | 556943.7732 | 1153893.6579 | 27993.6 | 0 | 0 | 0 | 0 | 0 | 0 | 0 | 0 | 0 | 0 | 0 | 0 | 162881.0163 | 4357.1649 | 0 | 0 | 0 | 1329944.3437 | 195798.259 | 2422179.6897 | 0 | 0 | 0
06/13 17:00:00 | 302145.9218 | 0 | 0 | 0 | 8911445.0883 | 0 | 0 | 563096.4614 | 1416705.7803 | 117993.6 | 0 | 0 | 0 | 0 | 0 | 0 | 0 | 0 | 0 | 0 | 0 | 0 | 719200.4166 | 19019.927 | 0 | 0 | 0 | 10199685.8449 | 258744.638 | 11311386.8518 | 0 | 0 | 0
06/13 18:00:00 | 355410.5754 | 0 | 0 | 0 | 10760783.2714 | 0 | 0 | 586456.8499 | 1251858.4207 | 45993.6 | 0 | 0 | 0 | 0 | 0 | 0 | 0 | 0 | 0 | 0 | 0 | 0 | 845511.0122 | 26465.1732 | 0 | 0 | 0 | 8516598.373 | 307727.8759 | 13000502.7174 | 0 | 0 | 0
06/13 19:00:00 | 49782.7808 | 0 | 0 | 0 | 0 | 0 | 0 | 653419.0865 | 992891.7854 | 27993.6 | 0 | 0 | 0 | 0 | 0 | 0 | 0 | 0 | 0 | 0 | 0 | 0 | 116974.237 | 3951.0284 | 0 | 0 | 0 | 0 | 293719.8372 | 1724087.2527 | 0 | 0 | 0
06/13 20:00:00 | 0 | 0 | 0 | 0 | 0 | 0 | 0 | 796014.1398 | 888640.5631 | 27993.6 | 0 | 0 | 0 | 0 | 0 | 0 | 0 | 0 | 0 | 0 | 0 | 0 | 0 | 0 | 0 | 0 | 0 | 0 | 265748.6574 | 1712648.3029 | 0 | 0 | 0
06/13 21:00:00 | 0 | 0 | 0 | 0 | 0 | 0 | 0 | 1014330.3951 | 859978.0859 | 27993.6 | 0 | 0 | 0 | 0 | 0 | 0 | 0 | 0 | 0 | 0 | 0 | 0 | 0 | 0 | 0 | 0 | 0 | 0 | 216810.317 | 1902302.081 | 0 | 0 | 0
06/13 22:00:00 | 0 | 0 | 0 | 0 | 0 | 0 | 0 | 873623.7297 | 712134.1423 | 27993.6 | 0 | 0 | 0 | 0 | 0 | 0 | 0 | 0 | 0 | 0 | 0 | 0 | 0 | 0 | 0 | 0 | 0 | 218684.8154 | 188839.1372 | 1613751.472 | 0 | 0 | 0
06/13 23:00:00 | 0 | 1849095.6974 | 0 | 6741.9922 | 0 | 0 | 0 | 422932.9474 | 478057.5667 | 27993.6 | 0 | 0 | 0 | 0 | 0 | 0 | 0 | 0 | 0 | 1720249.6712 | 0 | 128846.0262 | 0 | 0 | 0 | 0 | 0 | 0 | 104880.7 | 2784821.8036 | 0 | 0 | 0
06/13 24:00:00 | 0 | 5334795.6369 | 0 | 25582.5983 | 0 | 0 | 0 | 210004.2584 | 317169.5878 | 27993.6 | 0 | 0 | 0 | 0 | 0 | 0 | 0 | 0 | 0 | 4845851.4422 | 0 | 488944.1947 | 0 | -7.2982 | 0 | 0 | 7.2982 | 0 | 27971.1799 | 5915545.6814 | 0 | 0 | 0
06/14 01:00:00 | 0 | 7791491.2712 | 0 | 39420.3513 | 1418921.5714 | 0 | 0 | 126002.5551 | 272858.5505 | 27993.6 | 0 | 0 | 0 | 0 | 0 | 0 | 0 | 0 | 0 | 7036268.4506 | 0 | 755222.8205 | 0 | -66.7067 | 0 | 0 | 66.7067 | 0 | 14008.0387 | 9676687.8994 | 0 | 0 | 0
06/14 02:00:00 | 0 | 9610498.9696 | 0 | 49321.0715 | 0 | 0 | 0 | 84001.7034 | 235223.3129 | 27993.6 | 0 | 0 | 0 | 0 | 0 | 0 | 0 | 0 | 0 | 8662997.3184 | 0 | 947501.6512 | 0 | -82.2474 | 0 | 0 | 82.2474 | 0 | 3502.0097 | 10007038.6574 | 0 | 0 | 0
06/14 03:00:00 | 0 | 11291896.1018 | 0 | 58493.452 | 0 | 0 | 0 | 84001.7034 | 210724.5926 | 27993.6 | 0 | 0 | 0 | 0 | 0 | 0 | 0 | 0 | 0 | 10165105.5684 | 0 | 1126790.5334 | 0 | -78.1994 | 0 | 0 | 78.1994 | 0 | 3502.0097 | 11673109.4497 | 0 | 0 | 0
06/14 04:00:00 | 0 | 12739960.06 | 0 | 66197.4843 | 0 | 0 | 0 | 86700.6208 | 238987.0238 | 27993.6 | 0 | 0 | 0 | 0 | 0 | 0 | 0 | 0 | 0 | 11462556.9504 | 0 | 1277403.1096 | 0 | -89.4978 | 0 | 0 | 89.4978 | 0 | 14008.0387 | 13159838.7888 | 0 | 0 | 0
06/14 05:00:00 | 0 | 13743717.0434 | 0 | 72124.5464 | 0 | 0 | 0 | 222892.7836 | 276314.6972 | 27993.6 | 0 | 0 | 0 | 0 | 0 | 0 | 0 | 0 | 0 | 12347922.0303 | 0 | 1395795.0131 | 0 | -84.23 | 0 | 0 | 84.23 | 0 | 97921.5783 | 14343042.6706 | 0 | 0 | 0
06/14 06:00:00 | 0 | 14446787.6258 | 0 | 77517.2087 | 1537841.5264 | 0 | 0 | 523290.7271 | 446052.8363 | 117993.6 | 0 | 0 | 0 | 0 | 0 | 0 | 0 | 0 | 0 | 12950192.4776 | 0 | 1496595.1482 | 0 | -77.8847 | 0 | 0 | 77.8847 | 630234.7064 | 335699.0558 | 17149483.5243 | 0 | 0 | 0
06/14 07:00:00 | 0 | 7558538.8406 | 0 | 49098.7383 | 1249386.5876 | 0 | 0 | 662210.9253 | 688364.4439 | 45993.6 | 0 | 0 | 0 | 0 | 0 | 0 | 0 | 0 | 0 | 7323077.3429 | 0 | 975404.0592 | 0 | -51.325 | 0 | 0 | 32.6534 | 1955603.0896 | 356666.2163 | 10253593.1358 | 0 | 0 | 0
06/14 08:00:00 | 0 | 4081728.4462 | 0 | 22445.163 | 4858557.9462 | 0 | 0 | 656266.1159 | 869064.7398 | 27993.6 | 0 | 0 | 0 | 0 | 0 | 0 | 0 | 0 | 0 | 3880494.3345 | 0 | 477077.4096 | 0 | -145.6952 | 0 | 0 | 72.8476 | 3911206.1792 | 342658.1776 | 10516056.0111 | 0 | 0 | 0
06/14 09:00:00 | 0 | 1066876.8583 | 0 | 7238.3037 | 0 | 0 | 0 | 628443.6327 | 1075945.5885 | 27993.6 | 0 | 0 | 0 | 0 | 0 | 0 | 0 | 0 | 0 | 819632.4142 | 0 | 161059.4553 | 0 | -11.1018 | 0 | 0 | 3.7006 | 647999.4288 | 300723.8566 | 2806497.9831 | 0 | 0 | 0
06/14 10:00:00 | 0 | 143720.8465 | 0 | 761.3181 | 0 | 0 | 0 | 608774.8889 | 1144047.7358 | 27993.6 | 0 | 0 | 0 | 0 | 0 | 0 | 0 | 0 | 0 | 96062.9628 | 0 | 10855.2739 | 0 | 0 | 0 | 0 | 0 | 0 | 272752.6767 | 1925298.3893 | 0 | 0 | 0
06/14 11:00:00 | 0 | 0 | 0 | 0 | 0 | 0 | 0 | 581524.3777 | 1208796.9242 | 27993.6 | 0 | 0 | 0 | 0 | 0 | 0 | 0 | 0 | 0 | 0 | 0 | 0 | 0 | 0 | 0 | 0 | 0 | 0 | 216810.317 | 1818314.902 | 0 | 0 | 0
06/14 12:00:00 | 0 | 0 | 0 | 0 | 0 | 0 | 0 | 561855.634 | 1179478.4947 | 27993.6 | 0 | 0 | 0 | 0 | 0 | 0 | 0 | 0 | 0 | 0 | 0 | 0 | 0 | 0 | 0 | 0 | 0 | 0 | 188839.1372 | 1769327.7287 | 0 | 0 | 0
06/14 13:00:00 | 0 | 0 | 0 | 0 | 2177186.0096 | 0 | 0 | 556067.8177 | 1061968.155 | 27993.6 | 0 | 0 | 0 | 0 | 0 | 0 | 0 | 0 | 0 | 0 | 0 | 0 | 0 | 0 | 0 | 0 | 0 | 1146936.2548 | 167827.0791 | 3823215.5823 | 0 | 0 | 0
06/14 14:00:00 | 0 | 0 | 0 | 0 | 0 | 0 | 0 | 555513.5685 | 1011073.7999 | 27993.6 | 0 | 0 | 0 | 0 | 0 | 0 | 0 | 0 | 0 | 0 | 0 | 0 | 0 | 0 | 0 | 0 | 0 | 227842.1016 | 167827.0791 | 1594580.9684 | 0 | 0 | 0
06/14 15:00:00 | 20614.8603 | 0 | 0 | 0 | 1741168.9654 | 0 | 0 | 555709.2019 | 989087.1224 | 27993.6 | 0 | 0 | 0 | 0 | 0 | 0 | 0 | 0 | 0 | 0 | 0 | 0 | 47019.6825 | 1958.4913 | 0 | 0 | 0 | 886268.3987 | 146859.9186 | 3334573.75 | 0 | 0 | 0
06/14 16:00:00 | 231280.738 | 0 | 0 | 0 | 0 | 0 | 0 | 556943.7732 | 1153893.6579 | 27993.6 | 0 | 0 | 0 | 0 | 0 | 0 | 0 | 0 | 0 | 0 | 0 | 0 | 530814.4968 | 20807.3893 | 0 | 0 | 0 | 0 | 195798.259 | 1970111.7691 | 0 | 0 | 0
06/14 17:00:00 | 467548.8473 | 0 | 0 | 0 | 0 | 0 | 0 | 563096.4614 | 1416705.7803 | 117993.6 | 0 | 0 | 0 | 0 | 0 | 0 | 0 | 0 | 0 | 0 | 0 | 0 | 1085857.413 | 39665.3346 | 0 | 0 | 0 | 189226.2113 | 258744.638 | 2565344.689 | 0 | 0 | 0
06/14 18:00:00 | 752116.1475 | 0 | 0 | 0 | 2289481.565 | 0 | 0 | 586456.8499 | 1251858.4207 | 45993.6 | 0 | 0 | 0 | 0 | 0 | 0 | 0 | 0 | 0 | 0 | 0 | 0 | 1771574.1378 | 59110.3456 | 0 | 0 | 0 | 2005399.6712 | 307727.8759 | 4925906.5831 | 0 | 0 | 0
06/14 19:00:00 | 795191.951 | 0 | 0 | 0 | 2556962.2524 | 0 | 0 | 653419.0865 | 992891.7854 | 27993.6 | 0 | 0 | 0 | 0 | 0 | 0 | 0 | 0 | 0 | 0 | 0 | 0 | 1891494.778 | 62599.7999 | 0 | 0 | 0 | 2384237.4177 | 293719.8372 | 5026458.6752 | 0 | 0 | 0
06/14 20:00:00 | 619621.6846 | 0 | 0 | 0 | 0 | 0 | 0 | 796014.1398 | 888640.5631 | 27993.6 | 0 | 0 | 0 | 0 | 0 | 0 | 0 | 0 | 0 | 0 | 0 | 0 | 1497108.2557 | 52792.2121 | 0 | 0 | 0 | 0 | 265748.6574 | 2332269.9876 | 0 | 0 | 0
06/14 21:00:00 | 251806.2552 | 0 | 0 | 0 | 5557334.13 | 0 | 0 | 1014330.3951 | 859978.0859 | 27993.6 | 0 | 0 | 0 | 0 | 0 | 0 | 0 | 0 | 0 | 0 | 0 | 0 | 610843.351 | 23407.8821 | 0 | 0 | 0 | 5153224.4608 | 216810.317 | 7711442.4663 | 0 | 0 | 0
06/14 22:00:00 | 32739.9831 | 0 | 0 | 0 | 4434698.4861 | 0 | 0 | 873623.7297 | 1827387.2618 | 27993.6 | 0 | 0 | 0 | 0 | 0 | 0 | 0 | 0 | 0 | 0 | 0 | 0 | 79762.0742 | 3420.2018 | 0 | 0 | 0 | 4612109.5593 | 188839.1372 | 7196443.0607 | 0 | 0 | 0
06/14 23:00:00 | 0 | 0 | 0 | 0 | 450274.9228 | 0 | 0 | 422932.9474 | 1259731.0784 | 27993.6 | 0 | 0 | 0 | 0 | 0 | 0 | 0 | 0 | 0 | 0 | 0 | 0 | 0 | 0 | 0 | 0 | 0 | 1141325.5917 | 104880.7 | 2160932.5485 | 0 | 0 | 0
06/14 24:00:00 | 0 | 0 | 0 | 0 | 1652307.2429 | 0 | 0 | 210004.2584 | 317169.5878 | 27993.6 | 0 | 0 | 0 | 0 | 0 | 0 | 0 | 0 | 0 | 0 | 0 | 0 | 0 | 0 | 0 | 0 | 0 | 966978.371 | 27971.1799 | 2207474.6891 | 0 | 0 | 0
06/15 01:00:00 | 0 | 1566206.9265 | 0 | 5477.9509 | 2166223.3104 | 0 | 0 | 126002.5551 | 286137.0183 | 27993.6 | 0 | 0 | 0 | 0 | 0 | 0 | 0 | 0 | 0 | 1460524.806 | 0 | 105682.1205 | 0 | 0 | 0 | 0 | 0 | 2116978.6642 | 14008.0387 | 4178041.3611 | 0 | 0 | 0
06/15 02:00:00 | 0 | 5332996.8733 | 0 | 25265.0686 | 0 | 0 | 0 | 84001.7034 | 244075.6248 | 27993.6 | 0 | 0 | 0 | 0 | 0 | 0 | 0 | 0 | 0 | 4845576.0085 | 0 | 487420.8648 | 0 | 0 | 0 | 0 | 0 | 11538.9621 | 3502.0097 | 5714332.87 | 0 | 0 | 0
06/15 03:00:00 | 0 | 8524542.9302 | 0 | 42220.1698 | 0 | 0 | 0 | 84001.7034 | 215150.7486 | 27993.6 | 0 | 0 | 0 | 0 | 0 | 0 | 0 | 0 | 0 | 7709368.0998 | 0 | 815174.8303 | 0 | 0 | 0 | 0 | 0 | 0 | 3502.0097 | 8893909.1519 | 0 | 0 | 0
06/15 04:00:00 | 0 | 10875179.8255 | 0 | 56206.045 | 0 | 0 | 0 | 86700.6208 | 247839.3356 | 27993.6 | 0 | 0 | 0 | 0 | 0 | 0 | 0 | 0 | 0 | 9791547.1968 | 0 | 1083632.6288 | 0 | 0 | 0 | 0 | 0 | 0 | 14008.0387 | 11293919.4269 | 0 | 0 | 0
06/15 05:00:00 | 0 | 12031988.9194 | 0 | 62874.0266 | 1419416.12 | 0 | 0 | 222892.7836 | 289593.165 | 27993.6 | 0 | 0 | 0 | 0 | 0 | 0 | 0 | 0 | 0 | 10820236.4395 | 0 | 1211752.4799 | 0 | 0 | 0 | 0 | 0 | 0 | 97921.5783 | 14054758.6148 | 0 | 0 | 0
06/15 06:00:00 | 0 | 12006459.5498 | 0 | 65690.7907 | 1142918.2573 | 0 | 0 | 523290.7271 | 481462.0838 | 117993.6 | 0 | 0 | 0 | 0 | 0 | 0 | 0 | 0 | 0 | 10744904.4686 | 0 | 1261555.0813 | 0 | 0 | 0 | 0 | 0 | 1335419.9447 | 335699.0558 | 14337815.0088 | 0 | 0 | 0
06/15 07:00:00 | 0 | 5103586.9374 | 0 | 34424.1234 | 546515.5804 | 0 | 0 | 662210.9253 | 759182.9388 | 45993.6 | 0 | 0 | 0 | 0 | 0 | 0 | 0 | 0 | 0 | 5471237.7372 | 0 | 739300.6057 | 0 | 0 | 0 | 0 | 0 | 511552.1239 | 356666.2163 | 7151914.1054 | 0 | 0 | 0
06/15 08:00:00 | 0 | 541386.1313 | 0 | 4391.5217 | 0 | 0 | 0 | 656266.1159 | 975292.4823 | 27993.6 | 0 | 0 | 0 | 0 | 0 | 0 | 0 | 0 | 0 | 460418.7812 | 0 | 115695.2656 | 0 | 0 | 0 | 0 | 0 | 28847.4052 | 342658.1776 | 2205329.8513 | 0 | 0 | 0
06/15 09:00:00 | 0 | 0 | 0 | 0 | 0 | 0 | 0 | 628443.6327 | 1226434.8903 | 27993.6 | 0 | 0 | 0 | 0 | 0 | 0 | 0 | 0 | 0 | 0 | 0 | 0 | 0 | 0 | 0 | 0 | 0 | 0 | 300723.8566 | 1882872.1229 | 0 | 0 | 0
06/15 10:00:00 | 0 | 0 | 0 | 0 | 0 | 0 | 0 | 608774.8889 | 1316667.8173 | 27993.6 | 0 | 0 | 0 | 0 | 0 | 0 | 0 | 0 | 0 | 0 | 0 | 0 | 0 | 0 | 0 | 0 | 0 | 0 | 272752.6767 | 1953436.3062 | 0 | 0 | 0
06/15 11:00:00 | 72022.0645 | 0 | 0 | 0 | 0 | 0 | 0 | 581524.3777 | 1388056.2396 | 27993.6 | 0 | 0 | 0 | 0 | 0 | 0 | 0 | 0 | 0 | 0 | 0 | 0 | 157677.809 | 3235.0677 | 0 | 0 | 0 | 195774.7384 | 216810.317 | 2069596.2818 | 0 | 0 | 0
06/15 12:00:00 | 312553.9109 | 0 | 0 | 0 | 1414418.6575 | 0 | 0 | 561855.634 | 1343246.2643 | 27993.6 | 0 | 0 | 0 | 0 | 0 | 0 | 0 | 0 | 0 | 0 | 0 | 0 | 669197.9856 | 6898.8098 | 0 | 0 | 0 | 0 | 188839.1372 | 3660068.0667 | 0 | 0 | 0
06/15 13:00:00 | 576179.5744 | 0 | 0 | 0 | 0 | 0 | 0 | 556067.8177 | 1210244.3788 | 27993.6 | 0 | 0 | 0 | 0 | 0 | 0 | 0 | 0 | 0 | 0 | 0 | 0 | 1216105.1572 | 1502.2933 | 0 | 0 | 0 | 0 | 167827.0791 | 2370485.3709 | 0 | 0 | 0
06/15 14:00:00 | 786057.2436 | 0 | 0 | 0 | 0 | 0 | 0 | 555513.5685 | 1137219.244 | 27993.6 | 0 | 0 | 0 | 0 | 0 | 0 | 0 | 0 | 0 | 0 | 0 | 0 | 1660514.1374 | 0 | 0 | 0 | 0 | 571168.389 | 167827.0791 | 2506783.6561 | 0 | 0 | 0
06/15 15:00:00 | 1037118.1378 | 0 | 0 | 0 | 0 | 0 | 0 | 555709.2019 | 1124084.8784 | 27993.6 | 0 | 0 | 0 | 0 | 0 | 0 | 0 | 0 | 0 | 0 | 0 | 0 | 2169281.9002 | 1.8626e-10 | 0 | 0 | 0 | 0 | 146859.9186 | 2744905.8182 | 0 | 0 | 0
06/15 16:00:00 | 1330153.8955 | 0 | 0 | 0 | 0 | 0 | 0 | 556943.7732 | 1275612.9461 | 27993.6 | 0 | 0 | 0 | 0 | 0 | 0 | 0 | 0 | 0 | 0 | 0 | 0 | 2789848.0176 | 0 | 0 | 0 | 0 | 0 | 195798.259 | 3190704.2148 | 0 | 0 | 0
06/15 17:00:00 | 1645647.1254 | 0 | 0 | 0 | 1413233.1274 | 0 | 0 | 563096.4614 | 1536211.9905 | 117993.6 | 0 | 0 | 0 | 0 | 0 | 0 | 0 | 0 | 0 | 0 | 0 | 0 | 3517486.4448 | 0 | 0 | 0 | 0 | 336931.2965 | 258744.638 | 5276182.3047 | 0 | 0 | 0
06/15 18:00:00 | 1720427.6753 | 0 | 0 | 0 | 0 | 0 | 0 | 586456.8499 | 1364725.3971 | 45993.6 | 0 | 0 | 0 | 0 | 0 | 0 | 0 | 0 | 0 | 0 | 0 | 0 | 3738292.1866 | 5.5879e-10 | 0 | 0 | 0 | 0 | 307727.8759 | 3717603.5223 | 0 | 0 | 0
06/15 19:00:00 | 1616486.8249 | 0 | 0 | 0 | 1492560.0642 | 0 | 0 | 653419.0865 | 1105758.7617 | 27993.6 | 0 | 0 | 0 | 0 | 0 | 0 | 0 | 0 | 0 | 0 | 0 | 0 | 3588855.0539 | 0 | 0 | 0 | 0 | 1321188.1317 | 293719.8372 | 4896218.3373 | 0 | 0 | 0
06/15 20:00:00 | 1266726.5192 | 0 | 0 | 0 | 0 | 0 | 0 | 796014.1398 | 1003720.6174 | 27993.6 | 0 | 0 | 0 | 0 | 0 | 0 | 0 | 0 | 0 | 0 | 0 | 0 | 2891610.5321 | 0 | 0 | 0 | 0 | 0 | 265748.6574 | 3094454.8765 | 0 | 0 | 0
06/15 21:00:00 | 698624.7424 | 0 | 0 | 0 | 3121940.8431 | 0 | 0 | 1014330.3951 | 979484.2961 | 27993.6 | 0 | 0 | 0 | 0 | 0 | 0 | 0 | 0 | 0 | 0 | 0 | 0 | 1597646.2485 | 1.397e-10 | 0 | 0 | 0 | 3692407.741 | 216810.317 | 5842373.8768 | 0 | 0 | 0
06/15 22:00:00 | 251877.748 | 0 | 0 | 0 | 1007004.8406 | 0 | 0 | 873623.7297 | 809509.5729 | 27993.6 | 0 | 0 | 0 | 0 | 0 | 0 | 0 | 0 | 0 | 0 | 0 | 0 | 581311.813 | 839.6071 | 0 | 0 | 0 | 1375036.195 | 188839.1372 | 2970009.4912 | 0 | 0 | 0
06/15 23:00:00 | 9525.1244 | 0 | 0 | 0 | 1417220.283 | 0 | 0 | 422932.9474 | 531171.4379 | 27993.6 | 0 | 0 | 0 | 0 | 0 | 0 | 0 | 0 | 0 | 0 | 0 | 0 | 22247.7629 | 119.2451 | 0 | 0 | 0 | 0 | 104880.7 | 2408843.3927 | 0 | 0 | 0
06/15 24:00:00 | 0 | 0 | 0 | 0 | 0 | 0 | 0 | 210004.2584 | 339300.3674 | 27993.6 | 0 | 0 | 0 | 0 | 0 | 0 | 0 | 0 | 0 | 0 | 0 | 0 | 0 | 0 | 0 | 0 | 0 | 0 | 27971.1799 | 577298.2259 | 0 | 0 | 0
06/16 01:00:00 | 0 | 0 | 0 | 0 | 0 | 0 | 0 | 126002.5551 | 286137.0183 | 27993.6 | 0 | 0 | 0 | 0 | 0 | 0 | 0 | 0 | 0 | 0 | 0 | 0 | 0 | 0 | 0 | 0 | 0 | 0 | 14008.0387 | 440133.1733 | 0 | 0 | 0
06/16 02:00:00 | 0 | 0 | 0 | 0 | 0 | 0 | 0 | 84001.7034 | 244075.6248 | 27993.6 | 0 | 0 | 0 | 0 | 0 | 0 | 0 | 0 | 0 | 0 | 0 | 0 | 0 | 0 | 0 | 0 | 0 | 0 | 3502.0097 | 356070.9281 | 0 | 0 | 0
06/16 03:00:00 | 0 | 1064092.1736 | 0 | 3464.6391 | 0 | 0 | 0 | 84001.7034 | 215150.7486 | 27993.6 | 0 | 0 | 0 | 0 | 0 | 0 | 0 | 0 | 0 | 997919.3604 | 0 | 66172.8131 | 0 | 0 | 0 | 0 | 0 | 0 | 3502.0097 | 1394702.8645 | 0 | 0 | 0
06/16 04:00:00 | 0 | 3683886.0429 | 0 | 17573.9575 | 0 | 0 | 0 | 86700.6208 | 247839.3356 | 27993.6 | 0 | 0 | 0 | 0 | 0 | 0 | 0 | 0 | 0 | 3348124.6322 | 0 | 335761.4107 | 0 | 0 | 0 | 0 | 0 | 0 | 14008.0387 | 4063993.5568 | 0 | 0 | 0
06/16 05:00:00 | 0 | 5601891.3796 | 0 | 28233.8341 | 0 | 0 | 0 | 222892.7836 | 289593.165 | 27993.6 | 0 | 0 | 0 | 0 | 0 | 0 | 0 | 0 | 0 | 5064632.051 | 0 | 537259.3286 | 0 | -2.0828 | 0 | 0 | 2.0828 | 87728.1498 | 97921.5783 | 6170604.7624 | 0 | 0 | 0
06/16 06:00:00 | 0 | 5574316.17 | 0 | 32943.4618 | 1948868.5448 | 0 | 0 | 523290.7271 | 481462.0838 | 117993.6 | 0 | 0 | 0 | 0 | 0 | 0 | 0 | 0 | 0 | 5137622.8701 | 0 | 599332.9987 | 0 | -15.3471 | 0 | 0 | 14.3855 | 1136643.4251 | 335699.0558 | 8678874.5874 | 0 | 0 | 0
06/16 07:00:00 | 0 | 756459.4952 | 0 | 7160.5982 | 0 | 0 | 0 | 662210.9253 | 759182.9388 | 45993.6 | 0 | 0 | 0 | 0 | 0 | 0 | 0 | 0 | 0 | 994116.4769 | 0 | 198933.4056 | 0 | -8.9766 | 0 | 0 | 4.4883 | 0 | 356666.2163 | 2231007.5576 | 0 | 0 | 0
06/16 08:00:00 | 0 | 0 | 0 | 0 | 2589951.2127 | 0 | 0 | 656266.1159 | 1318615.4927 | 27993.6 | 0 | 0 | 0 | 0 | 0 | 0 | 0 | 0 | 0 | 0 | 0 | 0 | 0 | 0 | 0 | 0 | 0 | 1846330.6919 | 342658.1776 | 4592826.4214 | 0 | 0 | 0
06/16 09:00:00 | 0 | 0 | 0 | 0 | 3179276.1705 | 0 | 0 | 628443.6327 | 1226434.8903 | 27993.6 | 0 | 0 | 0 | 0 | 0 | 0 | 0 | 0 | 0 | 0 | 0 | 0 | 0 | 0 | 0 | 0 | 0 | 3046756.3005 | 300723.8566 | 5062148.2934 | 0 | 0 | 0
06/16 10:00:00 | 0 | 0 | 0 | 0 | 2720742.0196 | 0 | 0 | 608774.8889 | 1316667.8173 | 27993.6 | 0 | 0 | 0 | 0 | 0 | 0 | 0 | 0 | 0 | 0 | 0 | 0 | 0 | 0 | 0 | 0 | 0 | 3201619.0291 | 272752.6767 | 4674178.3259 | 0 | 0 | 0
06/16 11:00:00 | 122382.2557 | 0 | 0 | 0 | 6038538.5081 | 0 | 0 | 581524.3777 | 1388056.2396 | 27993.6 | 0 | 0 | 0 | 0 | 0 | 0 | 0 | 0 | 0 | 0 | 0 | 0 | 289442.048 | 1295.4088 | 0 | 0 | 0 | 5728923.4018 | 216810.317 | 8158494.9811 | 0 | 0 | 0
06/16 12:00:00 | 284441.4765 | 0 | 0 | 0 | 0 | 0 | 0 | 561855.634 | 1343246.2643 | 27993.6 | 0 | 0 | 0 | 0 | 0 | 0 | 0 | 0 | 0 | 0 | 0 | 0 | 587437.3833 | 152.7277 | 0 | 0 | 0 | 0 | 188839.1372 | 2217536.9748 | 0 | 0 | 0
06/16 13:00:00 | 636277.7301 | 0 | 0 | 0 | 0 | 0 | 0 | 556067.8177 | 1210244.3788 | 27993.6 | 0 | 0 | 0 | 0 | 0 | 0 | 0 | 0 | 0 | 0 | 0 | 0 | 1266693.0286 | 0 | 0 | 0 | 0 | 413359.8637 | 167827.0791 | 2430583.5266 | 0 | 0 | 0
06/16 14:00:00 | 988691.2571 | 0 | 0 | 0 | 1774501.6158 | 0 | 0 | 555513.5685 | 1137219.244 | 27993.6 | 0 | 0 | 0 | 0 | 0 | 0 | 0 | 0 | 0 | 0 | 0 | 0 | 1955745.4407 | 0 | 0 | 0 | 0 | 690720.7722 | 167827.0791 | 4483919.2854 | 0 | 0 | 0
06/16 15:00:00 | 1337555.2019 | 0 | 0 | 0 | 0 | 0 | 0 | 555709.2019 | 1203136.4125 | 27993.6 | 0 | 0 | 0 | 0 | 0 | 0 | 0 | 0 | 0 | 0 | 0 | 0 | 2638403.3923 | 9.3132e-11 | 0 | 0 | 0 | 425125.2295 | 146859.9186 | 3124394.4163 | 0 | 0 | 0
06/16 16:00:00 | 1737658.844 | 0 | 0 | 0 | 2707433.9212 | 0 | 0 | 556943.7732 | 1640445.276 | 27993.6 | 0 | 0 | 0 | 0 | 0 | 0 | 0 | 0 | 0 | 0 | 0 | 0 | 3450856.8585 | 0 | 0 | 0 | 0 | 2073867.5767 | 195798.259 | 6670475.4144 | 0 | 0 | 0
06/16 17:00:00 | 2176445.1617 | 0 | 0 | 0 | 2127878.2123 | 0 | 0 | 563096.4614 | 1771987.9523 | 117993.6 | 0 | 0 | 0 | 0 | 0 | 0 | 0 | 0 | 0 | 0 | 0 | 0 | 4413149.1999 | 0 | 0 | 0 | 0 | 2298103.1993 | 258744.638 | 6757401.3876 | 0 | 0 | 0
06/16 18:00:00 | 2224131.475 | 0 | 0 | 0 | 1671068.5823 | 0 | 0 | 586456.8499 | 1364725.3971 | 45993.6 | 0 | 0 | 0 | 0 | 0 | 0 | 0 | 0 | 0 | 0 | 0 | 0 | 4550556.5997 | 0 | 0 | 0 | 0 | 1202534.7819 | 307727.8759 | 5892375.9043 | 0 | 0 | 0
06/16 19:00:00 | 2093492.733 | 0 | 0 | 0 | 0 | 0 | 0 | 653419.0865 | 1105758.7617 | 27993.6 | 0 | 0 | 0 | 0 | 0 | 0 | 0 | 0 | 0 | 0 | 0 | 0 | 4386915.3232 | 0 | 0 | 0 | 0 | 127188.0424 | 293719.8372 | 3880664.1813 | 0 | 0 | 0
06/16 20:00:00 | 1681042.9694 | 0 | 0 | 0 | 0 | 0 | 0 | 796014.1398 | 1003720.6174 | 27993.6 | 0 | 0 | 0 | 0 | 0 | 0 | 0 | 0 | 0 | 0 | 0 | 0 | 3637894.6704 | 0 | 0 | 0 | 0 | 0 | 265748.6574 | 3508771.3266 | 0 | 0 | 0
06/16 21:00:00 | 1053776.7694 | 0 | 0 | 0 | 0 | 0 | 0 | 1014330.3951 | 979484.2961 | 27993.6 | 0 | 0 | 0 | 0 | 0 | 0 | 0 | 0 | 0 | 0 | 0 | 0 | 2285716.8672 | 1.0477e-10 | 0 | 0 | 0 | 0 | 216810.317 | 3075585.0606 | 0 | 0 | 0
06/16 22:00:00 | 561248.6989 | 0 | 0 | 0 | 0 | 0 | 0 | 873623.7297 | 809509.5729 | 27993.6 | 0 | 0 | 0 | 0 | 0 | 0 | 0 | 0 | 0 | 0 | 0 | 0 | 1238355.9427 | 1.397e-10 | 0 | 0 | 0 | 0 | 188839.1372 | 2272375.6014 | 0 | 0 | 0
06/16 23:00:00 | 216018.1824 | 0 | 0 | 0 | 0 | 0 | 0 | 422932.9474 | 531171.4379 | 27993.6 | 0 | 0 | 0 | 0 | 0 | 0 | 0 | 0 | 0 | 0 | 0 | 0 | 482404.1374 | 4.3656e-11 | 0 | 0 | 0 | 0 | 104880.7 | 1198116.1677 | 0 | 0 | 0
06/16 24:00:00 | 17667.4543 | 0 | 0 | 0 | 0 | 0 | 0 | 210004.2584 | 339300.3674 | 27993.6 | 0 | 0 | 0 | 0 | 0 | 0 | 0 | 0 | 0 | 0 | 0 | 0 | 39347.0805 | 0 | 0 | 0 | 0 | 0 | 27971.1799 | 594965.6801 | 0 | 0 | 0
06/17 01:00:00 | 0 | 0 | 0 | 0 | 0 | 0 | 0 | 126002.5551 | 272858.5505 | 27993.6 | 0 | 0 | 0 | 0 | 0 | 0 | 0 | 0 | 0 | 0 | 0 | 0 | 0 | 0 | 0 | 0 | 0 | 0 | 14008.0387 | 426854.7055 | 0 | 0 | 0
06/17 02:00:00 | 0 | 0 | 0 | 0 | 0 | 0 | 0 | 84001.7034 | 235223.3129 | 27993.6 | 0 | 0 | 0 | 0 | 0 | 0 | 0 | 0 | 0 | 0 | 0 | 0 | 0 | 0 | 0 | 0 | 0 | 0 | 3502.0097 | 347218.6163 | 0 | 0 | 0
06/17 03:00:00 | 0 | 0 | 0 | 0 | 0 | 0 | 0 | 84001.7034 | 210724.5926 | 27993.6 | 0 | 0 | 0 | 0 | 0 | 0 | 0 | 0 | 0 | 0 | 0 | 0 | 0 | 0 | 0 | 0 | 0 | 0 | 3502.0097 | 322719.896 | 0 | 0 | 0
06/17 04:00:00 | 0 | 0 | 0 | 0 | 7398090.4612 | 0 | 0 | 86700.6208 | 1346812.2257 | 27993.6 | 0 | 0 | 0 | 0 | 0 | 0 | 0 | 0 | 0 | 0 | 0 | 0 | 0 | 0 | 0 | 0 | 0 | 5918260.3041 | 14008.0387 | 8859596.9077 | 0 | 0 | 0
06/17 05:00:00 | 0 | 1389490.2223 | 0 | 5603.192 | 0 | 0 | 0 | 222892.7836 | 276314.6972 | 27993.6 | 0 | 0 | 0 | 0 | 0 | 0 | 0 | 0 | 0 | 1283423.261 | 0 | 106066.9612 | 0 | 0 | 0 | 0 | 0 | 907402.7821 | 97921.5783 | 1922294.4951 | 0 | 0 | 0
06/17 06:00:00 | 0 | 2269083.1418 | 0 | 13107.2604 | 0 | 0 | 0 | 523290.7271 | 446052.8363 | 117993.6 | 0 | 0 | 0 | 0 | 0 | 0 | 0 | 0 | 0 | 2114452.8866 | 0 | 242740.4132 | 0 | -4.4404 | 0 | 0 | 2.8398 | 0 | 335699.0558 | 3369527.5656 | 0 | 0 | 0
06/17 07:00:00 | 0 | 0 | 0 | 669.7426 | 1765477.5127 | 0 | 0 | 662210.9253 | 688364.4439 | 45993.6 | 0 | 0 | 0 | 0 | 0 | 0 | 0 | 0 | 0 | -24955.1933 | 0 | 24955.1933 | 0 | -4.7929 | 0 | 0 | 2.3964 | 644112.4096 | 356666.2163 | 3162716.2245 | 0 | 0 | 0
06/17 08:00:00 | 0 | 0 | 0 | 0 | 0 | 0 | 0 | 656266.1159 | 869064.7398 | 27993.6 | 0 | 0 | 0 | 0 | 0 | 0 | 0 | 0 | 0 | 0 | 0 | 0 | 0 | 0 | 0 | 0 | 0 | 125541.2357 | 342658.1776 | 1553324.4558 | 0 | 0 | 0
06/17 09:00:00 | 0 | 0 | 0 | 0 | 1747791.67 | 0 | 0 | 628443.6327 | 1075945.5885 | 27993.6 | 0 | 0 | 0 | 0 | 0 | 0 | 0 | 0 | 0 | 0 | 0 | 0 | 0 | 0 | 0 | 0 | 0 | 2154033.9286 | 300723.8566 | 3480174.4911 | 0 | 0 | 0
06/17 10:00:00 | 84866.9264 | 0 | 0 | 0 | 1822805.6413 | 0 | 0 | 608774.8889 | 1144047.7358 | 27993.6 | 0 | 0 | 0 | 0 | 0 | 0 | 0 | 0 | 0 | 0 | 0 | 0 | 190582.2834 | 16.6326 | 0 | 0 | 0 | 722716.8743 | 272752.6767 | 3688488.7924 | 0 | 0 | 0
06/17 11:00:00 | 342408.9951 | 0 | 0 | 0 | 0 | 0 | 0 | 581524.3777 | 1208796.9242 | 27993.6 | 0 | 0 | 0 | 0 | 0 | 0 | 0 | 0 | 0 | 0 | 0 | 0 | 723261.4314 | 5.2387e-11 | 0 | 0 | 0 | 33198.2819 | 216810.317 | 2160723.8971 | 0 | 0 | 0
06/17 12:00:00 | 662440.3115 | 0 | 0 | 0 | 0 | 0 | 0 | 561855.634 | 1179478.4947 | 27993.6 | 0 | 0 | 0 | 0 | 0 | 0 | 0 | 0 | 0 | 0 | 0 | 0 | 1361024.045 | 1.6298e-10 | 0 | 0 | 0 | 0 | 188839.1372 | 2431768.0403 | 0 | 0 | 0
06/17 13:00:00 | 1005934.1648 | 0 | 0 | 0 | 0 | 0 | 0 | 556067.8177 | 1061968.155 | 27993.6 | 0 | 0 | 0 | 0 | 0 | 0 | 0 | 0 | 0 | 0 | 0 | 0 | 2006893.3536 | 0 | 0 | 0 | 0 | 117527.8574 | 167827.0791 | 2651963.7374 | 0 | 0 | 0
06/17 14:00:00 | 1331469.7511 | 0 | 0 | 0 | 0 | 0 | 0 | 555513.5685 | 1011073.7999 | 27993.6 | 0 | 0 | 0 | 0 | 0 | 0 | 0 | 0 | 0 | 0 | 0 | 0 | 2613438.0135 | 9.3132e-11 | 0 | 0 | 0 | 616637.9695 | 167827.0791 | 2926050.7195 | 0 | 0 | 0
06/17 15:00:00 | 1585623.8328 | 0 | 0 | 0 | 1139706.5254 | 0 | 0 | 555709.2019 | 989087.1224 | 27993.6 | 0 | 0 | 0 | 0 | 0 | 0 | 0 | 0 | 0 | 0 | 0 | 0 | 3135386.0453 | 0 | 0 | 0 | 0 | 29763.9768 | 146859.9186 | 4298120.2826 | 0 | 0 | 0
06/17 16:00:00 | 1905133.5087 | 0 | 0 | 0 | 283668.0228 | 0 | 0 | 556943.7732 | 1153893.6579 | 27993.6 | 0 | 0 | 0 | 0 | 0 | 0 | 0 | 0 | 0 | 0 | 0 | 0 | 3807535.8927 | 0 | 0 | 0 | 0 | 237727.2639 | 195798.259 | 3927632.5626 | 0 | 0 | 0
06/17 17:00:00 | 2341185.7067 | 0 | 0 | 0 | 1943017.5824 | 0 | 0 | 563096.4614 | 1416705.7803 | 117993.6 | 0 | 0 | 0 | 0 | 0 | 0 | 0 | 0 | 0 | 0 | 0 | 0 | 4759515.3235 | 0 | 0 | 0 | 0 | 1972783.595 | 258744.638 | 6381999.1308 | 0 | 0 | 0
06/17 18:00:00 | 2383534.7014 | 0 | 0 | 0 | 3083445.4637 | 0 | 0 | 586456.8499 | 2552136.7395 | 45993.6 | 0 | 0 | 0 | 0 | 0 | 0 | 0 | 0 | 0 | 0 | 0 | 0 | 4881554.4169 | 0 | 0 | 0 | 0 | 3281677.7494 | 307727.8759 | 8651567.3546 | 0 | 0 | 0
06/17 19:00:00 | 2294503.8552 | 0 | 0 | 0 | 2119455.653 | 0 | 0 | 653419.0865 | 2209289.2228 | 27993.6 | 0 | 0 | 0 | 0 | 0 | 0 | 0 | 0 | 0 | 0 | 0 | 0 | 4728108.9768 | 6.5193e-10 | 0 | 0 | 0 | 2434156.4002 | 293719.8372 | 7304661.4175 | 0 | 0 | 0
06/17 20:00:00 | 1972622.6472 | 0 | 0 | 0 | 11267483.2169 | 0 | 0 | 796014.1398 | 888640.5631 | 27993.6 | 0 | 0 | 0 | 0 | 0 | 0 | 0 | 0 | 0 | 0 | 0 | 0 | 4123055.6991 | 0 | 0 | 0 | 0 | 10116989.3899 | 265748.6574 | 14952754.167 | 0 | 0 | 0
06/17 21:00:00 | 1210789.7414 | 0 | 0 | 0 | 0 | 0 | 0 | 1014330.3951 | 859978.0859 | 27993.6 | 0 | 0 | 0 | 0 | 0 | 0 | 0 | 0 | 0 | 0 | 0 | 0 | 2567413.4551 | 0 | 0 | 0 | 0 | 0 | 216810.317 | 3113091.8224 | 0 | 0 | 0
06/17 22:00:00 | 707456.7431 | 0 | 0 | 0 | 0 | 0 | 0 | 873623.7297 | 712134.1423 | 27993.6 | 0 | 0 | 0 | 0 | 0 | 0 | 0 | 0 | 0 | 0 | 0 | 0 | 1539520.3038 | 0 | 0 | 0 | 0 | 0 | 188839.1372 | 2321208.2151 | 0 | 0 | 0
06/17 23:00:00 | 375563.6021 | 0 | 0 | 0 | 0 | 0 | 0 | 422932.9474 | 478057.5667 | 27993.6 | 0 | 0 | 0 | 0 | 0 | 0 | 0 | 0 | 0 | 0 | 0 | 0 | 815474.0934 | 3.4925e-11 | 0 | 0 | 0 | 13737.2201 | 104880.7 | 1304547.7162 | 0 | 0 | 0
06/17 24:00:00 | 143407.5716 | 0 | 0 | 0 | 0 | 0 | 0 | 210004.2584 | 317169.5878 | 27993.6 | 0 | 0 | 0 | 0 | 0 | 0 | 0 | 0 | 0 | 0 | 0 | 0 | 313158.9321 | 192.77 | 0 | 0 | 0 | 0 | 27971.1799 | 698575.0178 | 0 | 0 | 0
06/18 01:00:00 | 13006.8625 | 0 | 0 | 0 | 2004913.1096 | 0 | 0 | 126002.5551 | 272858.5505 | 27993.6 | 0 | 0 | 0 | 0 | 0 | 0 | 0 | 0 | 0 | 0 | 0 | 0 | 28968.2036 | 131.805 | 0 | 0 | 0 | 1538981.5952 | 14008.0387 | 2444774.6776 | 0 | 0 | 0
06/18 02:00:00 | 0 | 0 | 0 | 0 | 0 | 0 | 0 | 84001.7034 | 235223.3129 | 27993.6 | 0 | 0 | 0 | 0 | 0 | 0 | 0 | 0 | 0 | 0 | 0 | 0 | 0 | 0 | 0 | 0 | 0 | 0 | 3502.0097 | 347218.6163 | 0 | 0 | 0
06/18 03:00:00 | 0 | 0 | 0 | 0 | 0 | 0 | 0 | 84001.7034 | 210724.5926 | 27993.6 | 0 | 0 | 0 | 0 | 0 | 0 | 0 | 0 | 0 | 0 | 0 | 0 | 0 | 0 | 0 | 0 | 0 | 0 | 3502.0097 | 322719.896 | 0 | 0 | 0
06/18 04:00:00 | 0 | 0 | 0 | 0 | 0 | 0 | 0 | 86700.6208 | 238987.0238 | 27993.6 | 0 | 0 | 0 | 0 | 0 | 0 | 0 | 0 | 0 | 0 | 0 | 0 | 0 | 0 | 0 | 0 | 0 | 0 | 14008.0387 | 353681.2445 | 0 | 0 | 0
06/18 05:00:00 | 0 | 0 | 0 | 0 | 0 | 0 | 0 | 222892.7836 | 276314.6972 | 27993.6 | 0 | 0 | 0 | 0 | 0 | 0 | 0 | 0 | 0 | 0 | 0 | 0 | 0 | 0 | 0 | 0 | 0 | 0 | 97921.5783 | 527201.0809 | 0 | 0 | 0
06/18 06:00:00 | 0 | 885230.6 | 0 | 4543.6843 | 0 | 0 | 0 | 523290.7271 | 446052.8363 | 117993.6 | 0 | 0 | 0 | 0 | 0 | 0 | 0 | 0 | 0 | 800298.1224 | 0 | 84932.4776 | 0 | -71.073 | 0 | 0 | 71.073 | 0 | 335699.0558 | 1977111.4478 | 0 | 0 | 0
06/18 07:00:00 | 0 | 0 | 0 | 145.5592 | 12236689.4493 | 0 | 0 | 662210.9253 | 688364.4439 | 45993.6 | 0 | 0 | 0 | 0 | 0 | 0 | 0 | 0 | 0 | -2707.0002 | 0 | 2707.0002 | 0 | -5.7568 | 0 | 0 | 1.9189 | 12017920.3291 | 356666.2163 | 13633403.9777 | 0 | 0 | 0
06/18 08:00:00 | 0 | 0 | 0 | 0 | 0 | 0 | 0 | 656266.1159 | 869064.7398 | 27993.6 | 0 | 0 | 0 | 0 | 0 | 0 | 0 | 0 | 0 | 0 | 0 | 0 | 0 | 0 | 0 | 0 | 0 | 0 | 342658.1776 | 1553324.4558 | 0 | 0 | 0
06/18 09:00:00 | 0 | 0 | 0 | 0 | 1310708.1117 | 0 | 0 | 628443.6327 | 1075945.5885 | 27993.6 | 0 | 0 | 0 | 0 | 0 | 0 | 0 | 0 | 0 | 0 | 0 | 0 | 0 | 0 | 0 | 0 | 0 | 119348.4476 | 300723.8566 | 3043090.9328 | 0 | 0 | 0
06/18 10:00:00 | 146514.0549 | 0 | 0 | 0 | 1882980.4195 | 0 | 0 | 608774.8889 | 1144047.7358 | 27993.6 | 0 | 0 | 0 | 0 | 0 | 0 | 0 | 0 | 0 | 0 | 0 | 0 | 308056.991 | 2580.64 | 0 | 0 | 0 | 1660991.1359 | 272752.6767 | 3810310.6992 | 0 | 0 | 0
06/18 11:00:00 | 396545.6888 | 0 | 0 | 0 | 0 | 0 | 0 | 581524.3777 | 1208796.9242 | 27993.6 | 0 | 0 | 0 | 0 | 0 | 0 | 0 | 0 | 0 | 0 | 0 | 0 | 839425.7148 | 4918.7172 | 0 | 0 | 0 | 898151.1749 | 216810.317 | 2214860.5908 | 0 | 0 | 0
06/18 12:00:00 | 635438.1032 | 0 | 0 | 0 | 0 | 0 | 0 | 561855.634 | 1179478.4947 | 27993.6 | 0 | 0 | 0 | 0 | 0 | 0 | 0 | 0 | 0 | 0 | 0 | 0 | 1330947.9909 | 1377.4213 | 0 | 0 | 0 | 0 | 188839.1372 | 2404765.8319 | 0 | 0 | 0
06/18 13:00:00 | 882035.795 | 0 | 0 | 0 | 0 | 0 | 0 | 556067.8177 | 1061968.155 | 27993.6 | 0 | 0 | 0 | 0 | 0 | 0 | 0 | 0 | 0 | 0 | 0 | 0 | 1817648.7569 | 0 | 0 | 0 | 0 | 81718.947 | 167827.0791 | 2528065.3676 | 0 | 0 | 0
06/18 14:00:00 | 1169824.4587 | 0 | 0 | 0 | 7746548.5336 | 0 | 0 | 555513.5685 | 1211828.0501 | 27993.6 | 0 | 0 | 0 | 0 | 0 | 0 | 0 | 0 | 0 | 0 | 0 | 0 | 2418486.1792 | 1.8626e-10 | 0 | 0 | 0 | 6383050.3199 | 167827.0791 | 10711708.2109 | 0 | 0 | 0
06/18 15:00:00 | 1310406.8355 | 0 | 0 | 0 | 0 | 0 | 0 | 555709.2019 | 989087.1224 | 27993.6 | 0 | 0 | 0 | 0 | 0 | 0 | 0 | 0 | 0 | 0 | 0 | 0 | 2699661.4988 | 0 | 0 | 0 | 0 | 0 | 146859.9186 | 2883196.7597 | 0 | 0 | 0
06/18 16:00:00 | 1590011.3629 | 0 | 0 | 0 | 0 | 0 | 0 | 556943.7732 | 1153893.6579 | 27993.6 | 0 | 0 | 0 | 0 | 0 | 0 | 0 | 0 | 0 | 0 | 0 | 0 | 3313781.8871 | 0 | 0 | 0 | 0 | 0 | 195798.259 | 3328842.3939 | 0 | 0 | 0
06/18 17:00:00 | 1813988.9714 | 0 | 0 | 0 | 0 | 0 | 0 | 563096.4614 | 1416705.7803 | 117993.6 | 0 | 0 | 0 | 0 | 0 | 0 | 0 | 0 | 0 | 0 | 0 | 0 | 3830997.9718 | 0 | 0 | 0 | 0 | 68416.0096 | 258744.638 | 3911784.813 | 0 | 0 | 0
06/18 18:00:00 | 1573221.2359 | 0 | 0 | 0 | 1413629.2658 | 0 | 0 | 586456.8499 | 1251858.4207 | 45993.6 | 0 | 0 | 0 | 0 | 0 | 0 | 0 | 0 | 0 | 0 | 0 | 0 | 3516107.7923 | 11417.6759 | 0 | 0 | 0 | 2280915.8566 | 307727.8759 | 4871159.3724 | 0 | 0 | 0
06/18 19:00:00 | 985856.7508 | 0 | 0 | 0 | 1700594.3451 | 0 | 0 | 653419.0865 | 992891.7854 | 27993.6 | 0 | 0 | 0 | 0 | 0 | 0 | 0 | 0 | 0 | 0 | 0 | 0 | 2281738.1349 | 39155.9909 | 0 | 0 | 0 | 544668.2479 | 293719.8372 | 4360755.5677 | 0 | 0 | 0
06/18 20:00:00 | 624621.3881 | 0 | 0 | 0 | 1858767.4957 | 0 | 0 | 796014.1398 | 888640.5631 | 27993.6 | 0 | 0 | 0 | 0 | 0 | 0 | 0 | 0 | 0 | 0 | 0 | 0 | 1427825.5756 | 27924.6855 | 0 | 0 | 0 | 1489190.7092 | 265748.6574 | 4196037.1868 | 0 | 0 | 0
06/18 21:00:00 | 313689.6284 | 0 | 0 | 0 | 0 | 0 | 0 | 1014330.3951 | 859978.0859 | 27993.6 | 0 | 0 | 0 | 0 | 0 | 0 | 0 | 0 | 0 | 0 | 0 | 0 | 699515.5664 | 13573.3259 | 0 | 0 | 0 | 8741.7858 | 216810.317 | 2215991.7094 | 0 | 0 | 0
06/18 22:00:00 | 105772.3727 | 0 | 0 | 0 | 0 | 0 | 0 | 873623.7297 | 712134.1423 | 27993.6 | 0 | 0 | 0 | 0 | 0 | 0 | 0 | 0 | 0 | 0 | 0 | 0 | 234700.8243 | 5041.0276 | 0 | 0 | 0 | 0 | 188839.1372 | 1719523.8447 | 0 | 0 | 0
06/18 23:00:00 | 0 | 0 | 0 | 0 | 0 | 0 | 0 | 422932.9474 | 478057.5667 | 27993.6 | 0 | 0 | 0 | 0 | 0 | 0 | 0 | 0 | 0 | 0 | 0 | 0 | 0 | 0 | 0 | 0 | 0 | 62334.0528 | 104880.7 | 928984.1141 | 0 | 0 | 0
06/18 24:00:00 | 0 | 0 | 0 | 0 | 0 | 0 | 0 | 210004.2584 | 317169.5878 | 27993.6 | 0 | 0 | 0 | 0 | 0 | 0 | 0 | 0 | 0 | 0 | 0 | 0 | 0 | 0 | 0 | 0 | 0 | 0 | 27971.1799 | 555167.4462 | 0 | 0 | 0
06/19 01:00:00 | 0 | 0 | 0 | 0 | 0 | 0 | 0 | 126002.5551 | 272858.5505 | 27993.6 | 0 | 0 | 0 | 0 | 0 | 0 | 0 | 0 | 0 | 0 | 0 | 0 | 0 | 0 | 0 | 0 | 0 | 0 | 14008.0387 | 426854.7055 | 0 | 0 | 0
06/19 02:00:00 | 0 | 0 | 0 | 0 | 0 | 0 | 0 | 84001.7034 | 235223.3129 | 27993.6 | 0 | 0 | 0 | 0 | 0 | 0 | 0 | 0 | 0 | 0 | 0 | 0 | 0 | 0 | 0 | 0 | 0 | 0 | 3502.0097 | 347218.6163 | 0 | 0 | 0
06/19 03:00:00 | 0 | 122761.288 | 0 | 182.476 | 0 | 0 | 0 | 84001.7034 | 210724.5926 | 27993.6 | 0 | 0 | 0 | 0 | 0 | 0 | 0 | 0 | 0 | 176627.314 | 0 | 0 | 0 | 0 | 0 | 0 | 0 | 0 | 3502.0097 | 445663.66 | 0 | 0 | 0
06/19 04:00:00 | 0 | 2642544.3801 | 0 | 11182.1985 | 0 | 0 | 0 | 86700.6208 | 238987.0238 | 27993.6 | 0 | 0 | 0 | 0 | 0 | 0 | 0 | 0 | 0 | 2423050.8981 | 0 | 219493.482 | 0 | -823.9007 | 0 | 0 | 823.9007 | 0 | 14008.0387 | 3007407.8231 | 0 | 0 | 0
06/19 05:00:00 | 0 | 4944292.8658 | 0 | 24280.485 | 1546345.753 | 0 | 0 | 222892.7836 | 276314.6972 | 27993.6 | 0 | 0 | 0 | 0 | 0 | 0 | 0 | 0 | 0 | 4485710.6464 | 0 | 458582.2194 | 0 | -470.0707 | 0 | 0 | 470.0707 | 527032.4933 | 97921.5783 | 7042120.1847 | 0 | 0 | 0
06/19 06:00:00 | 0 | 5925783.8153 | 0 | 29913.6138 | 10720561.9456 | 0 | 0 | 523290.7271 | 446052.8363 | 117993.6 | 0 | 0 | 0 | 0 | 0 | 0 | 0 | 0 | 0 | 5360679.775 | 0 | 565104.0403 | 0 | -237.2113 | 0 | 0 | 237.2113 | 10217165.0551 | 335699.0558 | 17763596.5381 | 0 | 0 | 0
06/19 07:00:00 | 0 | 4148709.9375 | 0 | 23891.5513 | 7197322.2951 | 0 | 0 | 662210.9253 | 2613738.1292 | 45993.6 | 0 | 0 | 0 | 0 | 0 | 0 | 0 | 0 | 0 | 3696539.1481 | 0 | 452170.7894 | 0 | -318.1005 | 0 | 0 | 318.1005 | 8296081.8563 | 356666.2163 | 14691866.4385 | 0 | 0 | 0
06/19 08:00:00 | 0 | 5094994.2591 | 0 | 27067.5053 | 1418589.8151 | 0 | 0 | 656266.1159 | 1653656.3146 | 27993.6 | 0 | 0 | 0 | 0 | 0 | 0 | 0 | 0 | 0 | 4582465.1032 | 0 | 512529.1559 | 0 | -130.3262 | 0 | 0 | 130.3262 | 1127852.5553 | 342658.1776 | 8878567.61 | 0 | 0 | 0
06/19 09:00:00 | 0 | 5269434.1082 | 0 | 28057.1529 | 1423513.5986 | 0 | 0 | 628443.6327 | 1075945.5885 | 27993.6 | 0 | 0 | 0 | 0 | 0 | 0 | 0 | 0 | 0 | 4734543.7823 | 0 | 534890.3259 | 0 | -136.079 | 0 | 0 | 136.079 | 38240.3648 | 300723.8566 | 8453387.6808 | 0 | 0 | 0
06/19 10:00:00 | 0 | 4833561.6322 | 0 | 29176.9263 | 0 | 0 | 0 | 608774.8889 | 1144047.7358 | 27993.6 | 0 | 0 | 0 | 0 | 0 | 0 | 0 | 0 | 0 | 4656337.6084 | 0 | 556456.8754 | 0 | -301.0182 | 0 | 0 | 151.3889 | 668634.0444 | 272752.6767 | 6643554.7833 | 0 | 0 | 0
06/19 11:00:00 | 0 | 1635866.2254 | 0 | 9035.038 | 0 | 0 | 0 | 581524.3777 | 1208796.9242 | 27993.6 | 0 | 0 | 0 | 0 | 0 | 0 | 0 | 0 | 0 | 1634228.6361 | 0 | 218332.7491 | 0 | -117.565 | 0 | 0 | 58.7825 | 0 | 216810.317 | 3463216.1654 | 0 | 0 | 0
06/19 12:00:00 | 0 | 458396.1072 | 0 | 2850.0071 | 1982528.4677 | 0 | 0 | 561855.634 | 1179478.4947 | 27993.6 | 0 | 0 | 0 | 0 | 0 | 0 | 0 | 0 | 0 | 393392.0681 | 0 | 65004.0391 | 0 | -22.1276 | 0 | 0 | 22.1276 | 932149.6615 | 188839.1372 | 4213102.3108 | 0 | 0 | 0
06/19 13:00:00 | 0 | 1373097.7371 | 0 | 6525.4068 | 0 | 0 | 0 | 556067.8177 | 1061968.155 | 27993.6 | 0 | 0 | 0 | 0 | 0 | 0 | 0 | 0 | 0 | 1138172.7674 | 0 | 91858.1263 | 0 | -91.1743 | 0 | 0 | 46.3449 | 0 | 167827.0791 | 3025652.7165 | 0 | 0 | 0
06/19 14:00:00 | 0 | 2321088.3825 | 0 | 11538.0575 | 2210483.9928 | 0 | 0 | 555513.5685 | 1011073.7999 | 27993.6 | 0 | 0 | 0 | 0 | 0 | 0 | 0 | 0 | 0 | 2056673.4373 | 0 | 232943.1049 | 0 | -114.0765 | 0 | 0 | 97.7635 | 2321666.276 | 167827.0791 | 6137691.4011 | 0 | 0 | 0
06/19 15:00:00 | 0 | 1280839.9331 | 0 | 8081.4308 | 0 | 0 | 0 | 555709.2019 | 989087.1224 | 27993.6 | 0 | 0 | 0 | 0 | 0 | 0 | 0 | 0 | 0 | 1273812.4321 | 0 | 161666.229 | 0 | -76.8549 | 0 | 0 | 55.5486 | 0 | 146859.9186 | 2861711.2881 | 0 | 0 | 0
06/19 16:00:00 | 0 | 1018010.8829 | 0 | 4465.9481 | 1426661.9968 | 0 | 0 | 556943.7732 | 1153893.6579 | 27993.6 | 0 | 0 | 0 | 0 | 0 | 0 | 0 | 0 | 0 | 925823.8313 | 0 | 92187.0516 | 0 | -28.3174 | 0 | 0 | 28.3174 | 632287.6273 | 195798.259 | 4187969.8589 | 0 | 0 | 0
06/19 17:00:00 | 0 | 1388710.4692 | 0 | 7567.5772 | 2211173.0302 | 0 | 0 | 563096.4614 | 1416705.7803 | 117993.6 | 0 | 0 | 0 | 0 | 0 | 0 | 0 | 0 | 0 | 1244786.5824 | 0 | 143923.8868 | 0 | -40.6356 | 0 | 0 | 40.6356 | 2111914.0908 | 258744.638 | 5705246.9182 | 0 | 0 | 0
06/19 18:00:00 | 0 | 456087.5362 | 0 | 3204.3475 | 3294034.4054 | 0 | 0 | 586456.8499 | 1251858.4207 | 45993.6 | 0 | 0 | 0 | 0 | 0 | 0 | 0 | 0 | 0 | 400506.4719 | 0 | 55581.0643 | 0 | -15.9071 | 0 | 0 | 15.9071 | 3119788.9177 | 307727.8759 | 5637635.1598 | 0 | 0 | 0
06/19 19:00:00 | 0 | 14882.8621 | 0 | 658.4848 | 1587297.3759 | 0 | 0 | 653419.0865 | 992891.7854 | 27993.6 | 0 | 0 | 0 | 0 | 0 | 0 | 0 | 0 | 0 | 2357.7319 | 0 | 12525.1303 | 0 | -4.1511 | 0 | 0 | 4.1511 | 1939266.4056 | 293719.8372 | 3277143.1948 | 0 | 0 | 0
06/19 20:00:00 | 0 | 0 | 0 | 0 | 6489894.0382 | 0 | 0 | 796014.1398 | 2963054.1679 | 27993.6 | 0 | 0 | 0 | 0 | 0 | 0 | 0 | 0 | 0 | 0 | 0 | 0 | 0 | 0 | 0 | 0 | 0 | 6983167.0857 | 265748.6574 | 10276955.9459 | 0 | 0 | 0
06/19 21:00:00 | 0 | 1909564.188 | 0 | 9111.6147 | 0 | 0 | 0 | 1014330.3951 | 859978.0859 | 27993.6 | 0 | 0 | 0 | 0 | 0 | 0 | 0 | 0 | 0 | 1928157.2514 | 0 | 154229.9198 | 0 | -218.5761 | 0 | 0 | 96.4168 | 0 | 216810.317 | 3820977.8837 | 0 | 0 | 0
06/19 22:00:00 | 0 | 5351354.9162 | 0 | 26695.5965 | 1728818.4004 | 0 | 0 | 873623.7297 | 712134.1423 | 27993.6 | 0 | 0 | 0 | 0 | 0 | 0 | 0 | 0 | 0 | 4548941.2764 | 0 | 467546.1594 | 0 | -187.8871 | 0 | 0 | 93.9436 | 1411099.3066 | 188839.1372 | 8720620.3851 | 0 | 0 | 0
06/19 23:00:00 | 0 | 9185841.6213 | 0 | 42102.6393 | 1267424.382 | 0 | 0 | 422932.9474 | 478057.5667 | 27993.6 | 0 | 0 | 0 | 0 | 0 | 0 | 0 | 0 | 0 | 8265515.1872 | 0 | 855744.6523 | 0 | -30.9782 | 0 | 0 | 26.2948 | 69286.4989 | 104880.7 | 11424352.7567 | 0 | 0 | 0
06/19 24:00:00 | 0 | 11925340.0618 | 0 | 61053.9542 | 0 | 0 | 0 | 210004.2584 | 317169.5878 | 27993.6 | 0 | 0 | 0 | 0 | 0 | 0 | 0 | 0 | 0 | 10751046.8003 | 0 | 1174293.2614 | 0 | -12.2028 | 0 | 0 | 12.2028 | 0 | 27971.1799 | 12541561.4622 | 0 | 0 | 0
06/20 01:00:00 | 0 | 13774922.5314 | 0 | 71353.2985 | 2138490.5768 | 0 | 0 | 126002.5551 | 272858.5505 | 27993.6 | 0 | 0 | 0 | 0 | 0 | 0 | 0 | 0 | 0 | 12401157.2469 | 0 | 1373765.2844 | 0 | -11.2709 | 0 | 0 | 11.2709 | 1664030.9831 | 14008.0387 | 16411621.1122 | 0 | 0 | 0
06/20 02:00:00 | 0 | 14973280.5455 | 0 | 78971.8856 | 0 | 0 | 0 | 84001.7034 | 235223.3129 | 27993.6 | 0 | 0 | 0 | 0 | 0 | 0 | 0 | 0 | 0 | 13451793.8619 | 0 | 1521486.6836 | 0 | -1.97 | 0 | 0 | 1.97 | 0 | 3502.0097 | 15399471.0473 | 0 | 0 | 0
06/20 03:00:00 | 0 | 15444497.2937 | 0 | 81157.8382 | 0 | 0 | 0 | 84001.7034 | 210724.5926 | 27993.6 | 0 | 0 | 0 | 0 | 0 | 0 | 0 | 0 | 0 | 13882686.361 | 0 | 1561810.9327 | 0 | -15.6483 | 0 | 0 | 15.6483 | 0 | 3502.0097 | 15848375.0278 | 0 | 0 | 0
06/20 04:00:00 | 0 | 15869217.0885 | 0 | 83927.3582 | 0 | 0 | 0 | 86700.6208 | 238987.0238 | 27993.6 | 0 | 0 | 0 | 0 | 0 | 0 | 0 | 0 | 0 | 14251091.2499 | 0 | 1618125.8386 | 0 | -5.5832 | 0 | 0 | 5.5832 | 0 | 14008.0387 | 16306825.6912 | 0 | 0 | 0
06/20 05:00:00 | 0 | 15947079.7969 | 0 | 84388.9078 | 0 | 0 | 0 | 222892.7836 | 276314.6972 | 27993.6 | 0 | 0 | 0 | 0 | 0 | 0 | 0 | 0 | 0 | 14318748.9364 | 0 | 1628330.8605 | 0 | -9.2722 | 0 | 0 | 9.2722 | 0 | 97921.5783 | 16558669.7856 | 0 | 0 | 0
06/20 06:00:00 | 0 | 15534187.1772 | 0 | 84581.8798 | 3334923.1753 | 0 | 0 | 523290.7271 | 446052.8363 | 117993.6 | 0 | 0 | 0 | 0 | 0 | 0 | 0 | 0 | 0 | 13905397.7915 | 0 | 1628789.3858 | 0 | -3.5284 | 0 | 0 | 3.5284 | 3185871.7269 | 335699.0558 | 20041029.3958 | 0 | 0 | 0
06/20 07:00:00 | 0 | 9442454.7542 | 0 | 58170.0743 | 827162.333 | 0 | 0 | 662210.9253 | 688364.4439 | 45993.6 | 0 | 0 | 0 | 0 | 0 | 0 | 0 | 0 | 0 | 9288502.8065 | 0 | 1146160.1662 | 0 | -6.1397 | 0 | 0 | 3.0698 | 919138.5309 | 356666.2163 | 11724356.1306 | 0 | 0 | 0
06/20 08:00:00 | 0 | 5962829.7302 | 0 | 33231.5635 | 0 | 0 | 0 | 656266.1159 | 869064.7398 | 27993.6 | 86259.6522 | 0 | 0 | 0 | 0 | 0 | 0 | 0 | 0 | 5605048.94 | 0 | 703271.1486 | 0 | -1.0041 | 0 | 0 | 0.50206 | 70529.3694 | 342658.1776 | 7635645.4017 | 0 | 0 | 0
06/20 09:00:00 | 0 | 1755870.3856 | 0 | 11274.2361 | 1418018.0598 | 0 | 0 | 628443.6327 | 1075945.5885 | 27993.6 | 603817.5655 | 0 | 0 | 0 | 0 | 0 | 0 | 0 | 0 | 1396816.8958 | 0 | 239810.3298 | 0 | 0 | 0 | 0 | 0 | 0 | 300723.8566 | 5521363.0682 | 0 | 0 | 0
06/20 10:00:00 | 0 | 558557.1768 | 0 | 3059.2669 | 0 | 0 | 0 | 608774.8889 | 1144047.7358 | 27993.6 | 0 | 0 | 0 | 0 | 0 | 0 | 0 | 0 | 0 | 600046.1771 | 0 | 74106.9956 | 0 | 0 | 0 | 0 | 0 | 1074906.7777 | 272752.6767 | 2342432.6685 | 0 | 0 | 0
06/20 11:00:00 | 0 | 0 | 0 | 0 | 0 | 0 | 0 | 581524.3777 | 1208796.9242 | 27993.6 | 47764.2779 | 0 | 0 | 0 | 0 | 0 | 0 | 0 | 0 | 0 | 0 | 0 | 0 | 0 | 0 | 0 | 0 | 0 | 216810.317 | 1866079.1799 | 0 | 0 | 0
06/20 12:00:00 | 0 | 0 | 0 | 0 | 1415696.8772 | 0 | 0 | 561855.634 | 1179478.4947 | 27993.6 | 286585.6675 | 0 | 0 | 0 | 0 | 0 | 0 | 0 | 0 | 0 | 0 | 0 | 0 | 0 | 0 | 0 | 0 | 21874.8425 | 188839.1372 | 3471610.2734 | 0 | 0 | 0
06/20 13:00:00 | 0 | 0 | 0 | 0 | 0 | 0 | 0 | 556067.8177 | 1061968.155 | 27993.6 | 0 | 0 | 0 | 0 | 0 | 0 | 0 | 0 | 0 | 0 | 0 | 0 | 0 | 0 | 0 | 0 | 0 | 0 | 167827.0791 | 1646029.5726 | 0 | 0 | 0
06/20 14:00:00 | 102393.3824 | 0 | 0 | 0 | 9231252.8907 | 0 | 0 | 555513.5685 | 1011073.7999 | 27993.6 | 0 | 0 | 0 | 0 | 0 | 0 | 0 | 0 | 0 | 0 | 0 | 0 | 237706.28 | 27413.6342 | 0 | 0 | 0 | 8904060.3123 | 167827.0791 | 10928227.2414 | 0 | 0 | 0
06/20 15:00:00 | 141702.6291 | 0 | 0 | 0 | 0 | 0 | 0 | 555709.2019 | 989087.1224 | 27993.6 | 0 | 0 | 0 | 0 | 0 | 0 | 0 | 0 | 0 | 0 | 0 | 0 | 321029.3228 | 33430.7248 | 0 | 0 | 0 | 157276.0781 | 146859.9186 | 1714492.5534 | 0 | 0 | 0
06/20 16:00:00 | 352435.6382 | 0 | 0 | 0 | 0 | 0 | 0 | 556943.7732 | 1153893.6579 | 27993.6 | 0 | 0 | 0 | 0 | 0 | 0 | 0 | 0 | 0 | 0 | 0 | 0 | 807218.6478 | 80934.3102 | 0 | 0 | 0 | 416384.7036 | 195798.259 | 2091266.6692 | 0 | 0 | 0
06/20 17:00:00 | 518341.898 | 0 | 0 | 0 | 0 | 0 | 0 | 563096.4614 | 1416705.7803 | 117993.6 | 0 | 0 | 0 | 0 | 0 | 0 | 0 | 0 | 0 | 0 | 0 | 0 | 1201503.4362 | 113415.3242 | 0 | 0 | 0 | 0 | 258744.638 | 2616137.7397 | 0 | 0 | 0
06/20 18:00:00 | 653967.3213 | 0 | 0 | 0 | 2852157.3614 | 0 | 0 | 586456.8499 | 1251858.4207 | 45993.6 | 0 | 0 | 0 | 0 | 0 | 0 | 0 | 0 | 0 | 0 | 0 | 0 | 1539676.1473 | 137741.5196 | 0 | 0 | 0 | 1829606.4051 | 307727.8759 | 5390433.5533 | 0 | 0 | 0
06/20 19:00:00 | 442821.0714 | 0 | 0 | 0 | 0 | 0 | 0 | 653419.0865 | 992891.7854 | 27993.6 | 0 | 0 | 0 | 0 | 0 | 0 | 0 | 0 | 0 | 0 | 0 | 0 | 1038190.7219 | 90064.7312 | 0 | 0 | 0 | 911219.2809 | 293719.8372 | 2117125.5433 | 0 | 0 | 0
06/20 20:00:00 | 175890.067 | 0 | 0 | 0 | 0 | 0 | 0 | 796014.1398 | 888640.5631 | 27993.6 | 0 | 0 | 0 | 0 | 0 | 0 | 0 | 0 | 0 | 0 | 0 | 0 | 410372.9369 | 34673.6537 | 0 | 0 | 0 | 39602.5219 | 265748.6574 | 1888538.37 | 0 | 0 | 0
06/20 21:00:00 | 6153.5006 | 0 | 0 | 0 | 0 | 0 | 0 | 1014330.3951 | 859978.0859 | 27993.6 | 0 | 0 | 0 | 0 | 0 | 0 | 0 | 0 | 0 | 0 | 0 | 0 | 14350.6811 | 1212.5494 | 0 | 0 | 0 | 0 | 216810.317 | 1908455.5816 | 0 | 0 | 0
06/20 22:00:00 | 0 | 0 | 0 | 0 | 1417711.7987 | 0 | 0 | 873623.7297 | 712134.1423 | 27993.6 | 0 | 0 | 0 | 0 | 0 | 0 | 0 | 0 | 0 | 0 | 0 | 0 | 0 | 0 | 0 | 0 | 0 | 0 | 188839.1372 | 3031463.2707 | 0 | 0 | 0
06/20 23:00:00 | 0 | 0 | 0 | 0 | 0 | 0 | 0 | 422932.9474 | 478057.5667 | 27993.6 | 0 | 0 | 0 | 0 | 0 | 0 | 0 | 0 | 0 | 0 | 0 | 0 | 0 | 0 | 0 | 0 | 0 | 0 | 104880.7 | 928984.1141 | 0 | 0 | 0
06/20 24:00:00 | 0 | 0 | 0 | 0 | 0 | 0 | 0 | 210004.2584 | 317169.5878 | 27993.6 | 0 | 0 | 0 | 0 | 0 | 0 | 0 | 0 | 0 | 0 | 0 | 0 | 0 | 0 | 0 | 0 | 0 | 0 | 27971.1799 | 555167.4462 | 0 | 0 | 0
06/21 01:00:00 | 0 | 2487425.5723 | 0 | 9869.7234 | 0 | 0 | 0 | 126002.5551 | 272858.5505 | 27993.6 | 0 | 0 | 0 | 0 | 0 | 0 | 0 | 0 | 0 | 2298461.8358 | 0 | 188963.7364 | 0 | 0 | 0 | 0 | 0 | 0 | 14008.0387 | 2924150.0012 | 0 | 0 | 0
06/21 02:00:00 | 0 | 5034734.7497 | 0 | 24849.605 | 0 | 0 | 0 | 84001.7034 | 235223.3129 | 27993.6 | 0 | 0 | 0 | 0 | 0 | 0 | 0 | 0 | 0 | 4559583.6753 | 0 | 475151.0744 | 0 | 0 | 0 | 0 | 0 | 0 | 3502.0097 | 5406802.9709 | 0 | 0 | 0
06/21 03:00:00 | 0 | 7147482.7326 | 0 | 35813.8641 | 0 | 0 | 0 | 84001.7034 | 210724.5926 | 27993.6 | 0 | 0 | 0 | 0 | 0 | 0 | 0 | 0 | 0 | 6462844.5361 | 0 | 684638.1966 | 0 | -10.8176 | 0 | 0 | 10.8176 | 0 | 3502.0097 | 7506016.4928 | 0 | 0 | 0
06/21 04:00:00 | 0 | 8968924.0993 | 0 | 46216.8211 | 0 | 0 | 0 | 86700.6208 | 238987.0238 | 27993.6 | 0 | 0 | 0 | 0 | 0 | 0 | 0 | 0 | 0 | 8084429.0975 | 0 | 884495.0018 | 0 | -37.0222 | 0 | 0 | 37.0222 | 0 | 14008.0387 | 9368822.165 | 0 | 0 | 0
06/21 05:00:00 | 0 | 10140928.0654 | 0 | 52821.4365 | 0 | 0 | 0 | 222892.7836 | 276314.6972 | 27993.6 | 0 | 0 | 0 | 0 | 0 | 0 | 0 | 0 | 0 | 9129250.6562 | 0 | 1011677.4093 | 0 | -32.9563 | 0 | 0 | 32.9563 | 0 | 97921.5783 | 10720950.5828 | 0 | 0 | 0
06/21 06:00:00 | 0 | 11667446.4092 | 0 | 61468.7564 | 1455931.2827 | 0 | 0 | 523290.7271 | 446052.8363 | 117993.6 | 0 | 0 | 0 | 0 | 0 | 0 | 0 | 0 | 0 | 10489137.1067 | 0 | 1178309.3026 | 0 | -25.8446 | 0 | 0 | 25.8446 | 151041.8183 | 335699.0558 | 14272183.6117 | 0 | 0 | 0
06/21 07:00:00 | 0 | 6658834.1503 | 0 | 42461.5481 | 0 | 0 | 0 | 662210.9253 | 688364.4439 | 45993.6 | 0 | 0 | 0 | 0 | 0 | 0 | 0 | 0 | 0 | 6204531.4264 | 0 | 803470.8613 | 0 | -38.8951 | 0 | 0 | 27.4008 | 0 | 356666.2163 | 8097864.6676 | 0 | 0 | 0
06/21 08:00:00 | 0 | 2748684.3663 | 0 | 16772.8083 | 0 | 0 | 0 | 656266.1159 | 869064.7398 | 27993.6 | 0 | 0 | 0 | 0 | 0 | 0 | 0 | 0 | 0 | 2746284.4747 | 0 | 397356.3615 | 0 | -40.7542 | 0 | 0 | 19.5791 | 470408.2999 | 342658.1776 | 4318781.6303 | 0 | 0 | 0
06/21 09:00:00 | 0 | 237322.5038 | 0 | 1557.6306 | 0 | 0 | 0 | 628443.6327 | 1075945.5885 | 27993.6 | 0 | 0 | 0 | 0 | 0 | 0 | 0 | 0 | 0 | 188099.0488 | 0 | 40208.7832 | 0 | -5.0119 | 0 | 0 | 1.756 | 0 | 300723.8566 | 1971262.9555 | 0 | 0 | 0
06/21 10:00:00 | 0 | 0 | 0 | 0 | 1492363.7703 | 0 | 0 | 608774.8889 | 1144047.7358 | 27993.6 | 0 | 0 | 0 | 0 | 0 | 0 | 0 | 0 | 0 | 0 | 0 | 0 | 0 | 0 | 0 | 0 | 0 | 375725.052 | 272752.6767 | 3273179.995 | 0 | 0 | 0
06/21 11:00:00 | 0 | 0 | 0 | 0 | 0 | 0 | 0 | 581524.3777 | 1208796.9242 | 27993.6 | 0 | 0 | 0 | 0 | 0 | 0 | 0 | 0 | 0 | 0 | 0 | 0 | 0 | 0 | 0 | 0 | 0 | 0 | 216810.317 | 1818314.902 | 0 | 0 | 0
06/21 12:00:00 | 0 | 0 | 0 | 0 | 0 | 0 | 0 | 561855.634 | 1179478.4947 | 27993.6 | 0 | 0 | 0 | 0 | 0 | 0 | 0 | 0 | 0 | 0 | 0 | 0 | 0 | 0 | 0 | 0 | 0 | 556825.0244 | 188839.1372 | 1769327.7287 | 0 | 0 | 0
06/21 13:00:00 | 0 | 0 | 0 | 0 | 0 | 0 | 0 | 556067.8177 | 1061968.155 | 27993.6 | 0 | 0 | 0 | 0 | 0 | 0 | 0 | 0 | 0 | 0 | 0 | 0 | 0 | 0 | 0 | 0 | 0 | 0 | 167827.0791 | 1646029.5726 | 0 | 0 | 0
06/21 14:00:00 | 0 | 0 | 0 | 0 | 2102498.8092 | 0 | 0 | 555513.5685 | 1216148.1514 | 27993.6 | 0 | 0 | 0 | 0 | 0 | 0 | 0 | 0 | 0 | 0 | 0 | 0 | 0 | 0 | 0 | 0 | 0 | 1067283.7286 | 167827.0791 | 3902154.1291 | 0 | 0 | 0
06/21 15:00:00 | 0 | 0 | 0 | 0 | 0 | 0 | 0 | 555709.2019 | 989087.1224 | 27993.6 | 0 | 0 | 0 | 0 | 0 | 0 | 0 | 0 | 0 | 0 | 0 | 0 | 0 | 0 | 0 | 0 | 0 | 671421.6589 | 146859.9186 | 1572789.9243 | 0 | 0 | 0
06/21 16:00:00 | 109097.9432 | 0 | 0 | 0 | 0 | 0 | 0 | 556943.7732 | 1153893.6579 | 27993.6 | 0 | 0 | 0 | 0 | 0 | 0 | 0 | 0 | 0 | 0 | 0 | 0 | 252146.684 | 17984.719 | 0 | 0 | 0 | 174336.794 | 195798.259 | 1847928.9742 | 0 | 0 | 0
06/21 17:00:00 | 253418.3873 | 0 | 0 | 0 | 9104486.2944 | 0 | 0 | 563096.4614 | 1416705.7803 | 117993.6 | 0 | 0 | 0 | 0 | 0 | 0 | 0 | 0 | 0 | 0 | 0 | 0 | 595546.9902 | 41376.7812 | 0 | 0 | 0 | 7767889.4531 | 258744.638 | 11455700.5234 | 0 | 0 | 0
06/21 18:00:00 | 129482.8977 | 0 | 0 | 0 | 1516865.134 | 0 | 0 | 586456.8499 | 1251858.4207 | 45993.6 | 0 | 0 | 0 | 0 | 0 | 0 | 0 | 0 | 0 | 0 | 0 | 0 | 305066.8435 | 21650.9659 | 0 | 0 | 0 | 1322553.7825 | 307727.8759 | 3530656.9023 | 0 | 0 | 0
06/21 19:00:00 | 0 | 0 | 0 | 0 | 0 | 0 | 0 | 653419.0865 | 992891.7854 | 27993.6 | 0 | 0 | 0 | 0 | 0 | 0 | 0 | 0 | 0 | 0 | 0 | 0 | 0 | 0 | 0 | 0 | 0 | 707868.0924 | 293719.8372 | 1674304.4719 | 0 | 0 | 0
06/21 20:00:00 | 0 | 0 | 0 | 0 | 0 | 0 | 0 | 796014.1398 | 888640.5631 | 27993.6 | 0 | 0 | 0 | 0 | 0 | 0 | 0 | 0 | 0 | 0 | 0 | 0 | 0 | 0 | 0 | 0 | 0 | 216794.1085 | 265748.6574 | 1712648.3029 | 0 | 0 | 0
06/21 21:00:00 | 59908.0228 | 0 | 0 | 0 | 13682170.5209 | 0 | 0 | 1014330.3951 | 859978.0859 | 27993.6 | 0 | 0 | 0 | 0 | 0 | 0 | 0 | 0 | 0 | 0 | 0 | 0 | 171874.736 | 13502.2915 | 0 | 0 | 0 | 12432231.044 | 216810.317 | 15644380.6247 | 0 | 0 | 0
06/21 22:00:00 | 0 | 0 | 0 | 0 | 0 | 0 | 0 | 873623.7297 | 712134.1423 | 27993.6 | 0 | 0 | 0 | 0 | 0 | 0 | 0 | 0 | 0 | 0 | 0 | 0 | 0 | 0 | 0 | 0 | 0 | 0 | 188839.1372 | 1613751.472 | 0 | 0 | 0
06/21 23:00:00 | 0 | 779357.853 | 0 | 2257.7252 | 0 | 0 | 0 | 422932.9474 | 478057.5667 | 27993.6 | 0 | 0 | 0 | 0 | 0 | 0 | 0 | 0 | 0 | 735946.0208 | 0 | 43411.8322 | 0 | 0 | 0 | 0 | 0 | 114775.7774 | 104880.7 | 1710599.6923 | 0 | 0 | 0
06/21 24:00:00 | 0 | 3895232.0166 | 0 | 17937.5903 | 0 | 0 | 0 | 210004.2584 | 317169.5878 | 27993.6 | 0 | 0 | 0 | 0 | 0 | 0 | 0 | 0 | 0 | 3549912.8971 | 0 | 345319.1195 | 0 | 0 | 0 | 0 | 0 | 0 | 27971.1799 | 4468337.0531 | 0 | 0 | 0
06/22 01:00:00 | 0 | 6935888.7981 | 0 | 34144.8472 | 0 | 0 | 0 | 126002.5551 | 286137.0183 | 27993.6 | 0 | 0 | 0 | 0 | 0 | 0 | 0 | 0 | 0 | 6276241.0945 | 0 | 659647.7036 | 0 | -19.0063 | 0 | 0 | 19.0063 | 0 | 14008.0387 | 7410166.8186 | 0 | 0 | 0
06/22 02:00:00 | 0 | 9868209.8976 | 0 | 49549.6369 | 0 | 0 | 0 | 84001.7034 | 244075.6248 | 27993.6 | 0 | 0 | 0 | 0 | 0 | 0 | 0 | 0 | 0 | 8908402.7162 | 0 | 959807.1813 | 0 | -61.1509 | 0 | 0 | 61.1509 | 0 | 3502.0097 | 10273830.4626 | 0 | 0 | 0
06/22 03:00:00 | 0 | 12234065.5129 | 0 | 63250.4884 | 0 | 0 | 0 | 84001.7034 | 215150.7486 | 27993.6 | 0 | 0 | 0 | 0 | 0 | 0 | 0 | 0 | 0 | 11006375.6032 | 0 | 1227689.9097 | 0 | -92.0866 | 0 | 0 | 92.0866 | 0 | 3502.0097 | 12624462.0532 | 0 | 0 | 0
06/22 04:00:00 | 0 | 14028239.8215 | 0 | 72685.6883 | 0 | 0 | 0 | 86700.6208 | 247839.3356 | 27993.6 | 0 | 0 | 0 | 0 | 0 | 0 | 0 | 0 | 0 | 12612905.0068 | 0 | 1415334.8147 | 0 | -91.7417 | 0 | 0 | 91.7417 | 0 | 14008.0387 | 14463459.0662 | 0 | 0 | 0
06/22 05:00:00 | 0 | 15296447.8797 | 0 | 80209.8462 | 1419447.3846 | 0 | 0 | 222892.7836 | 289593.165 | 27993.6 | 0 | 0 | 0 | 0 | 0 | 0 | 0 | 0 | 0 | 13729455.8581 | 0 | 1566992.0216 | 0 | -65.9558 | 0 | 0 | 65.9558 | 0 | 97921.5783 | 17336584.6591 | 0 | 0 | 0
06/22 06:00:00 | 0 | 15399611.1933 | 0 | 88964.2148 | 0 | 0 | 0 | 523290.7271 | 481462.0838 | 117993.6 | 0 | 0 | 0 | 0 | 0 | 0 | 0 | 0 | 0 | 14111945.8202 | 0 | 1638975.5926 | 0 | -81.9933 | 0 | 0 | 68.8939 | 0 | 335699.0558 | 16611321.819 | 0 | 0 | 0
06/22 07:00:00 | 0 | 7258693.3881 | 0 | 43691.8179 | 0 | 0 | 0 | 662210.9253 | 759182.9388 | 45993.6 | 0 | 0 | 0 | 0 | 0 | 0 | 0 | 0 | 0 | 7067626.0128 | 0 | 1003571.4436 | 0 | -135.2925 | 0 | 0 | 63.4214 | 0 | 356666.2163 | 8769772.6702 | 0 | 0 | 0
06/22 08:00:00 | 0 | 2060811.062 | 0 | 11954.1504 | 4476801.7529 | 0 | 0 | 656266.1159 | 975292.4823 | 27993.6 | 0 | 0 | 0 | 0 | 0 | 0 | 0 | 0 | 0 | 1669336.4275 | 0 | 257785.8787 | 0 | -95.2276 | 0 | 0 | 31.7425 | 4421798.6452 | 342658.1776 | 8209119.1634 | 0 | 0 | 0
06/22 09:00:00 | 0 | 140892.5442 | 0 | 964.3704 | 4183106.6512 | 0 | 0 | 628443.6327 | 1481421.9859 | 27993.6 | 0 | 0 | 0 | 0 | 0 | 0 | 0 | 0 | 0 | 109115.0872 | 0 | 26458.5499 | 0 | -22.8581 | 0 | 0 | 7.6194 | 3385133.5704 | 300723.8566 | 6462822.7844 | 0 | 0 | 0
06/22 10:00:00 | 0 | 0 | 0 | 0 | 0 | 0 | 0 | 608774.8889 | 1316667.8173 | 27993.6 | 0 | 0 | 0 | 0 | 0 | 0 | 0 | 0 | 0 | 0 | 0 | 0 | 0 | 0 | 0 | 0 | 0 | 153467.405 | 272752.6767 | 1953436.3062 | 0 | 0 | 0
06/22 11:00:00 | 0 | 0 | 0 | 0 | 0 | 0 | 0 | 581524.3777 | 1388056.2396 | 27993.6 | 0 | 0 | 0 | 0 | 0 | 0 | 0 | 0 | 0 | 0 | 0 | 0 | 0 | 0 | 0 | 0 | 0 | 405378.7391 | 216810.317 | 1997574.2173 | 0 | 0 | 0
06/22 12:00:00 | 0 | 0 | 0 | 0 | 0 | 0 | 0 | 561855.634 | 1343246.2643 | 27993.6 | 0 | 0 | 0 | 0 | 0 | 0 | 0 | 0 | 0 | 0 | 0 | 0 | 0 | 0 | 0 | 0 | 0 | 0 | 188839.1372 | 1933095.4983 | 0 | 0 | 0
06/22 13:00:00 | 0 | 0 | 0 | 0 | 0 | 0 | 0 | 556067.8177 | 1210244.3788 | 27993.6 | 0 | 0 | 0 | 0 | 0 | 0 | 0 | 0 | 0 | 0 | 0 | 0 | 0 | 0 | 0 | 0 | 0 | 0 | 167827.0791 | 1794305.7964 | 0 | 0 | 0
06/22 14:00:00 | 0 | 0 | 0 | 0 | 0 | 0 | 0 | 555513.5685 | 1137219.244 | 27993.6 | 0 | 0 | 0 | 0 | 0 | 0 | 0 | 0 | 0 | 0 | 0 | 0 | 0 | 0 | 0 | 0 | 0 | 0 | 167827.0791 | 1720726.4125 | 0 | 0 | 0
06/22 15:00:00 | 163360.1838 | 0 | 0 | 0 | 0 | 0 | 0 | 555709.2019 | 1124084.8784 | 27993.6 | 0 | 0 | 0 | 0 | 0 | 0 | 0 | 0 | 0 | 0 | 0 | 0 | 375924.5194 | 29971.502 | 0 | 0 | 0 | 0 | 146859.9186 | 1871147.8641 | 0 | 0 | 0
06/22 16:00:00 | 454316.9336 | 0 | 0 | 0 | 1587852.8709 | 0 | 0 | 556943.7732 | 1275612.9461 | 27993.6 | 0 | 0 | 0 | 0 | 0 | 0 | 0 | 0 | 0 | 0 | 0 | 0 | 1009295.9447 | 75834.7152 | 0 | 0 | 0 | 360461.8445 | 195798.259 | 3902720.1238 | 0 | 0 | 0
06/22 17:00:00 | 733976.9481 | 0 | 0 | 0 | 2372220.8185 | 0 | 0 | 563096.4614 | 1536211.9905 | 117993.6 | 0 | 0 | 0 | 0 | 0 | 0 | 0 | 0 | 0 | 0 | 0 | 0 | 1649606.8092 | 112737.0328 | 0 | 0 | 0 | 2137692.6027 | 258744.638 | 5323499.8185 | 0 | 0 | 0
06/22 18:00:00 | 871153.3703 | 0 | 0 | 0 | 0 | 0 | 0 | 586456.8499 | 1364725.3971 | 45993.6 | 0 | 0 | 0 | 0 | 0 | 0 | 0 | 0 | 0 | 0 | 0 | 0 | 1987158.8233 | 124102.5011 | 0 | 0 | 0 | 992299.9653 | 307727.8759 | 2868329.2173 | 0 | 0 | 0
06/22 19:00:00 | 857883.0105 | 0 | 0 | 0 | 0 | 0 | 0 | 653419.0865 | 1105758.7617 | 27993.6 | 0 | 0 | 0 | 0 | 0 | 0 | 0 | 0 | 0 | 0 | 0 | 0 | 1984981.1159 | 122693.3871 | 0 | 0 | 0 | 0 | 293719.8372 | 2645054.4588 | 0 | 0 | 0
06/22 20:00:00 | 670040.6273 | 0 | 0 | 0 | 1452865.4379 | 0 | 0 | 796014.1398 | 1003720.6174 | 27993.6 | 0 | 0 | 0 | 0 | 0 | 0 | 0 | 0 | 0 | 0 | 0 | 0 | 1568777.2735 | 100011.0198 | 0 | 0 | 0 | 295330.5423 | 265748.6574 | 3950634.4224 | 0 | 0 | 0
06/22 21:00:00 | 265853.0288 | 0 | 0 | 0 | 0 | 0 | 0 | 1014330.3951 | 979484.2961 | 27993.6 | 0 | 0 | 0 | 0 | 0 | 0 | 0 | 0 | 0 | 0 | 0 | 0 | 622313.1561 | 41127.4218 | 0 | 0 | 0 | 0 | 216810.317 | 2287661.32 | 0 | 0 | 0
06/22 22:00:00 | 15479.4385 | 0 | 0 | 0 | 0 | 0 | 0 | 873623.7297 | 809509.5729 | 27993.6 | 0 | 0 | 0 | 0 | 0 | 0 | 0 | 0 | 0 | 0 | 0 | 0 | 36290.7494 | 2496.8546 | 0 | 0 | 0 | 0 | 188839.1372 | 1726606.3411 | 0 | 0 | 0
06/22 23:00:00 | 0 | 0 | 0 | 0 | 0 | 0 | 0 | 422932.9474 | 531171.4379 | 27993.6 | 0 | 0 | 0 | 0 | 0 | 0 | 0 | 0 | 0 | 0 | 0 | 0 | 0 | 0 | 0 | 0 | 0 | 0 | 104880.7 | 982097.9853 | 0 | 0 | 0
06/22 24:00:00 | 0 | 0 | 0 | 0 | 0 | 0 | 0 | 210004.2584 | 339300.3674 | 27993.6 | 0 | 0 | 0 | 0 | 0 | 0 | 0 | 0 | 0 | 0 | 0 | 0 | 0 | 0 | 0 | 0 | 0 | 0 | 27971.1799 | 577298.2259 | 0 | 0 | 0
06/23 01:00:00 | 0 | 0 | 0 | 0 | 1549499.8537 | 0 | 0 | 126002.5551 | 760490.3662 | 27993.6 | 0 | 0 | 0 | 0 | 0 | 0 | 0 | 0 | 0 | 0 | 0 | 0 | 0 | 0 | 0 | 0 | 0 | 668635.6752 | 14008.0387 | 2463986.3749 | 0 | 0 | 0
06/23 02:00:00 | 0 | 2449571.4424 | 0 | 9855.4108 | 0 | 0 | 0 | 84001.7034 | 244075.6248 | 27993.6 | 0 | 0 | 0 | 0 | 0 | 0 | 0 | 0 | 0 | 2260451.0159 | 0 | 189120.4266 | 0 | 0 | 0 | 0 | 0 | 0 | 3502.0097 | 2815497.7814 | 0 | 0 | 0
06/23 03:00:00 | 0 | 5065203.4768 | 0 | 24617.6933 | 0 | 0 | 0 | 84001.7034 | 215150.7486 | 27993.6 | 0 | 0 | 0 | 0 | 0 | 0 | 0 | 0 | 0 | 4593300.2071 | 0 | 471903.2698 | 0 | 0 | 0 | 0 | 0 | 0 | 3502.0097 | 5416967.222 | 0 | 0 | 0
06/23 04:00:00 | 0 | 7060679.5925 | 0 | 35905.4393 | 0 | 0 | 0 | 86700.6208 | 247839.3356 | 27993.6 | 0 | 0 | 0 | 0 | 0 | 0 | 0 | 0 | 0 | 6372472.4875 | 0 | 688207.1051 | 0 | -3.236 | 0 | 0 | 3.236 | 135742.4074 | 14008.0387 | 7459118.5883 | 0 | 0 | 0
06/23 05:00:00 | 0 | 8311131.1546 | 0 | 43100.5629 | 0 | 0 | 0 | 222892.7836 | 289593.165 | 27993.6 | 0 | 0 | 0 | 0 | 0 | 0 | 0 | 0 | 0 | 7485569.7443 | 0 | 825561.4103 | 0 | -12.5086 | 0 | 0 | 12.5086 | 0 | 97921.5783 | 8894711.2662 | 0 | 0 | 0
06/23 06:00:00 | 0 | 8225023.3898 | 0 | 48179.0561 | 1419189.6577 | 0 | 0 | 523290.7271 | 481462.0838 | 117993.6 | 0 | 0 | 0 | 0 | 0 | 0 | 0 | 0 | 0 | 7859602.651 | 0 | 911709.5505 | 0 | -5.4256 | 0 | 0 | 5.4256 | 425126.3522 | 335699.0558 | 10815138.5145 | 0 | 0 | 0
06/23 07:00:00 | 0 | 2885874.6919 | 0 | 17750.0669 | 0 | 0 | 0 | 662210.9253 | 759182.9388 | 45993.6 | 0 | 0 | 0 | 0 | 0 | 0 | 0 | 0 | 0 | 3059481.3728 | 0 | 442188.0584 | 0 | -6.3254 | 0 | 0 | 3.1627 | 0 | 356666.2163 | 4371012.2229 | 0 | 0 | 0
06/23 08:00:00 | 0 | 72622.9141 | 0 | 1067.9412 | 10147199.1008 | 0 | 0 | 656266.1159 | 975292.4823 | 27993.6 | 0 | 0 | 0 | 0 | 0 | 0 | 0 | 0 | 0 | 105121.0583 | 0 | 40124.7699 | 0 | -2.4803 | 0 | 0 | 1.2401 | 17399462.6374 | 342658.1776 | 11880442.1543 | 0 | 0 | 0
06/23 09:00:00 | 0 | 0 | 0 | 0 | 10360302.1809 | 0 | 0 | 628443.6327 | 1226434.8903 | 27993.6 | 0 | 0 | 0 | 0 | 0 | 0 | 0 | 0 | 0 | 0 | 0 | 0 | 0 | 0 | 0 | 0 | 0 | 2637844.9251 | 300723.8566 | 12243174.3039 | 0 | 0 | 0
06/23 10:00:00 | 0 | 0 | 0 | 0 | 0 | 0 | 0 | 608774.8889 | 1316667.8173 | 27993.6 | 0 | 0 | 0 | 0 | 0 | 0 | 0 | 0 | 0 | 0 | 0 | 0 | 0 | 0 | 0 | 0 | 0 | 0 | 272752.6767 | 1953436.3062 | 0 | 0 | 0
06/23 11:00:00 | 125819.7919 | 0 | 0 | 0 | 0 | 0 | 0 | 581524.3777 | 1388056.2396 | 27993.6 | 0 | 0 | 0 | 0 | 0 | 0 | 0 | 0 | 0 | 0 | 0 | 0 | 261375.7413 | 13409.3471 | 0 | 0 | 0 | 19577.073 | 216810.317 | 2123394.0092 | 0 | 0 | 0
06/23 12:00:00 | 411136.6854 | 0 | 0 | 0 | 2177425.263 | 0 | 0 | 561855.634 | 1343246.2643 | 27993.6 | 0 | 0 | 0 | 0 | 0 | 0 | 0 | 0 | 0 | 0 | 0 | 0 | 847314.8409 | 33015.6479 | 0 | 0 | 0 | 2276291.5573 | 188839.1372 | 4521657.4467 | 0 | 0 | 0
06/23 13:00:00 | 741393.142 | 0 | 0 | 0 | 0 | 0 | 0 | 556067.8177 | 1210244.3788 | 27993.6 | 0 | 0 | 0 | 0 | 0 | 0 | 0 | 0 | 0 | 0 | 0 | 0 | 1502211.0809 | 40456.2916 | 0 | 0 | 0 | 603007.5609 | 167827.0791 | 2535698.9384 | 0 | 0 | 0
06/23 14:00:00 | 1040215.2214 | 0 | 0 | 0 | 1579099.6344 | 0 | 0 | 555513.5685 | 1137219.244 | 27993.6 | 0 | 0 | 0 | 0 | 0 | 0 | 0 | 0 | 0 | 0 | 0 | 0 | 2116612.4551 | 42121.2119 | 0 | 0 | 0 | 339727.4959 | 167827.0791 | 4340041.2683 | 0 | 0 | 0
06/23 15:00:00 | 1332860.5448 | 0 | 0 | 0 | 1937772.4606 | 0 | 0 | 555709.2019 | 1124084.8784 | 27993.6 | 0 | 0 | 0 | 0 | 0 | 0 | 0 | 0 | 0 | 0 | 0 | 0 | 2732260.2404 | 37975.5434 | 0 | 0 | 0 | 1786276.3628 | 146859.9186 | 4978420.6857 | 0 | 0 | 0
06/23 16:00:00 | 1534372.6562 | 0 | 0 | 0 | 0 | 0 | 0 | 556943.7732 | 1275612.9461 | 27993.6 | 0 | 0 | 0 | 0 | 0 | 0 | 0 | 0 | 0 | 0 | 0 | 0 | 3193216.2213 | 37662.6904 | 0 | 0 | 0 | 0 | 195798.259 | 3394922.9755 | 0 | 0 | 0
06/23 17:00:00 | 1619226.0566 | 0 | 0 | 0 | 0 | 0 | 0 | 563096.4614 | 1536211.9905 | 117993.6 | 0 | 0 | 0 | 0 | 0 | 0 | 0 | 0 | 0 | 0 | 0 | 0 | 3410568.7119 | 45257.2564 | 0 | 0 | 0 | 123809.2407 | 258744.638 | 3836528.1085 | 0 | 0 | 0
06/23 18:00:00 | 1512567.1065 | 0 | 0 | 0 | 19152824.3001 | 0 | 0 | 586456.8499 | 1622010.6783 | 45993.6 | 0 | 0 | 0 | 0 | 0 | 0 | 0 | 0 | 0 | 0 | 0 | 0 | 3318971.216 | 88070.8898 | 0 | 0 | 0 | 20173373.836 | 307727.8759 | 22919852.5347 | 0 | 0 | 0
06/23 19:00:00 | 903072.2981 | 0 | 0 | 0 | 3845738.4447 | 0 | 0 | 653419.0865 | 1105758.7617 | 27993.6 | 0 | 0 | 0 | 0 | 0 | 0 | 0 | 0 | 0 | 0 | 0 | 0 | 1978364.8457 | 75189.6745 | 0 | 0 | 0 | 2854686.1091 | 293719.8372 | 6535982.191 | 0 | 0 | 0
06/23 20:00:00 | 588442.9887 | 0 | 0 | 0 | 705271.9459 | 0 | 0 | 796014.1398 | 1003720.6174 | 27993.6 | 0 | 0 | 0 | 0 | 0 | 0 | 0 | 0 | 0 | 0 | 0 | 0 | 1282487.3279 | 55595.4341 | 0 | 0 | 0 | 0 | 265748.6574 | 3121443.2919 | 0 | 0 | 0
06/23 21:00:00 | 371721.5774 | 0 | 0 | 0 | 541071.5635 | 0 | 0 | 1014330.3951 | 1689677.1327 | 27993.6 | 0 | 0 | 0 | 0 | 0 | 0 | 0 | 0 | 0 | 0 | 0 | 0 | 810058.0735 | 39394.2974 | 0 | 0 | 0 | 1222529.2931 | 216810.317 | 3644794.2687 | 0 | 0 | 0
06/23 22:00:00 | 219689.4691 | 0 | 0 | 0 | 3155634.197 | 0 | 0 | 873623.7297 | 2332254.2781 | 27993.6 | 0 | 0 | 0 | 0 | 0 | 0 | 0 | 0 | 0 | 0 | 0 | 0 | 481273.0736 | 26093.1893 | 0 | 0 | 0 | 2162717.3895 | 188839.1372 | 6609195.2739 | 0 | 0 | 0
06/23 23:00:00 | 40974.751 | 0 | 0 | 0 | 0 | 0 | 0 | 422932.9474 | 531171.4379 | 27993.6 | 0 | 0 | 0 | 0 | 0 | 0 | 0 | 0 | 0 | 0 | 0 | 0 | 89468.1152 | 5382.7899 | 0 | 0 | 0 | 0 | 104880.7 | 1023072.7363 | 0 | 0 | 0
06/23 24:00:00 | 0 | 0 | 0 | 0 | 1747608.4335 | 0 | 0 | 210004.2584 | 1851346.9657 | 27993.6 | 0 | 0 | 0 | 0 | 0 | 0 | 0 | 0 | 0 | 0 | 0 | 0 | 0 | 0 | 0 | 0 | 0 | 2147674.5215 | 27971.1799 | 3836953.2577 | 0 | 0 | 0
06/24 01:00:00 | 0 | 0 | 0 | 0 | 0 | 0 | 0 | 126002.5551 | 272858.5505 | 27993.6 | 0 | 0 | 0 | 0 | 0 | 0 | 0 | 0 | 0 | 0 | 0 | 0 | 0 | 0 | 0 | 0 | 0 | 0 | 14008.0387 | 426854.7055 | 0 | 0 | 0
06/24 02:00:00 | 0 | 0 | 0 | 0 | 0 | 0 | 0 | 84001.7034 | 235223.3129 | 27993.6 | 0 | 0 | 0 | 0 | 0 | 0 | 0 | 0 | 0 | 0 | 0 | 0 | 0 | 0 | 0 | 0 | 0 | 268255.3346 | 3502.0097 | 347218.6163 | 0 | 0 | 0
06/24 03:00:00 | 0 | 0 | 0 | 0 | 1417992.3855 | 0 | 0 | 84001.7034 | 210724.5926 | 27993.6 | 0 | 0 | 0 | 0 | 0 | 0 | 0 | 0 | 0 | 0 | 0 | 0 | 0 | 0 | 0 | 0 | 0 | 0 | 3502.0097 | 1740712.2814 | 0 | 0 | 0
06/24 04:00:00 | 0 | 0 | 0 | 0 | 0 | 0 | 0 | 86700.6208 | 238987.0238 | 27993.6 | 0 | 0 | 0 | 0 | 0 | 0 | 0 | 0 | 0 | 0 | 0 | 0 | 0 | 0 | 0 | 0 | 0 | 0 | 14008.0387 | 353681.2445 | 0 | 0 | 0
06/24 05:00:00 | 0 | 180574.314 | 0 | 190.7028 | 0 | 0 | 0 | 222892.7836 | 276314.6972 | 27993.6 | 0 | 0 | 0 | 0 | 0 | 0 | 0 | 0 | 0 | 176972.1569 | 0 | 3602.1571 | 0 | -18.8522 | 0 | 0 | 18.8522 | 0 | 97921.5783 | 707966.0977 | 0 | 0 | 0
06/24 06:00:00 | 0 | 1209797.1787 | 0 | 6400.9378 | 0 | 0 | 0 | 523290.7271 | 446052.8363 | 117993.6 | 0 | 0 | 0 | 0 | 0 | 0 | 0 | 0 | 0 | 1089229.112 | 0 | 120568.0667 | 0 | -545.43 | 0 | 0 | 545.43 | 0 | 335699.0558 | 2303535.2799 | 0 | 0 | 0
06/24 07:00:00 | 0 | 0 | 0 | 773.4354 | 0 | 0 | 0 | 662210.9253 | 688364.4439 | 45993.6 | 0 | 0 | 0 | 0 | 0 | 0 | 0 | 0 | 0 | -14515.8978 | 0 | 14515.8978 | 0 | -50.6758 | 0 | 0 | 50.6758 | 0 | 356666.2163 | 1397342.4046 | 0 | 0 | 0
06/24 08:00:00 | 0 | 0 | 0 | 0 | 1417462.5481 | 0 | 0 | 656266.1159 | 869064.7398 | 27993.6 | 0 | 0 | 0 | 0 | 0 | 0 | 0 | 0 | 0 | 0 | 0 | 0 | 0 | 0 | 0 | 0 | 0 | 537626.5616 | 342658.1776 | 2970787.0039 | 0 | 0 | 0
06/24 09:00:00 | 0 | 0 | 0 | 0 | 0 | 0 | 0 | 628443.6327 | 1075945.5885 | 27993.6 | 0 | 0 | 0 | 0 | 0 | 0 | 0 | 0 | 0 | 0 | 0 | 0 | 0 | 0 | 0 | 0 | 0 | 134499.0135 | 300723.8566 | 1732382.8211 | 0 | 0 | 0
06/24 10:00:00 | 0 | 0 | 0 | 0 | 0 | 0 | 0 | 608774.8889 | 1144047.7358 | 27993.6 | 0 | 0 | 0 | 0 | 0 | 0 | 0 | 0 | 0 | 0 | 0 | 0 | 0 | 0 | 0 | 0 | 0 | 636457.7995 | 272752.6767 | 1780816.2247 | 0 | 0 | 0
06/24 11:00:00 | 21594.7952 | 0 | 0 | 0 | 0 | 0 | 0 | 581524.3777 | 1208796.9242 | 27993.6 | 0 | 0 | 0 | 0 | 0 | 0 | 0 | 0 | 0 | 0 | 0 | 0 | 46805.3504 | 5913.9197 | 0 | 0 | 0 | 0 | 216810.317 | 1839909.6972 | 0 | 0 | 0
06/24 12:00:00 | 100822.3487 | 0 | 0 | 0 | 1574018.707 | 0 | 0 | 561855.634 | 1179478.4947 | 27993.6 | 0 | 0 | 0 | 0 | 0 | 0 | 0 | 0 | 0 | 0 | 0 | 0 | 222352.5656 | 29479.8426 | 0 | 0 | 0 | 326588.2064 | 188839.1372 | 3444168.7845 | 0 | 0 | 0
06/24 13:00:00 | 173710.973 | 0 | 0 | 0 | 0 | 0 | 0 | 556067.8177 | 1061968.155 | 27993.6 | 0 | 0 | 0 | 0 | 0 | 0 | 0 | 0 | 0 | 0 | 0 | 0 | 389427.8649 | 52267.5329 | 0 | 0 | 0 | 18949.1623 | 167827.0791 | 1819740.5456 | 0 | 0 | 0
06/24 14:00:00 | 250930.3933 | 0 | 0 | 0 | 0 | 0 | 0 | 555513.5685 | 1011073.7999 | 27993.6 | 0 | 0 | 0 | 0 | 0 | 0 | 0 | 0 | 0 | 0 | 0 | 0 | 566489.4883 | 75482.4121 | 0 | 0 | 0 | 859757.3773 | 167827.0791 | 1845511.3617 | 0 | 0 | 0
06/24 15:00:00 | 189828.8212 | 0 | 0 | 0 | 0 | 0 | 0 | 555709.2019 | 989087.1224 | 27993.6 | 0 | 0 | 0 | 0 | 0 | 0 | 0 | 0 | 0 | 0 | 0 | 0 | 433437.2715 | 59380.58 | 0 | 0 | 0 | 0 | 146859.9186 | 1762618.7455 | 0 | 0 | 0
06/24 16:00:00 | 135397.4482 | 0 | 0 | 0 | 1521859.4239 | 0 | 0 | 556943.7732 | 1153893.6579 | 27993.6 | 0 | 0 | 0 | 0 | 0 | 0 | 0 | 0 | 0 | 0 | 0 | 0 | 317491.8385 | 45938.4041 | 0 | 0 | 0 | 267141.9138 | 195798.259 | 3396087.9032 | 0 | 0 | 0
06/24 17:00:00 | 644.4036 | 0 | 0 | 0 | 0 | 0 | 0 | 563096.4614 | 1416705.7803 | 117993.6 | 0 | 0 | 0 | 0 | 0 | 0 | 0 | 0 | 0 | 0 | 0 | 0 | 1518.8507 | 226.4645 | 0 | 0 | 0 | 659492.3883 | 258744.638 | 2098440.2453 | 0 | 0 | 0
06/24 18:00:00 | 165552.6594 | 0 | 0 | 0 | 17968195.9025 | 0 | 0 | 586456.8499 | 1251858.4207 | 45993.6 | 0 | 0 | 0 | 0 | 0 | 0 | 0 | 0 | 0 | 0 | 0 | 0 | 507347.3156 | 80943.6139 | 0 | 0 | 0 | 20829446.1392 | 307727.8759 | 20018057.4326 | 0 | 0 | 0
06/24 19:00:00 | 45644.3876 | 0 | 0 | 0 | 13311600.9233 | 0 | 0 | 653419.0865 | 3310926.1723 | 27993.6 | 0 | 0 | 0 | 0 | 0 | 0 | 0 | 0 | 0 | 0 | 0 | 0 | 197618.3628 | 33823.0652 | 0 | 0 | 0 | 9220363.8647 | 293719.8372 | 17349584.1697 | 0 | 0 | 0
06/24 20:00:00 | 0 | 0 | 0 | 0 | 0 | 0 | 0 | 796014.1398 | 888640.5631 | 27993.6 | 0 | 0 | 0 | 0 | 0 | 0 | 0 | 0 | 0 | 0 | 0 | 0 | 0 | 0 | 0 | 0 | 0 | 0 | 265748.6574 | 1712648.3029 | 0 | 0 | 0
06/24 21:00:00 | 0 | 0 | 0 | 0 | 0 | 0 | 0 | 1014330.3951 | 859978.0859 | 27993.6 | 0 | 0 | 0 | 0 | 0 | 0 | 0 | 0 | 0 | 0 | 0 | 0 | 0 | 0 | 0 | 0 | 0 | 0 | 216810.317 | 1902302.081 | 0 | 0 | 0
06/24 22:00:00 | 0 | 0 | 0 | 0 | 0 | 0 | 0 | 873623.7297 | 712134.1423 | 27993.6 | 0 | 0 | 0 | 0 | 0 | 0 | 0 | 0 | 0 | 0 | 0 | 0 | 0 | 0 | 0 | 0 | 0 | 0 | 188839.1372 | 1613751.472 | 0 | 0 | 0
06/24 23:00:00 | 0 | 0 | 0 | 0 | 0 | 0 | 0 | 422932.9474 | 478057.5667 | 27993.6 | 0 | 0 | 0 | 0 | 0 | 0 | 0 | 0 | 0 | 0 | 0 | 0 | 0 | 0 | 0 | 0 | 0 | 0 | 104880.7 | 928984.1141 | 0 | 0 | 0
06/24 24:00:00 | 0 | 265565.7337 | 0 | 483.7787 | 2077913.8832 | 0 | 0 | 210004.2584 | 317169.5878 | 27993.6 | 0 | 0 | 0 | 0 | 0 | 0 | 0 | 0 | 0 | 256445.1314 | 0 | 9120.6023 | 0 | -93.1234 | 0 | 0 | 93.1234 | 1278859.6104 | 27971.1799 | 2899130.8418 | 0 | 0 | 0
06/25 01:00:00 | 0 | 1953405.0217 | 0 | 8921.9298 | 0 | 0 | 0 | 126002.5551 | 272858.5505 | 27993.6 | 0 | 0 | 0 | 0 | 0 | 0 | 0 | 0 | 0 | 1784864.2799 | 0 | 168540.7418 | 0 | -1243.3382 | 0 | 0 | 1243.3382 | 0 | 14008.0387 | 2389181.657 | 0 | 0 | 0
06/25 02:00:00 | 0 | 3629600.9938 | 0 | 17791.3138 | 0 | 0 | 0 | 84001.7034 | 235223.3129 | 27993.6 | 0 | 0 | 0 | 0 | 0 | 0 | 0 | 0 | 0 | 3292487.8631 | 0 | 337113.1307 | 0 | -774.28 | 0 | 0 | 774.28 | 0 | 3502.0097 | 3994610.9238 | 0 | 0 | 0
06/25 03:00:00 | 0 | 5311023.6622 | 0 | 26580.3922 | 0 | 0 | 0 | 84001.7034 | 210724.5926 | 27993.6 | 0 | 0 | 0 | 0 | 0 | 0 | 0 | 0 | 0 | 4806387.2683 | 0 | 504636.3939 | 0 | -228.5765 | 0 | 0 | 228.5765 | 0 | 3502.0097 | 5660323.9504 | 0 | 0 | 0
06/25 04:00:00 | 0 | 6561524.1234 | 0 | 33998.808 | 0 | 0 | 0 | 86700.6208 | 238987.0238 | 27993.6 | 0 | 0 | 0 | 0 | 0 | 0 | 0 | 0 | 0 | 5916271.0993 | 0 | 645253.0242 | 0 | -129.742 | 0 | 0 | 129.742 | 0 | 14008.0387 | 6949204.1759 | 0 | 0 | 0
06/25 05:00:00 | 0 | 7237434.2335 | 0 | 37778.3443 | 0 | 0 | 0 | 222892.7836 | 276314.6972 | 27993.6 | 0 | 0 | 0 | 0 | 0 | 0 | 0 | 0 | 0 | 6521588.6478 | 0 | 715845.5857 | 0 | -118.8312 | 0 | 0 | 118.8312 | 0 | 97921.5783 | 7802413.6587 | 0 | 0 | 0
06/25 06:00:00 | 0 | 8199960.0289 | 0 | 43351.8599 | 0 | 0 | 0 | 523290.7271 | 446052.8363 | 117993.6 | 0 | 0 | 0 | 0 | 0 | 0 | 0 | 0 | 0 | 7381242.7386 | 0 | 818717.2903 | 0 | -155.0963 | 0 | 0 | 155.0963 | 0 | 335699.0558 | 9330649.0522 | 0 | 0 | 0
06/25 07:00:00 | 0 | 5834832.1102 | 0 | 32986.2383 | 0 | 0 | 0 | 662210.9253 | 688364.4439 | 45993.6 | 0 | 0 | 0 | 0 | 0 | 0 | 0 | 0 | 0 | 5214104.6353 | 0 | 620727.4749 | 0 | -144.1983 | 0 | 0 | 144.1983 | 102174.4373 | 356666.2163 | 7264387.3178 | 0 | 0 | 0
06/25 08:00:00 | 0 | 4414480.3149 | 0 | 24857.7158 | 1418218.9548 | 0 | 0 | 656266.1159 | 869064.7398 | 27993.6 | 0 | 0 | 0 | 0 | 0 | 0 | 0 | 0 | 0 | 3947324.4282 | 0 | 467155.8867 | 0 | -106.1089 | 0 | 0 | 106.1089 | 0 | 342658.1776 | 7410881.4413 | 0 | 0 | 0
06/25 09:00:00 | 0 | 2263921.7406 | 0 | 14532.5015 | 229705.9948 | 0 | 0 | 628443.6327 | 1075945.5885 | 27993.6 | 0 | 0 | 0 | 0 | 0 | 0 | 0 | 0 | 0 | 2387090.7094 | 0 | 302141.692 | 0 | -141.1323 | 0 | 0 | 70.5662 | 1273840.6473 | 300723.8566 | 4240543.0581 | 0 | 0 | 0
06/25 10:00:00 | 0 | 442216.3648 | 0 | 2992.0116 | 1231718.675 | 0 | 0 | 608774.8889 | 1144047.7358 | 27993.6 | 0 | 0 | 0 | 0 | 0 | 0 | 0 | 0 | 0 | 468598.6288 | 0 | 78269.8115 | 0 | -43.7678 | 0 | 0 | 21.8839 | 0 | 272752.6767 | 3457743.2761 | 0 | 0 | 0
06/25 11:00:00 | 0 | 0 | 0 | 0 | 0 | 0 | 0 | 581524.3777 | 1208796.9242 | 27993.6 | 0 | 0 | 0 | 0 | 0 | 0 | 0 | 0 | 0 | 0 | 0 | 0 | 0 | 0 | 0 | 0 | 0 | 34798.1387 | 216810.317 | 1818314.902 | 0 | 0 | 0
06/25 12:00:00 | 0 | 0 | 0 | 0 | 0 | 0 | 0 | 561855.634 | 1271858.6925 | 27993.6 | 0 | 0 | 0 | 0 | 0 | 0 | 0 | 0 | 0 | 0 | 0 | 0 | 0 | 0 | 0 | 0 | 0 | 468756.477 | 188839.1372 | 1861707.9265 | 0 | 0 | 0
06/25 13:00:00 | 0 | 0 | 0 | 0 | 0 | 0 | 0 | 556067.8177 | 1061968.155 | 27993.6 | 0 | 0 | 0 | 0 | 0 | 0 | 0 | 0 | 0 | 0 | 0 | 0 | 0 | 0 | 0 | 0 | 0 | 0 | 167827.0791 | 1646029.5726 | 0 | 0 | 0
06/25 14:00:00 | 0 | 0 | 0 | 0 | 2058057.5777 | 0 | 0 | 555513.5685 | 1011073.7999 | 27993.6 | 0 | 0 | 0 | 0 | 0 | 0 | 0 | 0 | 0 | 0 | 0 | 0 | 0 | 0 | 0 | 0 | 0 | 2176005.357 | 167827.0791 | 3652638.5461 | 0 | 0 | 0
06/25 15:00:00 | 0 | 0 | 0 | 0 | 1416559.1905 | 0 | 0 | 555709.2019 | 989087.1224 | 27993.6 | 0 | 0 | 0 | 0 | 0 | 0 | 0 | 0 | 0 | 0 | 0 | 0 | 0 | 0 | 0 | 0 | 0 | 0 | 146859.9186 | 2989349.1148 | 0 | 0 | 0
06/25 16:00:00 | 0 | 0 | 0 | 0 | 0 | 0 | 0 | 556943.7732 | 1153893.6579 | 27993.6 | 0 | 0 | 0 | 0 | 0 | 0 | 0 | 0 | 0 | 0 | 0 | 0 | 0 | 0 | 0 | 0 | 0 | 0 | 195798.259 | 1738831.0311 | 0 | 0 | 0
06/25 17:00:00 | 0 | 0 | 0 | 0 | 1561850.0976 | 0 | 0 | 563096.4614 | 1416705.7803 | 117993.6 | 0 | 0 | 0 | 0 | 0 | 0 | 0 | 0 | 0 | 0 | 0 | 0 | 0 | 0 | 0 | 0 | 0 | 1473748.3328 | 258744.638 | 3659645.9393 | 0 | 0 | 0
06/25 18:00:00 | 0 | 0 | 0 | 0 | 0 | 0 | 0 | 586456.8499 | 1251858.4207 | 45993.6 | 0 | 0 | 0 | 0 | 0 | 0 | 0 | 0 | 0 | 0 | 0 | 0 | 0 | 0 | 0 | 0 | 0 | 850338.1137 | 307727.8759 | 1884308.8706 | 0 | 0 | 0
06/25 19:00:00 | 0 | 0 | 0 | 0 | 1513324.1514 | 0 | 0 | 653419.0865 | 992891.7854 | 27993.6 | 0 | 0 | 0 | 0 | 0 | 0 | 0 | 0 | 0 | 0 | 0 | 0 | 0 | 0 | 0 | 0 | 0 | 205458.2484 | 293719.8372 | 3187628.6233 | 0 | 0 | 0
06/25 20:00:00 | 0 | 0 | 0 | 0 | 0 | 0 | 0 | 796014.1398 | 888640.5631 | 27993.6 | 0 | 0 | 0 | 0 | 0 | 0 | 0 | 0 | 0 | 0 | 0 | 0 | 0 | 0 | 0 | 0 | 0 | 0 | 265748.6574 | 1712648.3029 | 0 | 0 | 0
06/25 21:00:00 | 0 | 0 | 0 | 0 | 0 | 0 | 0 | 1014330.3951 | 859978.0859 | 27993.6 | 0 | 0 | 0 | 0 | 0 | 0 | 0 | 0 | 0 | 0 | 0 | 0 | 0 | 0 | 0 | 0 | 0 | 775559.4229 | 216810.317 | 1902302.081 | 0 | 0 | 0
06/25 22:00:00 | 0 | 0 | 0 | 0 | 1600918.5761 | 0 | 0 | 873623.7297 | 712134.1423 | 27993.6 | 0 | 0 | 0 | 0 | 0 | 0 | 0 | 0 | 0 | 0 | 0 | 0 | 0 | 0 | 0 | 0 | 0 | 373157.1548 | 188839.1372 | 3214670.0481 | 0 | 0 | 0
06/25 23:00:00 | 0 | 56668.7496 | 0 | 0 | 0 | 0 | 0 | 422932.9474 | 478057.5667 | 27993.6 | 0 | 0 | 0 | 0 | 0 | 0 | 0 | 0 | 0 | 56668.7496 | 0 | 0 | 0 | 0 | 0 | 0 | 0 | 135861.9709 | 104880.7 | 985652.8637 | 0 | 0 | 0
06/25 24:00:00 | 0 | 1274848.6393 | 0 | 5363.7021 | 0 | 0 | 0 | 210004.2584 | 317169.5878 | 27993.6 | 0 | 0 | 0 | 0 | 0 | 0 | 0 | 0 | 0 | 1173912.3827 | 0 | 100936.2565 | 0 | -734.2632 | 0 | 0 | 734.2632 | 0 | 27971.1799 | 1835379.7876 | 0 | 0 | 0
06/26 01:00:00 | 0 | 2791428.1867 | 0 | 13523.7119 | 0 | 0 | 0 | 126002.5551 | 272858.5505 | 27993.6 | 0 | 0 | 0 | 0 | 0 | 0 | 0 | 0 | 0 | 2536611.2738 | 0 | 254816.9129 | 0 | -857.1432 | 0 | 0 | 857.1432 | 0 | 14008.0387 | 3231806.6041 | 0 | 0 | 0
06/26 02:00:00 | 0 | 3656090.0376 | 0 | 18918.871 | 0 | 0 | 0 | 84001.7034 | 235223.3129 | 27993.6 | 0 | 0 | 0 | 0 | 0 | 0 | 0 | 0 | 0 | 3299633.8698 | 0 | 356456.1678 | 0 | -332.9522 | 0 | 0 | 332.9522 | 0 | 3502.0097 | 4022227.5248 | 0 | 0 | 0
06/26 03:00:00 | 0 | 4211575.3258 | 0 | 21675.3992 | 1556243.7537 | 0 | 0 | 84001.7034 | 210724.5926 | 27993.6 | 0 | 0 | 0 | 0 | 0 | 0 | 0 | 0 | 0 | 3802423.9649 | 0 | 409151.3609 | 0 | -149.1111 | 0 | 0 | 149.1111 | 599039.5558 | 3502.0097 | 6112214.3747 | 0 | 0 | 0
06/26 04:00:00 | 0 | 4686940.9225 | 0 | 24518.7268 | 1782049.3837 | 0 | 0 | 86700.6208 | 238987.0238 | 27993.6 | 0 | 0 | 0 | 0 | 0 | 0 | 0 | 0 | 0 | 4222322.0503 | 0 | 464618.8722 | 0 | -132.5357 | 0 | 0 | 132.5357 | 1584652.572 | 14008.0387 | 6847190.2776 | 0 | 0 | 0
06/26 05:00:00 | 0 | 5195337.9749 | 0 | 27119.9531 | 0 | 0 | 0 | 222892.7836 | 276314.6972 | 27993.6 | 0 | 0 | 0 | 0 | 0 | 0 | 0 | 0 | 0 | 4680572.5049 | 0 | 514765.47 | 0 | -137.5651 | 0 | 0 | 137.5651 | 0 | 97921.5783 | 5749659.0088 | 0 | 0 | 0
06/26 06:00:00 | 0 | 5578396.4751 | 0 | 30474.997 | 0 | 0 | 0 | 523290.7271 | 446052.8363 | 117993.6 | 0 | 0 | 0 | 0 | 0 | 0 | 0 | 0 | 0 | 5002168.3708 | 0 | 576228.1043 | 0 | -173.7627 | 0 | 0 | 173.7627 | 0 | 335699.0558 | 6696208.6355 | 0 | 0 | 0
06/26 07:00:00 | 0 | 1189896.8622 | 0 | 10951.0388 | 0 | 0 | 0 | 662210.9253 | 688364.4439 | 45993.6 | 0 | 0 | 0 | 0 | 0 | 0 | 0 | 0 | 0 | 1161604.3966 | 0 | 201164.4609 | 0 | -110.4488 | 0 | 0 | 87.0432 | 689043.8155 | 356666.2163 | 2597416.8702 | 0 | 0 | 0
06/26 08:00:00 | 0 | 16756.3095 | 0 | 266.1333 | 3278329.7949 | 0 | 0 | 656266.1159 | 869064.7398 | 27993.6 | 0 | 0 | 0 | 0 | 0 | 0 | 0 | 0 | 0 | 23486.9523 | 0 | 10025.6667 | 0 | -14.3128 | 0 | 0 | 6.0771 | 7634164.0199 | 342658.1776 | 4848676.6935 | 0 | 0 | 0
06/26 09:00:00 | 0 | 0 | 0 | 0 | 5738737.4525 | 0 | 0 | 628443.6327 | 1075945.5885 | 27993.6 | 0 | 0 | 0 | 0 | 0 | 0 | 0 | 0 | 0 | 0 | 0 | 0 | 0 | 0 | 0 | 0 | 0 | 6270.4366 | 300723.8566 | 7471120.2736 | 0 | 0 | 0
06/26 10:00:00 | 0 | 0 | 0 | 0 | 0 | 0 | 0 | 608774.8889 | 1144047.7358 | 27993.6 | 0 | 0 | 0 | 0 | 0 | 0 | 0 | 0 | 0 | 0 | 0 | 0 | 0 | 0 | 0 | 0 | 0 | 115456.5152 | 272752.6767 | 1780816.2247 | 0 | 0 | 0
06/26 11:00:00 | 105255.135 | 0 | 0 | 0 | 0 | 0 | 0 | 581524.3777 | 1208796.9242 | 27993.6 | 0 | 0 | 0 | 0 | 0 | 0 | 0 | 0 | 0 | 0 | 0 | 0 | 220233.6929 | 86378.8297 | 0 | 0 | 0 | 338988.8087 | 216810.317 | 1923570.0369 | 0 | 0 | 0
06/26 12:00:00 | 412375.1288 | 0 | 0 | 0 | 0 | 0 | 0 | 561855.634 | 1179478.4947 | 27993.6 | 0 | 0 | 0 | 0 | 0 | 0 | 0 | 0 | 0 | 0 | 0 | 0 | 828682.1094 | 319509.6181 | 0 | 0 | 0 | 88159.0754 | 188839.1372 | 2181702.8576 | 0 | 0 | 0
06/26 13:00:00 | 931076.263 | 0 | 0 | 0 | 17010386.7078 | 0 | 0 | 556067.8177 | 1061968.155 | 27993.6 | 0 | 0 | 0 | 0 | 0 | 0 | 0 | 0 | 0 | 0 | 0 | 0 | 1884327.4387 | 705729.3266 | 0 | 0 | 0 | 15894989.4838 | 167827.0791 | 19587492.5434 | 0 | 0 | 0
06/26 14:00:00 | 1011213.254 | 0 | 0 | 0 | 0 | 0 | 0 | 555513.5685 | 1011073.7999 | 27993.6 | 0 | 0 | 0 | 0 | 0 | 0 | 0 | 0 | 0 | 0 | 0 | 0 | 1986425.9443 | 706179.7336 | 0 | 0 | 0 | 0 | 167827.0791 | 2605794.2224 | 0 | 0 | 0
06/26 15:00:00 | 1276415.2673 | 0 | 0 | 0 | 0 | 0 | 0 | 555709.2019 | 989087.1224 | 27993.6 | 0 | 0 | 0 | 0 | 0 | 0 | 0 | 0 | 0 | 0 | 0 | 0 | 2515880.2515 | 833429.9514 | 0 | 0 | 0 | 0 | 146859.9186 | 2849205.1916 | 0 | 0 | 0
06/26 16:00:00 | 1521439.3036 | 0 | 0 | 0 | 0 | 0 | 0 | 556943.7732 | 1153893.6579 | 27993.6 | 0 | 0 | 0 | 0 | 0 | 0 | 0 | 0 | 0 | 0 | 0 | 0 | 3033022.3914 | 926295.0756 | 0 | 0 | 0 | 24345.6357 | 195798.259 | 3260270.3346 | 0 | 0 | 0
06/26 17:00:00 | 1834792.5527 | 0 | 0 | 0 | 0 | 0 | 0 | 563096.4614 | 1416705.7803 | 117993.6 | 0 | 0 | 0 | 0 | 0 | 0 | 0 | 0 | 0 | 0 | 0 | 0 | 3743747.8442 | 1047848.0046 | 0 | 0 | 0 | 603097.9797 | 258744.638 | 3932588.3944 | 0 | 0 | 0
06/26 18:00:00 | 1902418.9993 | 0 | 0 | 0 | 0 | 0 | 0 | 586456.8499 | 1251858.4207 | 45993.6 | 0 | 0 | 0 | 0 | 0 | 0 | 0 | 0 | 0 | 0 | 0 | 0 | 3923451.2431 | 1002080.5735 | 0 | 0 | 0 | 91478.9349 | 307727.8759 | 3786727.8699 | 0 | 0 | 0
06/26 19:00:00 | 1848482.0896 | 0 | 0 | 0 | 1863214.048 | 0 | 0 | 653419.0865 | 992891.7854 | 27993.6 | 0 | 0 | 0 | 0 | 0 | 0 | 0 | 0 | 0 | 0 | 0 | 0 | 3895575.3325 | 934914.4707 | 0 | 0 | 0 | 914790.5754 | 293719.8372 | 5386000.6095 | 0 | 0 | 0
06/26 20:00:00 | 1544991.978 | 0 | 0 | 0 | 1745694.3883 | 0 | 0 | 796014.1398 | 888640.5631 | 27993.6 | 0 | 0 | 0 | 0 | 0 | 0 | 0 | 0 | 0 | 0 | 0 | 0 | 3350335.3272 | 793227.0297 | 0 | 0 | 0 | 1661744.2225 | 265748.6574 | 5003334.6692 | 0 | 0 | 0
06/26 21:00:00 | 928870.2381 | 0 | 0 | 0 | 0 | 0 | 0 | 1014330.3951 | 859978.0859 | 27993.6 | 0 | 0 | 0 | 0 | 0 | 0 | 0 | 0 | 0 | 0 | 0 | 0 | 2014709.4579 | 478236.748 | 0 | 0 | 0 | 67133.2991 | 216810.317 | 2831172.3191 | 0 | 0 | 0
06/26 22:00:00 | 475083.3138 | 0 | 0 | 0 | 0 | 0 | 0 | 873623.7297 | 712134.1423 | 27993.6 | 0 | 0 | 0 | 0 | 0 | 0 | 0 | 0 | 0 | 0 | 0 | 0 | 1029654.0707 | 246880.518 | 0 | 0 | 0 | 0 | 188839.1372 | 2088834.7858 | 0 | 0 | 0
06/26 23:00:00 | 185477.0748 | 0 | 0 | 0 | 0 | 0 | 0 | 422932.9474 | 478057.5667 | 27993.6 | 0 | 0 | 0 | 0 | 0 | 0 | 0 | 0 | 0 | 0 | 0 | 0 | 399338.9912 | 97522.8209 | 0 | 0 | 0 | 0 | 104880.7 | 1114461.1888 | 0 | 0 | 0
06/26 24:00:00 | 12710.9386 | 0 | 0 | 0 | 1722562.2277 | 0 | 0 | 210004.2584 | 317169.5878 | 27993.6 | 0 | 0 | 0 | 0 | 0 | 0 | 0 | 0 | 0 | 0 | 0 | 0 | 27545.2761 | 6874.2195 | 0 | 0 | 0 | 745110.9165 | 27971.1799 | 2290440.6125 | 0 | 0 | 0
06/27 01:00:00 | 0 | 0 | 0 | 0 | 0 | 0 | 0 | 126002.5551 | 272858.5505 | 27993.6 | 0 | 0 | 0 | 0 | 0 | 0 | 0 | 0 | 0 | 0 | 0 | 0 | 0 | 0 | 0 | 0 | 0 | 29771.7295 | 14008.0387 | 426854.7055 | 0 | 0 | 0
06/27 02:00:00 | 0 | 0 | 0 | 0 | 0 | 0 | 0 | 84001.7034 | 235223.3129 | 27993.6 | 0 | 0 | 0 | 0 | 0 | 0 | 0 | 0 | 0 | 0 | 0 | 0 | 0 | 0 | 0 | 0 | 0 | 0 | 3502.0097 | 347218.6163 | 0 | 0 | 0
06/27 03:00:00 | 0 | 0 | 0 | 0 | 0 | 0 | 0 | 84001.7034 | 210724.5926 | 27993.6 | 0 | 0 | 0 | 0 | 0 | 0 | 0 | 0 | 0 | 0 | 0 | 0 | 0 | 0 | 0 | 0 | 0 | 0 | 3502.0097 | 322719.896 | 0 | 0 | 0
06/27 04:00:00 | 0 | 0 | 0 | 0 | 0 | 0 | 0 | 86700.6208 | 238987.0238 | 27993.6 | 0 | 0 | 0 | 0 | 0 | 0 | 0 | 0 | 0 | 0 | 0 | 0 | 0 | 0 | 0 | 0 | 0 | 0 | 14008.0387 | 353681.2445 | 0 | 0 | 0
06/27 05:00:00 | 0 | 1434757.6264 | 0 | 6167.4138 | 1733004.5856 | 0 | 0 | 222892.7836 | 276314.6972 | 27993.6 | 0 | 0 | 0 | 0 | 0 | 0 | 0 | 0 | 0 | 1317611.1547 | 0 | 117146.4718 | 0 | 0 | 0 | 0 | 0 | 1213687.2852 | 97921.5783 | 3701130.7067 | 0 | 0 | 0
06/27 06:00:00 | 0 | 2512150.828 | 0 | 13507.826 | 331156.6116 | 0 | 0 | 523290.7271 | 446052.8363 | 117993.6 | 0 | 0 | 0 | 0 | 0 | 0 | 0 | 0 | 0 | 2256961.5512 | 0 | 255189.2768 | 0 | 0 | 0 | 0 | 0 | 0 | 335699.0558 | 3944152.429 | 0 | 0 | 0
06/27 07:00:00 | 0 | 0 | 0 | 1232.3238 | 8100897.3781 | 0 | 0 | 662210.9253 | 688364.4439 | 45993.6 | 0 | 0 | 0 | 0 | 0 | 0 | 0 | 0 | 0 | -23146.2146 | 0 | 23146.2146 | 0 | 0 | 0 | 0 | 0 | 7876335.5983 | 356666.2163 | 9498698.6711 | 0 | 0 | 0
06/27 08:00:00 | 0 | 0 | 0 | 0 | 327430.4181 | 0 | 0 | 656266.1159 | 869064.7398 | 27993.6 | 0 | 0 | 0 | 0 | 0 | 0 | 0 | 0 | 0 | 0 | 0 | 0 | 0 | 0 | 0 | 0 | 0 | 1276906.8248 | 342658.1776 | 1880754.8739 | 0 | 0 | 0
06/27 09:00:00 | 5452.1011 | 0 | 0 | 0 | 1220923.581 | 0 | 0 | 628443.6327 | 1075945.5885 | 27993.6 | 0 | 0 | 0 | 0 | 0 | 0 | 0 | 0 | 0 | 0 | 0 | 0 | 20136.0712 | 6166.7791 | 0 | 0 | 0 | 145187.4569 | 300723.8566 | 2958758.5032 | 0 | 0 | 0
06/27 10:00:00 | 275314.1286 | 0 | 0 | 0 | 0 | 0 | 0 | 608774.8889 | 1144047.7358 | 27993.6 | 0 | 0 | 0 | 0 | 0 | 0 | 0 | 0 | 0 | 0 | 0 | 0 | 555005.9334 | 168131.8914 | 0 | 0 | 0 | 0 | 272752.6767 | 2056130.3533 | 0 | 0 | 0
06/27 11:00:00 | 591015.9565 | 0 | 0 | 0 | 1920042.3252 | 0 | 0 | 581524.3777 | 2246976.3102 | 27993.6 | 0 | 0 | 0 | 0 | 0 | 0 | 0 | 0 | 0 | 0 | 0 | 0 | 1200246.4693 | 358392.2708 | 0 | 0 | 0 | 1768665.2184 | 216810.317 | 5367552.5697 | 0 | 0 | 0
06/27 12:00:00 | 972344.4277 | 0 | 0 | 0 | 2640047.1519 | 0 | 0 | 561855.634 | 1949968.3888 | 27993.6 | 0 | 0 | 0 | 0 | 0 | 0 | 0 | 0 | 0 | 0 | 0 | 0 | 1906055.0464 | 534894.2752 | 0 | 0 | 0 | 3060003.6589 | 188839.1372 | 6152209.2023 | 0 | 0 | 0
06/27 13:00:00 | 1325360.8665 | 0 | 0 | 0 | 0 | 0 | 0 | 556067.8177 | 1061968.155 | 27993.6 | 0 | 0 | 0 | 0 | 0 | 0 | 0 | 0 | 0 | 0 | 0 | 0 | 2504180.6069 | 640949.7936 | 0 | 0 | 0 | 0 | 167827.0791 | 2971390.4391 | 0 | 0 | 0
06/27 14:00:00 | 1614067.7858 | 0 | 0 | 0 | 1580693.854 | 0 | 0 | 555513.5685 | 1074223.1178 | 27993.6 | 0 | 0 | 0 | 0 | 0 | 0 | 0 | 0 | 0 | 0 | 0 | 0 | 3034910.472 | 701066.8742 | 0 | 0 | 0 | 662759.6946 | 167827.0791 | 4852491.9261 | 0 | 0 | 0
06/27 15:00:00 | 1893399.7297 | 0 | 0 | 0 | 1668369.851 | 0 | 0 | 555709.2019 | 1268800.8167 | 27993.6 | 0 | 0 | 0 | 0 | 0 | 0 | 0 | 0 | 0 | 0 | 0 | 0 | 3586819.494 | 750114.9851 | 0 | 0 | 0 | 1515191.813 | 146859.9186 | 5414273.1993 | 0 | 0 | 0
06/27 16:00:00 | 2236604.5407 | 0 | 0 | 0 | 1853920.6275 | 0 | 0 | 556943.7732 | 1153893.6579 | 27993.6 | 0 | 0 | 0 | 0 | 0 | 0 | 0 | 0 | 0 | 0 | 0 | 0 | 4305137.5522 | 809108.7391 | 0 | 0 | 0 | 2065693.2289 | 195798.259 | 5829356.1993 | 0 | 0 | 0
06/27 17:00:00 | 2673179.6613 | 0 | 0 | 0 | 3774343.9406 | 0 | 0 | 563096.4614 | 1416705.7803 | 117993.6 | 0 | 0 | 0 | 0 | 0 | 0 | 0 | 0 | 0 | 0 | 0 | 0 | 5294481.5099 | 895813.5898 | 0 | 0 | 0 | 3399199.7141 | 258744.638 | 8545319.4436 | 0 | 0 | 0
06/27 18:00:00 | 2704838.4177 | 0 | 0 | 0 | 1981910.1511 | 0 | 0 | 586456.8499 | 1251858.4207 | 45993.6 | 0 | 0 | 0 | 0 | 0 | 0 | 0 | 0 | 0 | 0 | 0 | 0 | 5438579.8615 | 814456.0198 | 0 | 0 | 0 | 3213785.4147 | 307727.8759 | 6571057.4395 | 0 | 0 | 0
06/27 19:00:00 | 2535154.5083 | 0 | 0 | 0 | 1358279.3942 | 0 | 0 | 653419.0865 | 992891.7854 | 27993.6 | 0 | 0 | 0 | 0 | 0 | 0 | 0 | 0 | 0 | 0 | 0 | 0 | 5183316.0343 | 724776.821 | 0 | 0 | 0 | 66528.8678 | 293719.8372 | 5567738.3744 | 0 | 0 | 0
06/27 20:00:00 | 2129143.2018 | 0 | 0 | 0 | 0 | 0 | 0 | 796014.1398 | 888640.5631 | 27993.6 | 0 | 0 | 0 | 0 | 0 | 0 | 0 | 0 | 0 | 0 | 0 | 0 | 4485791.8084 | 633283.2103 | 0 | 0 | 0 | 0 | 265748.6574 | 3841791.5047 | 0 | 0 | 0
06/27 21:00:00 | 1527820.9601 | 0 | 0 | 0 | 9179270.9205 | 0 | 0 | 1014330.3951 | 859978.0859 | 27993.6 | 0 | 0 | 0 | 0 | 0 | 0 | 0 | 0 | 0 | 0 | 0 | 0 | 3332555.4196 | 510308.2404 | 0 | 0 | 0 | 14157186.2912 | 216810.317 | 12609393.9617 | 0 | 0 | 0
06/27 22:00:00 | 1000328.6768 | 0 | 0 | 0 | 19801132.56 | 0 | 0 | 873623.7297 | 712134.1423 | 27993.6 | 0 | 0 | 0 | 0 | 0 | 0 | 0 | 0 | 0 | 0 | 0 | 0 | 2227941.4019 | 377049.09 | 0 | 0 | 0 | 15997085.6074 | 188839.1372 | 22415212.7087 | 0 | 0 | 0
06/27 23:00:00 | 418938.984 | 0 | 0 | 0 | 1552974.1372 | 0 | 0 | 422932.9474 | 478057.5667 | 27993.6 | 0 | 0 | 0 | 0 | 0 | 0 | 0 | 0 | 0 | 0 | 0 | 0 | 900222.3211 | 157973.255 | 0 | 0 | 0 | 0 | 104880.7 | 2900897.2353 | 0 | 0 | 0
06/27 24:00:00 | 181791.3234 | 0 | 0 | 0 | 1823387.7155 | 0 | 0 | 210004.2584 | 317169.5878 | 27993.6 | 0 | 0 | 0 | 0 | 0 | 0 | 0 | 0 | 0 | 0 | 0 | 0 | 390281.9398 | 69940.144 | 0 | 0 | 0 | 1531258.1048 | 27971.1799 | 2560346.485 | 0 | 0 | 0
06/28 01:00:00 | 14531.6428 | 0 | 0 | 0 | 0 | 0 | 0 | 126002.5551 | 272858.5505 | 27993.6 | 0 | 0 | 0 | 0 | 0 | 0 | 0 | 0 | 0 | 0 | 0 | 0 | 31522.3973 | 5780.0682 | 0 | 0 | 0 | 0 | 14008.0387 | 441386.3483 | 0 | 0 | 0
06/28 02:00:00 | 0 | 0 | 0 | 0 | 0 | 0 | 0 | 84001.7034 | 235223.3129 | 27993.6 | 0 | 0 | 0 | 0 | 0 | 0 | 0 | 0 | 0 | 0 | 0 | 0 | 0 | 0 | 0 | 0 | 0 | 0 | 3502.0097 | 347218.6163 | 0 | 0 | 0
06/28 03:00:00 | 0 | 0 | 0 | 0 | 0 | 0 | 0 | 84001.7034 | 210724.5926 | 27993.6 | 0 | 0 | 0 | 0 | 0 | 0 | 0 | 0 | 0 | 0 | 0 | 0 | 0 | 0 | 0 | 0 | 0 | 0 | 3502.0097 | 322719.896 | 0 | 0 | 0
06/28 04:00:00 | 0 | 0 | 0 | 0 | 0 | 0 | 0 | 86700.6208 | 238987.0238 | 27993.6 | 0 | 0 | 0 | 0 | 0 | 0 | 0 | 0 | 0 | 0 | 0 | 0 | 0 | 0 | 0 | 0 | 0 | 13186.2313 | 14008.0387 | 353681.2445 | 0 | 0 | 0
06/28 05:00:00 | 0 | 0 | 0 | 0 | 0 | 0 | 0 | 222892.7836 | 276314.6972 | 27993.6 | 0 | 0 | 0 | 0 | 0 | 0 | 0 | 0 | 0 | 0 | 0 | 0 | 0 | 0 | 0 | 0 | 0 | 0 | 97921.5783 | 527201.0809 | 0 | 0 | 0
06/28 06:00:00 | 0 | 0 | 0 | 0 | 0 | 0 | 0 | 523290.7271 | 446052.8363 | 117993.6 | 0 | 0 | 0 | 0 | 0 | 0 | 0 | 0 | 0 | 0 | 0 | 0 | 0 | 0 | 0 | 0 | 0 | 0 | 335699.0558 | 1087337.1634 | 0 | 0 | 0
06/28 07:00:00 | 0 | 0 | 0 | 0 | 1417417.5225 | 0 | 0 | 662210.9253 | 707391.8493 | 45993.6 | 0 | 0 | 0 | 0 | 0 | 0 | 0 | 0 | 0 | 0 | 0 | 0 | 0 | 0 | 0 | 0 | 0 | 298078.7433 | 356666.2163 | 2833013.8971 | 0 | 0 | 0
06/28 08:00:00 | 138480.3474 | 0 | 0 | 0 | 7319176.5247 | 0 | 0 | 656266.1159 | 869064.7398 | 27993.6 | 0 | 0 | 0 | 0 | 0 | 0 | 0 | 0 | 0 | 0 | 0 | 0 | 315321.9935 | 60522.3781 | 0 | 0 | 0 | 7392665.7034 | 342658.1776 | 9010981.3279 | 0 | 0 | 0
06/28 09:00:00 | 507672.09 | 0 | 0 | 0 | 7726517.7029 | 0 | 0 | 628443.6327 | 1075945.5885 | 27993.6 | 0 | 0 | 0 | 0 | 0 | 0 | 0 | 0 | 0 | 0 | 0 | 0 | 1055436.7222 | 199046.1834 | 0 | 0 | 0 | 7442112.6499 | 300723.8566 | 9966572.614 | 0 | 0 | 0
06/28 10:00:00 | 899066.3997 | 0 | 0 | 0 | 0 | 0 | 0 | 608774.8889 | 1144047.7358 | 27993.6 | 0 | 0 | 0 | 0 | 0 | 0 | 0 | 0 | 0 | 0 | 0 | 0 | 1805445.3745 | 314059.3602 | 0 | 0 | 0 | 46517.2817 | 272752.6767 | 2679882.6244 | 0 | 0 | 0
06/28 11:00:00 | 1152106.0625 | 0 | 0 | 0 | 0 | 0 | 0 | 581524.3777 | 1208796.9242 | 27993.6 | 0 | 0 | 0 | 0 | 0 | 0 | 0 | 0 | 0 | 0 | 0 | 0 | 2303531.8565 | 379216.5969 | 0 | 0 | 0 | 430742.9141 | 216810.317 | 2970420.9644 | 0 | 0 | 0
06/28 12:00:00 | 1473169.1483 | 0 | 0 | 0 | 0 | 0 | 0 | 561855.634 | 1179478.4947 | 27993.6 | 0 | 0 | 0 | 0 | 0 | 0 | 0 | 0 | 0 | 0 | 0 | 0 | 2854278.919 | 410660.5328 | 0 | 0 | 0 | 0 | 188839.1372 | 3242496.8771 | 0 | 0 | 0
06/28 13:00:00 | 1885357.6063 | 0 | 0 | 0 | 3863383.9713 | 0 | 0 | 556067.8177 | 1658347.9838 | 27993.6 | 0 | 0 | 0 | 0 | 0 | 0 | 0 | 0 | 0 | 0 | 0 | 0 | 3573239.0815 | 438619.3612 | 0 | 0 | 0 | 2971168.412 | 167827.0791 | 7991150.979 | 0 | 0 | 0
06/28 14:00:00 | 2099576.7365 | 0 | 0 | 0 | 1601769.842 | 0 | 0 | 555513.5685 | 1291614.9493 | 27993.6 | 0 | 0 | 0 | 0 | 0 | 0 | 0 | 0 | 0 | 0 | 0 | 0 | 3977953.9015 | 439149.0376 | 0 | 0 | 0 | 1485564.9281 | 167827.0791 | 5576468.6962 | 0 | 0 | 0
06/28 15:00:00 | 2349026.9379 | 0 | 0 | 0 | 0 | 0 | 0 | 555709.2019 | 1220726.7113 | 27993.6 | 0 | 0 | 0 | 0 | 0 | 0 | 0 | 0 | 0 | 0 | 0 | 0 | 4423418.9355 | 415898.1144 | 0 | 0 | 0 | 1154030.0261 | 146859.9186 | 4153456.4511 | 0 | 0 | 0
06/28 16:00:00 | 2691611.765 | 0 | 0 | 0 | 0 | 0 | 0 | 556943.7732 | 1153893.6579 | 27993.6 | 0 | 0 | 0 | 0 | 0 | 0 | 0 | 0 | 0 | 0 | 0 | 0 | 5094189.0829 | 398498.8848 | 0 | 0 | 0 | 0 | 195798.259 | 4430442.7961 | 0 | 0 | 0
06/28 17:00:00 | 3129887.9909 | 0 | 0 | 0 | 1740123.4758 | 0 | 0 | 563096.4614 | 1416705.7803 | 117993.6 | 0 | 0 | 0 | 0 | 0 | 0 | 0 | 0 | 0 | 0 | 0 | 0 | 6086549.4452 | 416719.0883 | 0 | 0 | 0 | 1358157.4624 | 258744.638 | 6967807.3083 | 0 | 0 | 0
06/28 18:00:00 | 3137258.8125 | 0 | 0 | 0 | 1419552.6224 | 0 | 0 | 586456.8499 | 1251858.4207 | 45993.6 | 0 | 0 | 0 | 0 | 0 | 0 | 0 | 0 | 0 | 0 | 0 | 0 | 6149001.6589 | 386024.9171 | 0 | 0 | 0 | 769182.2088 | 307727.8759 | 6441120.3055 | 0 | 0 | 0
06/28 19:00:00 | 2967744.5614 | 0 | 0 | 0 | 0 | 0 | 0 | 653419.0865 | 992891.7854 | 27993.6 | 0 | 0 | 0 | 0 | 0 | 0 | 0 | 0 | 0 | 0 | 0 | 0 | 5970072.3631 | 416385.4225 | 0 | 0 | 0 | 0 | 293719.8372 | 4642049.0333 | 0 | 0 | 0
06/28 20:00:00 | 2482944.2932 | 0 | 0 | 0 | 0 | 0 | 0 | 796014.1398 | 888640.5631 | 27993.6 | 0 | 0 | 0 | 0 | 0 | 0 | 0 | 0 | 0 | 0 | 0 | 0 | 5150010.0775 | 437126.4764 | 0 | 0 | 0 | 100359.8414 | 265748.6574 | 4195592.5962 | 0 | 0 | 0
06/28 21:00:00 | 1616061.2832 | 0 | 0 | 0 | 0 | 0 | 0 | 1014330.3951 | 859978.0859 | 27993.6 | 0 | 0 | 0 | 0 | 0 | 0 | 0 | 0 | 0 | 0 | 0 | 0 | 3425564.4161 | 351673.889 | 0 | 0 | 0 | 0 | 216810.317 | 3518363.3642 | 0 | 0 | 0
06/28 22:00:00 | 1028463.7721 | 0 | 0 | 0 | 0 | 0 | 0 | 873623.7297 | 712134.1423 | 27993.6 | 0 | 0 | 0 | 0 | 0 | 0 | 0 | 0 | 0 | 0 | 0 | 0 | 2178355.4996 | 243669.4334 | 0 | 0 | 0 | 0 | 188839.1372 | 2642215.2441 | 0 | 0 | 0
06/28 23:00:00 | 674191.044 | 0 | 0 | 0 | 0 | 0 | 0 | 422932.9474 | 478057.5667 | 27993.6 | 0 | 0 | 0 | 0 | 0 | 0 | 0 | 0 | 0 | 0 | 0 | 0 | 1393621.5467 | 158168.2659 | 0 | 0 | 0 | 0 | 104880.7 | 1603175.1581 | 0 | 0 | 0
06/28 24:00:00 | 465726.6198 | 0 | 0 | 0 | 1549586.2171 | 0 | 0 | 210004.2584 | 317169.5878 | 27993.6 | 0 | 0 | 0 | 0 | 0 | 0 | 0 | 0 | 0 | 0 | 0 | 0 | 931753.3353 | 104359.6053 | 0 | 0 | 0 | 664061.4849 | 27971.1799 | 2570480.2831 | 0 | 0 | 0
06/29 01:00:00 | 312359.1399 | 0 | 0 | 0 | 0 | 0 | 0 | 126002.5551 | 286137.0183 | 27993.6 | 0 | 0 | 0 | 0 | 0 | 0 | 0 | 0 | 0 | 0 | 0 | 0 | 627850.5051 | 73510.6464 | 0 | 0 | 0 | 0 | 14008.0387 | 752492.3132 | 0 | 0 | 0
06/29 02:00:00 | 165162.3172 | 0 | 0 | 0 | 0 | 0 | 0 | 84001.7034 | 244075.6248 | 27993.6 | 0 | 0 | 0 | 0 | 0 | 0 | 0 | 0 | 0 | 0 | 0 | 0 | 342196.0431 | 43434.1607 | 0 | 0 | 0 | 0 | 3502.0097 | 521233.2453 | 0 | 0 | 0
06/29 03:00:00 | 39723.4519 | 0 | 0 | 0 | 0 | 0 | 0 | 84001.7034 | 215150.7486 | 27993.6 | 0 | 0 | 0 | 0 | 0 | 0 | 0 | 0 | 0 | 0 | 0 | 0 | 84139.0591 | 11308.0435 | 0 | 0 | 0 | 0 | 3502.0097 | 366869.5039 | 0 | 0 | 0
06/29 04:00:00 | 0 | 0 | 0 | 0 | 0 | 0 | 0 | 86700.6208 | 247839.3356 | 27993.6 | 0 | 0 | 0 | 0 | 0 | 0 | 0 | 0 | 0 | 0 | 0 | 0 | 0 | 0 | 0 | 0 | 0 | 0 | 14008.0387 | 362533.5564 | 0 | 0 | 0
06/29 05:00:00 | 0 | 0 | 0 | 0 | 0 | 0 | 0 | 222892.7836 | 289593.165 | 27993.6 | 0 | 0 | 0 | 0 | 0 | 0 | 0 | 0 | 0 | 0 | 0 | 0 | 0 | 0 | 0 | 0 | 0 | 0 | 97921.5783 | 540479.5487 | 0 | 0 | 0
06/29 06:00:00 | 0 | 0 | 0 | 0 | 1815240.3153 | 0 | 0 | 523290.7271 | 481462.0838 | 117993.6 | 0 | 0 | 0 | 0 | 0 | 0 | 0 | 0 | 0 | 0 | 0 | 0 | 0 | 0 | 0 | 0 | 0 | 781139.1251 | 335699.0558 | 2937986.7262 | 0 | 0 | 0
06/29 07:00:00 | 28922.8098 | 0 | 0 | 0 | 0 | 0 | 0 | 662210.9253 | 759182.9388 | 45993.6 | 0 | 0 | 0 | 0 | 0 | 0 | 0 | 0 | 0 | 0 | 0 | 0 | 52229.9593 | 7675.4783 | 0 | 0 | 0 | 110965.3741 | 356666.2163 | 1496310.2739 | 0 | 0 | 0
06/29 08:00:00 | 140845.9728 | 0 | 0 | 0 | 0 | 0 | 0 | 656266.1159 | 975292.4823 | 27993.6 | 0 | 0 | 0 | 0 | 0 | 0 | 0 | 0 | 0 | 0 | 0 | 0 | 288895.1549 | 45718.4887 | 0 | 0 | 0 | 0 | 342658.1776 | 1800398.171 | 0 | 0 | 0
06/29 09:00:00 | 405795.6446 | 0 | 0 | 0 | 1417400.8341 | 0 | 0 | 628443.6327 | 1385641.2319 | 27993.6 | 0 | 0 | 0 | 0 | 0 | 0 | 0 | 0 | 0 | 0 | 0 | 0 | 800416.2243 | 120046.9828 | 0 | 0 | 0 | 788446.2327 | 300723.8566 | 3865274.9433 | 0 | 0 | 0
06/29 10:00:00 | 803361.8006 | 0 | 0 | 0 | 2678619.7048 | 0 | 0 | 608774.8889 | 1628370.1238 | 27993.6 | 0 | 0 | 0 | 0 | 0 | 0 | 0 | 0 | 0 | 0 | 0 | 0 | 1554266.5194 | 223898.6075 | 0 | 0 | 0 | 2651853.5405 | 272752.6767 | 5747120.1182 | 0 | 0 | 0
06/29 11:00:00 | 838337.1802 | 0 | 0 | 0 | 0 | 0 | 0 | 581524.3777 | 1388056.2396 | 27993.6 | 0 | 0 | 0 | 0 | 0 | 0 | 0 | 0 | 0 | 0 | 0 | 0 | 1623873.8587 | 241072.0094 | 0 | 0 | 0 | 69719.2431 | 216810.317 | 2835911.3976 | 0 | 0 | 0
06/29 12:00:00 | 1154881.4149 | 0 | 0 | 0 | 2060611.6172 | 0 | 0 | 561855.634 | 1343246.2643 | 27993.6 | 0 | 0 | 0 | 0 | 0 | 0 | 0 | 0 | 0 | 0 | 0 | 0 | 2191403.0646 | 304693.5784 | 0 | 0 | 0 | 1696969.8013 | 188839.1372 | 5148588.5304 | 0 | 0 | 0
06/29 13:00:00 | 1558583.219 | 0 | 0 | 0 | 0 | 0 | 0 | 556067.8177 | 1210244.3788 | 27993.6 | 0 | 0 | 0 | 0 | 0 | 0 | 0 | 0 | 0 | 0 | 0 | 0 | 2861141.1623 | 338323.3544 | 0 | 0 | 0 | 0 | 167827.0791 | 3352889.0154 | 0 | 0 | 0
06/29 14:00:00 | 1877709.3686 | 0 | 0 | 0 | 0 | 0 | 0 | 555513.5685 | 1137219.244 | 27993.6 | 0 | 0 | 0 | 0 | 0 | 0 | 0 | 0 | 0 | 0 | 0 | 0 | 3469918.6528 | 377760.0967 | 0 | 0 | 0 | 0 | 167827.0791 | 3598435.7811 | 0 | 0 | 0
06/29 15:00:00 | 2238848.9114 | 0 | 0 | 0 | 0 | 0 | 0 | 555709.2019 | 1124084.8784 | 27993.6 | 0 | 0 | 0 | 0 | 0 | 0 | 0 | 0 | 0 | 0 | 0 | 0 | 4177115.7244 | 410646.9246 | 0 | 0 | 0 | 0 | 146859.9186 | 3946636.5917 | 0 | 0 | 0
06/29 16:00:00 | 2655647.3667 | 0 | 0 | 0 | 0 | 0 | 0 | 556943.7732 | 1275612.9461 | 27993.6 | 0 | 0 | 0 | 0 | 0 | 0 | 0 | 0 | 0 | 0 | 0 | 0 | 4967898.3053 | 400366.3788 | 0 | 0 | 0 | 0 | 195798.259 | 4516197.686 | 0 | 0 | 0
06/29 17:00:00 | 3137444.5978 | 0 | 0 | 0 | 0 | 0 | 0 | 563096.4614 | 1536211.9905 | 117993.6 | 0 | 0 | 0 | 0 | 0 | 0 | 0 | 0 | 0 | 0 | 0 | 0 | 6019702.3358 | 410470.8624 | 0 | 0 | 0 | 0 | 258744.638 | 5354746.6497 | 0 | 0 | 0
06/29 18:00:00 | 3141303.8402 | 0 | 0 | 0 | 1480754.8175 | 0 | 0 | 586456.8499 | 1543326.6011 | 45993.6 | 0 | 0 | 0 | 0 | 0 | 0 | 0 | 0 | 0 | 0 | 0 | 0 | 6116648.7255 | 397639.5619 | 0 | 0 | 0 | 1108253.1447 | 307727.8759 | 6797835.7087 | 0 | 0 | 0
06/29 19:00:00 | 3003686.0302 | 0 | 0 | 0 | 1989881.362 | 0 | 0 | 653419.0865 | 1362952.4044 | 27993.6 | 0 | 0 | 0 | 0 | 0 | 0 | 0 | 0 | 0 | 0 | 0 | 0 | 5971605.6708 | 409482.1881 | 0 | 0 | 0 | 1724510.2273 | 293719.8372 | 7037932.4831 | 0 | 0 | 0
06/29 20:00:00 | 2615877.7759 | 0 | 0 | 0 | 0 | 0 | 0 | 796014.1398 | 1003720.6174 | 27993.6 | 0 | 0 | 0 | 0 | 0 | 0 | 0 | 0 | 0 | 0 | 0 | 0 | 5315024.5057 | 421597.6643 | 0 | 0 | 0 | 0 | 265748.6574 | 4443606.1331 | 0 | 0 | 0
06/29 21:00:00 | 1842638.1209 | 0 | 0 | 0 | 0 | 0 | 0 | 1014330.3951 | 979484.2961 | 27993.6 | 0 | 0 | 0 | 0 | 0 | 0 | 0 | 0 | 0 | 0 | 0 | 0 | 3784646.2119 | 363592.4973 | 0 | 0 | 0 | 587679.0608 | 216810.317 | 3864446.4121 | 0 | 0 | 0
06/29 22:00:00 | 1224349.2233 | 0 | 0 | 0 | 0 | 0 | 0 | 873623.7297 | 809509.5729 | 27993.6 | 0 | 0 | 0 | 0 | 0 | 0 | 0 | 0 | 0 | 0 | 0 | 0 | 2543248.796 | 286344.2372 | 0 | 0 | 0 | 405900.5846 | 188839.1372 | 2935476.1258 | 0 | 0 | 0
06/29 23:00:00 | 829903.1995 | 0 | 0 | 0 | 1415817.5132 | 0 | 0 | 422932.9474 | 531171.4379 | 27993.6 | 0 | 0 | 0 | 0 | 0 | 0 | 0 | 0 | 0 | 0 | 0 | 0 | 1710117.8412 | 205824.5119 | 0 | 0 | 0 | 0 | 104880.7 | 3227818.698 | 0 | 0 | 0
06/29 24:00:00 | 514346.1107 | 0 | 0 | 0 | 0 | 0 | 0 | 210004.2584 | 339300.3674 | 27993.6 | 0 | 0 | 0 | 0 | 0 | 0 | 0 | 0 | 0 | 0 | 0 | 0 | 1074338.4446 | 142698.856 | 0 | 0 | 0 | 47086.925 | 27971.1799 | 1091644.3365 | 0 | 0 | 0
06/30 01:00:00 | 257447.9698 | 0 | 0 | 0 | 0 | 0 | 0 | 126002.5551 | 286137.0183 | 27993.6 | 0 | 0 | 0 | 0 | 0 | 0 | 0 | 0 | 0 | 0 | 0 | 0 | 552052.9333 | 81239.9929 | 0 | 0 | 0 | 0 | 14008.0387 | 697581.1431 | 0 | 0 | 0
06/30 02:00:00 | 86895.2754 | 0 | 0 | 0 | 0 | 0 | 0 | 84001.7034 | 244075.6248 | 27993.6 | 0 | 0 | 0 | 0 | 0 | 0 | 0 | 0 | 0 | 0 | 0 | 0 | 187517.0095 | 29230.643 | 0 | 0 | 0 | 0 | 3502.0097 | 442966.2036 | 0 | 0 | 0
06/30 03:00:00 | 2005.3183 | 0 | 0 | 0 | 0 | 0 | 0 | 84001.7034 | 215150.7486 | 27993.6 | 0 | 0 | 0 | 0 | 0 | 0 | 0 | 0 | 0 | 0 | 0 | 0 | 4335.5236 | 705.8531 | 0 | 0 | 0 | 0 | 3502.0097 | 329151.3702 | 0 | 0 | 0
06/30 04:00:00 | 0 | 0 | 0 | 0 | 0 | 0 | 0 | 86700.6208 | 247839.3356 | 27993.6 | 0 | 0 | 0 | 0 | 0 | 0 | 0 | 0 | 0 | 0 | 0 | 0 | 0 | 0 | 0 | 0 | 0 | 0 | 14008.0387 | 362533.5564 | 0 | 0 | 0
06/30 05:00:00 | 0 | 0 | 0 | 0 | 0 | 0 | 0 | 222892.7836 | 289593.165 | 27993.6 | 0 | 0 | 0 | 0 | 0 | 0 | 0 | 0 | 0 | 0 | 0 | 0 | 0 | 0 | 0 | 0 | 0 | 0 | 97921.5783 | 540479.5487 | 0 | 0 | 0
06/30 06:00:00 | 0 | 0 | 0 | 0 | 0 | 0 | 0 | 523290.7271 | 481462.0838 | 117993.6 | 0 | 0 | 0 | 0 | 0 | 0 | 0 | 0 | 0 | 0 | 0 | 0 | 0 | 0 | 0 | 0 | 0 | 0 | 335699.0558 | 1122746.4109 | 0 | 0 | 0
06/30 07:00:00 | 41042.77 | 0 | 0 | 0 | 1426665.4617 | 0 | 0 | 662210.9253 | 759182.9388 | 45993.6 | 0 | 0 | 0 | 0 | 0 | 0 | 0 | 0 | 0 | 0 | 0 | 0 | 77530.0159 | 13979.4203 | 0 | 0 | 0 | 261195.3999 | 356666.2163 | 2935095.6958 | 0 | 0 | 0
06/30 08:00:00 | 408760.0558 | 0 | 0 | 0 | 0 | 0 | 0 | 656266.1159 | 975292.4823 | 27993.6 | 0 | 0 | 0 | 0 | 0 | 0 | 0 | 0 | 0 | 0 | 0 | 0 | 807332.2372 | 144688.3617 | 0 | 0 | 0 | 0 | 342658.1776 | 2068312.254 | 0 | 0 | 0
06/30 09:00:00 | 898294.2264 | 0 | 0 | 0 | 1435196.875 | 0 | 0 | 628443.6327 | 1326904.1053 | 27993.6 | 0 | 0 | 0 | 0 | 0 | 0 | 0 | 0 | 0 | 0 | 0 | 0 | 1772932.2727 | 304126.1954 | 0 | 0 | 0 | 1652552.698 | 300723.8566 | 4316832.4394 | 0 | 0 | 0
06/30 10:00:00 | 1451468.3024 | 0 | 0 | 0 | 2805314.1244 | 0 | 0 | 608774.8889 | 1316667.8173 | 27993.6 | 0 | 0 | 0 | 0 | 0 | 0 | 0 | 0 | 0 | 0 | 0 | 0 | 2861459.3395 | 464313.4973 | 0 | 0 | 0 | 2360869.3852 | 272752.6767 | 6210218.733 | 0 | 0 | 0
06/30 11:00:00 | 1596794.4713 | 0 | 0 | 0 | 0 | 0 | 0 | 581524.3777 | 1388056.2396 | 27993.6 | 0 | 0 | 0 | 0 | 0 | 0 | 0 | 0 | 0 | 0 | 0 | 0 | 3137285.8375 | 489998.5616 | 0 | 0 | 0 | 0 | 216810.317 | 3594368.6886 | 0 | 0 | 0
06/30 12:00:00 | 1910052.7781 | 0 | 0 | 0 | 1481731.6244 | 0 | 0 | 561855.634 | 1343246.2643 | 27993.6 | 0 | 0 | 0 | 0 | 0 | 0 | 0 | 0 | 0 | 0 | 0 | 0 | 3656890.2397 | 501642.9551 | 0 | 0 | 0 | 1192476.3308 | 188839.1372 | 5324879.9008 | 0 | 0 | 0
06/30 13:00:00 | 2222839.7266 | 0 | 0 | 0 | 1818209.3267 | 0 | 0 | 556067.8177 | 1210244.3788 | 27993.6 | 0 | 0 | 0 | 0 | 0 | 0 | 0 | 0 | 0 | 0 | 0 | 0 | 4180969.5777 | 499121.9266 | 0 | 0 | 0 | 1981882.3331 | 167827.0791 | 5835354.8497 | 0 | 0 | 0
06/30 14:00:00 | 2406942.5581 | 0 | 0 | 0 | 0 | 0 | 0 | 555513.5685 | 1137219.244 | 27993.6 | 0 | 0 | 0 | 0 | 0 | 0 | 0 | 0 | 0 | 0 | 0 | 0 | 4506821.8344 | 482956.1681 | 0 | 0 | 0 | 192077.6826 | 167827.0791 | 4127668.9706 | 0 | 0 | 0
06/30 15:00:00 | 2651871.0459 | 0 | 0 | 0 | 0 | 0 | 0 | 555709.2019 | 1124084.8784 | 27993.6 | 0 | 0 | 0 | 0 | 0 | 0 | 0 | 0 | 0 | 0 | 0 | 0 | 4978972.3002 | 478244.8834 | 0 | 0 | 0 | 643892.7897 | 146859.9186 | 4359658.7262 | 0 | 0 | 0
06/30 16:00:00 | 2997533.6857 | 0 | 0 | 0 | 3877505.6726 | 0 | 0 | 556943.7732 | 1466531.6302 | 27993.6 | 0 | 0 | 0 | 0 | 0 | 0 | 0 | 0 | 0 | 0 | 0 | 0 | 5631558.7678 | 454840.302 | 0 | 0 | 0 | 2672269.619 | 195798.259 | 8926508.3616 | 0 | 0 | 0
06/30 17:00:00 | 3438669.7199 | 0 | 0 | 0 | 0 | 0 | 0 | 563096.4614 | 1536211.9905 | 117993.6 | 0 | 0 | 0 | 0 | 0 | 0 | 0 | 0 | 0 | 0 | 0 | 0 | 6575394.4765 | 452455.2328 | 0 | 0 | 0 | 659900.2715 | 258744.638 | 5655971.7718 | 0 | 0 | 0
06/30 18:00:00 | 3183683.2027 | 0 | 0 | 0 | 0 | 0 | 0 | 586456.8499 | 1364725.3971 | 45993.6 | 0 | 0 | 0 | 0 | 0 | 0 | 0 | 0 | 0 | 0 | 0 | 0 | 6298226.3107 | 530250.1101 | 0 | 0 | 0 | 325220.4875 | 307727.8759 | 5180859.0496 | 0 | 0 | 0
06/30 19:00:00 | 2518804.0001 | 0 | 0 | 0 | 1700475.5311 | 0 | 0 | 653419.0865 | 1105758.7617 | 27993.6 | 0 | 0 | 0 | 0 | 0 | 0 | 0 | 0 | 0 | 0 | 0 | 0 | 5198128.4369 | 577636.1213 | 0 | 0 | 0 | 734474.8099 | 293719.8372 | 6006450.9795 | 0 | 0 | 0
06/30 20:00:00 | 1881286.3264 | 0 | 0 | 0 | 1463176.528 | 0 | 0 | 796014.1398 | 1003720.6174 | 27993.6 | 0 | 0 | 0 | 0 | 0 | 0 | 0 | 0 | 0 | 0 | 0 | 0 | 3913794.4654 | 487852.8226 | 0 | 0 | 0 | 1621173.2873 | 265748.6574 | 5172191.2116 | 0 | 0 | 0
06/30 21:00:00 | 1352337.8755 | 0 | 0 | 0 | 1343175.8465 | 0 | 0 | 1014330.3951 | 979484.2961 | 27993.6 | 0 | 0 | 0 | 0 | 0 | 0 | 0 | 0 | 0 | 0 | 0 | 0 | 2785096.4529 | 366408.5381 | 0 | 0 | 0 | 1621173.2873 | 216810.317 | 4717322.0133 | 0 | 0 | 0
06/30 22:00:00 | 892266.0479 | 0 | 0 | 0 | 1639258.9896 | 0 | 0 | 873623.7297 | 809509.5729 | 27993.6 | 0 | 0 | 0 | 0 | 0 | 0 | 0 | 0 | 0 | 0 | 0 | 0 | 1857993.7636 | 265728.5997 | 0 | 0 | 0 | 491468.4103 | 188839.1372 | 4242651.9401 | 0 | 0 | 0
06/30 23:00:00 | 509834.9133 | 0 | 0 | 0 | 0 | 0 | 0 | 422932.9474 | 531171.4379 | 27993.6 | 0 | 0 | 0 | 0 | 0 | 0 | 0 | 0 | 0 | 0 | 0 | 0 | 1093362.5256 | 169147.7336 | 0 | 0 | 0 | 389246.785 | 104880.7 | 1491932.8986 | 0 | 0 | 0
06/30 24:00:00 | 195078.185 | 0 | 0 | 0 | 293471.1921 | 0 | 0 | 210004.2584 | 339300.3674 | 27993.6 | 0 | 0 | 0 | 0 | 0 | 0 | 0 | 0 | 0 | 0 | 0 | 0 | 432505.1739 | 71167.5564 | 0 | 0 | 0 | 804320.91 | 27971.1799 | 1065847.603 | 0 | 0 | 0
07/01 01:00:00 | 0 | 0 | 0 | 0 | 1194413.3615 | 0 | 0 | 126002.5551 | 273065.1923 | 27993.6 | 0 | 0 | 0 | 0 | 0 | 0 | 0 | 0 | 0 | 0 | 0 | 0 | 0 | 0 | 0 | 0 | 0 | 0 | 14008.0387 | 1621474.7089 | 0 | 0 | 0
07/01 02:00:00 | 0 | 0 | 0 | 0 | 0 | 0 | 0 | 84001.7034 | 235341.3939 | 27993.6 | 0 | 0 | 0 | 0 | 0 | 0 | 0 | 0 | 0 | 0 | 0 | 0 | 0 | 0 | 0 | 0 | 0 | 0 | 3502.0097 | 347336.6973 | 0 | 0 | 0
07/01 03:00:00 | 0 | 0 | 0 | 0 | 0 | 0 | 0 | 84001.7034 | 210842.6737 | 27993.6 | 0 | 0 | 0 | 0 | 0 | 0 | 0 | 0 | 0 | 0 | 0 | 0 | 0 | 0 | 0 | 0 | 0 | 0 | 3502.0097 | 322837.977 | 0 | 0 | 0
07/01 04:00:00 | 0 | 0 | 0 | 0 | 0 | 0 | 0 | 86220.2738 | 239193.6656 | 27993.6 | 0 | 0 | 0 | 0 | 0 | 0 | 0 | 0 | 0 | 0 | 0 | 0 | 0 | 0 | 0 | 0 | 0 | 0 | 14008.0387 | 353407.5394 | 0 | 0 | 0
07/01 05:00:00 | 0 | 0 | 0 | 0 | 0 | 0 | 0 | 220497.5615 | 276639.4201 | 27993.6 | 0 | 0 | 0 | 0 | 0 | 0 | 0 | 0 | 0 | 0 | 0 | 0 | 0 | 0 | 0 | 0 | 0 | 0 | 97921.5783 | 525130.5817 | 0 | 0 | 0
07/01 06:00:00 | 0 | 0 | 0 | 0 | 0 | 0 | 0 | 517667.4068 | 446790.8429 | 117993.6 | 0 | 0 | 0 | 0 | 0 | 0 | 0 | 0 | 0 | 0 | 0 | 0 | 0 | 0 | 0 | 0 | 0 | 0 | 335699.0558 | 1082451.8497 | 0 | 0 | 0
07/01 07:00:00 | 0 | 0 | 0 | 0 | 0 | 0 | 0 | 655094.7584 | 689604.2949 | 45993.6 | 0 | 0 | 0 | 0 | 0 | 0 | 0 | 0 | 0 | 0 | 0 | 0 | 0 | 0 | 0 | 0 | 0 | 0 | 356666.2163 | 1390692.6534 | 0 | 0 | 0
07/01 08:00:00 | 0 | 0 | 0 | 0 | 1478191.0031 | 0 | 0 | 645841.6884 | 870422.672 | 27993.6 | 0 | 0 | 0 | 0 | 0 | 0 | 0 | 0 | 0 | 0 | 0 | 0 | 0 | 0 | 0 | 0 | 0 | 456474.0716 | 342658.1776 | 3022448.9635 | 0 | 0 | 0
07/01 09:00:00 | 0 | 0 | 0 | 0 | 7435712.5084 | 0 | 0 | 614946.0436 | 1077362.5611 | 27993.6 | 0 | 0 | 0 | 0 | 0 | 0 | 0 | 0 | 0 | 0 | 0 | 0 | 0 | 0 | 0 | 0 | 0 | 7263446.2583 | 300723.8566 | 9156014.713 | 0 | 0 | 0
07/01 10:00:00 | 204210.9759 | 0 | 0 | 0 | 0 | 0 | 0 | 595488.6616 | 1145287.5869 | 27993.6 | 0 | 0 | 0 | 0 | 0 | 0 | 0 | 0 | 0 | 0 | 0 | 0 | 452730.1364 | 59196.0779 | 0 | 0 | 0 | 0 | 272752.6767 | 1972980.8243 | 0 | 0 | 0
07/01 11:00:00 | 556506.4294 | 0 | 0 | 0 | 1494184.7503 | 0 | 0 | 568530.9864 | 1210272.9374 | 27993.6 | 0 | 0 | 0 | 0 | 0 | 0 | 0 | 0 | 0 | 0 | 0 | 0 | 1189080.3143 | 151358.3422 | 0 | 0 | 0 | 1374500.2857 | 216810.317 | 3857488.7034 | 0 | 0 | 0
07/01 12:00:00 | 844276.7404 | 0 | 0 | 0 | 0 | 0 | 0 | 549073.6044 | 1181161.1498 | 27993.6 | 0 | 0 | 0 | 0 | 0 | 0 | 0 | 0 | 0 | 0 | 0 | 0 | 1747851.9733 | 198971.6786 | 0 | 0 | 0 | 213190.9446 | 188839.1372 | 2602505.0946 | 0 | 0 | 0
07/01 13:00:00 | 1186439.5427 | 0 | 0 | 0 | 0 | 0 | 0 | 543347.9843 | 1063326.0871 | 27993.6 | 0 | 0 | 0 | 0 | 0 | 0 | 0 | 0 | 0 | 0 | 0 | 0 | 2382744.2312 | 232419.6372 | 0 | 0 | 0 | 256337.0612 | 167827.0791 | 2821107.2141 | 0 | 0 | 0
07/01 14:00:00 | 1456395.4753 | 0 | 0 | 0 | 0 | 0 | 0 | 542801.2712 | 1012756.4549 | 27993.6 | 0 | 0 | 0 | 0 | 0 | 0 | 0 | 0 | 0 | 0 | 0 | 0 | 2919776.6328 | 247883.4765 | 0 | 0 | 0 | 0 | 167827.0791 | 3039946.8014 | 0 | 0 | 0
07/01 15:00:00 | 1813926.4588 | 0 | 0 | 0 | 9880116.9744 | 0 | 0 | 543009.6783 | 990386.014 | 27993.6 | 0 | 0 | 0 | 0 | 0 | 0 | 0 | 0 | 0 | 0 | 0 | 0 | 3698259.39 | 277196.004 | 0 | 0 | 0 | 8840850.9665 | 146859.9186 | 13255432.7255 | 0 | 0 | 0
07/01 16:00:00 | 1932872.8618 | 0 | 0 | 0 | 0 | 0 | 0 | 544313.4925 | 1156609.5222 | 27993.6 | 0 | 0 | 0 | 0 | 0 | 0 | 0 | 0 | 0 | 0 | 0 | 0 | 3920769.0937 | 255580.0738 | 0 | 0 | 0 | 0 | 195798.259 | 3661789.4765 | 0 | 0 | 0
07/01 17:00:00 | 2248739.2785 | 0 | 0 | 0 | 0 | 0 | 0 | 550756.5656 | 1421133.8198 | 117993.6 | 0 | 0 | 0 | 0 | 0 | 0 | 0 | 0 | 0 | 0 | 0 | 0 | 4644187.6873 | 241758.2777 | 0 | 0 | 0 | 183460.5341 | 258744.638 | 4338623.2639 | 0 | 0 | 0
07/01 18:00:00 | 2268264.3442 | 0 | 0 | 0 | 1964232.6312 | 0 | 0 | 575008.2387 | 1255312.2916 | 45993.6 | 0 | 0 | 0 | 0 | 0 | 0 | 0 | 0 | 0 | 0 | 0 | 0 | 4758424.0334 | 212724.072 | 0 | 0 | 0 | 1493424.3397 | 307727.8759 | 6108811.1056 | 0 | 0 | 0
07/01 19:00:00 | 2128476.6278 | 0 | 0 | 0 | 0 | 0 | 0 | 643899.3968 | 994663.0012 | 27993.6 | 0 | 0 | 0 | 0 | 0 | 0 | 0 | 0 | 0 | 0 | 0 | 0 | 4555722.3747 | 205433.308 | 0 | 0 | 0 | 1061602.6078 | 293719.8372 | 3795032.6259 | 0 | 0 | 0
07/01 20:00:00 | 1761148.8898 | 0 | 0 | 0 | 0 | 0 | 0 | 789179.8418 | 889673.7723 | 27993.6 | 0 | 0 | 0 | 0 | 0 | 0 | 0 | 0 | 0 | 0 | 0 | 0 | 3873155.8101 | 201676.4159 | 0 | 0 | 0 | 0 | 265748.6574 | 3467996.1039 | 0 | 0 | 0
07/01 21:00:00 | 1069366.5273 | 0 | 0 | 0 | 0 | 0 | 0 | 1009114.0604 | 860716.0925 | 27993.6 | 0 | 0 | 0 | 0 | 0 | 0 | 0 | 0 | 0 | 0 | 0 | 0 | 2377889.925 | 142940.8966 | 0 | 0 | 0 | 0 | 216810.317 | 2967190.2802 | 0 | 0 | 0
07/01 22:00:00 | 464841.9131 | 0 | 0 | 0 | 1415607.4818 | 0 | 0 | 870586.2688 | 712606.4665 | 27993.6 | 519476.3097 | 0 | 0 | 0 | 0 | 0 | 0 | 0 | 0 | 0 | 0 | 0 | 1023435.7528 | 52191.9836 | 0 | 0 | 0 | 309997.4737 | 188839.1372 | 4011112.0399 | 0 | 0 | 0
07/01 23:00:00 | 81137.9304 | 0 | 0 | 0 | 0 | 0 | 0 | 422932.9474 | 478382.2896 | 27993.6 | 259738.1548 | 0 | 0 | 0 | 0 | 0 | 0 | 0 | 0 | 0 | 0 | 0 | 175458.6874 | 5747.6232 | 0 | 0 | 0 | 0 | 104880.7 | 1270184.9222 | 0 | 0 | 0
07/01 24:00:00 | 0 | 0 | 0 | 0 | 0 | 0 | 0 | 210004.2584 | 317376.2296 | 27993.6 | 0 | 0 | 0 | 0 | 0 | 0 | 0 | 0 | 0 | 0 | 0 | 0 | 0 | 0 | 0 | 0 | 0 | 0 | 27971.1799 | 555374.088 | 0 | 0 | 0
07/02 01:00:00 | 0 | 0 | 0 | 0 | 0 | 0 | 0 | 126002.5551 | 273065.1923 | 27993.6 | 541919.8903 | 0 | 0 | 0 | 0 | 0 | 0 | 0 | 0 | 0 | 0 | 0 | 0 | 0 | 0 | 0 | 0 | 0 | 14008.0387 | 968981.2377 | 0 | 0 | 0
07/02 02:00:00 | 0 | 0 | 0 | 0 | 4065621.4105 | 0 | 0 | 84001.7034 | 235341.3939 | 27993.6 | 0 | 0 | 0 | 0 | 0 | 0 | 0 | 0 | 0 | 0 | 0 | 0 | 0 | 0 | 0 | 0 | 0 | 3248456.7374 | 3502.0097 | 4412958.1078 | 0 | 0 | 0
07/02 03:00:00 | 0 | 0 | 0 | 0 | 0 | 0 | 0 | 84001.7034 | 210842.6737 | 27993.6 | 0 | 0 | 0 | 0 | 0 | 0 | 0 | 0 | 0 | 0 | 0 | 0 | 0 | 0 | 0 | 0 | 0 | 0 | 3502.0097 | 322837.977 | 0 | 0 | 0
07/02 04:00:00 | 0 | 0 | 0 | 0 | 0 | 0 | 0 | 86220.2738 | 239193.6656 | 27993.6 | 168222.4279 | 0 | 0 | 0 | 0 | 0 | 0 | 0 | 0 | 0 | 0 | 0 | 0 | 0 | 0 | 0 | 0 | 0 | 14008.0387 | 521629.9674 | 0 | 0 | 0
07/02 05:00:00 | 0 | 0 | 0 | 0 | 0 | 0 | 0 | 220497.5615 | 276639.4201 | 27993.6 | 504667.2838 | 0 | 0 | 0 | 0 | 0 | 0 | 0 | 0 | 0 | 0 | 0 | 0 | 0 | 0 | 0 | 0 | 0 | 97921.5783 | 1029797.8655 | 0 | 0 | 0
07/02 06:00:00 | 0 | 0 | 0 | 0 | 0 | 0 | 0 | 517667.4068 | 446790.8429 | 117993.6 | 0 | 0 | 0 | 0 | 0 | 0 | 0 | 0 | 0 | 0 | 0 | 0 | 0 | 0 | 0 | 0 | 0 | 200204.8531 | 335699.0558 | 1082451.8497 | 0 | 0 | 0
07/02 07:00:00 | 0 | 0 | 0 | 0 | 6413702.2972 | 0 | 0 | 655094.7584 | 689604.2949 | 45993.6 | 0 | 0 | 0 | 0 | 0 | 0 | 0 | 0 | 0 | 0 | 0 | 0 | 0 | 0 | 0 | 0 | 0 | 11840393.4793 | 356666.2163 | 7804394.9506 | 0 | 0 | 0
07/02 08:00:00 | 67121.4981 | 0 | 0 | 0 | 11389517.903 | 0 | 0 | 645841.6884 | 870422.672 | 27993.6 | 0 | 0 | 0 | 0 | 0 | 0 | 0 | 0 | 0 | 0 | 0 | 0 | 137316.4837 | 5090.4855 | 0 | 0 | 0 | 8380220.935 | 342658.1776 | 13000897.3614 | 0 | 0 | 0
07/02 09:00:00 | 208724.6076 | 0 | 0 | 0 | 6435400.2481 | 0 | 0 | 614946.0436 | 1077362.5611 | 27993.6 | 0 | 0 | 0 | 0 | 0 | 0 | 0 | 0 | 0 | 0 | 0 | 0 | 438781.0701 | 15399.9634 | 0 | 0 | 0 | 3974835.4645 | 300723.8566 | 8364427.0604 | 0 | 0 | 0
07/02 10:00:00 | 631036.0514 | 0 | 0 | 0 | 386521.857 | 0 | 0 | 595488.6616 | 1145287.5869 | 27993.6 | 0 | 0 | 0 | 0 | 0 | 0 | 0 | 0 | 0 | 0 | 0 | 0 | 1309328.7606 | 37593.5144 | 0 | 0 | 0 | 0 | 272752.6767 | 2786327.7569 | 0 | 0 | 0
07/02 11:00:00 | 932135.6893 | 0 | 0 | 0 | 1028088.4104 | 0 | 0 | 568530.9864 | 1210272.9374 | 27993.6 | 0 | 0 | 0 | 0 | 0 | 0 | 0 | 0 | 0 | 0 | 0 | 0 | 1940668.1367 | 50608.877 | 0 | 0 | 0 | 147443.832 | 216810.317 | 3767021.6235 | 0 | 0 | 0
07/02 12:00:00 | 1270453.1025 | 0 | 0 | 0 | 0 | 0 | 0 | 549073.6044 | 1181161.1498 | 27993.6 | 0 | 0 | 0 | 0 | 0 | 0 | 0 | 0 | 0 | 0 | 0 | 0 | 2586081.8733 | 38034.0046 | 0 | 0 | 0 | 0 | 188839.1372 | 3028681.4567 | 0 | 0 | 0
07/02 13:00:00 | 1577373.298 | 0 | 0 | 0 | 0 | 0 | 0 | 543347.9843 | 1063326.0871 | 27993.6 | 0 | 0 | 0 | 0 | 0 | 0 | 0 | 0 | 0 | 0 | 0 | 0 | 3158416.4545 | 13404.7183 | 0 | 0 | 0 | 0 | 167827.0791 | 3212040.9694 | 0 | 0 | 0
07/02 14:00:00 | 1860806.2734 | 0 | 0 | 0 | 0 | 0 | 0 | 542801.2712 | 1012756.4549 | 27993.6 | 0 | 0 | 0 | 0 | 0 | 0 | 0 | 0 | 0 | 0 | 0 | 0 | 3726242.89 | 1273.6309 | 0 | 0 | 0 | 0 | 167827.0791 | 3444357.5995 | 0 | 0 | 0
07/02 15:00:00 | 2007465.9553 | 0 | 0 | 0 | 0 | 0 | 0 | 543009.6783 | 990386.014 | 27993.6 | 0 | 0 | 0 | 0 | 0 | 0 | 0 | 0 | 0 | 0 | 0 | 0 | 4074152.4829 | 7597.9244 | 0 | 0 | 0 | 0 | 146859.9186 | 3568855.2476 | 0 | 0 | 0
07/02 16:00:00 | 1903697.8672 | 0 | 0 | 0 | 0 | 0 | 0 | 544313.4925 | 1156609.5222 | 27993.6 | 0 | 0 | 0 | 0 | 0 | 0 | 0 | 0 | 0 | 0 | 0 | 0 | 4018898.8613 | 62735.0893 | 0 | 0 | 0 | 383064.2921 | 195798.259 | 3632614.4819 | 0 | 0 | 0
07/02 17:00:00 | 1686506.6758 | 0 | 0 | 0 | 0 | 0 | 0 | 550756.5656 | 1421133.8198 | 117993.6 | 0 | 0 | 0 | 0 | 0 | 0 | 0 | 0 | 0 | 0 | 0 | 0 | 3608278.8001 | 87577.7811 | 0 | 0 | 0 | 0 | 258744.638 | 3776390.6612 | 0 | 0 | 0
07/02 18:00:00 | 1404481.2015 | 0 | 0 | 0 | 3540188.6512 | 0 | 0 | 575008.2387 | 1255312.2916 | 45993.6 | 0 | 0 | 0 | 0 | 0 | 0 | 0 | 0 | 0 | 0 | 0 | 0 | 3000375.5594 | 92948.1915 | 0 | 0 | 0 | 2406800.9006 | 307727.8759 | 6820983.9829 | 0 | 0 | 0
07/02 19:00:00 | 1349469.5116 | 0 | 0 | 0 | 11205916.484 | 0 | 0 | 643899.3968 | 994663.0012 | 27993.6 | 0 | 0 | 0 | 0 | 0 | 0 | 0 | 0 | 0 | 0 | 0 | 0 | 2933421.1939 | 114767.4821 | 0 | 0 | 0 | 12025450.9837 | 293719.8372 | 14221941.9936 | 0 | 0 | 0
07/02 20:00:00 | 955480.7763 | 0 | 0 | 0 | 1426899.9647 | 0 | 0 | 789179.8418 | 889673.7723 | 27993.6 | 0 | 0 | 0 | 0 | 0 | 0 | 0 | 0 | 0 | 0 | 0 | 0 | 2063550.1881 | 104170.3839 | 0 | 0 | 0 | 1080170.6047 | 265748.6574 | 4089227.9552 | 0 | 0 | 0
07/02 21:00:00 | 633109.7879 | 0 | 0 | 0 | 1741646.1747 | 0 | 0 | 1009114.0604 | 860716.0925 | 27993.6 | 0 | 0 | 0 | 0 | 0 | 0 | 0 | 0 | 0 | 0 | 0 | 0 | 1364618.4368 | 79238.1405 | 0 | 0 | 0 | 916103.7337 | 216810.317 | 4272579.7155 | 0 | 0 | 0
07/02 22:00:00 | 300352.1303 | 0 | 0 | 0 | 0 | 0 | 0 | 870586.2688 | 712606.4665 | 27993.6 | 0 | 0 | 0 | 0 | 0 | 0 | 0 | 0 | 0 | 0 | 0 | 0 | 644458.3471 | 43317.4912 | 0 | 0 | 0 | 0 | 188839.1372 | 1911538.4656 | 0 | 0 | 0
07/02 23:00:00 | 0 | 0 | 0 | 0 | 0 | 0 | 0 | 422932.9474 | 478382.2896 | 27993.6 | 0 | 0 | 0 | 0 | 0 | 0 | 0 | 0 | 0 | 0 | 0 | 0 | 0 | 0 | 0 | 0 | 0 | 0 | 104880.7 | 929308.837 | 0 | 0 | 0
07/02 24:00:00 | 0 | 0 | 0 | 0 | 0 | 0 | 0 | 210004.2584 | 317376.2296 | 27993.6 | 0 | 0 | 0 | 0 | 0 | 0 | 0 | 0 | 0 | 0 | 0 | 0 | 0 | 0 | 0 | 0 | 0 | 75528.4545 | 27971.1799 | 555374.088 | 0 | 0 | 0
07/03 01:00:00 | 0 | 0 | 0 | 0 | 0 | 0 | 0 | 126002.5551 | 273065.1923 | 27993.6 | 0 | 0 | 0 | 0 | 0 | 0 | 0 | 0 | 0 | 0 | 0 | 0 | 0 | 0 | 0 | 0 | 0 | 0 | 14008.0387 | 427061.3474 | 0 | 0 | 0
07/03 02:00:00 | 0 | 0 | 0 | 0 | 0 | 0 | 0 | 84001.7034 | 235341.3939 | 27993.6 | 0 | 0 | 0 | 0 | 0 | 0 | 0 | 0 | 0 | 0 | 0 | 0 | 0 | 0 | 0 | 0 | 0 | 0 | 3502.0097 | 347336.6973 | 0 | 0 | 0
07/03 03:00:00 | 0 | 0 | 0 | 0 | 0 | 0 | 0 | 84001.7034 | 210842.6737 | 27993.6 | 0 | 0 | 0 | 0 | 0 | 0 | 0 | 0 | 0 | 0 | 0 | 0 | 0 | 0 | 0 | 0 | 0 | 0 | 3502.0097 | 322837.977 | 0 | 0 | 0
07/03 04:00:00 | 0 | 0 | 0 | 0 | 2167123.7147 | 0 | 0 | 86220.2738 | 239193.6656 | 27993.6 | 0 | 0 | 0 | 0 | 0 | 0 | 0 | 0 | 0 | 0 | 0 | 0 | 0 | 0 | 0 | 0 | 0 | 1124962.1484 | 14008.0387 | 2520531.2541 | 0 | 0 | 0
07/03 05:00:00 | 0 | 0 | 0 | 0 | 0 | 0 | 0 | 220497.5615 | 276639.4201 | 27993.6 | 0 | 0 | 0 | 0 | 0 | 0 | 0 | 0 | 0 | 0 | 0 | 0 | 0 | 0 | 0 | 0 | 0 | 0 | 97921.5783 | 525130.5817 | 0 | 0 | 0
07/03 06:00:00 | 0 | 0 | 0 | 0 | 0 | 0 | 0 | 517667.4068 | 446790.8429 | 117993.6 | 0 | 0 | 0 | 0 | 0 | 0 | 0 | 0 | 0 | 0 | 0 | 0 | 0 | 0 | 0 | 0 | 0 | 163899.3817 | 335699.0558 | 1082451.8497 | 0 | 0 | 0
07/03 07:00:00 | 0 | 0 | 0 | 0 | 0 | 0 | 0 | 655094.7584 | 689604.2949 | 45993.6 | 0 | 0 | 0 | 0 | 0 | 0 | 0 | 0 | 0 | 0 | 0 | 0 | 0 | 0 | 0 | 0 | 0 | 4322.6948 | 356666.2163 | 1390692.6534 | 0 | 0 | 0
07/03 08:00:00 | 0 | 0 | 0 | 0 | 2091877.9659 | 0 | 0 | 645841.6884 | 870422.672 | 27993.6 | 0 | 0 | 0 | 0 | 0 | 0 | 0 | 0 | 0 | 0 | 0 | 0 | 0 | 0 | 0 | 0 | 0 | 1953824.4964 | 342658.1776 | 3636135.9263 | 0 | 0 | 0
07/03 09:00:00 | 285378.6931 | 0 | 0 | 0 | 1747756.5203 | 0 | 0 | 614946.0436 | 1077362.5611 | 27993.6 | 0 | 0 | 0 | 0 | 0 | 0 | 0 | 0 | 0 | 0 | 0 | 0 | 572311.1375 | 122428.0454 | 0 | 0 | 0 | 1792807.7099 | 300723.8566 | 3753437.4181 | 0 | 0 | 0
07/03 10:00:00 | 808340.0368 | 0 | 0 | 0 | 0 | 0 | 0 | 595488.6616 | 1145287.5869 | 27993.6 | 0 | 0 | 0 | 0 | 0 | 0 | 0 | 0 | 0 | 0 | 0 | 0 | 1594291.1638 | 321699.1336 | 0 | 0 | 0 | 0 | 272752.6767 | 2577109.8852 | 0 | 0 | 0
07/03 11:00:00 | 1117577.8655 | 0 | 0 | 0 | 0 | 0 | 0 | 568530.9864 | 1210272.9374 | 27993.6 | 0 | 0 | 0 | 0 | 0 | 0 | 0 | 0 | 0 | 0 | 0 | 0 | 2213749.1505 | 425077.8135 | 0 | 0 | 0 | 72043.3156 | 216810.317 | 2924375.3893 | 0 | 0 | 0
07/03 12:00:00 | 1356237.0692 | 0 | 0 | 0 | 0 | 0 | 0 | 549073.6044 | 1181161.1498 | 27993.6 | 0 | 0 | 0 | 0 | 0 | 0 | 0 | 0 | 0 | 0 | 0 | 0 | 2677847.3794 | 476338.3023 | 0 | 0 | 0 | 0 | 188839.1372 | 3114465.4233 | 0 | 0 | 0
07/03 13:00:00 | 1578801.1553 | 0 | 0 | 0 | 0 | 0 | 0 | 543347.9843 | 1063326.0871 | 27993.6 | 0 | 0 | 0 | 0 | 0 | 0 | 0 | 0 | 0 | 0 | 0 | 0 | 3084304.6346 | 492741.4412 | 0 | 0 | 0 | 6123.4182 | 167827.0791 | 3213468.8267 | 0 | 0 | 0
07/03 14:00:00 | 1786699.6091 | 0 | 0 | 0 | 1446253.3731 | 0 | 0 | 542801.2712 | 1012756.4549 | 27993.6 | 0 | 0 | 0 | 0 | 0 | 0 | 0 | 0 | 0 | 0 | 0 | 0 | 3492269.5942 | 509186.1888 | 0 | 0 | 0 | 77087.2583 | 167827.0791 | 4816504.3083 | 0 | 0 | 0
07/03 15:00:00 | 2017747.1921 | 0 | 0 | 0 | 0 | 0 | 0 | 543009.6783 | 990386.014 | 27993.6 | 0 | 0 | 0 | 0 | 0 | 0 | 0 | 0 | 0 | 0 | 0 | 0 | 3998571.1484 | 533775.703 | 0 | 0 | 0 | 0 | 146859.9186 | 3579136.4844 | 0 | 0 | 0
07/03 16:00:00 | 2126212.7655 | 0 | 0 | 0 | 0 | 0 | 0 | 544313.4925 | 1156609.5222 | 27993.6 | 0 | 0 | 0 | 0 | 0 | 0 | 0 | 0 | 0 | 0 | 0 | 0 | 4337297.8598 | 553028.4764 | 0 | 0 | 0 | 753217.5854 | 195798.259 | 3855129.3802 | 0 | 0 | 0
07/03 17:00:00 | 2075431.9729 | 0 | 0 | 0 | 0 | 0 | 0 | 550756.5656 | 1421133.8198 | 117993.6 | 0 | 0 | 0 | 0 | 0 | 0 | 0 | 0 | 0 | 0 | 0 | 0 | 4285938.5069 | 526967.6639 | 0 | 0 | 0 | 0 | 258744.638 | 4165315.9583 | 0 | 0 | 0
07/03 18:00:00 | 1590934.8998 | 0 | 0 | 0 | 1934048.5136 | 0 | 0 | 575008.2387 | 1255312.2916 | 45993.6 | 0 | 0 | 0 | 0 | 0 | 0 | 0 | 0 | 0 | 0 | 0 | 0 | 3353563.331 | 428326.3593 | 0 | 0 | 0 | 874250.6432 | 307727.8759 | 5401297.5437 | 0 | 0 | 0
07/03 19:00:00 | 1259652.3692 | 0 | 0 | 0 | 7344027.2193 | 0 | 0 | 643899.3968 | 994663.0012 | 27993.6 | 0 | 0 | 0 | 0 | 0 | 0 | 0 | 0 | 0 | 0 | 0 | 0 | 2723301.4463 | 361717.7915 | 0 | 0 | 0 | 7238492.7927 | 293719.8372 | 10270235.5865 | 0 | 0 | 0
07/03 20:00:00 | 886530.6528 | 0 | 0 | 0 | 0 | 0 | 0 | 789179.8418 | 889673.7723 | 27993.6 | 0 | 0 | 0 | 0 | 0 | 0 | 0 | 0 | 0 | 0 | 0 | 0 | 1885678.4501 | 247272.511 | 0 | 0 | 0 | 138323.8369 | 265748.6574 | 2593377.8669 | 0 | 0 | 0
07/03 21:00:00 | 599930.061 | 0 | 0 | 0 | 0 | 0 | 0 | 1009114.0604 | 860716.0925 | 27993.6 | 0 | 0 | 0 | 0 | 0 | 0 | 0 | 0 | 0 | 0 | 0 | 0 | 1265101.5812 | 165703.3155 | 0 | 0 | 0 | 280250.3189 | 216810.317 | 2497753.8139 | 0 | 0 | 0
07/03 22:00:00 | 382070.9313 | 0 | 0 | 0 | 0 | 0 | 0 | 870586.2688 | 712606.4665 | 27993.6 | 0 | 0 | 0 | 0 | 0 | 0 | 0 | 0 | 0 | 0 | 0 | 0 | 802147.7045 | 106129.6652 | 0 | 0 | 0 | 0 | 188839.1372 | 1993257.2666 | 0 | 0 | 0
07/03 23:00:00 | 225236.0336 | 0 | 0 | 0 | 0 | 0 | 0 | 422932.9474 | 478382.2896 | 27993.6 | 0 | 0 | 0 | 0 | 0 | 0 | 0 | 0 | 0 | 0 | 0 | 0 | 470209.3282 | 62813.7738 | 0 | 0 | 0 | 0 | 104880.7 | 1154544.8706 | 0 | 0 | 0
07/03 24:00:00 | 24210.9661 | 0 | 0 | 0 | 0 | 0 | 0 | 210004.2584 | 317376.2296 | 27993.6 | 0 | 0 | 0 | 0 | 0 | 0 | 0 | 0 | 0 | 0 | 0 | 0 | 50687.2478 | 6884.869 | 0 | 0 | 0 | 0 | 27971.1799 | 579585.0541 | 0 | 0 | 0
07/04 01:00:00 | 0 | 0 | 0 | 0 | 0 | 0 | 0 | 126002.5551 | 273065.1923 | 27993.6 | 0 | 0 | 0 | 0 | 0 | 0 | 0 | 0 | 0 | 0 | 0 | 0 | 0 | 0 | 0 | 0 | 0 | 0 | 14008.0387 | 427061.3474 | 0 | 0 | 0
07/04 02:00:00 | 0 | 0 | 0 | 0 | 62642.6446 | 0 | 0 | 84001.7034 | 235341.3939 | 27993.6 | 0 | 0 | 0 | 0 | 0 | 0 | 0 | 0 | 0 | 0 | 0 | 0 | 0 | 0 | 0 | 0 | 0 | 0 | 3502.0097 | 409979.3419 | 0 | 0 | 0
07/04 03:00:00 | 0 | 0 | 0 | 0 | 1354410.7103 | 0 | 0 | 84001.7034 | 210842.6737 | 27993.6 | 0 | 0 | 0 | 0 | 0 | 0 | 0 | 0 | 0 | 0 | 0 | 0 | 0 | 0 | 0 | 0 | 0 | 0 | 3502.0097 | 1677248.6874 | 0 | 0 | 0
07/04 04:00:00 | 0 | 0 | 0 | 0 | 0 | 0 | 0 | 86220.2738 | 239193.6656 | 27993.6 | 0 | 0 | 0 | 0 | 0 | 0 | 0 | 0 | 0 | 0 | 0 | 0 | 0 | 0 | 0 | 0 | 0 | 569859.253 | 14008.0387 | 353407.5394 | 0 | 0 | 0
07/04 05:00:00 | 0 | 0 | 0 | 0 | 0 | 0 | 0 | 220497.5615 | 276639.4201 | 27993.6 | 0 | 0 | 0 | 0 | 0 | 0 | 0 | 0 | 0 | 0 | 0 | 0 | 0 | 0 | 0 | 0 | 0 | 0 | 97921.5783 | 525130.5817 | 0 | 0 | 0
07/04 06:00:00 | 0 | 0 | 0 | 0 | 2402329.4157 | 0 | 0 | 517667.4068 | 446790.8429 | 117993.6 | 0 | 0 | 0 | 0 | 0 | 0 | 0 | 0 | 0 | 0 | 0 | 0 | 0 | 0 | 0 | 0 | 0 | 2211214.9887 | 335699.0558 | 3484781.2655 | 0 | 0 | 0
07/04 07:00:00 | 0 | 0 | 0 | 0 | 0 | 0 | 0 | 655094.7584 | 689604.2949 | 45993.6 | 0 | 0 | 0 | 0 | 0 | 0 | 0 | 0 | 0 | 0 | 0 | 0 | 0 | 0 | 0 | 0 | 0 | 0 | 356666.2163 | 1390692.6534 | 0 | 0 | 0
07/04 08:00:00 | 31056.5736 | 0 | 0 | 0 | 13127813.5043 | 0 | 0 | 645841.6884 | 3199884.3691 | 27993.6 | 0 | 0 | 0 | 0 | 0 | 0 | 0 | 0 | 0 | 0 | 0 | 0 | 141590.6637 | 35564.2542 | 0 | 0 | 0 | 12114014.4365 | 342658.1776 | 17032589.7355 | 0 | 0 | 0
07/04 09:00:00 | 308499.7792 | 0 | 0 | 0 | 0 | 0 | 0 | 614946.0436 | 1077362.5611 | 27993.6 | 0 | 0 | 0 | 0 | 0 | 0 | 0 | 0 | 0 | 0 | 0 | 0 | 624674.0069 | 148861.2617 | 0 | 0 | 0 | 847069.5187 | 300723.8566 | 2028801.9839 | 0 | 0 | 0
07/04 10:00:00 | 785912.9976 | 0 | 0 | 0 | 1613032.5017 | 0 | 0 | 595488.6616 | 1145287.5869 | 27993.6 | 0 | 0 | 0 | 0 | 0 | 0 | 0 | 0 | 0 | 0 | 0 | 0 | 1567073.2071 | 347103.947 | 0 | 0 | 0 | 396783.6241 | 272752.6767 | 4167715.3478 | 0 | 0 | 0
07/04 11:00:00 | 1075004.9512 | 0 | 0 | 0 | 2107477.3006 | 0 | 0 | 568530.9864 | 1210272.9374 | 27993.6 | 0 | 0 | 0 | 0 | 0 | 0 | 0 | 0 | 0 | 0 | 0 | 0 | 2144529.9575 | 444190.242 | 0 | 0 | 0 | 1957706.8093 | 216810.317 | 4989279.7755 | 0 | 0 | 0
07/04 12:00:00 | 1343216.3298 | 0 | 0 | 0 | 2124652.1626 | 0 | 0 | 549073.6044 | 1628446.0214 | 27993.6 | 0 | 0 | 0 | 0 | 0 | 0 | 0 | 0 | 0 | 0 | 0 | 0 | 2678456.9696 | 512016.2056 | 0 | 0 | 0 | 3567736.668 | 188839.1372 | 5673381.7181 | 0 | 0 | 0
07/04 13:00:00 | 1561953.9149 | 0 | 0 | 0 | 1596682.0808 | 0 | 0 | 543347.9843 | 1063326.0871 | 27993.6 | 0 | 0 | 0 | 0 | 0 | 0 | 0 | 0 | 0 | 0 | 0 | 0 | 3080743.5307 | 532140.8109 | 0 | 0 | 0 | 17953.9183 | 167827.0791 | 4793303.6671 | 0 | 0 | 0
07/04 14:00:00 | 1800113.7762 | 0 | 0 | 0 | 1492473.4854 | 0 | 0 | 542801.2712 | 1203123.5022 | 27993.6 | 0 | 0 | 0 | 0 | 0 | 0 | 0 | 0 | 0 | 0 | 0 | 0 | 3534075.3333 | 550549.9916 | 0 | 0 | 0 | 1362496.1831 | 167827.0791 | 5066505.635 | 0 | 0 | 0
07/04 15:00:00 | 1997122.867 | 0 | 0 | 0 | 0 | 0 | 0 | 543009.6783 | 990386.014 | 27993.6 | 0 | 0 | 0 | 0 | 0 | 0 | 0 | 0 | 0 | 0 | 0 | 0 | 3946230.6508 | 556757.4979 | 0 | 0 | 0 | 950125.7022 | 146859.9186 | 3558512.1593 | 0 | 0 | 0
07/04 16:00:00 | 2215118.0213 | 0 | 0 | 0 | 0 | 0 | 0 | 544313.4925 | 1156609.5222 | 27993.6 | 0 | 0 | 0 | 0 | 0 | 0 | 0 | 0 | 0 | 0 | 0 | 0 | 4421096.8748 | 557167.2199 | 0 | 0 | 0 | 103773.9581 | 195798.259 | 3944034.636 | 0 | 0 | 0
07/04 17:00:00 | 2563609.669 | 0 | 0 | 0 | 1725420.3992 | 0 | 0 | 550756.5656 | 1421133.8198 | 117993.6 | 0 | 0 | 0 | 0 | 0 | 0 | 0 | 0 | 0 | 0 | 0 | 0 | 5227303.472 | 578138.9574 | 0 | 0 | 0 | 595353.9841 | 258744.638 | 6378914.0536 | 0 | 0 | 0
07/04 18:00:00 | 2499732.4277 | 0 | 0 | 0 | 0 | 0 | 0 | 575008.2387 | 1255312.2916 | 45993.6 | 0 | 0 | 0 | 0 | 0 | 0 | 0 | 0 | 0 | 0 | 0 | 0 | 5193487.5672 | 536711.495 | 0 | 0 | 0 | 834503.0896 | 307727.8759 | 4376046.5579 | 0 | 0 | 0
07/04 19:00:00 | 2360242.4221 | 0 | 0 | 0 | 0 | 0 | 0 | 643899.3968 | 994663.0012 | 27993.6 | 0 | 0 | 0 | 0 | 0 | 0 | 0 | 0 | 0 | 0 | 0 | 0 | 4968085.3364 | 485166.961 | 0 | 0 | 0 | 0 | 293719.8372 | 4026798.4202 | 0 | 0 | 0
07/04 20:00:00 | 2006406.5548 | 0 | 0 | 0 | 2255445.3339 | 0 | 0 | 789179.8418 | 889673.7723 | 27993.6 | 0 | 0 | 0 | 0 | 0 | 0 | 0 | 0 | 0 | 0 | 0 | 0 | 4313798.8301 | 432248.925 | 0 | 0 | 0 | 1220511.7353 | 265748.6574 | 5968699.1028 | 0 | 0 | 0
07/04 21:00:00 | 1316130.37 | 0 | 0 | 0 | 0 | 0 | 0 | 1009114.0604 | 860716.0925 | 27993.6 | 0 | 0 | 0 | 0 | 0 | 0 | 0 | 0 | 0 | 0 | 0 | 0 | 2851820.9692 | 305051.2899 | 0 | 0 | 0 | 0 | 216810.317 | 3213954.1229 | 0 | 0 | 0
07/04 22:00:00 | 860166.2391 | 0 | 0 | 0 | 0 | 0 | 0 | 870586.2688 | 742756.44 | 27993.6 | 0 | 0 | 0 | 0 | 0 | 0 | 0 | 0 | 0 | 0 | 0 | 0 | 1840764.7562 | 199148.7928 | 0 | 0 | 0 | 166285.3608 | 188839.1372 | 2501502.5479 | 0 | 0 | 0
07/04 23:00:00 | 575366.3662 | 0 | 0 | 0 | 0 | 0 | 0 | 422932.9474 | 478382.2896 | 27993.6 | 0 | 0 | 0 | 0 | 0 | 0 | 0 | 0 | 0 | 0 | 0 | 0 | 1207835.3134 | 129725.7931 | 0 | 0 | 0 | 667529.1416 | 104880.7 | 1504675.2032 | 0 | 0 | 0
07/04 24:00:00 | 387020.4227 | 0 | 0 | 0 | 1415744.2804 | 0 | 0 | 210004.2584 | 317376.2296 | 27993.6 | 0 | 0 | 0 | 0 | 0 | 0 | 0 | 0 | 0 | 0 | 0 | 0 | 806276.2479 | 87714.3889 | 0 | 0 | 0 | 0 | 27971.1799 | 2358138.7912 | 0 | 0 | 0
07/05 01:00:00 | 292160.4282 | 0 | 0 | 0 | 0 | 0 | 0 | 126002.5551 | 273065.1923 | 27993.6 | 0 | 0 | 0 | 0 | 0 | 0 | 0 | 0 | 0 | 0 | 0 | 0 | 603914.6498 | 66549.1517 | 0 | 0 | 0 | 0 | 14008.0387 | 719221.7756 | 0 | 0 | 0
07/05 02:00:00 | 205560.8664 | 0 | 0 | 0 | 0 | 0 | 0 | 84001.7034 | 235341.3939 | 27993.6 | 0 | 0 | 0 | 0 | 0 | 0 | 0 | 0 | 0 | 0 | 0 | 0 | 425447.3731 | 48274.5012 | 0 | 0 | 0 | 0 | 3502.0097 | 552897.5637 | 0 | 0 | 0
07/05 03:00:00 | 73749.5052 | 0 | 0 | 0 | 0 | 0 | 0 | 84001.7034 | 210842.6737 | 27993.6 | 0 | 0 | 0 | 0 | 0 | 0 | 0 | 0 | 0 | 0 | 0 | 0 | 154236.8111 | 18257.6353 | 0 | 0 | 0 | 0 | 3502.0097 | 396587.4823 | 0 | 0 | 0
07/05 04:00:00 | 0 | 0 | 0 | 0 | 0 | 0 | 0 | 86220.2738 | 239193.6656 | 27993.6 | 0 | 0 | 0 | 0 | 0 | 0 | 0 | 0 | 0 | 0 | 0 | 0 | 0 | 0 | 0 | 0 | 0 | 0 | 14008.0387 | 353407.5394 | 0 | 0 | 0
07/05 05:00:00 | 55452.0278 | 0 | 0 | 0 | 9643117.3229 | 0 | 0 | 220497.5615 | 276639.4201 | 27993.6 | 0 | 0 | 0 | 0 | 0 | 0 | 0 | 0 | 0 | 0 | 0 | 0 | 186501.1283 | 31117.8154 | 0 | 0 | 0 | 8914123.7548 | 97921.5783 | 10223699.9324 | 0 | 0 | 0
07/05 06:00:00 | 0 | 0 | 0 | 0 | 0 | 0 | 0 | 517667.4068 | 446790.8429 | 117993.6 | 0 | 0 | 0 | 0 | 0 | 0 | 0 | 0 | 0 | 0 | 0 | 0 | 0 | 0 | 0 | 0 | 0 | 263106.9187 | 335699.0558 | 1082451.8497 | 0 | 0 | 0
07/05 07:00:00 | 49085.5481 | 0 | 0 | 0 | 0 | 0 | 0 | 655094.7584 | 689604.2949 | 45993.6 | 0 | 0 | 0 | 0 | 0 | 0 | 0 | 0 | 0 | 0 | 0 | 0 | 107002.1494 | 20758.6705 | 0 | 0 | 0 | 0 | 356666.2163 | 1439778.2015 | 0 | 0 | 0
07/05 08:00:00 | 358466.3089 | 0 | 0 | 0 | 0 | 0 | 0 | 645841.6884 | 870422.672 | 27993.6 | 0 | 0 | 0 | 0 | 0 | 0 | 0 | 0 | 0 | 0 | 0 | 0 | 741234.4579 | 141569.7902 | 0 | 0 | 0 | 267759.7799 | 342658.1776 | 1902724.2693 | 0 | 0 | 0
07/05 09:00:00 | 751391.7637 | 0 | 0 | 0 | 1842389.0475 | 0 | 0 | 614946.0436 | 1077362.5611 | 27993.6 | 0 | 0 | 0 | 0 | 0 | 0 | 0 | 0 | 0 | 0 | 0 | 0 | 1535584.0643 | 277010.3057 | 0 | 0 | 0 | 751373.9821 | 300723.8566 | 4314083.0159 | 0 | 0 | 0
07/05 10:00:00 | 1235072.3582 | 0 | 0 | 0 | 0 | 0 | 0 | 595488.6616 | 1145287.5869 | 27993.6 | 0 | 0 | 0 | 0 | 0 | 0 | 0 | 0 | 0 | 0 | 0 | 0 | 2494843.3466 | 414167.1053 | 0 | 0 | 0 | 487909.8837 | 272752.6767 | 3003842.2067 | 0 | 0 | 0
07/05 11:00:00 | 1436516.9776 | 0 | 0 | 0 | 0 | 0 | 0 | 568530.9864 | 1210272.9374 | 27993.6 | 0 | 0 | 0 | 0 | 0 | 0 | 0 | 0 | 0 | 0 | 0 | 0 | 2889432.4957 | 451124.894 | 0 | 0 | 0 | 513325.6023 | 216810.317 | 3243314.5014 | 0 | 0 | 0
07/05 12:00:00 | 1693266.004 | 0 | 0 | 0 | 1577635.4932 | 0 | 0 | 549073.6044 | 1181161.1498 | 27993.6 | 0 | 0 | 0 | 0 | 0 | 0 | 0 | 0 | 0 | 0 | 0 | 0 | 3329216.7342 | 464637.3757 | 0 | 0 | 0 | 1224963.3401 | 188839.1372 | 5029129.8514 | 0 | 0 | 0
07/05 13:00:00 | 2005800.8993 | 0 | 0 | 0 | 0 | 0 | 0 | 543347.9843 | 1063326.0871 | 27993.6 | 0 | 0 | 0 | 0 | 0 | 0 | 0 | 0 | 0 | 0 | 0 | 0 | 3844683.7795 | 449244.6346 | 0 | 0 | 0 | 0 | 167827.0791 | 3640468.5707 | 0 | 0 | 0
07/05 14:00:00 | 2319000.6403 | 0 | 0 | 0 | 0 | 0 | 0 | 542801.2712 | 1012756.4549 | 27993.6 | 0 | 0 | 0 | 0 | 0 | 0 | 0 | 0 | 0 | 0 | 0 | 0 | 4414178.0659 | 436714.9828 | 0 | 0 | 0 | 0 | 167827.0791 | 3902551.9665 | 0 | 0 | 0
07/05 15:00:00 | 2195394.0037 | 0 | 0 | 0 | 0 | 0 | 0 | 543009.6783 | 990386.014 | 27993.6 | 0 | 0 | 0 | 0 | 0 | 0 | 0 | 0 | 0 | 0 | 0 | 0 | 4395371.6394 | 469918.7586 | 0 | 0 | 0 | 138174.9761 | 146859.9186 | 3756783.2961 | 0 | 0 | 0
07/05 16:00:00 | 2031144.5891 | 0 | 0 | 0 | 0 | 0 | 0 | 544313.4925 | 1156609.5222 | 27993.6 | 0 | 0 | 0 | 0 | 0 | 0 | 0 | 0 | 0 | 0 | 0 | 0 | 4073980.0779 | 418895.4353 | 0 | 0 | 0 | 0 | 195798.259 | 3760061.2037 | 0 | 0 | 0
07/05 17:00:00 | 2211402.8926 | 0 | 0 | 0 | 1413021.0308 | 0 | 0 | 550756.5656 | 1477940.6692 | 117993.6 | 0 | 0 | 0 | 0 | 0 | 0 | 0 | 0 | 0 | 0 | 0 | 0 | 4368693.2921 | 395977.028 | 0 | 0 | 0 | 294094.4953 | 258744.638 | 5771114.7583 | 0 | 0 | 0
07/05 18:00:00 | 2318503.9024 | 0 | 0 | 0 | 3196033.4838 | 0 | 0 | 575008.2387 | 1840110.0056 | 45993.6 | 0 | 0 | 0 | 0 | 0 | 0 | 0 | 0 | 0 | 0 | 0 | 0 | 4676897.9369 | 422892.7519 | 0 | 0 | 0 | 2971260.2429 | 307727.8759 | 7975649.2305 | 0 | 0 | 0
07/05 19:00:00 | 2244517.3524 | 0 | 0 | 0 | 0 | 0 | 0 | 643899.3968 | 994663.0012 | 27993.6 | 566992.2252 | 0 | 0 | 0 | 0 | 0 | 0 | 0 | 0 | 0 | 0 | 0 | 4699754.9219 | 448031.5725 | 0 | 0 | 0 | 578116.8136 | 293719.8372 | 4478065.5756 | 0 | 0 | 0
07/05 20:00:00 | 1856080.2954 | 0 | 0 | 0 | 0 | 0 | 0 | 789179.8418 | 889673.7723 | 27993.6 | 0 | 0 | 0 | 0 | 0 | 0 | 0 | 0 | 0 | 0 | 0 | 0 | 3954531.2914 | 399356.0082 | 0 | 0 | 0 | 0 | 265748.6574 | 3562927.5095 | 0 | 0 | 0
07/05 21:00:00 | 1331770.9407 | 0 | 0 | 0 | 0 | 0 | 0 | 1009114.0604 | 860716.0925 | 27993.6 | 0 | 0 | 0 | 0 | 0 | 0 | 0 | 0 | 0 | 0 | 0 | 0 | 2798859.0977 | 288197.4696 | 0 | 0 | 0 | 144260.128 | 216810.317 | 3229594.6936 | 0 | 0 | 0
07/05 22:00:00 | 939408.6281 | 0 | 0 | 0 | 0 | 0 | 0 | 870586.2688 | 712606.4665 | 27993.6 | 0 | 0 | 0 | 0 | 0 | 0 | 0 | 0 | 0 | 0 | 0 | 0 | 1966552.2339 | 210825.6977 | 0 | 0 | 0 | 0 | 188839.1372 | 2550594.9635 | 0 | 0 | 0
07/05 23:00:00 | 657852.7144 | 0 | 0 | 0 | 1415583.9798 | 0 | 0 | 422932.9474 | 478382.2896 | 27993.6 | 0 | 0 | 0 | 0 | 0 | 0 | 0 | 0 | 0 | 0 | 0 | 0 | 1369331.2392 | 152842.6336 | 0 | 0 | 0 | 1432.2907 | 104880.7 | 3002745.5312 | 0 | 0 | 0
07/05 24:00:00 | 200598.3637 | 0 | 0 | 0 | 0 | 0 | 0 | 210004.2584 | 317376.2296 | 27993.6 | 0 | 0 | 0 | 0 | 0 | 0 | 0 | 0 | 0 | 0 | 0 | 0 | 422739.4536 | 50663.7025 | 0 | 0 | 0 | 0 | 27971.1799 | 755972.4517 | 0 | 0 | 0
07/06 01:00:00 | 0 | 0 | 0 | 0 | 0 | 0 | 0 | 126002.5551 | 286343.6601 | 27993.6 | 0 | 0 | 0 | 0 | 0 | 0 | 0 | 0 | 0 | 0 | 0 | 0 | 0 | 0 | 0 | 0 | 0 | 0 | 14008.0387 | 440339.8152 | 0 | 0 | 0
07/06 02:00:00 | 0 | 0 | 0 | 0 | 0 | 0 | 0 | 84001.7034 | 244193.7058 | 27993.6 | 0 | 0 | 0 | 0 | 0 | 0 | 0 | 0 | 0 | 0 | 0 | 0 | 0 | 0 | 0 | 0 | 0 | 0 | 3502.0097 | 356189.0092 | 0 | 0 | 0
07/06 03:00:00 | 0 | 0 | 0 | 0 | 0 | 0 | 0 | 84001.7034 | 215268.8296 | 27993.6 | 0 | 0 | 0 | 0 | 0 | 0 | 0 | 0 | 0 | 0 | 0 | 0 | 0 | 0 | 0 | 0 | 0 | 0 | 3502.0097 | 327264.133 | 0 | 0 | 0
07/06 04:00:00 | 0 | 0 | 0 | 0 | 0 | 0 | 0 | 86220.2738 | 248045.9775 | 27993.6 | 0 | 0 | 0 | 0 | 0 | 0 | 0 | 0 | 0 | 0 | 0 | 0 | 0 | 0 | 0 | 0 | 0 | 0 | 14008.0387 | 362259.8513 | 0 | 0 | 0
07/06 05:00:00 | 0 | 0 | 0 | 0 | 0 | 0 | 0 | 220497.5615 | 289917.8879 | 27993.6 | 0 | 0 | 0 | 0 | 0 | 0 | 0 | 0 | 0 | 0 | 0 | 0 | 0 | 0 | 0 | 0 | 0 | 0 | 97921.5783 | 538409.0495 | 0 | 0 | 0
07/06 06:00:00 | 0 | 0 | 0 | 0 | 0 | 0 | 0 | 517667.4068 | 482200.0904 | 117993.6 | 0 | 0 | 0 | 0 | 0 | 0 | 0 | 0 | 0 | 0 | 0 | 0 | 0 | 0 | 0 | 0 | 0 | 0 | 335699.0558 | 1117861.0972 | 0 | 0 | 0
07/06 07:00:00 | 0 | 0 | 0 | 0 | 7326170.5521 | 0 | 0 | 655094.7584 | 760422.7899 | 45993.6 | 0 | 0 | 0 | 0 | 0 | 0 | 0 | 0 | 0 | 0 | 0 | 0 | 0 | 0 | 0 | 0 | 0 | 6211609.4357 | 356666.2163 | 8787681.7005 | 0 | 0 | 0
07/06 08:00:00 | 0 | 0 | 0 | 0 | 2769793.9905 | 0 | 0 | 645841.6884 | 976650.4144 | 27993.6 | 0 | 0 | 0 | 0 | 0 | 0 | 0 | 0 | 0 | 0 | 0 | 0 | 0 | 0 | 0 | 0 | 0 | 2626994.4194 | 342658.1776 | 4420279.6933 | 0 | 0 | 0
07/06 09:00:00 | 153822.9032 | 0 | 0 | 0 | 0 | 0 | 0 | 614946.0436 | 1227851.8629 | 27993.6 | 0 | 0 | 0 | 0 | 0 | 0 | 0 | 0 | 0 | 0 | 0 | 0 | 348676.9778 | 37125.3995 | 0 | 0 | 0 | 539602.5622 | 300723.8566 | 2024614.4097 | 0 | 0 | 0
07/06 10:00:00 | 549183.2515 | 0 | 0 | 0 | 1648040.3828 | 0 | 0 | 595488.6616 | 1774269.0012 | 27993.6 | 0 | 0 | 0 | 0 | 0 | 0 | 0 | 0 | 0 | 0 | 0 | 0 | 1168304.1089 | 117727.2917 | 0 | 0 | 0 | 1447456.3207 | 272752.6767 | 4594974.8971 | 0 | 0 | 0
07/06 11:00:00 | 825914.5924 | 0 | 0 | 0 | 3465726.7135 | 0 | 0 | 568530.9864 | 3518408.6632 | 27993.6 | 0 | 0 | 0 | 0 | 0 | 0 | 0 | 0 | 0 | 0 | 0 | 0 | 1781887.6124 | 171733.5809 | 0 | 0 | 0 | 2917247.4829 | 216810.317 | 8406574.5556 | 0 | 0 | 0
07/06 12:00:00 | 970655.9198 | 0 | 0 | 0 | 0 | 0 | 0 | 549073.6044 | 1344928.9194 | 27993.6 | 0 | 0 | 0 | 0 | 0 | 0 | 0 | 0 | 0 | 0 | 0 | 0 | 2063714.7431 | 179403.8209 | 0 | 0 | 0 | 489996.1604 | 188839.1372 | 2892652.0436 | 0 | 0 | 0
07/06 13:00:00 | 1166893.1564 | 0 | 0 | 0 | 1605864.3387 | 0 | 0 | 543347.9843 | 1211602.3109 | 27993.6 | 0 | 0 | 0 | 0 | 0 | 0 | 0 | 0 | 0 | 0 | 0 | 0 | 2442146.0643 | 184702.2355 | 0 | 0 | 0 | 844735.5852 | 167827.0791 | 4555701.3904 | 0 | 0 | 0
07/06 14:00:00 | 1296612.4492 | 0 | 0 | 0 | 0 | 0 | 0 | 542801.2712 | 1219516.2535 | 27993.6 | 0 | 0 | 0 | 0 | 0 | 0 | 0 | 0 | 0 | 0 | 0 | 0 | 2700067.2194 | 178615.6331 | 0 | 0 | 0 | 828819.8037 | 167827.0791 | 3086923.5739 | 0 | 0 | 0
07/06 15:00:00 | 1430340.0671 | 0 | 0 | 0 | 0 | 0 | 0 | 543009.6783 | 1125383.77 | 27993.6 | 0 | 0 | 0 | 0 | 0 | 0 | 0 | 0 | 0 | 0 | 0 | 0 | 2995453.6205 | 179305.0978 | 0 | 0 | 0 | 0 | 146859.9186 | 3126727.1154 | 0 | 0 | 0
07/06 16:00:00 | 1598773.6544 | 0 | 0 | 0 | 4301299.7741 | 0 | 0 | 544313.4925 | 1278328.8104 | 27993.6 | 0 | 0 | 0 | 0 | 0 | 0 | 0 | 0 | 0 | 0 | 0 | 0 | 3408028.062 | 187097.7263 | 0 | 0 | 0 | 3072022.9082 | 195798.259 | 7750709.3313 | 0 | 0 | 0
07/06 17:00:00 | 1810873.8957 | 0 | 0 | 0 | 0 | 0 | 0 | 550756.5656 | 1540640.0301 | 117993.6 | 0 | 0 | 0 | 0 | 0 | 0 | 0 | 0 | 0 | 0 | 0 | 0 | 3934266.8631 | 198536.03 | 0 | 0 | 0 | 0 | 258744.638 | 4020264.0914 | 0 | 0 | 0
07/06 18:00:00 | 1892858.3718 | 0 | 0 | 0 | 1764511.0111 | 0 | 0 | 575008.2387 | 1368179.2679 | 45993.6 | 0 | 0 | 0 | 0 | 0 | 0 | 0 | 0 | 0 | 0 | 0 | 0 | 4137781.672 | 179441.1045 | 0 | 0 | 0 | 1692324.6781 | 307727.8759 | 5646550.4895 | 0 | 0 | 0
07/06 19:00:00 | 1808540.4123 | 0 | 0 | 0 | 0 | 0 | 0 | 643899.3968 | 1107529.9775 | 27993.6 | 0 | 0 | 0 | 0 | 0 | 0 | 0 | 0 | 0 | 0 | 0 | 0 | 4007956.402 | 169410.1972 | 0 | 0 | 0 | 0 | 293719.8372 | 3587963.3866 | 0 | 0 | 0
07/06 20:00:00 | 1599180.1292 | 0 | 0 | 0 | 3703742.5566 | 0 | 0 | 789179.8418 | 1004753.8266 | 27993.6 | 0 | 0 | 0 | 0 | 0 | 0 | 0 | 0 | 0 | 0 | 0 | 0 | 3588866.6275 | 162797.394 | 0 | 0 | 0 | 4297554.0112 | 265748.6574 | 7124849.9542 | 0 | 0 | 0
07/06 21:00:00 | 814696.6137 | 0 | 0 | 0 | 935130.3704 | 0 | 0 | 1009114.0604 | 980222.3027 | 27993.6 | 0 | 0 | 0 | 0 | 0 | 0 | 0 | 0 | 0 | 0 | 0 | 0 | 1816072.918 | 88602.6492 | 0 | 0 | 0 | 315125.0476 | 216810.317 | 3767156.9473 | 0 | 0 | 0
07/06 22:00:00 | 16458.7675 | 0 | 0 | 0 | 1447938.3453 | 0 | 0 | 870586.2688 | 809981.8971 | 27993.6 | 0 | 0 | 0 | 0 | 0 | 0 | 0 | 0 | 0 | 0 | 0 | 0 | 35969.3448 | 1408.2782 | 0 | 0 | 0 | 948587.1193 | 188839.1372 | 3172958.8787 | 0 | 0 | 0
07/06 23:00:00 | 0 | 0 | 0 | 0 | 0 | 0 | 0 | 422932.9474 | 531496.1608 | 27993.6 | 0 | 0 | 0 | 0 | 0 | 0 | 0 | 0 | 0 | 0 | 0 | 0 | 0 | 0 | 0 | 0 | 0 | 652376.649 | 104880.7 | 982422.7082 | 0 | 0 | 0
07/06 24:00:00 | 0 | 0 | 0 | 0 | 0 | 0 | 0 | 210004.2584 | 339507.0093 | 27993.6 | 0 | 0 | 0 | 0 | 0 | 0 | 0 | 0 | 0 | 0 | 0 | 0 | 0 | 0 | 0 | 0 | 0 | 0 | 27971.1799 | 577504.8677 | 0 | 0 | 0
07/07 01:00:00 | 0 | 0 | 0 | 0 | 1975713.5946 | 0 | 0 | 126002.5551 | 286343.6601 | 27993.6 | 0 | 0 | 0 | 0 | 0 | 0 | 0 | 0 | 0 | 0 | 0 | 0 | 0 | 0 | 0 | 0 | 0 | 1132570.0727 | 14008.0387 | 2416053.4098 | 0 | 0 | 0
07/07 02:00:00 | 0 | 0 | 0 | 0 | 0 | 0 | 0 | 84001.7034 | 244193.7058 | 27993.6 | 0 | 0 | 0 | 0 | 0 | 0 | 0 | 0 | 0 | 0 | 0 | 0 | 0 | 0 | 0 | 0 | 0 | 0 | 3502.0097 | 356189.0092 | 0 | 0 | 0
07/07 03:00:00 | 0 | 0 | 0 | 0 | 0 | 0 | 0 | 84001.7034 | 215268.8296 | 27993.6 | 0 | 0 | 0 | 0 | 0 | 0 | 0 | 0 | 0 | 0 | 0 | 0 | 0 | 0 | 0 | 0 | 0 | 0 | 3502.0097 | 327264.133 | 0 | 0 | 0
07/07 04:00:00 | 0 | 0 | 0 | 0 | 0 | 0 | 0 | 86220.2738 | 248045.9775 | 27993.6 | 0 | 0 | 0 | 0 | 0 | 0 | 0 | 0 | 0 | 0 | 0 | 0 | 0 | 0 | 0 | 0 | 0 | 0 | 14008.0387 | 362259.8513 | 0 | 0 | 0
07/07 05:00:00 | 0 | 0 | 0 | 0 | 0 | 0 | 0 | 220497.5615 | 289917.8879 | 27993.6 | 0 | 0 | 0 | 0 | 0 | 0 | 0 | 0 | 0 | 0 | 0 | 0 | 0 | 0 | 0 | 0 | 0 | 0 | 97921.5783 | 538409.0495 | 0 | 0 | 0
07/07 06:00:00 | 0 | 0 | 0 | 0 | 0 | 0 | 0 | 517667.4068 | 482200.0904 | 117993.6 | 0 | 0 | 0 | 0 | 0 | 0 | 0 | 0 | 0 | 0 | 0 | 0 | 0 | 0 | 0 | 0 | 0 | 148376.7105 | 335699.0558 | 1117861.0972 | 0 | 0 | 0
07/07 07:00:00 | 0 | 0 | 0 | 0 | 0 | 0 | 0 | 655094.7584 | 760422.7899 | 45993.6 | 0 | 0 | 0 | 0 | 0 | 0 | 0 | 0 | 0 | 0 | 0 | 0 | 0 | 0 | 0 | 0 | 0 | 0 | 356666.2163 | 1461511.1483 | 0 | 0 | 0
07/07 08:00:00 | 0 | 0 | 0 | 0 | 1615140.6306 | 0 | 0 | 645841.6884 | 976650.4144 | 27993.6 | 0 | 0 | 0 | 0 | 0 | 0 | 0 | 0 | 0 | 0 | 0 | 0 | 0 | 0 | 0 | 0 | 0 | 505262.6053 | 342658.1776 | 3265626.3334 | 0 | 0 | 0
07/07 09:00:00 | 0 | 0 | 0 | 0 | 0 | 0 | 0 | 614946.0436 | 1227851.8629 | 27993.6 | 0 | 0 | 0 | 0 | 0 | 0 | 0 | 0 | 0 | 0 | 0 | 0 | 0 | 0 | 0 | 0 | 0 | 254054.4059 | 300723.8566 | 1870791.5065 | 0 | 0 | 0
07/07 10:00:00 | 0 | 0 | 0 | 0 | 0 | 0 | 0 | 595488.6616 | 1317907.6684 | 27993.6 | 0 | 0 | 0 | 0 | 0 | 0 | 0 | 0 | 0 | 0 | 0 | 0 | 0 | 0 | 0 | 0 | 0 | 249429.4682 | 272752.6767 | 1941389.9299 | 0 | 0 | 0
07/07 11:00:00 | 0 | 0 | 0 | 0 | 1522616.5441 | 0 | 0 | 568530.9864 | 1389532.2528 | 27993.6 | 0 | 0 | 0 | 0 | 0 | 0 | 0 | 0 | 0 | 0 | 0 | 0 | 0 | 0 | 0 | 0 | 0 | 351549.7013 | 216810.317 | 3508673.3832 | 0 | 0 | 0
07/07 12:00:00 | 232821.6924 | 0 | 0 | 0 | 0 | 0 | 0 | 549073.6044 | 1344928.9194 | 27993.6 | 0 | 0 | 0 | 0 | 0 | 0 | 0 | 0 | 0 | 0 | 0 | 0 | 550647.4156 | 8203.1632 | 0 | 0 | 0 | 53373.7688 | 188839.1372 | 2154817.8161 | 0 | 0 | 0
07/07 13:00:00 | 564287.4526 | 0 | 0 | 0 | 0 | 0 | 0 | 543347.9843 | 1211602.3109 | 27993.6 | 0 | 0 | 0 | 0 | 0 | 0 | 0 | 0 | 0 | 0 | 0 | 0 | 1181752.6541 | 9129.8992 | 0 | 0 | 0 | 12097.2653 | 167827.0791 | 2347231.3478 | 0 | 0 | 0
07/07 14:00:00 | 818630.9906 | 0 | 0 | 0 | 0 | 0 | 0 | 542801.2712 | 1138901.8991 | 27993.6 | 0 | 0 | 0 | 0 | 0 | 0 | 0 | 0 | 0 | 0 | 0 | 0 | 1717372.3935 | 5607.6813 | 0 | 0 | 0 | 359020.8455 | 167827.0791 | 2528327.7608 | 0 | 0 | 0
07/07 15:00:00 | 1028168.2635 | 0 | 0 | 0 | 177056.5378 | 0 | 0 | 543009.6783 | 1125383.77 | 27993.6 | 0 | 0 | 0 | 0 | 0 | 0 | 0 | 0 | 0 | 0 | 0 | 0 | 2176524.8293 | 1483.6658 | 0 | 0 | 0 | 476441.9535 | 146859.9186 | 2901611.8497 | 0 | 0 | 0
07/07 16:00:00 | 1217906.2342 | 0 | 0 | 0 | 1236430.0812 | 0 | 0 | 544313.4925 | 1278328.8104 | 27993.6 | 0 | 0 | 0 | 0 | 0 | 0 | 0 | 0 | 0 | 0 | 0 | 0 | 2626810.9155 | 202.29 | 0 | 0 | 0 | 0 | 195798.259 | 4304972.2182 | 0 | 0 | 0
07/07 17:00:00 | 1428750.8441 | 0 | 0 | 0 | 0 | 0 | 0 | 550756.5656 | 1540640.0301 | 117993.6 | 0 | 0 | 0 | 0 | 0 | 0 | 0 | 0 | 0 | 0 | 0 | 0 | 3137836.9192 | 67.8247 | 0 | 0 | 0 | 0 | 258744.638 | 3638141.0398 | 0 | 0 | 0
07/07 18:00:00 | 1511193.196 | 0 | 0 | 0 | 0 | 0 | 0 | 575008.2387 | 1368179.2679 | 45993.6 | 0 | 0 | 0 | 0 | 0 | 0 | 0 | 0 | 0 | 0 | 0 | 0 | 3355615.6106 | 1836.8802 | 0 | 0 | 0 | 515581.1394 | 307727.8759 | 3500374.3026 | 0 | 0 | 0
07/07 19:00:00 | 1451176.9664 | 0 | 0 | 0 | 1959449.1975 | 0 | 0 | 643899.3968 | 2759136.2266 | 27993.6 | 0 | 0 | 0 | 0 | 0 | 0 | 0 | 0 | 0 | 0 | 0 | 0 | 3281415.8898 | 17003.6913 | 0 | 0 | 0 | 2259890.2629 | 293719.8372 | 6841655.3873 | 0 | 0 | 0
07/07 20:00:00 | 803960.5751 | 0 | 0 | 0 | 1806664.1844 | 0 | 0 | 789179.8418 | 1858395.3986 | 27993.6 | 0 | 0 | 0 | 0 | 0 | 0 | 0 | 0 | 0 | 0 | 0 | 0 | 1822089.1693 | 11732.8852 | 0 | 0 | 0 | 1167844.5613 | 265748.6574 | 5286193.5999 | 0 | 0 | 0
07/07 21:00:00 | 0 | 0 | 0 | 0 | 0 | 0 | 0 | 1009114.0604 | 980222.3027 | 27993.6 | 0 | 0 | 0 | 0 | 0 | 0 | 0 | 0 | 0 | 0 | 0 | 0 | 0 | 0 | 0 | 0 | 0 | 581408.3932 | 216810.317 | 2017329.9631 | 0 | 0 | 0
07/07 22:00:00 | 0 | 0 | 0 | 0 | 1416381.532 | 0 | 0 | 870586.2688 | 809981.8971 | 27993.6 | 0 | 0 | 0 | 0 | 0 | 0 | 0 | 0 | 0 | 0 | 0 | 0 | 0 | 0 | 0 | 0 | 0 | 0 | 188839.1372 | 3124943.2979 | 0 | 0 | 0
07/07 23:00:00 | 0 | 0 | 0 | 0 | 0 | 0 | 0 | 422932.9474 | 531496.1608 | 27993.6 | 0 | 0 | 0 | 0 | 0 | 0 | 0 | 0 | 0 | 0 | 0 | 0 | 0 | 0 | 0 | 0 | 0 | 0 | 104880.7 | 982422.7082 | 0 | 0 | 0
07/07 24:00:00 | 0 | 0 | 0 | 0 | 0 | 0 | 0 | 210004.2584 | 339507.0093 | 27993.6 | 0 | 0 | 0 | 0 | 0 | 0 | 0 | 0 | 0 | 0 | 0 | 0 | 0 | 0 | 0 | 0 | 0 | 0 | 27971.1799 | 577504.8677 | 0 | 0 | 0
07/08 01:00:00 | 0 | 0 | 0 | 0 | 0 | 0 | 0 | 126002.5551 | 273065.1923 | 27993.6 | 0 | 0 | 0 | 0 | 0 | 0 | 0 | 0 | 0 | 0 | 0 | 0 | 0 | 0 | 0 | 0 | 0 | 0 | 14008.0387 | 427061.3474 | 0 | 0 | 0
07/08 02:00:00 | 0 | 0 | 0 | 0 | 0 | 0 | 0 | 84001.7034 | 235341.3939 | 27993.6 | 0 | 0 | 0 | 0 | 0 | 0 | 0 | 0 | 0 | 0 | 0 | 0 | 0 | 0 | 0 | 0 | 0 | 0 | 3502.0097 | 347336.6973 | 0 | 0 | 0
07/08 03:00:00 | 0 | 0 | 0 | 0 | 0 | 0 | 0 | 84001.7034 | 210842.6737 | 27993.6 | 0 | 0 | 0 | 0 | 0 | 0 | 0 | 0 | 0 | 0 | 0 | 0 | 0 | 0 | 0 | 0 | 0 | 0 | 3502.0097 | 322837.977 | 0 | 0 | 0
07/08 04:00:00 | 0 | 0 | 0 | 0 | 0 | 0 | 0 | 86220.2738 | 239193.6656 | 27993.6 | 0 | 0 | 0 | 0 | 0 | 0 | 0 | 0 | 0 | 0 | 0 | 0 | 0 | 0 | 0 | 0 | 0 | 0 | 14008.0387 | 353407.5394 | 0 | 0 | 0
07/08 05:00:00 | 0 | 0 | 0 | 0 | 0 | 0 | 0 | 220497.5615 | 276639.4201 | 27993.6 | 0 | 0 | 0 | 0 | 0 | 0 | 0 | 0 | 0 | 0 | 0 | 0 | 0 | 0 | 0 | 0 | 0 | 0 | 97921.5783 | 525130.5817 | 0 | 0 | 0
07/08 06:00:00 | 0 | 0 | 0 | 0 | 0 | 0 | 0 | 517667.4068 | 446790.8429 | 117993.6 | 0 | 0 | 0 | 0 | 0 | 0 | 0 | 0 | 0 | 0 | 0 | 0 | 0 | 0 | 0 | 0 | 0 | 0 | 335699.0558 | 1082451.8497 | 0 | 0 | 0
07/08 07:00:00 | 0 | 0 | 0 | 0 | 1514560.804 | 0 | 0 | 655094.7584 | 689604.2949 | 45993.6 | 0 | 0 | 0 | 0 | 0 | 0 | 0 | 0 | 0 | 0 | 0 | 0 | 0 | 0 | 0 | 0 | 0 | 665574.02 | 356666.2163 | 2905253.4574 | 0 | 0 | 0
07/08 08:00:00 | 0 | 0 | 0 | 0 | 0 | 0 | 0 | 645841.6884 | 870422.672 | 27993.6 | 0 | 0 | 0 | 0 | 0 | 0 | 0 | 0 | 0 | 0 | 0 | 0 | 0 | 0 | 0 | 0 | 0 | 0 | 342658.1776 | 1544257.9604 | 0 | 0 | 0
07/08 09:00:00 | 0 | 0 | 0 | 0 | 0 | 0 | 0 | 614946.0436 | 1077362.5611 | 27993.6 | 0 | 0 | 0 | 0 | 0 | 0 | 0 | 0 | 0 | 0 | 0 | 0 | 0 | 0 | 0 | 0 | 0 | 373587.1081 | 300723.8566 | 1720302.2047 | 0 | 0 | 0
07/08 10:00:00 | 0 | 0 | 0 | 0 | 1416184.2438 | 0 | 0 | 595488.6616 | 1145287.5869 | 27993.6 | 0 | 0 | 0 | 0 | 0 | 0 | 0 | 0 | 0 | 0 | 0 | 0 | 0 | 0 | 0 | 0 | 0 | 49315.0653 | 272752.6767 | 3184954.0923 | 0 | 0 | 0
07/08 11:00:00 | 0 | 0 | 0 | 0 | 0 | 0 | 0 | 568530.9864 | 1210272.9374 | 27993.6 | 0 | 0 | 0 | 0 | 0 | 0 | 0 | 0 | 0 | 0 | 0 | 0 | 0 | 0 | 0 | 0 | 0 | 0 | 216810.317 | 1806797.5238 | 0 | 0 | 0
07/08 12:00:00 | 0 | 0 | 0 | 0 | 0 | 0 | 0 | 549073.6044 | 1181161.1498 | 27993.6 | 0 | 0 | 0 | 0 | 0 | 0 | 0 | 0 | 0 | 0 | 0 | 0 | 0 | 0 | 0 | 0 | 0 | 1074640.5517 | 188839.1372 | 1758228.3541 | 0 | 0 | 0
07/08 13:00:00 | 27541.5292 | 0 | 0 | 0 | 1414182.464 | 0 | 0 | 543347.9843 | 1063326.0871 | 27993.6 | 0 | 0 | 0 | 0 | 0 | 0 | 0 | 0 | 0 | 0 | 0 | 0 | 71189.1546 | 0 | 0 | 0 | 0 | 0 | 167827.0791 | 3076391.6646 | 0 | 0 | 0
07/08 14:00:00 | 411202.1601 | 0 | 0 | 0 | 0 | 0 | 0 | 542801.2712 | 1012756.4549 | 27993.6 | 0 | 0 | 0 | 0 | 0 | 0 | 0 | 0 | 0 | 0 | 0 | 0 | 880309.526 | 4.6566e-11 | 0 | 0 | 0 | 0 | 167827.0791 | 1994753.4863 | 0 | 0 | 0
07/08 15:00:00 | 693259.5473 | 0 | 0 | 0 | 0 | 0 | 0 | 543009.6783 | 990386.014 | 27993.6 | 0 | 0 | 0 | 0 | 0 | 0 | 0 | 0 | 0 | 0 | 0 | 0 | 1497522.682 | 1.1642e-10 | 0 | 0 | 0 | 0 | 146859.9186 | 2254648.8397 | 0 | 0 | 0
07/08 16:00:00 | 974851.3602 | 0 | 0 | 0 | 0 | 0 | 0 | 544313.4925 | 1156609.5222 | 27993.6 | 0 | 0 | 0 | 0 | 0 | 0 | 0 | 0 | 0 | 0 | 0 | 0 | 2143853.3263 | 1.8626e-10 | 0 | 0 | 0 | 0 | 195798.259 | 2703767.9749 | 0 | 0 | 0
07/08 17:00:00 | 1236230.6833 | 0 | 0 | 0 | 0 | 0 | 0 | 550756.5656 | 1421133.8198 | 117993.6 | 0 | 0 | 0 | 0 | 0 | 0 | 0 | 0 | 0 | 0 | 0 | 0 | 2764928.2506 | 9.3132e-11 | 0 | 0 | 0 | 110338.2106 | 258744.638 | 3326114.6687 | 0 | 0 | 0
07/08 18:00:00 | 1370831.641 | 0 | 0 | 0 | 0 | 0 | 0 | 575008.2387 | 1255312.2916 | 45993.6 | 0 | 0 | 0 | 0 | 0 | 0 | 0 | 0 | 0 | 0 | 0 | 0 | 3114091.4895 | 5.5879e-10 | 0 | 0 | 0 | 354429.6118 | 307727.8759 | 3247145.7712 | 0 | 0 | 0
07/08 19:00:00 | 1260398.5062 | 0 | 0 | 0 | 1451083.2931 | 0 | 0 | 643899.3968 | 994663.0012 | 27993.6 | 0 | 0 | 0 | 0 | 0 | 0 | 0 | 0 | 0 | 0 | 0 | 0 | 2850762.0299 | 1.8626e-10 | 0 | 0 | 0 | 464766.6424 | 293719.8372 | 4378037.7973 | 0 | 0 | 0
07/08 20:00:00 | 685134.5251 | 0 | 0 | 0 | 0 | 0 | 0 | 789179.8418 | 889673.7723 | 27993.6 | 0 | 0 | 0 | 0 | 0 | 0 | 0 | 0 | 0 | 0 | 0 | 0 | 1529407.461 | 0 | 0 | 0 | 0 | 0 | 265748.6574 | 2391981.7393 | 0 | 0 | 0
07/08 21:00:00 | 120008.1989 | 0 | 0 | 0 | 0 | 0 | 0 | 1009114.0604 | 860716.0925 | 27993.6 | 0 | 0 | 0 | 0 | 0 | 0 | 0 | 0 | 0 | 0 | 0 | 0 | 265821.5696 | 3.4925e-11 | 0 | 0 | 0 | 859996.3522 | 216810.317 | 2017831.9518 | 0 | 0 | 0
07/08 22:00:00 | 0 | 0 | 0 | 0 | 1881420.2577 | 0 | 0 | 870586.2688 | 883027.0147 | 27993.6 | 0 | 0 | 0 | 0 | 0 | 0 | 0 | 0 | 0 | 0 | 0 | 0 | 0 | 0 | 0 | 0 | 0 | 802933.8579 | 188839.1372 | 3663027.1413 | 0 | 0 | 0
07/08 23:00:00 | 0 | 0 | 0 | 0 | 4368873.1388 | 0 | 0 | 422932.9474 | 478382.2896 | 27993.6 | 0 | 0 | 0 | 0 | 0 | 0 | 0 | 0 | 0 | 0 | 0 | 0 | 0 | 0 | 0 | 0 | 0 | 4075630.0836 | 104880.7 | 5298181.9758 | 0 | 0 | 0
07/08 24:00:00 | 0 | 0 | 0 | 0 | 0 | 0 | 0 | 210004.2584 | 317376.2296 | 27993.6 | 0 | 0 | 0 | 0 | 0 | 0 | 0 | 0 | 0 | 0 | 0 | 0 | 0 | 0 | 0 | 0 | 0 | 0 | 27971.1799 | 555374.088 | 0 | 0 | 0
07/09 01:00:00 | 0 | 0 | 0 | 0 | 1917728.1318 | 0 | 0 | 126002.5551 | 623373.9465 | 27993.6 | 0 | 0 | 0 | 0 | 0 | 0 | 0 | 0 | 0 | 0 | 0 | 0 | 0 | 0 | 0 | 0 | 0 | 1642162.0543 | 14008.0387 | 2695098.2334 | 0 | 0 | 0
07/09 02:00:00 | 0 | 0 | 0 | 0 | 0 | 0 | 0 | 84001.7034 | 235341.3939 | 27993.6 | 0 | 0 | 0 | 0 | 0 | 0 | 0 | 0 | 0 | 0 | 0 | 0 | 0 | 0 | 0 | 0 | 0 | 0 | 3502.0097 | 347336.6973 | 0 | 0 | 0
07/09 03:00:00 | 0 | 0 | 0 | 0 | 0 | 0 | 0 | 84001.7034 | 210842.6737 | 27993.6 | 0 | 0 | 0 | 0 | 0 | 0 | 0 | 0 | 0 | 0 | 0 | 0 | 0 | 0 | 0 | 0 | 0 | 0 | 3502.0097 | 322837.977 | 0 | 0 | 0
07/09 04:00:00 | 0 | 0 | 0 | 0 | 0 | 0 | 0 | 86220.2738 | 239193.6656 | 27993.6 | 0 | 0 | 0 | 0 | 0 | 0 | 0 | 0 | 0 | 0 | 0 | 0 | 0 | 0 | 0 | 0 | 0 | 0 | 14008.0387 | 353407.5394 | 0 | 0 | 0
07/09 05:00:00 | 0 | 0 | 0 | 0 | 0 | 0 | 0 | 220497.5615 | 276639.4201 | 27993.6 | 0 | 0 | 0 | 0 | 0 | 0 | 0 | 0 | 0 | 0 | 0 | 0 | 0 | 0 | 0 | 0 | 0 | 0 | 97921.5783 | 525130.5817 | 0 | 0 | 0
07/09 06:00:00 | 0 | 0 | 0 | 0 | 8816606.723 | 0 | 0 | 517667.4068 | 446790.8429 | 117993.6 | 0 | 0 | 0 | 0 | 0 | 0 | 0 | 0 | 0 | 0 | 0 | 0 | 0 | 0 | 0 | 0 | 0 | 7944783.6896 | 335699.0558 | 9899058.5727 | 0 | 0 | 0
07/09 07:00:00 | 0 | 0 | 0 | 0 | 0 | 0 | 0 | 655094.7584 | 689604.2949 | 45993.6 | 0 | 0 | 0 | 0 | 0 | 0 | 0 | 0 | 0 | 0 | 0 | 0 | 0 | 0 | 0 | 0 | 0 | 0 | 356666.2163 | 1390692.6534 | 0 | 0 | 0
07/09 08:00:00 | 0 | 0 | 0 | 0 | 5196975.5909 | 0 | 0 | 645841.6884 | 870422.672 | 27993.6 | 0 | 0 | 0 | 0 | 0 | 0 | 0 | 0 | 0 | 0 | 0 | 0 | 0 | 0 | 0 | 0 | 0 | 5357931.1301 | 342658.1776 | 6741233.5513 | 0 | 0 | 0
07/09 09:00:00 | 0 | 0 | 0 | 0 | 0 | 0 | 0 | 614946.0436 | 1077362.5611 | 27993.6 | 0 | 0 | 0 | 0 | 0 | 0 | 0 | 0 | 0 | 0 | 0 | 0 | 0 | 0 | 0 | 0 | 0 | 0 | 300723.8566 | 1720302.2047 | 0 | 0 | 0
07/09 10:00:00 | 0 | 0 | 0 | 0 | 0 | 0 | 0 | 595488.6616 | 1145287.5869 | 27993.6 | 349619.8516 | 0 | 0 | 0 | 0 | 0 | 0 | 0 | 0 | 0 | 0 | 0 | 0 | 0 | 0 | 0 | 0 | 0 | 272752.6767 | 2118389.7 | 0 | 0 | 0
07/09 11:00:00 | 0 | 0 | 0 | 0 | 0 | 0 | 0 | 568530.9864 | 1210272.9374 | 27993.6 | 0 | 0 | 0 | 0 | 0 | 0 | 0 | 0 | 0 | 0 | 0 | 0 | 0 | 0 | 0 | 0 | 0 | 142925.23 | 216810.317 | 1806797.5238 | 0 | 0 | 0
07/09 12:00:00 | 0 | 0 | 0 | 0 | 0 | 0 | 0 | 549073.6044 | 1181161.1498 | 27993.6 | 0 | 0 | 0 | 0 | 0 | 0 | 0 | 0 | 0 | 0 | 0 | 0 | 0 | 0 | 0 | 0 | 0 | 0 | 188839.1372 | 1758228.3541 | 0 | 0 | 0
07/09 13:00:00 | 77778.7586 | 0 | 0 | 0 | 0 | 0 | 0 | 543347.9843 | 1063326.0871 | 27993.6 | 0 | 0 | 0 | 0 | 0 | 0 | 0 | 0 | 0 | 0 | 0 | 0 | 156951.3623 | 0 | 0 | 0 | 0 | 0 | 167827.0791 | 1712446.43 | 0 | 0 | 0
07/09 14:00:00 | 375475.057 | 0 | 0 | 0 | 1666557.3078 | 0 | 0 | 542801.2712 | 1012756.4549 | 27993.6 | 0 | 0 | 0 | 0 | 0 | 0 | 0 | 0 | 0 | 0 | 0 | 0 | 762388.7618 | 0 | 0 | 0 | 0 | 916280.7807 | 167827.0791 | 3625583.6909 | 0 | 0 | 0
07/09 15:00:00 | 660950.0678 | 0 | 0 | 0 | 0 | 0 | 0 | 543009.6783 | 990386.014 | 27993.6 | 0 | 0 | 0 | 0 | 0 | 0 | 0 | 0 | 0 | 0 | 0 | 0 | 1369063.6375 | 6.9849e-11 | 0 | 0 | 0 | 150000.4802 | 146859.9186 | 2222339.3601 | 0 | 0 | 0
07/09 16:00:00 | 988159.225 | 0 | 0 | 0 | 0 | 0 | 0 | 544313.4925 | 1156609.5222 | 27993.6 | 0 | 0 | 0 | 0 | 0 | 0 | 0 | 0 | 0 | 0 | 0 | 0 | 2069470.0646 | 0 | 0 | 0 | 0 | 0 | 195798.259 | 2717075.8397 | 0 | 0 | 0
07/09 17:00:00 | 1352795.5671 | 0 | 0 | 0 | 6729206.7853 | 0 | 0 | 550756.5656 | 1421133.8198 | 117993.6 | 0 | 0 | 0 | 0 | 0 | 0 | 0 | 0 | 0 | 0 | 0 | 0 | 2877500.4414 | 0 | 0 | 0 | 0 | 5822357.0853 | 258744.638 | 10171886.3378 | 0 | 0 | 0
07/09 18:00:00 | 1267854.5804 | 0 | 0 | 0 | 0 | 0 | 0 | 575008.2387 | 1255312.2916 | 45993.6 | 0 | 0 | 0 | 0 | 0 | 0 | 0 | 0 | 0 | 0 | 0 | 0 | 2770187.7771 | 1.8626e-10 | 0 | 0 | 0 | 133373.1129 | 307727.8759 | 3144168.7106 | 0 | 0 | 0
07/09 19:00:00 | 1076209.4631 | 0 | 0 | 0 | 1646231.682 | 0 | 0 | 643899.3968 | 1238527.9802 | 27993.6 | 0 | 0 | 0 | 0 | 0 | 0 | 0 | 0 | 0 | 0 | 0 | 0 | 2378697.328 | 3.2596e-10 | 0 | 0 | 0 | 1143179.5812 | 293719.8372 | 4632862.1221 | 0 | 0 | 0
07/09 20:00:00 | 669450.1769 | 0 | 0 | 0 | 0 | 0 | 0 | 789179.8418 | 889673.7723 | 27993.6 | 0 | 0 | 0 | 0 | 0 | 0 | 0 | 0 | 0 | 0 | 0 | 0 | 1467764.0533 | 4.6566e-11 | 0 | 0 | 0 | 82075.4902 | 265748.6574 | 2376297.3911 | 0 | 0 | 0
07/09 21:00:00 | 71580.4564 | 0 | 0 | 0 | 2327848.0387 | 0 | 0 | 1009114.0604 | 860716.0925 | 27993.6 | 0 | 0 | 0 | 0 | 0 | 0 | 0 | 0 | 0 | 0 | 0 | 0 | 155851.2108 | 2.3283e-11 | 0 | 0 | 0 | 2082322.7155 | 216810.317 | 4297252.2481 | 0 | 0 | 0
07/09 22:00:00 | 0 | 0 | 0 | 0 | 1904609.2753 | 0 | 0 | 870586.2688 | 712606.4665 | 27993.6 | 0 | 0 | 0 | 0 | 0 | 0 | 0 | 0 | 0 | 0 | 0 | 0 | 0 | 0 | 0 | 0 | 0 | 1729962.7862 | 188839.1372 | 3515795.6106 | 0 | 0 | 0
07/09 23:00:00 | 0 | 0 | 0 | 0 | 0 | 0 | 0 | 422932.9474 | 478382.2896 | 27993.6 | 0 | 0 | 0 | 0 | 0 | 0 | 0 | 0 | 0 | 0 | 0 | 0 | 0 | 0 | 0 | 0 | 0 | 0 | 104880.7 | 929308.837 | 0 | 0 | 0
07/09 24:00:00 | 0 | 0 | 0 | 0 | 0 | 0 | 0 | 210004.2584 | 529344.6863 | 27993.6 | 0 | 0 | 0 | 0 | 0 | 0 | 0 | 0 | 0 | 0 | 0 | 0 | 0 | 0 | 0 | 0 | 0 | 993656.4592 | 27971.1799 | 767342.5448 | 0 | 0 | 0
07/10 01:00:00 | 0 | 0 | 0 | 0 | 1417757.7867 | 0 | 0 | 126002.5551 | 273065.1923 | 27993.6 | 0 | 0 | 0 | 0 | 0 | 0 | 0 | 0 | 0 | 0 | 0 | 0 | 0 | 0 | 0 | 0 | 0 | 0 | 14008.0387 | 1844819.1341 | 0 | 0 | 0
07/10 02:00:00 | 0 | 0 | 0 | 0 | 0 | 0 | 0 | 84001.7034 | 235341.3939 | 27993.6 | 0 | 0 | 0 | 0 | 0 | 0 | 0 | 0 | 0 | 0 | 0 | 0 | 0 | 0 | 0 | 0 | 0 | 0 | 3502.0097 | 347336.6973 | 0 | 0 | 0
07/10 03:00:00 | 0 | 0 | 0 | 0 | 0 | 0 | 0 | 84001.7034 | 210842.6737 | 27993.6 | 0 | 0 | 0 | 0 | 0 | 0 | 0 | 0 | 0 | 0 | 0 | 0 | 0 | 0 | 0 | 0 | 0 | 0 | 3502.0097 | 322837.977 | 0 | 0 | 0
07/10 04:00:00 | 0 | 0 | 0 | 0 | 0 | 0 | 0 | 86220.2738 | 239193.6656 | 27993.6 | 0 | 0 | 0 | 0 | 0 | 0 | 0 | 0 | 0 | 0 | 0 | 0 | 0 | 0 | 0 | 0 | 0 | 0 | 14008.0387 | 353407.5394 | 0 | 0 | 0
07/10 05:00:00 | 0 | 0 | 0 | 0 | 0 | 0 | 0 | 220497.5615 | 276639.4201 | 27993.6 | 0 | 0 | 0 | 0 | 0 | 0 | 0 | 0 | 0 | 0 | 0 | 0 | 0 | 0 | 0 | 0 | 0 | 295289.6355 | 97921.5783 | 525130.5817 | 0 | 0 | 0
07/10 06:00:00 | 0 | 0 | 0 | 0 | 0 | 0 | 0 | 517667.4068 | 446790.8429 | 117993.6 | 0 | 0 | 0 | 0 | 0 | 0 | 0 | 0 | 0 | 0 | 0 | 0 | 0 | 0 | 0 | 0 | 0 | 0 | 335699.0558 | 1082451.8497 | 0 | 0 | 0
07/10 07:00:00 | 0 | 0 | 0 | 0 | 0 | 0 | 0 | 655094.7584 | 689604.2949 | 45993.6 | 0 | 0 | 0 | 0 | 0 | 0 | 0 | 0 | 0 | 0 | 0 | 0 | 0 | 0 | 0 | 0 | 0 | 0 | 356666.2163 | 1390692.6534 | 0 | 0 | 0
07/10 08:00:00 | 0 | 0 | 0 | 0 | 1463204.4608 | 0 | 0 | 645841.6884 | 870422.672 | 27993.6 | 0 | 0 | 0 | 0 | 0 | 0 | 0 | 0 | 0 | 0 | 0 | 0 | 0 | 0 | 0 | 0 | 0 | 1373781.9508 | 342658.1776 | 3007462.4212 | 0 | 0 | 0
07/10 09:00:00 | 0 | 0 | 0 | 0 | 2966316.4792 | 0 | 0 | 614946.0436 | 1385939.6784 | 27993.6 | 0 | 0 | 0 | 0 | 0 | 0 | 0 | 0 | 0 | 0 | 0 | 0 | 0 | 0 | 0 | 0 | 0 | 1439407.8032 | 300723.8566 | 4995195.8011 | 0 | 0 | 0
07/10 10:00:00 | 0 | 0 | 0 | 0 | 0 | 0 | 0 | 595488.6616 | 1145287.5869 | 27993.6 | 0 | 0 | 0 | 0 | 0 | 0 | 0 | 0 | 0 | 0 | 0 | 0 | 0 | 0 | 0 | 0 | 0 | 0 | 272752.6767 | 1768769.8485 | 0 | 0 | 0
07/10 11:00:00 | 0 | 0 | 0 | 0 | 0 | 0 | 0 | 568530.9864 | 1210272.9374 | 27993.6 | 0 | 0 | 0 | 0 | 0 | 0 | 0 | 0 | 0 | 0 | 0 | 0 | 0 | 0 | 0 | 0 | 0 | 0 | 216810.317 | 1806797.5238 | 0 | 0 | 0
07/10 12:00:00 | 255594.8892 | 0 | 0 | 0 | 0 | 0 | 0 | 549073.6044 | 1181161.1498 | 27993.6 | 0 | 0 | 0 | 0 | 0 | 0 | 0 | 0 | 0 | 0 | 0 | 0 | 520604.3361 | 8.1491e-11 | 0 | 0 | 0 | 341858.1771 | 188839.1372 | 2013823.2433 | 0 | 0 | 0
07/10 13:00:00 | 654689.0424 | 0 | 0 | 0 | 1429631.4491 | 0 | 0 | 543347.9843 | 1063326.0871 | 27993.6 | 0 | 0 | 0 | 0 | 0 | 0 | 0 | 0 | 0 | 0 | 0 | 0 | 1323175.8678 | 9.3132e-11 | 0 | 0 | 0 | 1087668.267 | 167827.0791 | 3718988.1629 | 0 | 0 | 0
07/10 14:00:00 | 1087550.4515 | 0 | 0 | 0 | 2475391.7827 | 0 | 0 | 542801.2712 | 1012756.4549 | 27993.6 | 0 | 0 | 0 | 0 | 0 | 0 | 0 | 0 | 0 | 0 | 0 | 0 | 2169279.9244 | 0 | 0 | 0 | 0 | 2706570.3998 | 167827.0791 | 5146493.5603 | 0 | 0 | 0
07/10 15:00:00 | 1512167.7933 | 0 | 0 | 0 | 3037674.9872 | 0 | 0 | 543009.6783 | 990386.014 | 27993.6 | 0 | 0 | 0 | 0 | 0 | 0 | 0 | 0 | 0 | 0 | 0 | 0 | 2984851.4161 | 9.3132e-11 | 0 | 0 | 0 | 3347246.6123 | 146859.9186 | 6111232.0728 | 0 | 0 | 0
07/10 16:00:00 | 1840008.125 | 0 | 0 | 0 | 0 | 0 | 0 | 544313.4925 | 1156609.5222 | 27993.6 | 0 | 0 | 0 | 0 | 0 | 0 | 0 | 0 | 0 | 0 | 0 | 0 | 3670905.0159 | 0 | 0 | 0 | 0 | 0 | 195798.259 | 3568924.7396 | 0 | 0 | 0
07/10 17:00:00 | 2237439.2039 | 0 | 0 | 0 | 2066940.2508 | 0 | 0 | 550756.5656 | 1421133.8198 | 117993.6 | 0 | 0 | 0 | 0 | 0 | 0 | 0 | 0 | 0 | 0 | 0 | 0 | 4577465.5719 | 1.8626e-10 | 0 | 0 | 0 | 1042508.9732 | 258744.638 | 6394263.4401 | 0 | 0 | 0
07/10 18:00:00 | 2289332.8477 | 0 | 0 | 0 | 0 | 0 | 0 | 575008.2387 | 1255312.2916 | 45993.6 | 0 | 0 | 0 | 0 | 0 | 0 | 0 | 0 | 0 | 0 | 0 | 0 | 4697833.9583 | 0 | 0 | 0 | 0 | 776148.2268 | 307727.8759 | 4165646.9779 | 0 | 0 | 0
07/10 19:00:00 | 2138006.518 | 0 | 0 | 0 | 1686401.2804 | 0 | 0 | 643899.3968 | 994663.0012 | 27993.6 | 0 | 0 | 0 | 0 | 0 | 0 | 0 | 0 | 0 | 0 | 0 | 0 | 4406577.197 | 0 | 0 | 0 | 0 | 573996.8479 | 293719.8372 | 5490963.7964 | 0 | 0 | 0
07/10 20:00:00 | 1726559.2886 | 0 | 0 | 0 | 0 | 0 | 0 | 789179.8418 | 889673.7723 | 27993.6 | 0 | 0 | 0 | 0 | 0 | 0 | 0 | 0 | 0 | 0 | 0 | 0 | 3650230.0247 | 2.3283e-10 | 0 | 0 | 0 | 0 | 265748.6574 | 3433406.5028 | 0 | 0 | 0
07/10 21:00:00 | 1229472.1415 | 0 | 0 | 0 | 9328877.5567 | 0 | 0 | 1009114.0604 | 860716.0925 | 27993.6 | 0 | 0 | 0 | 0 | 0 | 0 | 0 | 0 | 0 | 0 | 0 | 0 | 2684984.6529 | 9.3132e-11 | 0 | 0 | 0 | 9046037.0617 | 216810.317 | 12456173.451 | 0 | 0 | 0
07/10 22:00:00 | 672531.643 | 0 | 0 | 0 | 0 | 0 | 0 | 870586.2688 | 712606.4665 | 27993.6 | 0 | 0 | 0 | 0 | 0 | 0 | 0 | 0 | 0 | 0 | 0 | 0 | 1468003.4943 | 3955.1193 | 0 | 0 | 0 | 583522.4714 | 188839.1372 | 2283717.9783 | 0 | 0 | 0
07/10 23:00:00 | 371103.2316 | 0 | 0 | 0 | 0 | 0 | 0 | 422932.9474 | 478382.2896 | 27993.6 | 0 | 0 | 0 | 0 | 0 | 0 | 0 | 0 | 0 | 0 | 0 | 0 | 801269.6912 | 11804.4964 | 0 | 0 | 0 | 0 | 104880.7 | 1300412.0686 | 0 | 0 | 0
07/10 24:00:00 | 40542.0821 | 0 | 0 | 0 | 0 | 0 | 0 | 210004.2584 | 317376.2296 | 27993.6 | 0 | 0 | 0 | 0 | 0 | 0 | 0 | 0 | 0 | 0 | 0 | 0 | 86651.4252 | 2396.1885 | 0 | 0 | 0 | 0 | 27971.1799 | 595916.1701 | 0 | 0 | 0
07/11 01:00:00 | 0 | 0 | 0 | 0 | 2255413.7998 | 0 | 0 | 126002.5551 | 273065.1923 | 27993.6 | 0 | 0 | 0 | 0 | 0 | 0 | 0 | 0 | 0 | 0 | 0 | 0 | 0 | 0 | 0 | 0 | 0 | 1499192.9144 | 14008.0387 | 2682475.1471 | 0 | 0 | 0
07/11 02:00:00 | 0 | 0 | 0 | 0 | 0 | 0 | 0 | 84001.7034 | 235341.3939 | 27993.6 | 0 | 0 | 0 | 0 | 0 | 0 | 0 | 0 | 0 | 0 | 0 | 0 | 0 | 0 | 0 | 0 | 0 | 0 | 3502.0097 | 347336.6973 | 0 | 0 | 0
07/11 03:00:00 | 0 | 0 | 0 | 0 | 0 | 0 | 0 | 84001.7034 | 210842.6737 | 27993.6 | 0 | 0 | 0 | 0 | 0 | 0 | 0 | 0 | 0 | 0 | 0 | 0 | 0 | 0 | 0 | 0 | 0 | 0 | 3502.0097 | 322837.977 | 0 | 0 | 0
07/11 04:00:00 | 0 | 0 | 0 | 0 | 0 | 0 | 0 | 86220.2738 | 239193.6656 | 27993.6 | 0 | 0 | 0 | 0 | 0 | 0 | 0 | 0 | 0 | 0 | 0 | 0 | 0 | 0 | 0 | 0 | 0 | 0 | 14008.0387 | 353407.5394 | 0 | 0 | 0
07/11 05:00:00 | 0 | 0 | 0 | 0 | 1590554.4364 | 0 | 0 | 220497.5615 | 276639.4201 | 27993.6 | 0 | 0 | 0 | 0 | 0 | 0 | 0 | 0 | 0 | 0 | 0 | 0 | 0 | 0 | 0 | 0 | 0 | 638591.5057 | 97921.5783 | 2115685.0181 | 0 | 0 | 0
07/11 06:00:00 | 0 | 0 | 0 | 0 | 0 | 0 | 0 | 517667.4068 | 446790.8429 | 117993.6 | 0 | 0 | 0 | 0 | 0 | 0 | 0 | 0 | 0 | 0 | 0 | 0 | 0 | 0 | 0 | 0 | 0 | 0 | 335699.0558 | 1082451.8497 | 0 | 0 | 0
07/11 07:00:00 | 0 | 0 | 0 | 0 | 2739376.8804 | 0 | 0 | 655094.7584 | 689604.2949 | 45993.6 | 0 | 0 | 0 | 0 | 0 | 0 | 0 | 0 | 0 | 0 | 0 | 0 | 0 | 0 | 0 | 0 | 0 | 3572943.9377 | 356666.2163 | 4130069.5338 | 0 | 0 | 0
07/11 08:00:00 | 0 | 0 | 0 | 0 | 1168814.7113 | 0 | 0 | 645841.6884 | 870422.672 | 27993.6 | 0 | 0 | 0 | 0 | 0 | 0 | 0 | 0 | 0 | 0 | 0 | 0 | 0 | 0 | 0 | 0 | 0 | 189993.7898 | 342658.1776 | 2713072.6716 | 0 | 0 | 0
07/11 09:00:00 | 0 | 0 | 0 | 0 | 0 | 0 | 0 | 614946.0436 | 1077362.5611 | 27993.6 | 0 | 0 | 0 | 0 | 0 | 0 | 0 | 0 | 0 | 0 | 0 | 0 | 0 | 0 | 0 | 0 | 0 | 108366.1001 | 300723.8566 | 1720302.2047 | 0 | 0 | 0
07/11 10:00:00 | 0 | 0 | 0 | 0 | 0 | 0 | 0 | 595488.6616 | 1145287.5869 | 27993.6 | 0 | 0 | 0 | 0 | 0 | 0 | 0 | 0 | 0 | 0 | 0 | 0 | 0 | 0 | 0 | 0 | 0 | 0 | 272752.6767 | 1768769.8485 | 0 | 0 | 0
07/11 11:00:00 | 37568.9348 | 0 | 0 | 0 | 3629481.9585 | 0 | 0 | 568530.9864 | 1210272.9374 | 27993.6 | 0 | 0 | 0 | 0 | 0 | 0 | 0 | 0 | 0 | 0 | 0 | 0 | 125943.0367 | 7199.6261 | 0 | 0 | 0 | 2883446.6524 | 216810.317 | 5473848.417 | 0 | 0 | 0
07/11 12:00:00 | 299357.9037 | 0 | 0 | 0 | 1464986.4117 | 0 | 0 | 549073.6044 | 1181161.1498 | 27993.6 | 0 | 0 | 0 | 0 | 0 | 0 | 0 | 0 | 0 | 0 | 0 | 0 | 599433.6826 | 30761.1275 | 0 | 0 | 0 | 1899941.4086 | 188839.1372 | 3522572.6695 | 0 | 0 | 0
07/11 13:00:00 | 655106.433 | 0 | 0 | 0 | 0 | 0 | 0 | 543347.9843 | 1063326.0871 | 27993.6 | 0 | 0 | 0 | 0 | 0 | 0 | 0 | 0 | 0 | 0 | 0 | 0 | 1305691.867 | 58659.4453 | 0 | 0 | 0 | 0 | 167827.0791 | 2289774.1045 | 0 | 0 | 0
07/11 14:00:00 | 1087128.3572 | 0 | 0 | 0 | 2097100.9464 | 0 | 0 | 542801.2712 | 1012756.4549 | 27993.6 | 0 | 0 | 0 | 0 | 0 | 0 | 0 | 0 | 0 | 0 | 0 | 0 | 2138615.04 | 71797.8911 | 0 | 0 | 0 | 1451343.6928 | 167827.0791 | 4767780.6297 | 0 | 0 | 0
07/11 15:00:00 | 1472292.3017 | 0 | 0 | 0 | 0 | 0 | 0 | 543009.6783 | 990386.014 | 27993.6 | 0 | 0 | 0 | 0 | 0 | 0 | 0 | 0 | 0 | 0 | 0 | 0 | 2906901.5996 | 77249.2944 | 0 | 0 | 0 | 175920.6958 | 146859.9186 | 3033681.594 | 0 | 0 | 0
07/11 16:00:00 | 1839805.3296 | 0 | 0 | 0 | 0 | 0 | 0 | 544313.4925 | 1156609.5222 | 27993.6 | 0 | 0 | 0 | 0 | 0 | 0 | 0 | 0 | 0 | 0 | 0 | 0 | 3698380.6832 | 82450.9127 | 0 | 0 | 0 | 7388.7839 | 195798.259 | 3568721.9443 | 0 | 0 | 0
07/11 17:00:00 | 2247080.2264 | 0 | 0 | 0 | 7850738.0244 | 0 | 0 | 550756.5656 | 1421133.8198 | 117993.6 | 0 | 0 | 0 | 0 | 0 | 0 | 0 | 0 | 0 | 0 | 0 | 0 | 4628518.084 | 63538.8728 | 0 | 0 | 0 | 7180455.2275 | 258744.638 | 12187702.2363 | 0 | 0 | 0
07/11 18:00:00 | 2189721.8891 | 0 | 0 | 0 | 11388850.4344 | 0 | 0 | 575008.2387 | 1255312.2916 | 45993.6 | 0 | 0 | 0 | 0 | 0 | 0 | 0 | 0 | 0 | 0 | 0 | 0 | 4574762.7012 | 76424.1205 | 0 | 0 | 0 | 11320492.5977 | 307727.8759 | 15454886.4537 | 0 | 0 | 0
07/11 19:00:00 | 1778853.7836 | 0 | 0 | 0 | 0 | 0 | 0 | 643899.3968 | 994663.0012 | 27993.6 | 0 | 0 | 0 | 0 | 0 | 0 | 0 | 0 | 0 | 0 | 0 | 0 | 3732036.1029 | 92655.0231 | 0 | 0 | 0 | 0 | 293719.8372 | 3445409.7816 | 0 | 0 | 0
07/11 20:00:00 | 1519968.6963 | 0 | 0 | 0 | 0 | 0 | 0 | 789179.8418 | 889673.7723 | 27993.6 | 0 | 0 | 0 | 0 | 0 | 0 | 0 | 0 | 0 | 0 | 0 | 0 | 3239752.8703 | 98739.9196 | 0 | 0 | 0 | 79164.3716 | 265748.6574 | 3226815.9104 | 0 | 0 | 0
07/11 21:00:00 | 1060513.7485 | 0 | 0 | 0 | 0 | 0 | 0 | 1009114.0604 | 860716.0925 | 27993.6 | 0 | 0 | 0 | 0 | 0 | 0 | 0 | 0 | 0 | 0 | 0 | 0 | 2237348.6513 | 73348.825 | 0 | 0 | 0 | 0 | 216810.317 | 2958337.5013 | 0 | 0 | 0
07/11 22:00:00 | 705022.9264 | 0 | 0 | 0 | 0 | 0 | 0 | 870586.2688 | 712606.4665 | 27993.6 | 0 | 0 | 0 | 0 | 0 | 0 | 0 | 0 | 0 | 0 | 0 | 0 | 1475544.766 | 51923.6165 | 0 | 0 | 0 | 0 | 188839.1372 | 2316209.2617 | 0 | 0 | 0
07/11 23:00:00 | 450943.3258 | 0 | 0 | 0 | 0 | 0 | 0 | 422932.9474 | 478382.2896 | 27993.6 | 0 | 0 | 0 | 0 | 0 | 0 | 0 | 0 | 0 | 0 | 0 | 0 | 936860.8278 | 34505.823 | 0 | 0 | 0 | 0 | 104880.7 | 1380252.1627 | 0 | 0 | 0
07/11 24:00:00 | 154460.0891 | 0 | 0 | 0 | 324548.6821 | 0 | 0 | 210004.2584 | 317376.2296 | 27993.6 | 0 | 0 | 0 | 0 | 0 | 0 | 0 | 0 | 0 | 0 | 0 | 0 | 326993.5244 | 14170.0117 | 0 | 0 | 0 | 563297.0593 | 27971.1799 | 1034382.8592 | 0 | 0 | 0
07/12 01:00:00 | 0 | 0 | 0 | 0 | 1092157.764 | 0 | 0 | 126002.5551 | 273065.1923 | 27993.6 | 0 | 0 | 0 | 0 | 0 | 0 | 0 | 0 | 0 | 0 | 0 | 0 | 0 | 0 | 0 | 0 | 0 | 0 | 14008.0387 | 1519219.1113 | 0 | 0 | 0
07/12 02:00:00 | 0 | 0 | 0 | 0 | 0 | 0 | 0 | 84001.7034 | 235341.3939 | 27993.6 | 0 | 0 | 0 | 0 | 0 | 0 | 0 | 0 | 0 | 0 | 0 | 0 | 0 | 0 | 0 | 0 | 0 | 0 | 3502.0097 | 347336.6973 | 0 | 0 | 0
07/12 03:00:00 | 0 | 0 | 0 | 0 | 0 | 0 | 0 | 84001.7034 | 210842.6737 | 27993.6 | 0 | 0 | 0 | 0 | 0 | 0 | 0 | 0 | 0 | 0 | 0 | 0 | 0 | 0 | 0 | 0 | 0 | 0 | 3502.0097 | 322837.977 | 0 | 0 | 0
07/12 04:00:00 | 0 | 0 | 0 | 0 | 0 | 0 | 0 | 86220.2738 | 239193.6656 | 27993.6 | 0 | 0 | 0 | 0 | 0 | 0 | 0 | 0 | 0 | 0 | 0 | 0 | 0 | 0 | 0 | 0 | 0 | 0 | 14008.0387 | 353407.5394 | 0 | 0 | 0
07/12 05:00:00 | 0 | 0 | 0 | 0 | 0 | 0 | 0 | 220497.5615 | 276639.4201 | 27993.6 | 0 | 0 | 0 | 0 | 0 | 0 | 0 | 0 | 0 | 0 | 0 | 0 | 0 | 0 | 0 | 0 | 0 | 0 | 97921.5783 | 525130.5817 | 0 | 0 | 0
07/12 06:00:00 | 0 | 0 | 0 | 0 | 0 | 0 | 0 | 517667.4068 | 446790.8429 | 117993.6 | 0 | 0 | 0 | 0 | 0 | 0 | 0 | 0 | 0 | 0 | 0 | 0 | 0 | 0 | 0 | 0 | 0 | 0 | 335699.0558 | 1082451.8497 | 0 | 0 | 0
07/12 07:00:00 | 0 | 0 | 0 | 0 | 2443409.5707 | 0 | 0 | 655094.7584 | 689604.2949 | 45993.6 | 0 | 0 | 0 | 0 | 0 | 0 | 0 | 0 | 0 | 0 | 0 | 0 | 0 | 0 | 0 | 0 | 0 | 1540864.0021 | 356666.2163 | 3834102.2241 | 0 | 0 | 0
07/12 08:00:00 | 0 | 0 | 0 | 0 | 0 | 0 | 0 | 645841.6884 | 870422.672 | 27993.6 | 0 | 0 | 0 | 0 | 0 | 0 | 0 | 0 | 0 | 0 | 0 | 0 | 0 | 0 | 0 | 0 | 0 | 0 | 342658.1776 | 1544257.9604 | 0 | 0 | 0
07/12 09:00:00 | 186278.8591 | 0 | 0 | 0 | 0 | 0 | 0 | 614946.0436 | 1077362.5611 | 27993.6 | 0 | 0 | 0 | 0 | 0 | 0 | 0 | 0 | 0 | 0 | 0 | 0 | 377578.5062 | 22116.4985 | 0 | 0 | 0 | 853774.0268 | 300723.8566 | 1906581.0637 | 0 | 0 | 0
07/12 10:00:00 | 749199.5526 | 0 | 0 | 0 | 4147528.1237 | 0 | 0 | 595488.6616 | 1145287.5869 | 27993.6 | 0 | 0 | 0 | 0 | 0 | 0 | 0 | 0 | 0 | 0 | 0 | 0 | 1496146.1489 | 78832.5761 | 0 | 0 | 0 | 3102082.9404 | 272752.6767 | 6665497.5247 | 0 | 0 | 0
07/12 11:00:00 | 1056066.4192 | 0 | 0 | 0 | 331258.6549 | 0 | 0 | 568530.9864 | 1210272.9374 | 27993.6 | 0 | 0 | 0 | 0 | 0 | 0 | 0 | 0 | 0 | 0 | 0 | 0 | 2139296.0921 | 106514.6292 | 0 | 0 | 0 | 787451.2487 | 216810.317 | 3194122.5979 | 0 | 0 | 0
07/12 12:00:00 | 1551678.6329 | 0 | 0 | 0 | 6211395.0529 | 0 | 0 | 549073.6044 | 1181161.1498 | 27993.6 | 0 | 0 | 0 | 0 | 0 | 0 | 0 | 0 | 0 | 0 | 0 | 0 | 3188169.1414 | 134759.6835 | 0 | 0 | 0 | 7540689.5527 | 188839.1372 | 9521302.0399 | 0 | 0 | 0
07/12 13:00:00 | 1374299.5221 | 0 | 0 | 0 | 2310649.6844 | 0 | 0 | 543347.9843 | 1063326.0871 | 27993.6 | 0 | 0 | 0 | 0 | 0 | 0 | 0 | 0 | 0 | 0 | 0 | 0 | 2984833.6013 | 194975.4584 | 0 | 0 | 0 | 263185.5903 | 167827.0791 | 5319616.8779 | 0 | 0 | 0
07/12 14:00:00 | 869651.6128 | 0 | 0 | 0 | 0 | 0 | 0 | 542801.2712 | 1012756.4549 | 27993.6 | 0 | 0 | 0 | 0 | 0 | 0 | 0 | 0 | 0 | 0 | 0 | 0 | 1910899.1006 | 397615.2975 | 0 | 0 | 0 | 0 | 167827.0791 | 2453202.939 | 0 | 0 | 0
07/12 15:00:00 | 1101796.4908 | 0 | 0 | 0 | 0 | 0 | 0 | 543009.6783 | 990386.014 | 27993.6 | 0 | 0 | 0 | 0 | 0 | 0 | 0 | 0 | 0 | 0 | 0 | 0 | 2334832.1968 | 679117.8121 | 0 | 0 | 0 | 0 | 146859.9186 | 2663185.7832 | 0 | 0 | 0
07/12 16:00:00 | 983980.223 | 0 | 0 | 0 | 0 | 0 | 0 | 544313.4925 | 1156609.5222 | 27993.6 | 0 | 0 | 0 | 0 | 0 | 0 | 0 | 0 | 0 | 0 | 0 | 0 | 2047008.0929 | 561660.7589 | 0 | 0 | 0 | 114047.1669 | 195798.259 | 2712896.8377 | 0 | 0 | 0
07/12 17:00:00 | 238112.9398 | 0 | 0 | 0 | 0 | 0 | 0 | 550756.5656 | 1421133.8198 | 117993.6 | 0 | 0 | 0 | 0 | 0 | 0 | 0 | 0 | 0 | 0 | 0 | 0 | 503534.3364 | 140213.6231 | 0 | 0 | 0 | 0 | 258744.638 | 2327996.9253 | 0 | 0 | 0
07/12 18:00:00 | 28892.5865 | 0 | 0 | 0 | 1733974.2422 | 0 | 0 | 575008.2387 | 2107251.7642 | 45993.6 | 0 | 0 | 0 | 0 | 0 | 0 | 0 | 0 | 0 | 0 | 0 | 0 | 57622.7835 | 24476.4201 | 0 | 0 | 0 | 1186690.4837 | 307727.8759 | 4491120.4315 | 0 | 0 | 0
07/12 19:00:00 | 104246.2017 | 0 | 0 | 0 | 1664854.2839 | 0 | 0 | 643899.3968 | 2617092.3679 | 27993.6 | 0 | 0 | 0 | 0 | 0 | 0 | 0 | 0 | 0 | 0 | 0 | 0 | 210326.7995 | 90159.3023 | 0 | 0 | 0 | 2226863.4624 | 293719.8372 | 5058085.8503 | 0 | 0 | 0
07/12 20:00:00 | 0 | 0 | 0 | 0 | 3653300.9356 | 0 | 0 | 789179.8418 | 889673.7723 | 27993.6 | 0 | 0 | 0 | 0 | 0 | 0 | 0 | 0 | 0 | 0 | 0 | 0 | 0 | 0 | 0 | 0 | 0 | 3835493.2341 | 265748.6574 | 5360148.1498 | 0 | 0 | 0
07/12 21:00:00 | 0 | 0 | 0 | 0 | 1569851.3235 | 0 | 0 | 1009114.0604 | 1093734.3218 | 27993.6 | 0 | 0 | 0 | 0 | 0 | 0 | 0 | 0 | 0 | 0 | 0 | 0 | 0 | 0 | 0 | 0 | 0 | 1195948.6843 | 216810.317 | 3700693.3057 | 0 | 0 | 0
07/12 22:00:00 | 0 | 0 | 0 | 0 | 5456026.0715 | 0 | 0 | 870586.2688 | 771251.5032 | 27993.6 | 0 | 0 | 0 | 0 | 0 | 0 | 0 | 0 | 0 | 0 | 0 | 0 | 0 | 0 | 0 | 0 | 0 | 4428811.261 | 188839.1372 | 7125857.4435 | 0 | 0 | 0
07/12 23:00:00 | 0 | 0 | 0 | 0 | 0 | 0 | 0 | 422932.9474 | 478382.2896 | 27993.6 | 0 | 0 | 0 | 0 | 0 | 0 | 0 | 0 | 0 | 0 | 0 | 0 | 0 | 0 | 0 | 0 | 0 | 434431.9954 | 104880.7 | 929308.837 | 0 | 0 | 0
07/12 24:00:00 | 0 | 0 | 0 | 0 | 0 | 0 | 0 | 210004.2584 | 317376.2296 | 27993.6 | 0 | 0 | 0 | 0 | 0 | 0 | 0 | 0 | 0 | 0 | 0 | 0 | 0 | 0 | 0 | 0 | 0 | 0 | 27971.1799 | 555374.088 | 0 | 0 | 0
07/13 01:00:00 | 0 | 0 | 0 | 0 | 0 | 0 | 0 | 126002.5551 | 286343.6601 | 27993.6 | 0 | 0 | 0 | 0 | 0 | 0 | 0 | 0 | 0 | 0 | 0 | 0 | 0 | 0 | 0 | 0 | 0 | 0 | 14008.0387 | 440339.8152 | 0 | 0 | 0
07/13 02:00:00 | 0 | 0 | 0 | 0 | 1409951.8567 | 0 | 0 | 84001.7034 | 244193.7058 | 27993.6 | 0 | 0 | 0 | 0 | 0 | 0 | 0 | 0 | 0 | 0 | 0 | 0 | 0 | 0 | 0 | 0 | 0 | 78054.0458 | 3502.0097 | 1766140.8659 | 0 | 0 | 0
07/13 03:00:00 | 0 | 0 | 0 | 0 | 41334.5712 | 0 | 0 | 84001.7034 | 215268.8296 | 27993.6 | 0 | 0 | 0 | 0 | 0 | 0 | 0 | 0 | 0 | 0 | 0 | 0 | 0 | 0 | 0 | 0 | 0 | 0 | 3502.0097 | 368598.7042 | 0 | 0 | 0
07/13 04:00:00 | 0 | 0 | 0 | 0 | 2137755.7717 | 0 | 0 | 86220.2738 | 1752311.9071 | 27993.6 | 0 | 0 | 0 | 0 | 0 | 0 | 0 | 0 | 0 | 0 | 0 | 0 | 0 | 0 | 0 | 0 | 0 | 2032712.9033 | 14008.0387 | 4004281.5527 | 0 | 0 | 0
07/13 05:00:00 | 0 | 0 | 0 | 0 | 1906366.2846 | 0 | 0 | 220497.5615 | 1667511.1335 | 27993.6 | 0 | 0 | 0 | 0 | 0 | 0 | 0 | 0 | 0 | 0 | 0 | 0 | 0 | 0 | 0 | 0 | 0 | 1865769.9703 | 97921.5783 | 3822368.5796 | 0 | 0 | 0
07/13 06:00:00 | 0 | 0 | 0 | 0 | 0 | 0 | 0 | 517667.4068 | 482200.0904 | 117993.6 | 0 | 0 | 0 | 0 | 0 | 0 | 0 | 0 | 0 | 0 | 0 | 0 | 0 | 0 | 0 | 0 | 0 | 0 | 335699.0558 | 1117861.0972 | 0 | 0 | 0
07/13 07:00:00 | 0 | 0 | 0 | 0 | 0 | 0 | 0 | 655094.7584 | 760422.7899 | 45993.6 | 0 | 0 | 0 | 0 | 0 | 0 | 0 | 0 | 0 | 0 | 0 | 0 | 0 | 0 | 0 | 0 | 0 | 45502.0348 | 356666.2163 | 1461511.1483 | 0 | 0 | 0
07/13 08:00:00 | 0 | 0 | 0 | 0 | 0 | 0 | 0 | 645841.6884 | 976650.4144 | 27993.6 | 0 | 0 | 0 | 0 | 0 | 0 | 0 | 0 | 0 | 0 | 0 | 0 | 0 | 0 | 0 | 0 | 0 | 0 | 342658.1776 | 1650485.7028 | 0 | 0 | 0
07/13 09:00:00 | 0 | 0 | 0 | 0 | 0 | 0 | 0 | 614946.0436 | 1227851.8629 | 27993.6 | 0 | 0 | 0 | 0 | 0 | 0 | 0 | 0 | 0 | 0 | 0 | 0 | 0 | 0 | 0 | 0 | 0 | 0 | 300723.8566 | 1870791.5065 | 0 | 0 | 0
07/13 10:00:00 | 0 | 0 | 0 | 0 | 0 | 0 | 0 | 595488.6616 | 1317907.6684 | 27993.6 | 0 | 0 | 0 | 0 | 0 | 0 | 0 | 0 | 0 | 0 | 0 | 0 | 0 | 0 | 0 | 0 | 0 | 134405.9748 | 272752.6767 | 1941389.9299 | 0 | 0 | 0
07/13 11:00:00 | 0 | 0 | 0 | 0 | 0 | 0 | 0 | 568530.9864 | 1389532.2528 | 27993.6 | 0 | 0 | 0 | 0 | 0 | 0 | 0 | 0 | 0 | 0 | 0 | 0 | 0 | 0 | 0 | 0 | 0 | 0 | 216810.317 | 1986056.8392 | 0 | 0 | 0
07/13 12:00:00 | 0 | 0 | 0 | 0 | 1415324.5902 | 0 | 0 | 549073.6044 | 1344928.9194 | 27993.6 | 0 | 0 | 0 | 0 | 0 | 0 | 0 | 0 | 0 | 0 | 0 | 0 | 0 | 0 | 0 | 0 | 0 | 0 | 188839.1372 | 3337320.7139 | 0 | 0 | 0
07/13 13:00:00 | 0 | 0 | 0 | 0 | 0 | 0 | 0 | 543347.9843 | 1211602.3109 | 27993.6 | 0 | 0 | 0 | 0 | 0 | 0 | 0 | 0 | 0 | 0 | 0 | 0 | 0 | 0 | 0 | 0 | 0 | 0 | 167827.0791 | 1782943.8952 | 0 | 0 | 0
07/13 14:00:00 | 0 | 0 | 0 | 0 | 0 | 0 | 0 | 542801.2712 | 1138901.8991 | 27993.6 | 0 | 0 | 0 | 0 | 0 | 0 | 0 | 0 | 0 | 0 | 0 | 0 | 0 | 0 | 0 | 0 | 0 | 0 | 167827.0791 | 1709696.7703 | 0 | 0 | 0
07/13 15:00:00 | 292313.6285 | 0 | 0 | 0 | 4861022.0388 | 0 | 0 | 543009.6783 | 1125383.77 | 27993.6 | 0 | 0 | 0 | 0 | 0 | 0 | 0 | 0 | 0 | 0 | 0 | 0 | 631210.4342 | 77152.4492 | 0 | 0 | 0 | 5031213.7648 | 146859.9186 | 6849722.7156 | 0 | 0 | 0
07/13 16:00:00 | 697268.8685 | 0 | 0 | 0 | 0 | 0 | 0 | 544313.4925 | 1278328.8104 | 27993.6 | 0 | 0 | 0 | 0 | 0 | 0 | 0 | 0 | 0 | 0 | 0 | 0 | 1540860.2509 | 102961.0841 | 0 | 0 | 0 | 69653.5268 | 195798.259 | 2547904.7714 | 0 | 0 | 0
07/13 17:00:00 | 1010322.6761 | 0 | 0 | 0 | 1548818.0232 | 0 | 0 | 550756.5656 | 1540640.0301 | 117993.6 | 0 | 0 | 0 | 0 | 0 | 0 | 0 | 0 | 0 | 0 | 0 | 0 | 2277303.2987 | 45668.4314 | 0 | 0 | 0 | 784035.2411 | 258744.638 | 4768530.8949 | 0 | 0 | 0
07/13 18:00:00 | 1066685.0381 | 0 | 0 | 0 | 0 | 0 | 0 | 575008.2387 | 1368179.2679 | 45993.6 | 0 | 0 | 0 | 0 | 0 | 0 | 0 | 0 | 0 | 0 | 0 | 0 | 2421248.1201 | 367.7724 | 0 | 0 | 0 | 491421.0451 | 307727.8759 | 3055866.1447 | 0 | 0 | 0
07/13 19:00:00 | 883868.2343 | 0 | 0 | 0 | 0 | 0 | 0 | 643899.3968 | 1107529.9775 | 27993.6 | 0 | 0 | 0 | 0 | 0 | 0 | 0 | 0 | 0 | 0 | 0 | 0 | 2014037.7575 | 876.2295 | 0 | 0 | 0 | 413369.3276 | 293719.8372 | 2663291.2087 | 0 | 0 | 0
07/13 20:00:00 | 570877.008 | 0 | 0 | 0 | 1637621.1152 | 0 | 0 | 789179.8418 | 1004753.8266 | 27993.6 | 0 | 0 | 0 | 0 | 0 | 0 | 0 | 0 | 0 | 0 | 0 | 0 | 1307466.2018 | 11678.4588 | 0 | 0 | 0 | 441719.9149 | 265748.6574 | 4030425.3916 | 0 | 0 | 0
07/13 21:00:00 | 213669.0766 | 0 | 0 | 0 | 0 | 0 | 0 | 1009114.0604 | 980222.3027 | 27993.6 | 0 | 0 | 0 | 0 | 0 | 0 | 0 | 0 | 0 | 0 | 0 | 0 | 487069.3462 | 8003.1523 | 0 | 0 | 0 | 234861.7925 | 216810.317 | 2230999.0397 | 0 | 0 | 0
07/13 22:00:00 | 943.4583 | 0 | 0 | 0 | 0 | 0 | 0 | 870586.2688 | 809981.8971 | 27993.6 | 0 | 0 | 0 | 0 | 0 | 0 | 0 | 0 | 0 | 0 | 0 | 0 | 2133.3112 | 44.6483 | 0 | 0 | 0 | 114454.7423 | 188839.1372 | 1709505.2242 | 0 | 0 | 0
07/13 23:00:00 | 0 | 0 | 0 | 0 | 0 | 0 | 0 | 422932.9474 | 531496.1608 | 27993.6 | 0 | 0 | 0 | 0 | 0 | 0 | 0 | 0 | 0 | 0 | 0 | 0 | 0 | 0 | 0 | 0 | 0 | 0 | 104880.7 | 982422.7082 | 0 | 0 | 0
07/13 24:00:00 | 0 | 0 | 0 | 0 | 1662934.2645 | 0 | 0 | 210004.2584 | 503217.1807 | 27993.6 | 0 | 0 | 0 | 0 | 0 | 0 | 0 | 0 | 0 | 0 | 0 | 0 | 0 | 0 | 0 | 0 | 0 | 873349.6927 | 27971.1799 | 2404149.3037 | 0 | 0 | 0
07/14 01:00:00 | 0 | 0 | 0 | 0 | 0 | 0 | 0 | 126002.5551 | 286343.6601 | 27993.6 | 0 | 0 | 0 | 0 | 0 | 0 | 0 | 0 | 0 | 0 | 0 | 0 | 0 | 0 | 0 | 0 | 0 | 0 | 14008.0387 | 440339.8152 | 0 | 0 | 0
07/14 02:00:00 | 0 | 0 | 0 | 0 | 0 | 0 | 0 | 84001.7034 | 244193.7058 | 27993.6 | 0 | 0 | 0 | 0 | 0 | 0 | 0 | 0 | 0 | 0 | 0 | 0 | 0 | 0 | 0 | 0 | 0 | 0 | 3502.0097 | 356189.0092 | 0 | 0 | 0
07/14 03:00:00 | 0 | 0 | 0 | 0 | 0 | 0 | 0 | 84001.7034 | 215268.8296 | 27993.6 | 0 | 0 | 0 | 0 | 0 | 0 | 0 | 0 | 0 | 0 | 0 | 0 | 0 | 0 | 0 | 0 | 0 | 0 | 3502.0097 | 327264.133 | 0 | 0 | 0
07/14 04:00:00 | 0 | 0 | 0 | 0 | 7173228.9049 | 0 | 0 | 86220.2738 | 248045.9775 | 27993.6 | 0 | 0 | 0 | 0 | 0 | 0 | 0 | 0 | 0 | 0 | 0 | 0 | 0 | 0 | 0 | 0 | 0 | 6509251.714 | 14008.0387 | 7535488.7561 | 0 | 0 | 0
07/14 05:00:00 | 0 | 0 | 0 | 0 | 0 | 0 | 0 | 220497.5615 | 289917.8879 | 27993.6 | 0 | 0 | 0 | 0 | 0 | 0 | 0 | 0 | 0 | 0 | 0 | 0 | 0 | 0 | 0 | 0 | 0 | 54466.3872 | 97921.5783 | 538409.0495 | 0 | 0 | 0
07/14 06:00:00 | 0 | 0 | 0 | 0 | 0 | 0 | 0 | 517667.4068 | 482200.0904 | 117993.6 | 0 | 0 | 0 | 0 | 0 | 0 | 0 | 0 | 0 | 0 | 0 | 0 | 0 | 0 | 0 | 0 | 0 | 0 | 335699.0558 | 1117861.0972 | 0 | 0 | 0
07/14 07:00:00 | 0 | 0 | 0 | 0 | 2200017.4809 | 0 | 0 | 655094.7584 | 760422.7899 | 45993.6 | 0 | 0 | 0 | 0 | 0 | 0 | 0 | 0 | 0 | 0 | 0 | 0 | 0 | 0 | 0 | 0 | 0 | 1689861.9615 | 356666.2163 | 3661528.6293 | 0 | 0 | 0
07/14 08:00:00 | 0 | 0 | 0 | 0 | 1709571.8985 | 0 | 0 | 645841.6884 | 2287869.9079 | 27993.6 | 0 | 0 | 0 | 0 | 0 | 0 | 0 | 0 | 0 | 0 | 0 | 0 | 0 | 0 | 0 | 0 | 0 | 1768832.375 | 342658.1776 | 4671277.0948 | 0 | 0 | 0
07/14 09:00:00 | 0 | 0 | 0 | 0 | 1768950.4356 | 0 | 0 | 614946.0436 | 1553164.6666 | 27993.6 | 0 | 0 | 0 | 0 | 0 | 0 | 0 | 0 | 0 | 0 | 0 | 0 | 0 | 0 | 0 | 0 | 0 | 1314600.8173 | 300723.8566 | 3965054.7458 | 0 | 0 | 0
07/14 10:00:00 | 28320.4689 | 0 | 0 | 0 | 0 | 0 | 0 | 595488.6616 | 1317907.6684 | 27993.6 | 0 | 0 | 0 | 0 | 0 | 0 | 0 | 0 | 0 | 0 | 0 | 0 | 93469.3586 | 4362.1664 | 0 | 0 | 0 | 0 | 272752.6767 | 1969710.3988 | 0 | 0 | 0
07/14 11:00:00 | 268404.2309 | 0 | 0 | 0 | 0 | 0 | 0 | 568530.9864 | 1389532.2528 | 27993.6 | 0 | 0 | 0 | 0 | 0 | 0 | 0 | 0 | 0 | 0 | 0 | 0 | 581919.6068 | 29545.1558 | 0 | 0 | 0 | 467155.8445 | 216810.317 | 2254461.0701 | 0 | 0 | 0
07/14 12:00:00 | 550709.3669 | 0 | 0 | 0 | 0 | 0 | 0 | 549073.6044 | 1344928.9194 | 27993.6 | 0 | 0 | 0 | 0 | 0 | 0 | 0 | 0 | 0 | 0 | 0 | 0 | 1171016.6691 | 57022.9071 | 0 | 0 | 0 | 0 | 188839.1372 | 2472705.4906 | 0 | 0 | 0
07/14 13:00:00 | 800170.1445 | 0 | 0 | 0 | 1007540.7107 | 0 | 0 | 543347.9843 | 1211602.3109 | 27993.6 | 0 | 0 | 0 | 0 | 0 | 0 | 0 | 0 | 0 | 0 | 0 | 0 | 1691892.9729 | 72211.1478 | 0 | 0 | 0 | 469600.2882 | 167827.0791 | 3590654.7504 | 0 | 0 | 0
07/14 14:00:00 | 1013028.1626 | 0 | 0 | 0 | 470468.6005 | 0 | 0 | 542801.2712 | 1138901.8991 | 27993.6 | 0 | 0 | 0 | 0 | 0 | 0 | 0 | 0 | 0 | 0 | 0 | 0 | 2122870.9744 | 76095.9345 | 0 | 0 | 0 | 0 | 167827.0791 | 3193193.5334 | 0 | 0 | 0
07/14 15:00:00 | 1268712.1771 | 0 | 0 | 0 | 0 | 0 | 0 | 543009.6783 | 1317037.8193 | 27993.6 | 0 | 0 | 0 | 0 | 0 | 0 | 0 | 0 | 0 | 0 | 0 | 0 | 2654286.4565 | 77191.2825 | 0 | 0 | 0 | 877537.2358 | 146859.9186 | 3156753.2747 | 0 | 0 | 0
07/14 16:00:00 | 1514631.6035 | 0 | 0 | 0 | 0 | 0 | 0 | 544313.4925 | 1278328.8104 | 27993.6 | 0 | 0 | 0 | 0 | 0 | 0 | 0 | 0 | 0 | 0 | 0 | 0 | 3226351.481 | 84626.7588 | 0 | 0 | 0 | 0 | 195798.259 | 3365267.5064 | 0 | 0 | 0
07/14 17:00:00 | 1816089.5166 | 0 | 0 | 0 | 2222853.7216 | 0 | 0 | 550756.5656 | 1801694.2272 | 117993.6 | 0 | 0 | 0 | 0 | 0 | 0 | 0 | 0 | 0 | 0 | 0 | 0 | 3963871.7441 | 88733.2903 | 0 | 0 | 0 | 1195303.6183 | 258744.638 | 6509387.6311 | 0 | 0 | 0
07/14 18:00:00 | 1928647.2366 | 0 | 0 | 0 | 2974678.3907 | 0 | 0 | 575008.2387 | 1368179.2679 | 45993.6 | 0 | 0 | 0 | 0 | 0 | 0 | 0 | 0 | 0 | 0 | 0 | 0 | 4218859.4637 | 65393.3654 | 0 | 0 | 0 | 3115422.0717 | 307727.8759 | 6892506.7338 | 0 | 0 | 0
07/14 19:00:00 | 1868630.7685 | 0 | 0 | 0 | 0 | 0 | 0 | 643899.3968 | 1107529.9775 | 27993.6 | 0 | 0 | 0 | 0 | 0 | 0 | 0 | 0 | 0 | 0 | 0 | 0 | 4105409.6373 | 60058.3239 | 0 | 0 | 0 | 370792.5043 | 293719.8372 | 3648053.7429 | 0 | 0 | 0
07/14 20:00:00 | 1564707.5885 | 0 | 0 | 0 | 0 | 0 | 0 | 789179.8418 | 1004753.8266 | 27993.6 | 0 | 0 | 0 | 0 | 0 | 0 | 0 | 0 | 0 | 0 | 0 | 0 | 3522535.4745 | 76541.8632 | 0 | 0 | 0 | 404659.3725 | 265748.6574 | 3386634.8569 | 0 | 0 | 0
07/14 21:00:00 | 628861.1955 | 0 | 0 | 0 | 1456305.4732 | 0 | 0 | 1009114.0604 | 980222.3027 | 27993.6 | 0 | 0 | 0 | 0 | 0 | 0 | 0 | 0 | 0 | 0 | 0 | 0 | 1424352.7008 | 19556.6263 | 0 | 0 | 0 | 92523.0667 | 216810.317 | 4102496.6318 | 0 | 0 | 0
07/14 22:00:00 | 31278.0852 | 0 | 0 | 0 | 0 | 0 | 0 | 870586.2688 | 809981.8971 | 27993.6 | 0 | 0 | 0 | 0 | 0 | 0 | 0 | 0 | 0 | 0 | 0 | 0 | 70159.8559 | 0 | 0 | 0 | 0 | 0 | 188839.1372 | 1739839.8511 | 0 | 0 | 0
07/14 23:00:00 | 0 | 0 | 0 | 0 | 0 | 0 | 0 | 422932.9474 | 531496.1608 | 27993.6 | 0 | 0 | 0 | 0 | 0 | 0 | 0 | 0 | 0 | 0 | 0 | 0 | 0 | 0 | 0 | 0 | 0 | 0 | 104880.7 | 982422.7082 | 0 | 0 | 0
07/14 24:00:00 | 0 | 0 | 0 | 0 | 0 | 0 | 0 | 210004.2584 | 339507.0093 | 27993.6 | 0 | 0 | 0 | 0 | 0 | 0 | 0 | 0 | 0 | 0 | 0 | 0 | 0 | 0 | 0 | 0 | 0 | 6284.7171 | 27971.1799 | 577504.8677 | 0 | 0 | 0
07/15 01:00:00 | 0 | 0 | 0 | 0 | 0 | 0 | 0 | 126002.5551 | 273065.1923 | 27993.6 | 0 | 0 | 0 | 0 | 0 | 0 | 0 | 0 | 0 | 0 | 0 | 0 | 0 | 0 | 0 | 0 | 0 | 0 | 14008.0387 | 427061.3474 | 0 | 0 | 0
07/15 02:00:00 | 0 | 0 | 0 | 0 | 0 | 0 | 0 | 84001.7034 | 235341.3939 | 27993.6 | 0 | 0 | 0 | 0 | 0 | 0 | 0 | 0 | 0 | 0 | 0 | 0 | 0 | 0 | 0 | 0 | 0 | 0 | 3502.0097 | 347336.6973 | 0 | 0 | 0
07/15 03:00:00 | 0 | 0 | 0 | 0 | 0 | 0 | 0 | 84001.7034 | 210842.6737 | 27993.6 | 0 | 0 | 0 | 0 | 0 | 0 | 0 | 0 | 0 | 0 | 0 | 0 | 0 | 0 | 0 | 0 | 0 | 0 | 3502.0097 | 322837.977 | 0 | 0 | 0
07/15 04:00:00 | 0 | 0 | 0 | 0 | 0 | 0 | 0 | 86220.2738 | 239193.6656 | 27993.6 | 0 | 0 | 0 | 0 | 0 | 0 | 0 | 0 | 0 | 0 | 0 | 0 | 0 | 0 | 0 | 0 | 0 | 0 | 14008.0387 | 353407.5394 | 0 | 0 | 0
07/15 05:00:00 | 0 | 0 | 0 | 0 | 0 | 0 | 0 | 220497.5615 | 276639.4201 | 27993.6 | 0 | 0 | 0 | 0 | 0 | 0 | 0 | 0 | 0 | 0 | 0 | 0 | 0 | 0 | 0 | 0 | 0 | 0 | 97921.5783 | 525130.5817 | 0 | 0 | 0
07/15 06:00:00 | 0 | 0 | 0 | 0 | 8149973.6248 | 0 | 0 | 517667.4068 | 446790.8429 | 117993.6 | 0 | 0 | 0 | 0 | 0 | 0 | 0 | 0 | 0 | 0 | 0 | 0 | 0 | 0 | 0 | 0 | 0 | 8005838.9436 | 335699.0558 | 9232425.4745 | 0 | 0 | 0
07/15 07:00:00 | 0 | 0 | 0 | 0 | 1268594.9258 | 0 | 0 | 655094.7584 | 689604.2949 | 45993.6 | 0 | 0 | 0 | 0 | 0 | 0 | 0 | 0 | 0 | 0 | 0 | 0 | 0 | 0 | 0 | 0 | 0 | 296056.8951 | 356666.2163 | 2659287.5791 | 0 | 0 | 0
07/15 08:00:00 | 0 | 0 | 0 | 0 | 0 | 0 | 0 | 645841.6884 | 870422.672 | 27993.6 | 0 | 0 | 0 | 0 | 0 | 0 | 0 | 0 | 0 | 0 | 0 | 0 | 0 | 0 | 0 | 0 | 0 | 0 | 342658.1776 | 1544257.9604 | 0 | 0 | 0
07/15 09:00:00 | 48075.6044 | 0 | 0 | 0 | 1855594.5642 | 0 | 0 | 614946.0436 | 1333637.1102 | 27993.6 | 0 | 0 | 0 | 0 | 0 | 0 | 0 | 0 | 0 | 0 | 0 | 0 | 101331.451 | 0 | 0 | 0 | 0 | 1168337.8908 | 300723.8566 | 3880246.9223 | 0 | 0 | 0
07/15 10:00:00 | 506592.8977 | 0 | 0 | 0 | 4029729.1718 | 0 | 0 | 595488.6616 | 1360749.1412 | 27993.6 | 0 | 0 | 0 | 0 | 0 | 0 | 0 | 0 | 0 | 0 | 0 | 0 | 1035165.9762 | 0 | 0 | 0 | 0 | 4412006.7914 | 272752.6767 | 6520553.4723 | 0 | 0 | 0
07/15 11:00:00 | 804883.9735 | 0 | 0 | 0 | 570542.7447 | 0 | 0 | 568530.9864 | 1404040.9924 | 27993.6 | 0 | 0 | 0 | 0 | 0 | 0 | 0 | 0 | 0 | 0 | 0 | 0 | 1648565.2945 | 6.9849e-11 | 0 | 0 | 0 | 1028617.4857 | 216810.317 | 3375992.2969 | 0 | 0 | 0
07/15 12:00:00 | 1202243.7752 | 0 | 0 | 0 | 0 | 0 | 0 | 549073.6044 | 1181161.1498 | 27993.6 | 0 | 0 | 0 | 0 | 0 | 0 | 0 | 0 | 0 | 0 | 0 | 0 | 2368854.4121 | 4.191e-10 | 0 | 0 | 0 | 0 | 188839.1372 | 2960472.1294 | 0 | 0 | 0
07/15 13:00:00 | 1645696.3633 | 0 | 0 | 0 | 6831614.0871 | 0 | 0 | 543347.9843 | 1063326.0871 | 27993.6 | 0 | 0 | 0 | 0 | 0 | 0 | 0 | 0 | 0 | 0 | 0 | 0 | 3202023.5112 | 1.8626e-10 | 0 | 0 | 0 | 6599176.856 | 167827.0791 | 10111978.1218 | 0 | 0 | 0
07/15 14:00:00 | 1796102.7355 | 0 | 0 | 0 | 1070610.6657 | 0 | 0 | 542801.2712 | 1012756.4549 | 27993.6 | 0 | 0 | 0 | 0 | 0 | 0 | 0 | 0 | 0 | 0 | 0 | 0 | 3499286.8628 | 3.7253e-10 | 0 | 0 | 0 | 0 | 167827.0791 | 4450264.7273 | 0 | 0 | 0
07/15 15:00:00 | 2041531.3545 | 0 | 0 | 0 | 0 | 0 | 0 | 543009.6783 | 990386.014 | 27993.6 | 0 | 0 | 0 | 0 | 0 | 0 | 0 | 0 | 0 | 0 | 0 | 0 | 3991583.8362 | 0 | 0 | 0 | 0 | 0 | 146859.9186 | 3602920.6468 | 0 | 0 | 0
07/15 16:00:00 | 2361834.6444 | 0 | 0 | 0 | 0 | 0 | 0 | 544313.4925 | 1156609.5222 | 27993.6 | 0 | 0 | 0 | 0 | 0 | 0 | 0 | 0 | 0 | 0 | 0 | 0 | 4651957.0737 | 0 | 0 | 0 | 0 | 0 | 195798.259 | 4090751.2591 | 0 | 0 | 0
07/15 17:00:00 | 2749472.5344 | 0 | 0 | 0 | 1761232.2075 | 0 | 0 | 550756.5656 | 1421133.8198 | 117993.6 | 0 | 0 | 0 | 0 | 0 | 0 | 0 | 0 | 0 | 0 | 0 | 0 | 5515837.6392 | 1.8626e-10 | 0 | 0 | 0 | 1471927.3863 | 258744.638 | 6600588.7272 | 0 | 0 | 0
07/15 18:00:00 | 2684484.6894 | 0 | 0 | 0 | 0 | 0 | 0 | 575008.2387 | 1255312.2916 | 45993.6 | 0 | 0 | 0 | 0 | 0 | 0 | 0 | 0 | 0 | 0 | 0 | 0 | 5433615.7394 | 0 | 0 | 0 | 0 | 0 | 307727.8759 | 4560798.8196 | 0 | 0 | 0
07/15 19:00:00 | 2479999.1229 | 0 | 0 | 0 | 2639032.6908 | 0 | 0 | 643899.3968 | 1677631.7447 | 27993.6 | 0 | 0 | 0 | 0 | 0 | 0 | 0 | 0 | 0 | 0 | 0 | 0 | 5146748.5012 | 0 | 0 | 0 | 0 | 3113607.1226 | 293719.8372 | 7468556.5551 | 0 | 0 | 0
07/15 20:00:00 | 1987038.9696 | 0 | 0 | 0 | 1542846.0913 | 0 | 0 | 789179.8418 | 889673.7723 | 27993.6 | 0 | 0 | 0 | 0 | 0 | 0 | 0 | 0 | 0 | 0 | 0 | 0 | 4274471.5426 | 0 | 0 | 0 | 0 | 848813.3593 | 265748.6574 | 5236732.275 | 0 | 0 | 0
07/15 21:00:00 | 1265336.506 | 0 | 0 | 0 | 0 | 0 | 0 | 1009114.0604 | 860716.0925 | 27993.6 | 0 | 0 | 0 | 0 | 0 | 0 | 0 | 0 | 0 | 0 | 0 | 0 | 2745862.4411 | 0 | 0 | 0 | 0 | 164398.5651 | 216810.317 | 3163160.2589 | 0 | 0 | 0
07/15 22:00:00 | 810190.6625 | 0 | 0 | 0 | 0 | 0 | 0 | 870586.2688 | 712606.4665 | 27993.6 | 0 | 0 | 0 | 0 | 0 | 0 | 0 | 0 | 0 | 0 | 0 | 0 | 1741858.7939 | 0 | 0 | 0 | 0 | 0 | 188839.1372 | 2421376.9978 | 0 | 0 | 0
07/15 23:00:00 | 558220.5929 | 0 | 0 | 0 | 2382493.7996 | 0 | 0 | 422932.9474 | 478382.2896 | 27993.6 | 0 | 0 | 0 | 0 | 0 | 0 | 0 | 0 | 0 | 0 | 0 | 0 | 1186686.4541 | 9.3132e-11 | 0 | 0 | 0 | 2962532.8974 | 104880.7 | 3870023.2296 | 0 | 0 | 0
07/15 24:00:00 | 133343.9811 | 0 | 0 | 0 | 1174646.6999 | 0 | 0 | 210004.2584 | 317376.2296 | 27993.6 | 0 | 0 | 0 | 0 | 0 | 0 | 0 | 0 | 0 | 0 | 0 | 0 | 284157.65 | 1.1642e-11 | 0 | 0 | 0 | 0 | 27971.1799 | 1863364.769 | 0 | 0 | 0
07/16 01:00:00 | 31582.2152 | 0 | 0 | 0 | 0 | 0 | 0 | 126002.5551 | 273065.1923 | 27993.6 | 0 | 0 | 0 | 0 | 0 | 0 | 0 | 0 | 0 | 0 | 0 | 0 | 67828.1239 | 513.775 | 0 | 0 | 0 | 0 | 14008.0387 | 458643.5626 | 0 | 0 | 0
07/16 02:00:00 | 1751.2372 | 0 | 0 | 0 | 0 | 0 | 0 | 84001.7034 | 235341.3939 | 27993.6 | 0 | 0 | 0 | 0 | 0 | 0 | 0 | 0 | 0 | 0 | 0 | 0 | 3700.4899 | 71.4206 | 0 | 0 | 0 | 0 | 3502.0097 | 349087.9345 | 0 | 0 | 0
07/16 03:00:00 | 0 | 0 | 0 | 0 | 0 | 0 | 0 | 84001.7034 | 210842.6737 | 27993.6 | 0 | 0 | 0 | 0 | 0 | 0 | 0 | 0 | 0 | 0 | 0 | 0 | 0 | 0 | 0 | 0 | 0 | 0 | 3502.0097 | 322837.977 | 0 | 0 | 0
07/16 04:00:00 | 0 | 0 | 0 | 0 | 0 | 0 | 0 | 86220.2738 | 239193.6656 | 27993.6 | 0 | 0 | 0 | 0 | 0 | 0 | 0 | 0 | 0 | 0 | 0 | 0 | 0 | 0 | 0 | 0 | 0 | 0 | 14008.0387 | 353407.5394 | 0 | 0 | 0
07/16 05:00:00 | 0 | 0 | 0 | 0 | 0 | 0 | 0 | 220497.5615 | 276639.4201 | 27993.6 | 0 | 0 | 0 | 0 | 0 | 0 | 0 | 0 | 0 | 0 | 0 | 0 | 0 | 0 | 0 | 0 | 0 | 0 | 97921.5783 | 525130.5817 | 0 | 0 | 0
07/16 06:00:00 | 0 | 0 | 0 | 0 | 1518986.857 | 0 | 0 | 517667.4068 | 446790.8429 | 117993.6 | 0 | 0 | 0 | 0 | 0 | 0 | 0 | 0 | 0 | 0 | 0 | 0 | 0 | 0 | 0 | 0 | 0 | 645635.2966 | 335699.0558 | 2601438.7067 | 0 | 0 | 0
07/16 07:00:00 | 0 | 0 | 0 | 0 | 0 | 0 | 0 | 655094.7584 | 689604.2949 | 45993.6 | 0 | 0 | 0 | 0 | 0 | 0 | 0 | 0 | 0 | 0 | 0 | 0 | 0 | 0 | 0 | 0 | 0 | 704358.8335 | 356666.2163 | 1390692.6534 | 0 | 0 | 0
07/16 08:00:00 | 0 | 0 | 0 | 0 | 0 | 0 | 0 | 645841.6884 | 870422.672 | 27993.6 | 0 | 0 | 0 | 0 | 0 | 0 | 0 | 0 | 0 | 0 | 0 | 0 | 0 | 0 | 0 | 0 | 0 | 208145.5246 | 342658.1776 | 1544257.9604 | 0 | 0 | 0
07/16 09:00:00 | 44459.0596 | 0 | 0 | 0 | 3551331.1867 | 0 | 0 | 614946.0436 | 1077362.5611 | 27993.6 | 0 | 0 | 0 | 0 | 0 | 0 | 0 | 0 | 0 | 0 | 0 | 0 | 104138.0803 | 0 | 0 | 0 | 0 | 3919521.8902 | 300723.8566 | 5316092.451 | 0 | 0 | 0
07/16 10:00:00 | 173875.5625 | 0 | 0 | 0 | 1821215.7023 | 0 | 0 | 595488.6616 | 1145287.5869 | 27993.6 | 0 | 0 | 0 | 0 | 0 | 0 | 0 | 0 | 0 | 0 | 0 | 0 | 390605.2411 | 5.8208e-12 | 0 | 0 | 0 | 1090071.1119 | 272752.6767 | 3763861.1132 | 0 | 0 | 0
07/16 11:00:00 | 253506.8166 | 0 | 0 | 0 | 0 | 0 | 0 | 568530.9864 | 1210272.9374 | 27993.6 | 0 | 0 | 0 | 0 | 0 | 0 | 0 | 0 | 0 | 0 | 0 | 0 | 516670.7192 | 0 | 0 | 0 | 0 | 0 | 216810.317 | 2060304.3404 | 0 | 0 | 0
07/16 12:00:00 | 485363.9527 | 0 | 0 | 0 | 4115483.6467 | 0 | 0 | 549073.6044 | 3451298.6855 | 27993.6 | 0 | 0 | 0 | 0 | 0 | 0 | 0 | 0 | 0 | 0 | 0 | 0 | 1110724.7748 | 0 | 0 | 0 | 0 | 3264782.3841 | 188839.1372 | 8629213.4894 | 0 | 0 | 0
07/16 13:00:00 | 580796.6889 | 0 | 0 | 0 | 0 | 0 | 0 | 543347.9843 | 1063326.0871 | 27993.6 | 0 | 0 | 0 | 0 | 0 | 0 | 0 | 0 | 0 | 0 | 0 | 0 | 1338015.9862 | 0 | 0 | 0 | 0 | 0 | 167827.0791 | 2215464.3604 | 0 | 0 | 0
07/16 14:00:00 | 734781.691 | 0 | 0 | 0 | 1577156.4997 | 0 | 0 | 542801.2712 | 1012756.4549 | 27993.6 | 0 | 0 | 0 | 0 | 0 | 0 | 0 | 0 | 0 | 0 | 0 | 0 | 1603467.0131 | 1.8626e-10 | 0 | 0 | 0 | 997640.1955 | 167827.0791 | 3895489.5168 | 0 | 0 | 0
07/16 15:00:00 | 756846.6505 | 0 | 0 | 0 | 0 | 0 | 0 | 543009.6783 | 990386.014 | 27993.6 | 0 | 0 | 0 | 0 | 0 | 0 | 0 | 0 | 0 | 0 | 0 | 0 | 1633888.0075 | 0 | 0 | 0 | 0 | 120925.8742 | 146859.9186 | 2318235.9428 | 0 | 0 | 0
07/16 16:00:00 | 635731.3892 | 0 | 0 | 0 | 0 | 0 | 0 | 544313.4925 | 1156609.5222 | 27993.6 | 0 | 0 | 0 | 0 | 0 | 0 | 0 | 0 | 0 | 0 | 0 | 0 | 1415431.7906 | 4.6566e-11 | 0 | 0 | 0 | 317605.2265 | 195798.259 | 2364648.0038 | 0 | 0 | 0
07/16 17:00:00 | 826890.4792 | 0 | 0 | 0 | 1691007.1188 | 0 | 0 | 550756.5656 | 1421133.8198 | 117993.6 | 0 | 0 | 0 | 0 | 0 | 0 | 0 | 0 | 0 | 0 | 0 | 0 | 1803669.2854 | 3.7253e-10 | 0 | 0 | 0 | 1546325.6025 | 258744.638 | 4607781.5834 | 0 | 0 | 0
07/16 18:00:00 | 723235.1247 | 0 | 0 | 0 | 0 | 0 | 0 | 575008.2387 | 1255312.2916 | 45993.6 | 0 | 0 | 0 | 0 | 0 | 0 | 0 | 0 | 0 | 0 | 0 | 0 | 1763282.7621 | 0 | 0 | 0 | 0 | 281466.154 | 307727.8759 | 2599549.2549 | 0 | 0 | 0
07/16 19:00:00 | 679562.0309 | 0 | 0 | 0 | 1612126.465 | 0 | 0 | 643899.3968 | 994663.0012 | 27993.6 | 0 | 0 | 0 | 0 | 0 | 0 | 0 | 0 | 0 | 0 | 0 | 0 | 1630152.7464 | 4.6566e-11 | 0 | 0 | 0 | 654320.74 | 293719.8372 | 3958244.4939 | 0 | 0 | 0
07/16 20:00:00 | 781627.4796 | 0 | 0 | 0 | 0 | 0 | 0 | 789179.8418 | 889673.7723 | 27993.6 | 0 | 0 | 0 | 0 | 0 | 0 | 0 | 0 | 0 | 0 | 0 | 0 | 1707691.1525 | 9.3132e-11 | 0 | 0 | 0 | 0 | 265748.6574 | 2488474.6938 | 0 | 0 | 0
07/16 21:00:00 | 677586.8976 | 0 | 0 | 0 | 0 | 0 | 0 | 1009114.0604 | 860716.0925 | 27993.6 | 0 | 0 | 0 | 0 | 0 | 0 | 0 | 0 | 0 | 0 | 0 | 0 | 1610147.2303 | 4.6566e-11 | 0 | 0 | 0 | 107026.8532 | 216810.317 | 2575410.6504 | 0 | 0 | 0
07/16 22:00:00 | 346441.2457 | 0 | 0 | 0 | 0 | 0 | 0 | 870586.2688 | 712606.4665 | 27993.6 | 0 | 0 | 0 | 0 | 0 | 0 | 0 | 0 | 0 | 0 | 0 | 0 | 793128.7656 | 0 | 0 | 0 | 0 | 0 | 188839.1372 | 1957627.581 | 0 | 0 | 0
07/16 23:00:00 | 130822.0181 | 0 | 0 | 0 | 0 | 0 | 0 | 422932.9474 | 478382.2896 | 27993.6 | 0 | 0 | 0 | 0 | 0 | 0 | 0 | 0 | 0 | 0 | 0 | 0 | 134869.8188 | 0 | 0 | 0 | 0 | 0 | 104880.7 | 1060130.8551 | 0 | 0 | 0
07/16 24:00:00 | 2555181.3787 | 0 | 0 | 0 | 9506877.1635 | 0 | 0 | 210004.2584 | 317376.2296 | 27993.6 | 0 | 0 | 0 | 0 | 0 | 0 | 0 | 0 | 0 | 0 | 0 | 0 | 5825893.7652 | 154916.8337 | 0 | 0 | 0 | 8866833.3209 | 27971.1799 | 12617432.6302 | 0 | 0 | 0
07/17 01:00:00 | 0 | 0 | 0 | 0 | 0 | 0 | 0 | 126002.5551 | 273065.1923 | 27993.6 | 0 | 0 | 0 | 0 | 0 | 0 | 0 | 0 | 0 | 0 | 0 | 0 | 0 | 0 | 0 | 0 | 0 | 0 | 14008.0387 | 427061.3474 | 0 | 0 | 0
07/17 02:00:00 | 0 | 0 | 0 | 0 | 0 | 0 | 0 | 84001.7034 | 235341.3939 | 27993.6 | 0 | 0 | 0 | 0 | 0 | 0 | 0 | 0 | 0 | 0 | 0 | 0 | 0 | 0 | 0 | 0 | 0 | 0 | 3502.0097 | 347336.6973 | 0 | 0 | 0
07/17 03:00:00 | 0 | 0 | 0 | 0 | 0 | 0 | 0 | 84001.7034 | 210842.6737 | 27993.6 | 0 | 0 | 0 | 0 | 0 | 0 | 0 | 0 | 0 | 0 | 0 | 0 | 0 | 0 | 0 | 0 | 0 | 0 | 3502.0097 | 322837.977 | 0 | 0 | 0
07/17 04:00:00 | 0 | 0 | 0 | 0 | 0 | 0 | 0 | 86220.2738 | 239193.6656 | 27993.6 | 0 | 0 | 0 | 0 | 0 | 0 | 0 | 0 | 0 | 0 | 0 | 0 | 0 | 0 | 0 | 0 | 0 | 513814.6729 | 14008.0387 | 353407.5394 | 0 | 0 | 0
07/17 05:00:00 | 0 | 0 | 0 | 0 | 0 | 0 | 0 | 220497.5615 | 276639.4201 | 27993.6 | 0 | 0 | 0 | 0 | 0 | 0 | 0 | 0 | 0 | 0 | 0 | 0 | 0 | 0 | 0 | 0 | 0 | 0 | 97921.5783 | 525130.5817 | 0 | 0 | 0
07/17 06:00:00 | 0 | 0 | 0 | 0 | 1417281.8737 | 0 | 0 | 517667.4068 | 446790.8429 | 117993.6 | 0 | 0 | 0 | 0 | 0 | 0 | 0 | 0 | 0 | 0 | 0 | 0 | 0 | 0 | 0 | 0 | 0 | 0 | 335699.0558 | 2499733.7234 | 0 | 0 | 0
07/17 07:00:00 | 0 | 0 | 0 | 0 | 0 | 0 | 0 | 655094.7584 | 689604.2949 | 45993.6 | 0 | 0 | 0 | 0 | 0 | 0 | 0 | 0 | 0 | 0 | 0 | 0 | 0 | 0 | 0 | 0 | 0 | 72807.9012 | 356666.2163 | 1390692.6534 | 0 | 0 | 0
07/17 08:00:00 | 0 | 0 | 0 | 0 | 0 | 0 | 0 | 645841.6884 | 870422.672 | 27993.6 | 0 | 0 | 0 | 0 | 0 | 0 | 0 | 0 | 0 | 0 | 0 | 0 | 0 | 0 | 0 | 0 | 0 | 547445.9062 | 342658.1776 | 1544257.9604 | 0 | 0 | 0
07/17 09:00:00 | 0 | 0 | 0 | 0 | 69363.3994 | 0 | 0 | 614946.0436 | 1077362.5611 | 27993.6 | 0 | 0 | 0 | 0 | 0 | 0 | 0 | 0 | 0 | 0 | 0 | 0 | 0 | 0 | 0 | 0 | 0 | 353291.1185 | 300723.8566 | 1789665.6041 | 0 | 0 | 0
07/17 10:00:00 | 10907.3118 | 0 | 0 | 0 | 1352969.6199 | 0 | 0 | 595488.6616 | 1145287.5869 | 27993.6 | 0 | 0 | 0 | 0 | 0 | 0 | 0 | 0 | 0 | 0 | 0 | 0 | 28432.7024 | 0 | 0 | 0 | 0 | 29816.6569 | 272752.6767 | 3132646.7802 | 0 | 0 | 0
07/17 11:00:00 | 98845.0709 | 0 | 0 | 0 | 0 | 0 | 0 | 568530.9864 | 1210272.9374 | 27993.6 | 0 | 0 | 0 | 0 | 0 | 0 | 0 | 0 | 0 | 0 | 0 | 0 | 232537.127 | 3.4925e-11 | 0 | 0 | 0 | 1099397.1176 | 216810.317 | 1905642.5947 | 0 | 0 | 0
07/17 12:00:00 | 210024.9791 | 0 | 0 | 0 | 1657003.4226 | 0 | 0 | 549073.6044 | 1181161.1498 | 27993.6 | 0 | 0 | 0 | 0 | 0 | 0 | 0 | 0 | 0 | 0 | 0 | 0 | 447210.428 | 4.6566e-11 | 0 | 0 | 0 | 1193353.5469 | 188839.1372 | 3625256.7558 | 0 | 0 | 0
07/17 13:00:00 | 332149.9651 | 0 | 0 | 0 | 1549679.1315 | 0 | 0 | 543347.9843 | 1063326.0871 | 27993.6 | 0 | 0 | 0 | 0 | 0 | 0 | 0 | 0 | 0 | 0 | 0 | 0 | 687100.9314 | 0 | 0 | 0 | 0 | 562353.6581 | 167827.0791 | 3516496.768 | 0 | 0 | 0
07/17 14:00:00 | 467566.8 | 0 | 0 | 0 | 0 | 0 | 0 | 542801.2712 | 1012756.4549 | 27993.6 | 0 | 0 | 0 | 0 | 0 | 0 | 0 | 0 | 0 | 0 | 0 | 0 | 1043346.1847 | 4.6566e-11 | 0 | 0 | 0 | 7973.9406 | 167827.0791 | 2051118.1262 | 0 | 0 | 0
07/17 15:00:00 | 509130.6976 | 0 | 0 | 0 | 0 | 0 | 0 | 543009.6783 | 990386.014 | 27993.6 | 0 | 0 | 0 | 0 | 0 | 0 | 0 | 0 | 0 | 0 | 0 | 0 | 1206147.8918 | 2.3283e-11 | 0 | 0 | 0 | 148042.0022 | 146859.9186 | 2070519.9899 | 0 | 0 | 0
07/17 16:00:00 | 376788.7649 | 0 | 0 | 0 | 0 | 0 | 0 | 544313.4925 | 1156609.5222 | 27993.6 | 0 | 0 | 0 | 0 | 0 | 0 | 0 | 0 | 0 | 0 | 0 | 0 | 904758.0948 | 1.4261e-10 | 0 | 0 | 0 | 0 | 195798.259 | 2105705.3795 | 0 | 0 | 0
07/17 17:00:00 | 607253.2542 | 0 | 0 | 0 | 0 | 0 | 0 | 550756.5656 | 1421133.8198 | 117993.6 | 0 | 0 | 0 | 0 | 0 | 0 | 0 | 0 | 0 | 0 | 0 | 0 | 1507319.3878 | 4.6566e-11 | 0 | 0 | 0 | 33977.1743 | 258744.638 | 2697137.2396 | 0 | 0 | 0
07/17 18:00:00 | 578124.8013 | 0 | 0 | 0 | 0 | 0 | 0 | 575008.2387 | 1255312.2916 | 45993.6 | 0 | 0 | 0 | 0 | 0 | 0 | 0 | 0 | 0 | 0 | 0 | 0 | 1460478.2168 | 1.8626e-10 | 0 | 0 | 0 | 298165.4162 | 307727.8759 | 2454438.9315 | 0 | 0 | 0
07/17 19:00:00 | 595647.8651 | 0 | 0 | 0 | 3368602.8231 | 0 | 0 | 643899.3968 | 994663.0012 | 27993.6 | 0 | 0 | 0 | 0 | 0 | 0 | 0 | 0 | 0 | 0 | 0 | 0 | 1448780.3344 | 1.8626e-10 | 0 | 0 | 0 | 2603747.0333 | 293719.8372 | 5630806.6862 | 0 | 0 | 0
07/17 20:00:00 | 876016.8938 | 0 | 0 | 0 | 0 | 0 | 0 | 789179.8418 | 889673.7723 | 27993.6 | 0 | 0 | 0 | 0 | 0 | 0 | 0 | 0 | 0 | 0 | 0 | 0 | 2003538.3842 | 2.3283e-10 | 0 | 0 | 0 | 438233.4778 | 265748.6574 | 2582864.108 | 0 | 0 | 0
07/17 21:00:00 | 728926.7411 | 0 | 0 | 0 | 1468062.28 | 0 | 0 | 1009114.0604 | 1019462.8873 | 27993.6 | 0 | 0 | 0 | 0 | 0 | 0 | 0 | 0 | 0 | 0 | 0 | 0 | 1662197.6796 | 9.3132e-11 | 0 | 0 | 0 | 717742.0282 | 216810.317 | 4253559.5689 | 0 | 0 | 0
07/17 22:00:00 | 93046.3184 | 0 | 0 | 0 | 0 | 0 | 0 | 870586.2688 | 736413.9715 | 27993.6 | 0 | 0 | 0 | 0 | 0 | 0 | 0 | 0 | 0 | 0 | 0 | 0 | 124432.8492 | 4.3656e-12 | 0 | 0 | 0 | 447410.3311 | 188839.1372 | 1728040.1588 | 0 | 0 | 0
07/17 23:00:00 | 178326.9795 | 0 | 0 | 0 | 0 | 0 | 0 | 422932.9474 | 478382.2896 | 27993.6 | 0 | 0 | 0 | 0 | 0 | 0 | 0 | 0 | 0 | 0 | 0 | 0 | 209571.231 | 2.9104e-11 | 0 | 0 | 0 | 0 | 104880.7 | 1107635.8165 | 0 | 0 | 0
07/17 24:00:00 | 657933.4553 | 0 | 0 | 0 | 0 | 0 | 0 | 210004.2584 | 317376.2296 | 27993.6 | 0 | 0 | 0 | 0 | 0 | 0 | 0 | 0 | 0 | 0 | 0 | 0 | 1240268.6734 | 374.522 | 0 | 0 | 0 | 0 | 27971.1799 | 1213307.5434 | 0 | 0 | 0
07/18 01:00:00 | 38111.1324 | 0 | 0 | 0 | 0 | 0 | 0 | 126002.5551 | 273065.1923 | 27993.6 | 0 | 0 | 0 | 0 | 0 | 0 | 0 | 0 | 0 | 0 | 0 | 0 | 0 | 0 | 0 | 0 | 0 | 0 | 14008.0387 | 465172.4797 | 0 | 0 | 0
07/18 02:00:00 | 0 | 0 | 0 | 0 | 0 | 0 | 0 | 84001.7034 | 235341.3939 | 27993.6 | 0 | 0 | 0 | 0 | 0 | 0 | 0 | 0 | 0 | 0 | 0 | 0 | 0 | 0 | 0 | 0 | 0 | 0 | 3502.0097 | 347336.6973 | 0 | 0 | 0
07/18 03:00:00 | 37571.4533 | 0 | 0 | 0 | 0 | 0 | 0 | 84001.7034 | 210842.6737 | 27993.6 | 0 | 0 | 0 | 0 | 0 | 0 | 0 | 0 | 0 | 0 | 0 | 0 | 0 | 0 | 0 | 0 | 0 | 0 | 3502.0097 | 360409.4303 | 0 | 0 | 0
07/18 04:00:00 | 0 | 0 | 0 | 0 | 0 | 0 | 0 | 86220.2738 | 239193.6656 | 27993.6 | 0 | 0 | 0 | 0 | 0 | 0 | 0 | 0 | 0 | 0 | 0 | 0 | 0 | 0 | 0 | 0 | 0 | 0 | 14008.0387 | 353407.5394 | 0 | 0 | 0
07/18 05:00:00 | 0 | 0 | 0 | 0 | 1416860.2137 | 0 | 0 | 220497.5615 | 276639.4201 | 27993.6 | 0 | 0 | 0 | 0 | 0 | 0 | 0 | 0 | 0 | 0 | 0 | 0 | 0 | 0 | 0 | 0 | 0 | 0 | 97921.5783 | 1941990.7953 | 0 | 0 | 0
07/18 06:00:00 | 0 | 0 | 0 | 0 | 4781986.8233 | 0 | 0 | 517667.4068 | 446790.8429 | 117993.6 | 0 | 0 | 0 | 0 | 0 | 0 | 0 | 0 | 0 | 0 | 0 | 0 | 0 | 0 | 0 | 0 | 0 | 4563742.5729 | 335699.0558 | 5864438.673 | 0 | 0 | 0
07/18 07:00:00 | 0 | 0 | 0 | 0 | 0 | 0 | 0 | 655094.7584 | 689604.2949 | 45993.6 | 0 | 0 | 0 | 0 | 0 | 0 | 0 | 0 | 0 | 0 | 0 | 0 | 0 | 0 | 0 | 0 | 0 | 0 | 356666.2163 | 1390692.6534 | 0 | 0 | 0
07/18 08:00:00 | 0 | 0 | 0 | 0 | 4513593.1062 | 0 | 0 | 645841.6884 | 870422.672 | 27993.6 | 0 | 0 | 0 | 0 | 0 | 0 | 0 | 0 | 0 | 0 | 0 | 0 | 0 | 0 | 0 | 0 | 0 | 7406976.9442 | 342658.1776 | 6057851.0666 | 0 | 0 | 0
07/18 09:00:00 | 0 | 0 | 0 | 0 | 10074805.0511 | 0 | 0 | 614946.0436 | 1453246.5865 | 27993.6 | 0 | 0 | 0 | 0 | 0 | 0 | 0 | 0 | 0 | 0 | 0 | 0 | 0 | 0 | 0 | 0 | 0 | 7243684.5058 | 300723.8566 | 12170991.2811 | 0 | 0 | 0
07/18 10:00:00 | 30731.077 | 0 | 0 | 0 | 1680549.2201 | 0 | 0 | 595488.6616 | 2510968.6363 | 27993.6 | 0 | 0 | 0 | 0 | 0 | 0 | 0 | 0 | 0 | 0 | 0 | 0 | 74109.483 | 0 | 0 | 0 | 0 | 2147299.4391 | 272752.6767 | 4845731.195 | 0 | 0 | 0
07/18 11:00:00 | 131452.2735 | 0 | 0 | 0 | 0 | 0 | 0 | 568530.9864 | 1210272.9374 | 27993.6 | 0 | 0 | 0 | 0 | 0 | 0 | 0 | 0 | 0 | 0 | 0 | 0 | 278500.9739 | 1.7462e-11 | 0 | 0 | 0 | 66421.9811 | 216810.317 | 1938249.7973 | 0 | 0 | 0
07/18 12:00:00 | 244719.7422 | 0 | 0 | 0 | 0 | 0 | 0 | 549073.6044 | 1181161.1498 | 27993.6 | 0 | 0 | 0 | 0 | 0 | 0 | 0 | 0 | 0 | 0 | 0 | 0 | 527077.4969 | 0 | 0 | 0 | 0 | 0 | 188839.1372 | 2002948.0963 | 0 | 0 | 0
07/18 13:00:00 | 371884.9786 | 0 | 0 | 0 | 1421912.753 | 0 | 0 | 543347.9843 | 1063326.0871 | 27993.6 | 0 | 0 | 0 | 0 | 0 | 0 | 0 | 0 | 0 | 0 | 0 | 0 | 853174.263 | 0 | 0 | 0 | 0 | 105860.7156 | 167827.0791 | 3428465.403 | 0 | 0 | 0
07/18 14:00:00 | 486888.0648 | 0 | 0 | 0 | 0 | 0 | 0 | 542801.2712 | 1012756.4549 | 27993.6 | 0 | 0 | 0 | 0 | 0 | 0 | 0 | 0 | 0 | 0 | 0 | 0 | 1187599.0997 | 1.1642e-10 | 0 | 0 | 0 | 0 | 167827.0791 | 2070439.3909 | 0 | 0 | 0
07/18 15:00:00 | 590511.3353 | 0 | 0 | 0 | 0 | 0 | 0 | 543009.6783 | 990386.014 | 27993.6 | 0 | 0 | 0 | 0 | 0 | 0 | 0 | 0 | 0 | 0 | 0 | 0 | 1343588.5853 | 0 | 0 | 0 | 0 | 543137.5114 | 146859.9186 | 2151900.6276 | 0 | 0 | 0
07/18 16:00:00 | 507547.5403 | 0 | 0 | 0 | 3096552.2538 | 0 | 0 | 544313.4925 | 1156609.5222 | 27993.6 | 0 | 0 | 0 | 0 | 0 | 0 | 0 | 0 | 0 | 0 | 0 | 0 | 1366704.2264 | 3.4925e-10 | 0 | 0 | 0 | 3474355.0599 | 195798.259 | 5333016.4088 | 0 | 0 | 0
07/18 17:00:00 | 683741.0442 | 0 | 0 | 0 | 0 | 0 | 0 | 550756.5656 | 1421133.8198 | 117993.6 | 0 | 0 | 0 | 0 | 0 | 0 | 0 | 0 | 0 | 0 | 0 | 0 | 1600482.2302 | 0 | 0 | 0 | 0 | 0 | 258744.638 | 2773625.0296 | 0 | 0 | 0
07/18 18:00:00 | 652263.8151 | 0 | 0 | 0 | 0 | 0 | 0 | 575008.2387 | 1255312.2916 | 45993.6 | 0 | 0 | 0 | 0 | 0 | 0 | 0 | 0 | 0 | 0 | 0 | 0 | 1582778.7118 | 2.3283e-10 | 0 | 0 | 0 | 0 | 307727.8759 | 2528577.9453 | 0 | 0 | 0
07/18 19:00:00 | 628342.4254 | 0 | 0 | 0 | 4617302.0936 | 0 | 0 | 643899.3968 | 994663.0012 | 27993.6 | 0 | 0 | 0 | 0 | 0 | 0 | 0 | 0 | 0 | 0 | 0 | 0 | 1443737.7798 | 9.3132e-11 | 0 | 0 | 0 | 3991547.1861 | 293719.8372 | 6912200.5169 | 0 | 0 | 0
07/18 20:00:00 | 552778.3725 | 0 | 0 | 0 | 700822.9361 | 0 | 0 | 789179.8418 | 889673.7723 | 27993.6 | 0 | 0 | 0 | 0 | 0 | 0 | 0 | 0 | 0 | 0 | 0 | 0 | 1298221.6694 | 1.0477e-10 | 0 | 0 | 0 | 0 | 265748.6574 | 2960448.5227 | 0 | 0 | 0
07/18 21:00:00 | 652291.4769 | 0 | 0 | 0 | 0 | 0 | 0 | 1009114.0604 | 860716.0925 | 27993.6 | 0 | 0 | 0 | 0 | 0 | 0 | 0 | 0 | 0 | 0 | 0 | 0 | 1587126.7971 | 0 | 0 | 0 | 0 | 41513.3067 | 216810.317 | 2550115.2298 | 0 | 0 | 0
07/18 22:00:00 | 466461.0027 | 0 | 0 | 0 | 0 | 0 | 0 | 870586.2688 | 712606.4665 | 27993.6 | 0 | 0 | 0 | 0 | 0 | 0 | 0 | 0 | 0 | 0 | 0 | 0 | 1154983.3768 | 0 | 0 | 0 | 0 | 0 | 188839.1372 | 2077647.338 | 0 | 0 | 0
07/18 23:00:00 | 90538.2116 | 0 | 0 | 0 | 0 | 0 | 0 | 422932.9474 | 478382.2896 | 27993.6 | 0 | 0 | 0 | 0 | 0 | 0 | 0 | 0 | 0 | 0 | 0 | 0 | 100602.9962 | 1.1642e-11 | 0 | 0 | 0 | 0 | 104880.7 | 1019847.0486 | 0 | 0 | 0
07/18 24:00:00 | 1409274.236 | 0 | 0 | 0 | 0 | 0 | 0 | 210004.2584 | 317376.2296 | 27993.6 | 0 | 0 | 0 | 0 | 0 | 0 | 0 | 0 | 0 | 0 | 0 | 0 | 2992934.0175 | 158244.7212 | 0 | 0 | 0 | 0 | 27971.1799 | 1964648.324 | 0 | 0 | 0
07/19 01:00:00 | 0 | 0 | 0 | 0 | 0 | 0 | 0 | 126002.5551 | 273065.1923 | 27993.6 | 0 | 0 | 0 | 0 | 0 | 0 | 0 | 0 | 0 | 0 | 0 | 0 | 0 | 0 | 0 | 0 | 0 | 0 | 14008.0387 | 427061.3474 | 0 | 0 | 0
07/19 02:00:00 | 0 | 0 | 0 | 0 | 0 | 0 | 0 | 84001.7034 | 235341.3939 | 27993.6 | 0 | 0 | 0 | 0 | 0 | 0 | 0 | 0 | 0 | 0 | 0 | 0 | 0 | 0 | 0 | 0 | 0 | 0 | 3502.0097 | 347336.6973 | 0 | 0 | 0
07/19 03:00:00 | 0 | 0 | 0 | 0 | 0 | 0 | 0 | 84001.7034 | 210842.6737 | 27993.6 | 0 | 0 | 0 | 0 | 0 | 0 | 0 | 0 | 0 | 0 | 0 | 0 | 0 | 0 | 0 | 0 | 0 | 0 | 3502.0097 | 322837.977 | 0 | 0 | 0
07/19 04:00:00 | 0 | 0 | 0 | 0 | 0 | 0 | 0 | 86220.2738 | 239193.6656 | 27993.6 | 0 | 0 | 0 | 0 | 0 | 0 | 0 | 0 | 0 | 0 | 0 | 0 | 0 | 0 | 0 | 0 | 0 | 0 | 14008.0387 | 353407.5394 | 0 | 0 | 0
07/19 05:00:00 | 0 | 0 | 0 | 0 | 1734589.9782 | 0 | 0 | 220497.5615 | 723275.542 | 27993.6 | 0 | 0 | 0 | 0 | 0 | 0 | 0 | 0 | 0 | 0 | 0 | 0 | 0 | 0 | 0 | 0 | 0 | 595431.7277 | 97921.5783 | 2706356.6818 | 0 | 0 | 0
07/19 06:00:00 | 0 | 0 | 0 | 0 | 0 | 0 | 0 | 517667.4068 | 446790.8429 | 117993.6 | 697464.0474 | 0 | 0 | 0 | 0 | 0 | 0 | 0 | 0 | 0 | 0 | 0 | 0 | 0 | 0 | 0 | 0 | 0 | 335699.0558 | 1779915.8971 | 0 | 0 | 0
07/19 07:00:00 | 0 | 0 | 0 | 0 | 0 | 0 | 0 | 655094.7584 | 689604.2949 | 45993.6 | 261549.0178 | 0 | 0 | 0 | 0 | 0 | 0 | 0 | 0 | 0 | 0 | 0 | 0 | 0 | 0 | 0 | 0 | 257534.4377 | 356666.2163 | 1652241.6712 | 0 | 0 | 0
07/19 08:00:00 | 0 | 0 | 0 | 0 | 1745519.3187 | 0 | 0 | 645841.6884 | 2567007.709 | 27993.6 | 0 | 0 | 0 | 0 | 0 | 0 | 0 | 0 | 0 | 0 | 0 | 0 | 0 | 0 | 0 | 0 | 0 | 2363730.8872 | 342658.1776 | 4986362.3161 | 0 | 0 | 0
07/19 09:00:00 | 0 | 0 | 0 | 0 | 1415770.0881 | 0 | 0 | 614946.0436 | 1077362.5611 | 27993.6 | 310343.3863 | 0 | 0 | 0 | 0 | 0 | 0 | 0 | 0 | 0 | 0 | 0 | 0 | 0 | 0 | 0 | 0 | 0 | 300723.8566 | 3446415.679 | 0 | 0 | 0
07/19 10:00:00 | 0 | 0 | 0 | 0 | 0 | 0 | 0 | 595488.6616 | 1145287.5869 | 27993.6 | 0 | 0 | 0 | 0 | 0 | 0 | 0 | 0 | 0 | 0 | 0 | 0 | 0 | 0 | 0 | 0 | 0 | 627611.3776 | 272752.6767 | 1768769.8485 | 0 | 0 | 0
07/19 11:00:00 | 0 | 0 | 0 | 0 | 0 | 0 | 0 | 568530.9864 | 1260277.7715 | 27993.6 | 0 | 0 | 0 | 0 | 0 | 0 | 0 | 0 | 0 | 0 | 0 | 0 | 0 | 0 | 0 | 0 | 0 | 224341.8979 | 216810.317 | 1856802.3579 | 0 | 0 | 0
07/19 12:00:00 | 0 | 0 | 0 | 0 | 469662.3037 | 0 | 0 | 549073.6044 | 1181161.1498 | 27993.6 | 0 | 0 | 0 | 0 | 0 | 0 | 0 | 0 | 0 | 0 | 0 | 0 | 0 | 0 | 0 | 0 | 0 | 235786.2789 | 188839.1372 | 2227890.6578 | 0 | 0 | 0
07/19 13:00:00 | 0 | 0 | 0 | 0 | 976820.6381 | 0 | 0 | 543347.9843 | 1063326.0871 | 27993.6 | 0 | 0 | 0 | 0 | 0 | 0 | 0 | 0 | 0 | 0 | 0 | 0 | 0 | 0 | 0 | 0 | 0 | 0 | 167827.0791 | 2611488.3096 | 0 | 0 | 0
07/19 14:00:00 | 0 | 0 | 0 | 0 | 0 | 0 | 0 | 542801.2712 | 1012756.4549 | 27993.6 | 0 | 0 | 0 | 0 | 0 | 0 | 0 | 0 | 0 | 0 | 0 | 0 | 0 | 0 | 0 | 0 | 0 | 0 | 167827.0791 | 1583551.3261 | 0 | 0 | 0
07/19 15:00:00 | 0 | 0 | 0 | 0 | 0 | 0 | 0 | 543009.6783 | 990386.014 | 27993.6 | 0 | 0 | 0 | 0 | 0 | 0 | 0 | 0 | 0 | 0 | 0 | 0 | 0 | 0 | 0 | 0 | 0 | 229571.043 | 146859.9186 | 1561389.2923 | 0 | 0 | 0
07/19 16:00:00 | 0 | 0 | 0 | 0 | 0 | 0 | 0 | 544313.4925 | 1156609.5222 | 27993.6 | 0 | 0 | 0 | 0 | 0 | 0 | 0 | 0 | 0 | 0 | 0 | 0 | 0 | 0 | 0 | 0 | 0 | 0 | 195798.259 | 1728916.6147 | 0 | 0 | 0
07/19 17:00:00 | 0 | 0 | 0 | 0 | 1731742.3967 | 0 | 0 | 550756.5656 | 1421133.8198 | 117993.6 | 0 | 0 | 0 | 0 | 0 | 0 | 0 | 0 | 0 | 0 | 0 | 0 | 0 | 0 | 0 | 0 | 0 | 1223810.1514 | 258744.638 | 3821626.3822 | 0 | 0 | 0
07/19 18:00:00 | 0 | 0 | 0 | 0 | 0 | 0 | 0 | 575008.2387 | 1255312.2916 | 45993.6 | 0 | 0 | 0 | 0 | 0 | 0 | 0 | 0 | 0 | 0 | 0 | 0 | 0 | 0 | 0 | 0 | 0 | 0 | 307727.8759 | 1876314.1302 | 0 | 0 | 0
07/19 19:00:00 | 0 | 0 | 0 | 0 | 1957585.6614 | 0 | 0 | 643899.3968 | 994663.0012 | 27993.6 | 0 | 0 | 0 | 0 | 0 | 0 | 0 | 0 | 0 | 0 | 0 | 0 | 0 | 0 | 0 | 0 | 0 | 2076162.0718 | 293719.8372 | 3624141.6594 | 0 | 0 | 0
07/19 20:00:00 | 0 | 0 | 0 | 0 | 0 | 0 | 0 | 789179.8418 | 889673.7723 | 27993.6 | 0 | 0 | 0 | 0 | 0 | 0 | 0 | 0 | 0 | 0 | 0 | 0 | 0 | 0 | 0 | 0 | 0 | 169503.8248 | 265748.6574 | 1706847.2141 | 0 | 0 | 0
07/19 21:00:00 | 0 | 0 | 0 | 0 | 0 | 0 | 0 | 1009114.0604 | 860716.0925 | 27993.6 | 0 | 0 | 0 | 0 | 0 | 0 | 0 | 0 | 0 | 0 | 0 | 0 | 0 | 0 | 0 | 0 | 0 | 0 | 216810.317 | 1897823.7529 | 0 | 0 | 0
07/19 22:00:00 | 0 | 0 | 0 | 0 | 0 | 0 | 0 | 870586.2688 | 712606.4665 | 27993.6 | 0 | 0 | 0 | 0 | 0 | 0 | 0 | 0 | 0 | 0 | 0 | 0 | 0 | 0 | 0 | 0 | 0 | 0 | 188839.1372 | 1611186.3353 | 0 | 0 | 0
07/19 23:00:00 | 0 | 0 | 0 | 0 | 0 | 0 | 0 | 422932.9474 | 478382.2896 | 27993.6 | 0 | 0 | 0 | 0 | 0 | 0 | 0 | 0 | 0 | 0 | 0 | 0 | 0 | 0 | 0 | 0 | 0 | 62485.3388 | 104880.7 | 929308.837 | 0 | 0 | 0
07/19 24:00:00 | 0 | 0 | 0 | 0 | 0 | 0 | 0 | 210004.2584 | 317376.2296 | 27993.6 | 0 | 0 | 0 | 0 | 0 | 0 | 0 | 0 | 0 | 0 | 0 | 0 | 0 | 0 | 0 | 0 | 0 | 0 | 27971.1799 | 555374.088 | 0 | 0 | 0
07/20 01:00:00 | 615316.2601 | 0 | 0 | 0 | 0 | 0 | 0 | 126002.5551 | 286343.6601 | 27993.6 | 0 | 0 | 0 | 0 | 0 | 0 | 0 | 0 | 0 | 0 | 0 | 0 | 1265177.1173 | 318.7895 | 0 | 0 | 0 | 0 | 14008.0387 | 1055656.0753 | 0 | 0 | 0
07/20 02:00:00 | 20953.8678 | 0 | 0 | 0 | 1416618.1563 | 0 | 0 | 84001.7034 | 244193.7058 | 27993.6 | 0 | 0 | 0 | 0 | 0 | 0 | 0 | 0 | 0 | 0 | 0 | 0 | 46696.1411 | 998.0155 | 0 | 0 | 0 | 0 | 3502.0097 | 1793761.0333 | 0 | 0 | 0
07/20 03:00:00 | 0 | 0 | 0 | 0 | 0 | 0 | 0 | 84001.7034 | 215268.8296 | 27993.6 | 0 | 0 | 0 | 0 | 0 | 0 | 0 | 0 | 0 | 0 | 0 | 0 | 0 | 0 | 0 | 0 | 0 | 0 | 3502.0097 | 327264.133 | 0 | 0 | 0
07/20 04:00:00 | 0 | 0 | 0 | 0 | 0 | 0 | 0 | 86220.2738 | 248045.9775 | 27993.6 | 0 | 0 | 0 | 0 | 0 | 0 | 0 | 0 | 0 | 0 | 0 | 0 | 0 | 0 | 0 | 0 | 0 | 59602.1364 | 14008.0387 | 362259.8513 | 0 | 0 | 0
07/20 05:00:00 | 0 | 0 | 0 | 0 | 0 | 0 | 0 | 220497.5615 | 289917.8879 | 27993.6 | 0 | 0 | 0 | 0 | 0 | 0 | 0 | 0 | 0 | 0 | 0 | 0 | 0 | 0 | 0 | 0 | 0 | 13091.7524 | 97921.5783 | 538409.0495 | 0 | 0 | 0
07/20 06:00:00 | 0 | 0 | 0 | 0 | 1464742.6547 | 0 | 0 | 517667.4068 | 482200.0904 | 117993.6 | 370572.1427 | 0 | 0 | 0 | 0 | 0 | 0 | 0 | 0 | 0 | 0 | 0 | 0 | 0 | 0 | 0 | 0 | 876467.8988 | 335699.0558 | 2953175.8946 | 0 | 0 | 0
07/20 07:00:00 | 55825.4172 | 0 | 0 | 0 | 8407847.5698 | 0 | 0 | 655094.7584 | 760422.7899 | 45993.6 | 148228.8571 | 0 | 0 | 0 | 0 | 0 | 0 | 0 | 0 | 0 | 0 | 0 | 246249.085 | 55933.6337 | 0 | 0 | 0 | 8966163.6445 | 356666.2163 | 10073412.9924 | 0 | 0 | 0
07/20 08:00:00 | 640498.1565 | 0 | 0 | 0 | 757211.1275 | 0 | 0 | 645841.6884 | 976650.4144 | 27993.6 | 0 | 0 | 0 | 0 | 0 | 0 | 0 | 0 | 0 | 0 | 0 | 0 | 1345818.9106 | 352080.0615 | 0 | 0 | 0 | 1006354.1248 | 342658.1776 | 3048194.9869 | 0 | 0 | 0
07/20 09:00:00 | 1208761.4864 | 0 | 0 | 0 | 0 | 0 | 0 | 614946.0436 | 1227851.8629 | 27993.6 | 0 | 0 | 0 | 0 | 0 | 0 | 0 | 0 | 0 | 0 | 0 | 0 | 2479982.3308 | 616895.0515 | 0 | 0 | 0 | 0 | 300723.8566 | 3079552.9928 | 0 | 0 | 0
07/20 10:00:00 | 1734451.601 | 0 | 0 | 0 | 0 | 0 | 0 | 595488.6616 | 1317907.6684 | 27993.6 | 0 | 0 | 0 | 0 | 0 | 0 | 0 | 0 | 0 | 0 | 0 | 0 | 3487910.8925 | 831447.5782 | 0 | 0 | 0 | 0 | 272752.6767 | 3675841.531 | 0 | 0 | 0
07/20 11:00:00 | 2038558.5728 | 0 | 0 | 0 | 6787722.6949 | 0 | 0 | 568530.9864 | 1389532.2528 | 27993.6 | 0 | 0 | 0 | 0 | 0 | 0 | 0 | 0 | 0 | 0 | 0 | 0 | 4048405.4505 | 937263.1321 | 0 | 0 | 0 | 5359165.8419 | 216810.317 | 10812338.1068 | 0 | 0 | 0
07/20 12:00:00 | 2291657.7751 | 0 | 0 | 0 | 3460234.9926 | 0 | 0 | 549073.6044 | 1344928.9194 | 27993.6 | 0 | 0 | 0 | 0 | 0 | 0 | 0 | 0 | 0 | 0 | 0 | 0 | 4456257.5332 | 977001.4903 | 0 | 0 | 0 | 4307144.7726 | 188839.1372 | 7673888.8914 | 0 | 0 | 0
07/20 13:00:00 | 2545602.5456 | 0 | 0 | 0 | 1632267.5568 | 0 | 0 | 543347.9843 | 1211602.3109 | 27993.6 | 0 | 0 | 0 | 0 | 0 | 0 | 0 | 0 | 0 | 0 | 0 | 0 | 4799884.5568 | 980905.3239 | 0 | 0 | 0 | 677333.4645 | 167827.0791 | 5960813.9976 | 0 | 0 | 0
07/20 14:00:00 | 2749200.3278 | 0 | 0 | 0 | 0 | 0 | 0 | 542801.2712 | 1138901.8991 | 27993.6 | 0 | 0 | 0 | 0 | 0 | 0 | 0 | 0 | 0 | 0 | 0 | 0 | 5111738.7347 | 1010398.4844 | 0 | 0 | 0 | 0 | 167827.0791 | 4458897.0981 | 0 | 0 | 0
07/20 15:00:00 | 2998552.0754 | 0 | 0 | 0 | 0 | 0 | 0 | 543009.6783 | 1125383.77 | 27993.6 | 0 | 0 | 0 | 0 | 0 | 0 | 0 | 0 | 0 | 0 | 0 | 0 | 5524210.3267 | 1057406.4894 | 0 | 0 | 0 | 0 | 146859.9186 | 4694939.1238 | 0 | 0 | 0
07/20 16:00:00 | 3329227.3963 | 0 | 0 | 0 | 0 | 0 | 0 | 544313.4925 | 1278328.8104 | 27993.6 | 0 | 0 | 0 | 0 | 0 | 0 | 0 | 0 | 0 | 0 | 0 | 0 | 6129620.9643 | 1161400.1188 | 0 | 0 | 0 | 0 | 195798.259 | 5179863.2992 | 0 | 0 | 0
07/20 17:00:00 | 3704149.4893 | 0 | 0 | 0 | 0 | 0 | 0 | 550756.5656 | 1730455.8921 | 117993.6 | 0 | 0 | 0 | 0 | 0 | 0 | 0 | 0 | 0 | 0 | 0 | 0 | 6977566.3898 | 1461225.154 | 0 | 0 | 0 | 866390.5096 | 258744.638 | 6103355.547 | 0 | 0 | 0
07/20 18:00:00 | 3648061.7352 | 0 | 0 | 0 | 3649708.4988 | 0 | 0 | 575008.2387 | 3888985.9268 | 45993.6 | 0 | 0 | 0 | 0 | 0 | 0 | 0 | 0 | 0 | 0 | 0 | 0 | 6892318.5679 | 1573082.9783 | 0 | 0 | 0 | 3697409.4971 | 307727.8759 | 11807757.9994 | 0 | 0 | 0
07/20 19:00:00 | 3289881.2646 | 0 | 0 | 0 | 1607993.2907 | 0 | 0 | 643899.3968 | 1406340.8942 | 27993.6 | 0 | 0 | 0 | 0 | 0 | 0 | 0 | 0 | 0 | 0 | 0 | 0 | 6217090.6736 | 1493049.1526 | 0 | 0 | 0 | 471076.8447 | 293719.8372 | 6976108.4463 | 0 | 0 | 0
07/20 20:00:00 | 2506361.7412 | 0 | 0 | 0 | 0 | 0 | 0 | 789179.8418 | 1004753.8266 | 27993.6 | 0 | 0 | 0 | 0 | 0 | 0 | 0 | 0 | 0 | 0 | 0 | 0 | 4721618.4626 | 1211460.2507 | 0 | 0 | 0 | 2067.1791 | 265748.6574 | 4328289.0097 | 0 | 0 | 0
07/20 21:00:00 | 1824102.7725 | 0 | 0 | 0 | 0 | 0 | 0 | 1009114.0604 | 980222.3027 | 27993.6 | 0 | 0 | 0 | 0 | 0 | 0 | 0 | 0 | 0 | 0 | 0 | 0 | 3484460.6573 | 938916.5882 | 0 | 0 | 0 | 555372.1889 | 216810.317 | 3841432.7356 | 0 | 0 | 0
07/20 22:00:00 | 1276977.3377 | 0 | 0 | 0 | 0 | 0 | 0 | 870586.2688 | 809981.8971 | 27993.6 | 0 | 0 | 0 | 0 | 0 | 0 | 0 | 0 | 0 | 0 | 0 | 0 | 2496251.7142 | 694626.3228 | 0 | 0 | 0 | 265283.0198 | 188839.1372 | 2985539.1036 | 0 | 0 | 0
07/20 23:00:00 | 829660.2238 | 0 | 0 | 0 | 1415377.6626 | 0 | 0 | 422932.9474 | 531496.1608 | 27993.6 | 0 | 0 | 0 | 0 | 0 | 0 | 0 | 0 | 0 | 0 | 0 | 0 | 1667865.3295 | 478301.7562 | 0 | 0 | 0 | 0 | 104880.7 | 3227460.5946 | 0 | 0 | 0
07/20 24:00:00 | 550959.6458 | 0 | 0 | 0 | 0 | 0 | 0 | 210004.2584 | 339507.0093 | 27993.6 | 0 | 0 | 0 | 0 | 0 | 0 | 0 | 0 | 0 | 0 | 0 | 0 | 1106851.5093 | 318562.9217 | 0 | 0 | 0 | 0 | 27971.1799 | 1128464.5135 | 0 | 0 | 0
07/21 01:00:00 | 0 | 0 | 0 | 0 | 0 | 0 | 0 | 126002.5551 | 286343.6601 | 27993.6 | 0 | 0 | 0 | 0 | 0 | 0 | 0 | 0 | 0 | 0 | 0 | 0 | 0 | 0 | 0 | 0 | 0 | 0 | 14008.0387 | 440339.8152 | 0 | 0 | 0
07/21 02:00:00 | 38144.4768 | 0 | 0 | 0 | 0 | 0 | 0 | 84001.7034 | 244193.7058 | 27993.6 | 0 | 0 | 0 | 0 | 0 | 0 | 0 | 0 | 0 | 0 | 0 | 0 | 78507.2787 | 20982.9501 | 0 | 0 | 0 | 0 | 3502.0097 | 394333.486 | 0 | 0 | 0
07/21 03:00:00 | 170473.4009 | 0 | 0 | 0 | 0 | 0 | 0 | 84001.7034 | 215268.8296 | 27993.6 | 0 | 0 | 0 | 0 | 0 | 0 | 0 | 0 | 0 | 0 | 0 | 0 | 207984.0519 | 65786.0927 | 0 | 0 | 0 | 0 | 3502.0097 | 497737.5339 | 0 | 0 | 0
07/21 04:00:00 | 84410.1289 | 0 | 0 | 0 | 0 | 0 | 0 | 86220.2738 | 248045.9775 | 27993.6 | 0 | 0 | 0 | 0 | 0 | 0 | 0 | 0 | 0 | 0 | 0 | 0 | 27733.2019 | 9891.3235 | 0 | 0 | 0 | 0 | 14008.0387 | 446669.9802 | 0 | 0 | 0
07/21 05:00:00 | 0 | 0 | 0 | 0 | 0 | 0 | 0 | 220497.5615 | 289917.8879 | 27993.6 | 0 | 0 | 0 | 0 | 0 | 0 | 0 | 0 | 0 | 0 | 0 | 0 | 0 | 0 | 0 | 0 | 0 | 0 | 97921.5783 | 538409.0495 | 0 | 0 | 0
07/21 06:00:00 | 0 | 0 | 0 | 0 | 0 | 0 | 0 | 517667.4068 | 482200.0904 | 117993.6 | 0 | 0 | 0 | 0 | 0 | 0 | 0 | 0 | 0 | 0 | 0 | 0 | 0 | 0 | 0 | 0 | 0 | 0 | 335699.0558 | 1117861.0972 | 0 | 0 | 0
07/21 07:00:00 | 0 | 0 | 0 | 0 | 0 | 0 | 0 | 655094.7584 | 760422.7899 | 45993.6 | 0 | 0 | 0 | 0 | 0 | 0 | 0 | 0 | 0 | 0 | 0 | 0 | 0 | 0 | 0 | 0 | 0 | 0 | 356666.2163 | 1461511.1483 | 0 | 0 | 0
07/21 08:00:00 | 27300.895 | 0 | 0 | 0 | 0 | 0 | 0 | 645841.6884 | 976650.4144 | 27993.6 | 0 | 0 | 0 | 0 | 0 | 0 | 0 | 0 | 0 | 0 | 0 | 0 | 56639.0867 | 16200.4909 | 0 | 0 | 0 | 0 | 342658.1776 | 1677786.5978 | 0 | 0 | 0
07/21 09:00:00 | 136113.0981 | 0 | 0 | 0 | 0 | 0 | 0 | 614946.0436 | 1227851.8629 | 27993.6 | 0 | 0 | 0 | 0 | 0 | 0 | 0 | 0 | 0 | 0 | 0 | 0 | 284409.0101 | 71616.4988 | 0 | 0 | 0 | 0 | 300723.8566 | 2006904.6045 | 0 | 0 | 0
07/21 10:00:00 | 469406.9266 | 0 | 0 | 0 | 1413563.8079 | 0 | 0 | 595488.6616 | 1317907.6684 | 27993.6 | 0 | 0 | 0 | 0 | 0 | 0 | 0 | 0 | 0 | 0 | 0 | 0 | 1050510.7381 | 249216.2953 | 0 | 0 | 0 | 0 | 272752.6767 | 3824360.6645 | 0 | 0 | 0
07/21 11:00:00 | 631820.8597 | 0 | 0 | 0 | 0 | 0 | 0 | 568530.9864 | 1389532.2528 | 27993.6 | 0 | 0 | 0 | 0 | 0 | 0 | 0 | 0 | 0 | 0 | 0 | 0 | 1318899.182 | 288718.5811 | 0 | 0 | 0 | 0 | 216810.317 | 2617877.6988 | 0 | 0 | 0
07/21 12:00:00 | 800906.6566 | 0 | 0 | 0 | 0 | 0 | 0 | 549073.6044 | 1344928.9194 | 27993.6 | 0 | 0 | 0 | 0 | 0 | 0 | 0 | 0 | 0 | 0 | 0 | 0 | 1594974.6844 | 315359.2006 | 0 | 0 | 0 | 0 | 188839.1372 | 2722902.7803 | 0 | 0 | 0
07/21 13:00:00 | 869533.4783 | 0 | 0 | 0 | 0 | 0 | 0 | 543347.9843 | 1211602.3109 | 27993.6 | 0 | 0 | 0 | 0 | 0 | 0 | 0 | 0 | 0 | 0 | 0 | 0 | 1736058.3995 | 316222.8566 | 0 | 0 | 0 | 0 | 167827.0791 | 2652477.3735 | 0 | 0 | 0
07/21 14:00:00 | 906328.3753 | 0 | 0 | 0 | 0 | 0 | 0 | 542801.2712 | 1138901.8991 | 27993.6 | 0 | 0 | 0 | 0 | 0 | 0 | 0 | 0 | 0 | 0 | 0 | 0 | 1869080.085 | 308681.3425 | 0 | 0 | 0 | 0 | 167827.0791 | 2616025.1456 | 0 | 0 | 0
07/21 15:00:00 | 970677.4438 | 0 | 0 | 0 | 0 | 0 | 0 | 543009.6783 | 1125383.77 | 27993.6 | 0 | 0 | 0 | 0 | 0 | 0 | 0 | 0 | 0 | 0 | 0 | 0 | 1957487.0133 | 280845.7868 | 0 | 0 | 0 | 0 | 146859.9186 | 2667064.4922 | 0 | 0 | 0
07/21 16:00:00 | 768668.1868 | 0 | 0 | 0 | 0 | 0 | 0 | 544313.4925 | 1278328.8104 | 27993.6 | 0 | 0 | 0 | 0 | 0 | 0 | 0 | 0 | 0 | 0 | 0 | 0 | 1765327.0432 | 218878.4844 | 0 | 0 | 0 | 0 | 195798.259 | 2619304.0896 | 0 | 0 | 0
07/21 17:00:00 | 1026797.6223 | 0 | 0 | 0 | 0 | 0 | 0 | 550756.5656 | 1540640.0301 | 117993.6 | 0 | 0 | 0 | 0 | 0 | 0 | 0 | 0 | 0 | 0 | 0 | 0 | 2119589.54 | 283068.9153 | 0 | 0 | 0 | 0 | 258744.638 | 3236187.8179 | 0 | 0 | 0
07/21 18:00:00 | 983916.1003 | 0 | 0 | 0 | 0 | 0 | 0 | 575008.2387 | 1368179.2679 | 45993.6 | 0 | 0 | 0 | 0 | 0 | 0 | 0 | 0 | 0 | 0 | 0 | 0 | 2098096.403 | 310307.1655 | 0 | 0 | 0 | 0 | 307727.8759 | 2973097.2068 | 0 | 0 | 0
07/21 19:00:00 | 984949.0497 | 0 | 0 | 0 | 0 | 0 | 0 | 643899.3968 | 1107529.9775 | 27993.6 | 0 | 0 | 0 | 0 | 0 | 0 | 0 | 0 | 0 | 0 | 0 | 0 | 1955707.4301 | 337367.3418 | 0 | 0 | 0 | 0 | 293719.8372 | 2764372.0241 | 0 | 0 | 0
07/21 20:00:00 | 655008.1902 | 0 | 0 | 0 | 0 | 0 | 0 | 789179.8418 | 1004753.8266 | 27993.6 | 0 | 0 | 0 | 0 | 0 | 0 | 0 | 0 | 0 | 0 | 0 | 0 | 1291665.5037 | 263501.0509 | 0 | 0 | 0 | 0 | 265748.6574 | 2476935.4587 | 0 | 0 | 0
07/21 21:00:00 | 351032.073 | 0 | 0 | 0 | 0 | 0 | 0 | 1009114.0604 | 980222.3027 | 27993.6 | 0 | 0 | 0 | 0 | 0 | 0 | 0 | 0 | 0 | 0 | 0 | 0 | 712239.9726 | 171166.9159 | 0 | 0 | 0 | 0 | 216810.317 | 2368362.0361 | 0 | 0 | 0
07/21 22:00:00 | 151028.1519 | 0 | 0 | 0 | 0 | 0 | 0 | 870586.2688 | 809981.8971 | 27993.6 | 0 | 0 | 0 | 0 | 0 | 0 | 0 | 0 | 0 | 0 | 0 | 0 | 295150.1351 | 80620.9162 | 0 | 0 | 0 | 0 | 188839.1372 | 1859589.9178 | 0 | 0 | 0
07/21 23:00:00 | 37826.7669 | 0 | 0 | 0 | 0 | 0 | 0 | 422932.9474 | 531496.1608 | 27993.6 | 0 | 0 | 0 | 0 | 0 | 0 | 0 | 0 | 0 | 0 | 0 | 0 | 30503.7746 | 9269.1781 | 0 | 0 | 0 | 0 | 104880.7 | 1020249.4751 | 0 | 0 | 0
07/21 24:00:00 | 3212583.8021 | 0 | 0 | 0 | 0 | 0 | 0 | 210004.2584 | 339507.0093 | 27993.6 | 0 | 0 | 0 | 0 | 0 | 0 | 0 | 0 | 0 | 0 | 0 | 0 | 6960471.9882 | 3976171.41 | 0 | 0 | 0 | 0 | 27971.1799 | 3790088.6698 | 0 | 0 | 0
07/22 01:00:00 | 0 | 0 | 0 | 0 | 0 | 0 | 0 | 126002.5551 | 273065.1923 | 27993.6 | 0 | 0 | 0 | 0 | 0 | 0 | 0 | 0 | 0 | 0 | 0 | 0 | 0 | 0 | 0 | 0 | 0 | 0 | 14008.0387 | 427061.3474 | 0 | 0 | 0
07/22 02:00:00 | 0 | 0 | 0 | 0 | 0 | 0 | 0 | 84001.7034 | 235341.3939 | 27993.6 | 0 | 0 | 0 | 0 | 0 | 0 | 0 | 0 | 0 | 0 | 0 | 0 | 0 | 0 | 0 | 0 | 0 | 0 | 3502.0097 | 347336.6973 | 0 | 0 | 0
07/22 03:00:00 | 0 | 0 | 0 | 0 | 1415633.254 | 0 | 0 | 84001.7034 | 210842.6737 | 27993.6 | 0 | 0 | 0 | 0 | 0 | 0 | 0 | 0 | 0 | 0 | 0 | 0 | 0 | 0 | 0 | 0 | 0 | 0 | 3502.0097 | 1738471.2311 | 0 | 0 | 0
07/22 04:00:00 | 7618.4965 | 0 | 0 | 0 | 0 | 0 | 0 | 86220.2738 | 239193.6656 | 27993.6 | 0 | 0 | 0 | 0 | 0 | 0 | 0 | 0 | 0 | 0 | 0 | 0 | 15639.9998 | 6917.6159 | 0 | 0 | 0 | 0 | 14008.0387 | 361026.0359 | 0 | 0 | 0
07/22 05:00:00 | 0 | 0 | 0 | 0 | 0 | 0 | 0 | 220497.5615 | 276639.4201 | 27993.6 | 0 | 0 | 0 | 0 | 0 | 0 | 0 | 0 | 0 | 0 | 0 | 0 | 0 | 0 | 0 | 0 | 0 | 0 | 97921.5783 | 525130.5817 | 0 | 0 | 0
07/22 06:00:00 | 0 | 0 | 0 | 0 | 0 | 0 | 0 | 517667.4068 | 446790.8429 | 117993.6 | 0 | 0 | 0 | 0 | 0 | 0 | 0 | 0 | 0 | 0 | 0 | 0 | 0 | 0 | 0 | 0 | 0 | 0 | 335699.0558 | 1082451.8497 | 0 | 0 | 0
07/22 07:00:00 | 0 | 0 | 0 | 0 | 0 | 0 | 0 | 655094.7584 | 689604.2949 | 45993.6 | 0 | 0 | 0 | 0 | 0 | 0 | 0 | 0 | 0 | 0 | 0 | 0 | 0 | 0 | 0 | 0 | 0 | 0 | 356666.2163 | 1390692.6534 | 0 | 0 | 0
07/22 08:00:00 | 0 | 0 | 0 | 0 | 0 | 0 | 0 | 645841.6884 | 870422.672 | 27993.6 | 0 | 0 | 0 | 0 | 0 | 0 | 0 | 0 | 0 | 0 | 0 | 0 | 0 | 0 | 0 | 0 | 0 | 0 | 342658.1776 | 1544257.9604 | 0 | 0 | 0
07/22 09:00:00 | 0 | 0 | 0 | 0 | 0 | 0 | 0 | 614946.0436 | 1077362.5611 | 27993.6 | 0 | 0 | 0 | 0 | 0 | 0 | 0 | 0 | 0 | 0 | 0 | 0 | 0 | 0 | 0 | 0 | 0 | 0 | 300723.8566 | 1720302.2047 | 0 | 0 | 0
07/22 10:00:00 | 0 | 0 | 0 | 0 | 0 | 0 | 0 | 595488.6616 | 1145287.5869 | 27993.6 | 0 | 0 | 0 | 0 | 0 | 0 | 0 | 0 | 0 | 0 | 0 | 0 | 0 | 0 | 0 | 0 | 0 | 0 | 272752.6767 | 1768769.8485 | 0 | 0 | 0
07/22 11:00:00 | 23814.2125 | 0 | 0 | 0 | 0 | 0 | 0 | 568530.9864 | 1210272.9374 | 27993.6 | 0 | 0 | 0 | 0 | 0 | 0 | 0 | 0 | 0 | 0 | 0 | 0 | 36194.4392 | 8148.3189 | 0 | 0 | 0 | 0 | 216810.317 | 1830611.7363 | 0 | 0 | 0
07/22 12:00:00 | 130433.1092 | 0 | 0 | 0 | 0 | 0 | 0 | 549073.6044 | 1181161.1498 | 27993.6 | 0 | 0 | 0 | 0 | 0 | 0 | 0 | 0 | 0 | 0 | 0 | 0 | 283356.9489 | 58661.2631 | 0 | 0 | 0 | 0 | 188839.1372 | 1888661.4633 | 0 | 0 | 0
07/22 13:00:00 | 246400.0955 | 0 | 0 | 0 | 0 | 0 | 0 | 543347.9843 | 1063326.0871 | 27993.6 | 0 | 0 | 0 | 0 | 0 | 0 | 0 | 0 | 0 | 0 | 0 | 0 | 460964.0413 | 86769.2928 | 0 | 0 | 0 | 0 | 167827.0791 | 1881067.7669 | 0 | 0 | 0
07/22 14:00:00 | 378904.7423 | 0 | 0 | 0 | 0 | 0 | 0 | 542801.2712 | 1012756.4549 | 27993.6 | 0 | 0 | 0 | 0 | 0 | 0 | 0 | 0 | 0 | 0 | 0 | 0 | 778319.312 | 139978.073 | 0 | 0 | 0 | 0 | 167827.0791 | 1962456.0684 | 0 | 0 | 0
07/22 15:00:00 | 424062.909 | 0 | 0 | 0 | 0 | 0 | 0 | 543009.6783 | 990386.014 | 27993.6 | 0 | 0 | 0 | 0 | 0 | 0 | 0 | 0 | 0 | 0 | 0 | 0 | 863629.3619 | 144298.3793 | 0 | 0 | 0 | 0 | 146859.9186 | 1985452.2013 | 0 | 0 | 0
07/22 16:00:00 | 306268.1427 | 0 | 0 | 0 | 0 | 0 | 0 | 544313.4925 | 1156609.5222 | 27993.6 | 0 | 0 | 0 | 0 | 0 | 0 | 0 | 0 | 0 | 0 | 0 | 0 | 651683.1587 | 94245.9766 | 0 | 0 | 0 | 0 | 195798.259 | 2035184.7574 | 0 | 0 | 0
07/22 17:00:00 | 564509.4606 | 0 | 0 | 0 | 0 | 0 | 0 | 550756.5656 | 1421133.8198 | 117993.6 | 0 | 0 | 0 | 0 | 0 | 0 | 0 | 0 | 0 | 0 | 0 | 0 | 1226148.452 | 182321.8376 | 0 | 0 | 0 | 0 | 258744.638 | 2654393.446 | 0 | 0 | 0
07/22 18:00:00 | 553814.2632 | 0 | 0 | 0 | 0 | 0 | 0 | 575008.2387 | 1255312.2916 | 45993.6 | 0 | 0 | 0 | 0 | 0 | 0 | 0 | 0 | 0 | 0 | 0 | 0 | 1219190.1563 | 202214.4345 | 0 | 0 | 0 | 0 | 307727.8759 | 2430128.3934 | 0 | 0 | 0
07/22 19:00:00 | 555522.2087 | 0 | 0 | 0 | 0 | 0 | 0 | 643899.3968 | 994663.0012 | 27993.6 | 0 | 0 | 0 | 0 | 0 | 0 | 0 | 0 | 0 | 0 | 0 | 0 | 1082218.1976 | 205385.0585 | 0 | 0 | 0 | 0 | 293719.8372 | 2222078.2067 | 0 | 0 | 0
07/22 20:00:00 | 275053.3469 | 0 | 0 | 0 | 1412014.8211 | 0 | 0 | 789179.8418 | 889673.7723 | 27993.6 | 0 | 0 | 0 | 0 | 0 | 0 | 0 | 0 | 0 | 0 | 0 | 0 | 539928.0661 | 119649.9048 | 0 | 0 | 0 | 0 | 265748.6574 | 3393915.3821 | 0 | 0 | 0
07/22 21:00:00 | 68934.4656 | 0 | 0 | 0 | 0 | 0 | 0 | 1009114.0604 | 860716.0925 | 27993.6 | 0 | 0 | 0 | 0 | 0 | 0 | 0 | 0 | 0 | 0 | 0 | 0 | 71017.4702 | 18403.4816 | 0 | 0 | 0 | 0 | 216810.317 | 1966758.2185 | 0 | 0 | 0
07/22 22:00:00 | 15271.0882 | 0 | 0 | 0 | 0 | 0 | 0 | 870586.2688 | 712606.4665 | 27993.6 | 0 | 0 | 0 | 0 | 0 | 0 | 0 | 0 | 0 | 0 | 0 | 0 | 0 | 0 | 0 | 0 | 0 | 0 | 188839.1372 | 1626457.4235 | 0 | 0 | 0
07/22 23:00:00 | 0 | 0 | 0 | 0 | 0 | 0 | 0 | 422932.9474 | 478382.2896 | 27993.6 | 0 | 0 | 0 | 0 | 0 | 0 | 0 | 0 | 0 | 0 | 0 | 0 | 0 | 0 | 0 | 0 | 0 | 0 | 104880.7 | 929308.837 | 0 | 0 | 0
07/22 24:00:00 | 314742.0646 | 0 | 0 | 0 | 0 | 0 | 0 | 210004.2584 | 317376.2296 | 27993.6 | 0 | 0 | 0 | 0 | 0 | 0 | 0 | 0 | 0 | 0 | 0 | 0 | 416162.9802 | 182967.5885 | 0 | 0 | 0 | 0 | 27971.1799 | 870116.1526 | 0 | 0 | 0
07/23 01:00:00 | 0 | 0 | 0 | 0 | 0 | 0 | 0 | 126002.5551 | 273065.1923 | 27993.6 | 0 | 0 | 0 | 0 | 0 | 0 | 0 | 0 | 0 | 0 | 0 | 0 | 0 | 0 | 0 | 0 | 0 | 0 | 14008.0387 | 427061.3474 | 0 | 0 | 0
07/23 02:00:00 | 0 | 0 | 0 | 0 | 0 | 0 | 0 | 84001.7034 | 235341.3939 | 27993.6 | 0 | 0 | 0 | 0 | 0 | 0 | 0 | 0 | 0 | 0 | 0 | 0 | 0 | 0 | 0 | 0 | 0 | 0 | 3502.0097 | 347336.6973 | 0 | 0 | 0
07/23 03:00:00 | 0 | 0 | 0 | 0 | 0 | 0 | 0 | 84001.7034 | 210842.6737 | 27993.6 | 0 | 0 | 0 | 0 | 0 | 0 | 0 | 0 | 0 | 0 | 0 | 0 | 0 | 0 | 0 | 0 | 0 | 0 | 3502.0097 | 322837.977 | 0 | 0 | 0
07/23 04:00:00 | 0 | 0 | 0 | 0 | 0 | 0 | 0 | 86220.2738 | 239193.6656 | 27993.6 | 0 | 0 | 0 | 0 | 0 | 0 | 0 | 0 | 0 | 0 | 0 | 0 | 0 | 0 | 0 | 0 | 0 | 0 | 14008.0387 | 353407.5394 | 0 | 0 | 0
07/23 05:00:00 | 0 | 0 | 0 | 0 | 0 | 0 | 0 | 220497.5615 | 276639.4201 | 27993.6 | 0 | 0 | 0 | 0 | 0 | 0 | 0 | 0 | 0 | 0 | 0 | 0 | 0 | 0 | 0 | 0 | 0 | 0 | 97921.5783 | 525130.5817 | 0 | 0 | 0
07/23 06:00:00 | 0 | 0 | 0 | 0 | 0 | 0 | 0 | 517667.4068 | 446790.8429 | 117993.6 | 0 | 0 | 0 | 0 | 0 | 0 | 0 | 0 | 0 | 0 | 0 | 0 | 0 | 0 | 0 | 0 | 0 | 0 | 335699.0558 | 1082451.8497 | 0 | 0 | 0
07/23 07:00:00 | 0 | 0 | 0 | 0 | 0 | 0 | 0 | 655094.7584 | 689604.2949 | 45993.6 | 0 | 0 | 0 | 0 | 0 | 0 | 0 | 0 | 0 | 0 | 0 | 0 | 0 | 0 | 0 | 0 | 0 | 0 | 356666.2163 | 1390692.6534 | 0 | 0 | 0
07/23 08:00:00 | 0 | 0 | 0 | 0 | 1414818.5805 | 0 | 0 | 645841.6884 | 870422.672 | 27993.6 | 0 | 0 | 0 | 0 | 0 | 0 | 0 | 0 | 0 | 0 | 0 | 0 | 0 | 0 | 0 | 0 | 0 | 0 | 342658.1776 | 2959076.5409 | 0 | 0 | 0
07/23 09:00:00 | 0 | 0 | 0 | 0 | 0 | 0 | 0 | 614946.0436 | 1077362.5611 | 27993.6 | 0 | 0 | 0 | 0 | 0 | 0 | 0 | 0 | 0 | 0 | 0 | 0 | 0 | 0 | 0 | 0 | 0 | 0 | 300723.8566 | 1720302.2047 | 0 | 0 | 0
07/23 10:00:00 | 0 | 0 | 0 | 0 | 0 | 0 | 0 | 595488.6616 | 1145287.5869 | 27993.6 | 0 | 0 | 0 | 0 | 0 | 0 | 0 | 0 | 0 | 0 | 0 | 0 | 0 | 0 | 0 | 0 | 0 | 0 | 272752.6767 | 1768769.8485 | 0 | 0 | 0
07/23 11:00:00 | 0 | 0 | 0 | 0 | 0 | 0 | 0 | 568530.9864 | 1210272.9374 | 27993.6 | 0 | 0 | 0 | 0 | 0 | 0 | 0 | 0 | 0 | 0 | 0 | 0 | 0 | 0 | 0 | 0 | 0 | 0 | 216810.317 | 1806797.5238 | 0 | 0 | 0
07/23 12:00:00 | 0 | 0 | 0 | 0 | 0 | 0 | 0 | 549073.6044 | 1181161.1498 | 27993.6 | 0 | 0 | 0 | 0 | 0 | 0 | 0 | 0 | 0 | 0 | 0 | 0 | 0 | 0 | 0 | 0 | 0 | 0 | 188839.1372 | 1758228.3541 | 0 | 0 | 0
07/23 13:00:00 | 0 | 0 | 0 | 0 | 0 | 0 | 0 | 543347.9843 | 1063326.0871 | 27993.6 | 0 | 0 | 0 | 0 | 0 | 0 | 0 | 0 | 0 | 0 | 0 | 0 | 0 | 0 | 0 | 0 | 0 | 0 | 167827.0791 | 1634667.6714 | 0 | 0 | 0
07/23 14:00:00 | 4942.7509 | 0 | 0 | 0 | 0 | 0 | 0 | 542801.2712 | 1012756.4549 | 27993.6 | 0 | 0 | 0 | 0 | 0 | 0 | 0 | 0 | 0 | 0 | 0 | 0 | 8828.3991 | 2519.8728 | 0 | 0 | 0 | 0 | 167827.0791 | 1588494.0771 | 0 | 0 | 0
07/23 15:00:00 | 78943.7002 | 0 | 0 | 0 | 0 | 0 | 0 | 543009.6783 | 990386.014 | 27993.6 | 0 | 0 | 0 | 0 | 0 | 0 | 0 | 0 | 0 | 0 | 0 | 0 | 139805.8744 | 36937.1904 | 0 | 0 | 0 | 0 | 146859.9186 | 1640332.9925 | 0 | 0 | 0
07/23 16:00:00 | 140595.3185 | 0 | 0 | 0 | 0 | 0 | 0 | 544313.4925 | 1156609.5222 | 27993.6 | 0 | 0 | 0 | 0 | 0 | 0 | 0 | 0 | 0 | 0 | 0 | 0 | 233727.6078 | 60555.5922 | 0 | 0 | 0 | 0 | 195798.259 | 1869511.9332 | 0 | 0 | 0
07/23 17:00:00 | 284811.639 | 0 | 0 | 0 | 0 | 0 | 0 | 550756.5656 | 1421133.8198 | 117993.6 | 0 | 0 | 0 | 0 | 0 | 0 | 0 | 0 | 0 | 0 | 0 | 0 | 516429.2124 | 142652.7329 | 0 | 0 | 0 | 0 | 258744.638 | 2374695.6244 | 0 | 0 | 0
07/23 18:00:00 | 103531.8142 | 0 | 0 | 0 | 0 | 0 | 0 | 575008.2387 | 1255312.2916 | 45993.6 | 0 | 0 | 0 | 0 | 0 | 0 | 0 | 0 | 0 | 0 | 0 | 0 | 178140.6881 | 53976.2972 | 0 | 0 | 0 | 0 | 307727.8759 | 1979845.9444 | 0 | 0 | 0
07/23 19:00:00 | 6173.3384 | 0 | 0 | 0 | 0 | 0 | 0 | 643899.3968 | 994663.0012 | 27993.6 | 0 | 0 | 0 | 0 | 0 | 0 | 0 | 0 | 0 | 0 | 0 | 0 | 0 | 0 | 0 | 0 | 0 | 0 | 293719.8372 | 1672729.3364 | 0 | 0 | 0
07/23 20:00:00 | 0 | 0 | 0 | 0 | 0 | 0 | 0 | 789179.8418 | 889673.7723 | 27993.6 | 0 | 0 | 0 | 0 | 0 | 0 | 0 | 0 | 0 | 0 | 0 | 0 | 0 | 0 | 0 | 0 | 0 | 0 | 265748.6574 | 1706847.2141 | 0 | 0 | 0
07/23 21:00:00 | 0 | 0 | 0 | 0 | 0 | 0 | 0 | 1009114.0604 | 860716.0925 | 27993.6 | 0 | 0 | 0 | 0 | 0 | 0 | 0 | 0 | 0 | 0 | 0 | 0 | 0 | 0 | 0 | 0 | 0 | 0 | 216810.317 | 1897823.7529 | 0 | 0 | 0
07/23 22:00:00 | 0 | 0 | 0 | 0 | 0 | 0 | 0 | 870586.2688 | 712606.4665 | 27993.6 | 0 | 0 | 0 | 0 | 0 | 0 | 0 | 0 | 0 | 0 | 0 | 0 | 0 | 0 | 0 | 0 | 0 | 0 | 188839.1372 | 1611186.3353 | 0 | 0 | 0
07/23 23:00:00 | 0 | 0 | 0 | 0 | 0 | 0 | 0 | 422932.9474 | 478382.2896 | 27993.6 | 0 | 0 | 0 | 0 | 0 | 0 | 0 | 0 | 0 | 0 | 0 | 0 | 0 | 0 | 0 | 0 | 0 | 0 | 104880.7 | 929308.837 | 0 | 0 | 0
07/23 24:00:00 | 0 | 0 | 0 | 0 | 0 | 0 | 0 | 210004.2584 | 317376.2296 | 27993.6 | 0 | 0 | 0 | 0 | 0 | 0 | 0 | 0 | 0 | 0 | 0 | 0 | 0 | 0 | 0 | 0 | 0 | 0 | 27971.1799 | 555374.088 | 0 | 0 | 0
07/24 01:00:00 | 0 | 0 | 0 | 0 | 1414997.6051 | 0 | 0 | 126002.5551 | 273065.1923 | 27993.6 | 0 | 0 | 0 | 0 | 0 | 0 | 0 | 0 | 0 | 0 | 0 | 0 | 0 | 0 | 0 | 0 | 0 | 0 | 14008.0387 | 1842058.9524 | 0 | 0 | 0
07/24 02:00:00 | 0 | 0 | 0 | 0 | 0 | 0 | 0 | 84001.7034 | 235341.3939 | 27993.6 | 0 | 0 | 0 | 0 | 0 | 0 | 0 | 0 | 0 | 0 | 0 | 0 | 0 | 0 | 0 | 0 | 0 | 0 | 3502.0097 | 347336.6973 | 0 | 0 | 0
07/24 03:00:00 | 0 | 0 | 0 | 0 | 0 | 0 | 0 | 84001.7034 | 210842.6737 | 27993.6 | 0 | 0 | 0 | 0 | 0 | 0 | 0 | 0 | 0 | 0 | 0 | 0 | 0 | 0 | 0 | 0 | 0 | 0 | 3502.0097 | 322837.977 | 0 | 0 | 0
07/24 04:00:00 | 0 | 0 | 0 | 0 | 0 | 0 | 0 | 86220.2738 | 239193.6656 | 27993.6 | 0 | 0 | 0 | 0 | 0 | 0 | 0 | 0 | 0 | 0 | 0 | 0 | 0 | 0 | 0 | 0 | 0 | 0 | 14008.0387 | 353407.5394 | 0 | 0 | 0
07/24 05:00:00 | 0 | 0 | 0 | 0 | 0 | 0 | 0 | 220497.5615 | 276639.4201 | 27993.6 | 0 | 0 | 0 | 0 | 0 | 0 | 0 | 0 | 0 | 0 | 0 | 0 | 0 | 0 | 0 | 0 | 0 | 0 | 97921.5783 | 525130.5817 | 0 | 0 | 0
07/24 06:00:00 | 0 | 0 | 0 | 0 | 0 | 0 | 0 | 517667.4068 | 446790.8429 | 117993.6 | 0 | 0 | 0 | 0 | 0 | 0 | 0 | 0 | 0 | 0 | 0 | 0 | 0 | 0 | 0 | 0 | 0 | 0 | 335699.0558 | 1082451.8497 | 0 | 0 | 0
07/24 07:00:00 | 0 | 0 | 0 | 0 | 0 | 0 | 0 | 655094.7584 | 689604.2949 | 45993.6 | 0 | 0 | 0 | 0 | 0 | 0 | 0 | 0 | 0 | 0 | 0 | 0 | 0 | 0 | 0 | 0 | 0 | 0 | 356666.2163 | 1390692.6534 | 0 | 0 | 0
07/24 08:00:00 | 0 | 0 | 0 | 0 | 0 | 0 | 0 | 645841.6884 | 870422.672 | 27993.6 | 0 | 0 | 0 | 0 | 0 | 0 | 0 | 0 | 0 | 0 | 0 | 0 | 0 | 0 | 0 | 0 | 0 | 0 | 342658.1776 | 1544257.9604 | 0 | 0 | 0
07/24 09:00:00 | 0 | 0 | 0 | 0 | 0 | 0 | 0 | 614946.0436 | 1077362.5611 | 27993.6 | 0 | 0 | 0 | 0 | 0 | 0 | 0 | 0 | 0 | 0 | 0 | 0 | 0 | 0 | 0 | 0 | 0 | 0 | 300723.8566 | 1720302.2047 | 0 | 0 | 0
07/24 10:00:00 | 0 | 0 | 0 | 0 | 0 | 0 | 0 | 595488.6616 | 1145287.5869 | 27993.6 | 0 | 0 | 0 | 0 | 0 | 0 | 0 | 0 | 0 | 0 | 0 | 0 | 0 | 0 | 0 | 0 | 0 | 0 | 272752.6767 | 1768769.8485 | 0 | 0 | 0
07/24 11:00:00 | 0 | 0 | 0 | 0 | 0 | 0 | 0 | 568530.9864 | 1210272.9374 | 27993.6 | 0 | 0 | 0 | 0 | 0 | 0 | 0 | 0 | 0 | 0 | 0 | 0 | 0 | 0 | 0 | 0 | 0 | 0 | 216810.317 | 1806797.5238 | 0 | 0 | 0
07/24 12:00:00 | 0 | 0 | 0 | 0 | 0 | 0 | 0 | 549073.6044 | 1181161.1498 | 27993.6 | 0 | 0 | 0 | 0 | 0 | 0 | 0 | 0 | 0 | 0 | 0 | 0 | 0 | 0 | 0 | 0 | 0 | 0 | 188839.1372 | 1758228.3541 | 0 | 0 | 0
07/24 13:00:00 | 0 | 0 | 0 | 0 | 0 | 0 | 0 | 543347.9843 | 1063326.0871 | 27993.6 | 0 | 0 | 0 | 0 | 0 | 0 | 0 | 0 | 0 | 0 | 0 | 0 | 0 | 0 | 0 | 0 | 0 | 0 | 167827.0791 | 1634667.6714 | 0 | 0 | 0
07/24 14:00:00 | 0 | 0 | 0 | 0 | 0 | 0 | 0 | 542801.2712 | 1012756.4549 | 27993.6 | 0 | 0 | 0 | 0 | 0 | 0 | 0 | 0 | 0 | 0 | 0 | 0 | 0 | 0 | 0 | 0 | 0 | 0 | 167827.0791 | 1583551.3261 | 0 | 0 | 0
07/24 15:00:00 | 0 | 0 | 0 | 0 | 0 | 0 | 0 | 543009.6783 | 990386.014 | 27993.6 | 0 | 0 | 0 | 0 | 0 | 0 | 0 | 0 | 0 | 0 | 0 | 0 | 0 | 0 | 0 | 0 | 0 | 0 | 146859.9186 | 1561389.2923 | 0 | 0 | 0
07/24 16:00:00 | 0 | 0 | 0 | 0 | 1412281.6576 | 0 | 0 | 544313.4925 | 1156609.5222 | 27993.6 | 0 | 0 | 0 | 0 | 0 | 0 | 0 | 0 | 0 | 0 | 0 | 0 | 0 | 0 | 0 | 0 | 0 | 0 | 195798.259 | 3141198.2723 | 0 | 0 | 0
07/24 17:00:00 | 0 | 0 | 0 | 0 | 0 | 0 | 0 | 550756.5656 | 1421133.8198 | 117993.6 | 0 | 0 | 0 | 0 | 0 | 0 | 0 | 0 | 0 | 0 | 0 | 0 | 0 | 0 | 0 | 0 | 0 | 0 | 258744.638 | 2089883.9854 | 0 | 0 | 0
07/24 18:00:00 | 0 | 0 | 0 | 0 | 0 | 0 | 0 | 575008.2387 | 1255312.2916 | 45993.6 | 0 | 0 | 0 | 0 | 0 | 0 | 0 | 0 | 0 | 0 | 0 | 0 | 0 | 0 | 0 | 0 | 0 | 0 | 307727.8759 | 1876314.1302 | 0 | 0 | 0
07/24 19:00:00 | 0 | 0 | 0 | 0 | 0 | 0 | 0 | 643899.3968 | 994663.0012 | 27993.6 | 0 | 0 | 0 | 0 | 0 | 0 | 0 | 0 | 0 | 0 | 0 | 0 | 0 | 0 | 0 | 0 | 0 | 0 | 293719.8372 | 1666555.998 | 0 | 0 | 0
07/24 20:00:00 | 0 | 0 | 0 | 0 | 0 | 0 | 0 | 789179.8418 | 889673.7723 | 27993.6 | 0 | 0 | 0 | 0 | 0 | 0 | 0 | 0 | 0 | 0 | 0 | 0 | 0 | 0 | 0 | 0 | 0 | 0 | 265748.6574 | 1706847.2141 | 0 | 0 | 0
07/24 21:00:00 | 0 | 0 | 0 | 0 | 0 | 0 | 0 | 1009114.0604 | 860716.0925 | 27993.6 | 0 | 0 | 0 | 0 | 0 | 0 | 0 | 0 | 0 | 0 | 0 | 0 | 0 | 0 | 0 | 0 | 0 | 0 | 216810.317 | 1897823.7529 | 0 | 0 | 0
07/24 22:00:00 | 496343.1734 | 0 | 0 | 0 | 0 | 0 | 0 | 870586.2688 | 712606.4665 | 27993.6 | 0 | 0 | 0 | 0 | 0 | 0 | 0 | 0 | 0 | 0 | 0 | 0 | 706798.9511 | 493187.7658 | 0 | 0 | 0 | 0 | 188839.1372 | 2107529.5088 | 0 | 0 | 0
07/24 23:00:00 | 0 | 0 | 0 | 0 | 0 | 0 | 0 | 422932.9474 | 478382.2896 | 27993.6 | 0 | 0 | 0 | 0 | 0 | 0 | 0 | 0 | 0 | 0 | 0 | 0 | 0 | 0 | 0 | 0 | 0 | 428568.3922 | 104880.7 | 929308.837 | 0 | 0 | 0
07/24 24:00:00 | 0 | 0 | 0 | 0 | 0 | 0 | 0 | 210004.2584 | 317376.2296 | 27993.6 | 0 | 0 | 0 | 0 | 0 | 0 | 0 | 0 | 0 | 0 | 0 | 0 | 0 | 0 | 0 | 0 | 0 | 0 | 27971.1799 | 555374.088 | 0 | 0 | 0
07/25 01:00:00 | 1939801.736 | 0 | 0 | 0 | 1521580.7921 | 0 | 0 | 126002.5551 | 273065.1923 | 27993.6 | 0 | 0 | 0 | 0 | 0 | 0 | 0 | 0 | 0 | 0 | 0 | 0 | 3836604.2828 | 2912405.0641 | 0 | 0 | 0 | 224697.9759 | 14008.0387 | 3888443.8754 | 0 | 0 | 0
07/25 02:00:00 | 731788.043 | 0 | 0 | 0 | 0 | 0 | 0 | 84001.7034 | 235341.3939 | 27993.6 | 0 | 0 | 0 | 0 | 0 | 0 | 0 | 0 | 0 | 0 | 0 | 0 | 1530435.1527 | 947826.4512 | 0 | 0 | 0 | 0 | 3502.0097 | 1079124.7403 | 0 | 0 | 0
07/25 03:00:00 | 111578.1119 | 0 | 0 | 0 | 0 | 0 | 0 | 84001.7034 | 210842.6737 | 27993.6 | 0 | 0 | 0 | 0 | 0 | 0 | 0 | 0 | 0 | 0 | 0 | 0 | 230944.8134 | 126548.0728 | 0 | 0 | 0 | 0 | 3502.0097 | 434416.0889 | 0 | 0 | 0
07/25 04:00:00 | 0 | 0 | 0 | 0 | 0 | 0 | 0 | 86220.2738 | 239193.6656 | 27993.6 | 0 | 0 | 0 | 0 | 0 | 0 | 0 | 0 | 0 | 0 | 0 | 0 | 0 | 0 | 0 | 0 | 0 | 0 | 14008.0387 | 353407.5394 | 0 | 0 | 0
07/25 05:00:00 | 0 | 0 | 0 | 0 | 2113017.4421 | 0 | 0 | 220497.5615 | 276639.4201 | 27993.6 | 0 | 0 | 0 | 0 | 0 | 0 | 0 | 0 | 0 | 0 | 0 | 0 | 0 | 0 | 0 | 0 | 0 | 1447564.4781 | 97921.5783 | 2638148.0238 | 0 | 0 | 0
07/25 06:00:00 | 0 | 0 | 0 | 0 | 7396470.4144 | 0 | 0 | 517667.4068 | 446790.8429 | 117993.6 | 0 | 0 | 0 | 0 | 0 | 0 | 0 | 0 | 0 | 0 | 0 | 0 | 0 | 0 | 0 | 0 | 0 | 7271490.5168 | 335699.0558 | 8478922.2642 | 0 | 0 | 0
07/25 07:00:00 | 0 | 0 | 0 | 0 | 0 | 0 | 0 | 655094.7584 | 689604.2949 | 45993.6 | 0 | 0 | 0 | 0 | 0 | 0 | 0 | 0 | 0 | 0 | 0 | 0 | 0 | 0 | 0 | 0 | 0 | 872840.358 | 356666.2163 | 1390692.6534 | 0 | 0 | 0
07/25 08:00:00 | 281238.1614 | 0 | 0 | 0 | 0 | 0 | 0 | 645841.6884 | 870422.672 | 27993.6 | 0 | 0 | 0 | 0 | 0 | 0 | 0 | 0 | 0 | 0 | 0 | 0 | 601573.6352 | 168523.3609 | 0 | 0 | 0 | 0 | 342658.1776 | 1825496.1217 | 0 | 0 | 0
07/25 09:00:00 | 770041.4767 | 0 | 0 | 0 | 1784764.5171 | 0 | 0 | 614946.0436 | 1077362.5611 | 27993.6 | 0 | 0 | 0 | 0 | 0 | 0 | 0 | 0 | 0 | 0 | 0 | 0 | 1576269.0952 | 419438.9512 | 0 | 0 | 0 | 792590.3507 | 300723.8566 | 4275108.1985 | 0 | 0 | 0
07/25 10:00:00 | 1275345.4262 | 0 | 0 | 0 | 0 | 0 | 0 | 595488.6616 | 1145287.5869 | 27993.6 | 157675.2307 | 0 | 0 | 0 | 0 | 0 | 0 | 0 | 0 | 0 | 0 | 0 | 2605761.2626 | 640290.822 | 0 | 0 | 0 | 145473.5823 | 272752.6767 | 3201790.5053 | 0 | 0 | 0
07/25 11:00:00 | 1539569.0942 | 0 | 0 | 0 | 0 | 0 | 0 | 568530.9864 | 1210272.9374 | 27993.6 | 236512.846 | 0 | 0 | 0 | 0 | 0 | 0 | 0 | 0 | 0 | 0 | 0 | 3155690.2448 | 720120.0486 | 0 | 0 | 0 | 0 | 216810.317 | 3582879.464 | 0 | 0 | 0
07/25 12:00:00 | 1792375.703 | 0 | 0 | 0 | 0 | 0 | 0 | 549073.6044 | 1181161.1498 | 27993.6 | 0 | 0 | 0 | 0 | 0 | 0 | 0 | 0 | 0 | 0 | 0 | 0 | 3594493.3062 | 724669.3671 | 0 | 0 | 0 | 115422.9894 | 188839.1372 | 3550604.0571 | 0 | 0 | 0
07/25 13:00:00 | 2096409.0211 | 0 | 0 | 0 | 3237846.5661 | 0 | 0 | 543347.9843 | 1063326.0871 | 27993.6 | 0 | 0 | 0 | 0 | 0 | 0 | 0 | 0 | 0 | 0 | 0 | 0 | 4099616.6602 | 709359.6256 | 0 | 0 | 0 | 3083966.8002 | 167827.0791 | 6968923.2587 | 0 | 0 | 0
07/25 14:00:00 | 2333354.6613 | 0 | 0 | 0 | 1781884.1243 | 0 | 0 | 542801.2712 | 1012756.4549 | 27993.6 | 0 | 0 | 0 | 0 | 0 | 0 | 0 | 0 | 0 | 0 | 0 | 0 | 4553884.8413 | 696889.5492 | 0 | 0 | 0 | 1136467.3563 | 167827.0791 | 5698790.1117 | 0 | 0 | 0
07/25 15:00:00 | 2566048.42 | 0 | 0 | 0 | 0 | 0 | 0 | 543009.6783 | 990386.014 | 27993.6 | 0 | 0 | 0 | 0 | 0 | 0 | 0 | 0 | 0 | 0 | 0 | 0 | 5041556.9287 | 675728.8786 | 0 | 0 | 0 | 769369.2315 | 146859.9186 | 4127437.7124 | 0 | 0 | 0
07/25 16:00:00 | 2785347.3907 | 0 | 0 | 0 | 0 | 0 | 0 | 544313.4925 | 1156609.5222 | 27993.6 | 0 | 0 | 0 | 0 | 0 | 0 | 0 | 0 | 0 | 0 | 0 | 0 | 5511082.5879 | 639115.6551 | 0 | 0 | 0 | 0 | 195798.259 | 4514264.0054 | 0 | 0 | 0
07/25 17:00:00 | 3088768.4398 | 0 | 0 | 0 | 0 | 0 | 0 | 550756.5656 | 1421133.8198 | 117993.6 | 0 | 0 | 0 | 0 | 0 | 0 | 0 | 0 | 0 | 0 | 0 | 0 | 6232765.6778 | 630110.5051 | 0 | 0 | 0 | 0 | 258744.638 | 5178652.4252 | 0 | 0 | 0
07/25 18:00:00 | 2998446.443 | 0 | 0 | 0 | 1567440.489 | 0 | 0 | 575008.2387 | 1255312.2916 | 45993.6 | 0 | 0 | 0 | 0 | 0 | 0 | 0 | 0 | 0 | 0 | 0 | 0 | 6108838.4904 | 567376.3112 | 0 | 0 | 0 | 337047.5318 | 307727.8759 | 6442201.0622 | 0 | 0 | 0
07/25 19:00:00 | 2784581.9238 | 0 | 0 | 0 | 0 | 0 | 0 | 643899.3968 | 994663.0012 | 27993.6 | 0 | 0 | 0 | 0 | 0 | 0 | 0 | 0 | 0 | 0 | 0 | 0 | 5731614.4448 | 508306.9074 | 0 | 0 | 0 | 0 | 293719.8372 | 4451137.9218 | 0 | 0 | 0
07/25 20:00:00 | 2351919.0834 | 0 | 0 | 0 | 0 | 0 | 0 | 789179.8418 | 889673.7723 | 27993.6 | 0 | 0 | 0 | 0 | 0 | 0 | 0 | 0 | 0 | 0 | 0 | 0 | 4913363.1159 | 449778.7486 | 0 | 0 | 0 | 0 | 265748.6574 | 4058766.2975 | 0 | 0 | 0
07/25 21:00:00 | 1609114.097 | 0 | 0 | 0 | 0 | 0 | 0 | 1009114.0604 | 860716.0925 | 27993.6 | 0 | 0 | 0 | 0 | 0 | 0 | 0 | 0 | 0 | 0 | 0 | 0 | 3363076.2783 | 331214.6862 | 0 | 0 | 0 | 0 | 216810.317 | 3506937.8499 | 0 | 0 | 0
07/25 22:00:00 | 1141693.3691 | 0 | 0 | 0 | 0 | 0 | 0 | 870586.2688 | 712606.4665 | 27993.6 | 0 | 0 | 0 | 0 | 0 | 0 | 0 | 0 | 0 | 0 | 0 | 0 | 2373889.0218 | 239944.0441 | 0 | 0 | 0 | 0 | 188839.1372 | 2752879.7044 | 0 | 0 | 0
07/25 23:00:00 | 812321.7844 | 0 | 0 | 0 | 0 | 0 | 0 | 422932.9474 | 478382.2896 | 27993.6 | 0 | 0 | 0 | 0 | 0 | 0 | 0 | 0 | 0 | 0 | 0 | 0 | 1661386.6183 | 166453.7328 | 0 | 0 | 0 | 0 | 104880.7 | 1741630.6214 | 0 | 0 | 0
07/25 24:00:00 | 485221.5902 | 0 | 0 | 0 | 0 | 0 | 0 | 210004.2584 | 317376.2296 | 27993.6 | 0 | 0 | 0 | 0 | 0 | 0 | 0 | 0 | 0 | 0 | 0 | 0 | 1015707.1659 | 110291.8243 | 0 | 0 | 0 | 0 | 27971.1799 | 1040595.6782 | 0 | 0 | 0
07/26 01:00:00 | 41997.8664 | 0 | 0 | 0 | 0 | 0 | 0 | 126002.5551 | 273065.1923 | 27993.6 | 0 | 0 | 0 | 0 | 0 | 0 | 0 | 0 | 0 | 0 | 0 | 0 | 89050.4264 | 11517.0828 | 0 | 0 | 0 | 0 | 14008.0387 | 469059.2137 | 0 | 0 | 0
07/26 02:00:00 | 0 | 0 | 0 | 0 | 0 | 0 | 0 | 84001.7034 | 235341.3939 | 27993.6 | 0 | 0 | 0 | 0 | 0 | 0 | 0 | 0 | 0 | 0 | 0 | 0 | 0 | 0 | 0 | 0 | 0 | 0 | 3502.0097 | 347336.6973 | 0 | 0 | 0
07/26 03:00:00 | 0 | 0 | 0 | 0 | 0 | 0 | 0 | 84001.7034 | 210842.6737 | 27993.6 | 0 | 0 | 0 | 0 | 0 | 0 | 0 | 0 | 0 | 0 | 0 | 0 | 0 | 0 | 0 | 0 | 0 | 61715.9405 | 3502.0097 | 322837.977 | 0 | 0 | 0
07/26 04:00:00 | 0 | 0 | 0 | 0 | 0 | 0 | 0 | 86220.2738 | 239193.6656 | 27993.6 | 0 | 0 | 0 | 0 | 0 | 0 | 0 | 0 | 0 | 0 | 0 | 0 | 0 | 0 | 0 | 0 | 0 | 0 | 14008.0387 | 353407.5394 | 0 | 0 | 0
07/26 05:00:00 | 0 | 0 | 0 | 0 | 0 | 0 | 0 | 220497.5615 | 276639.4201 | 27993.6 | 0 | 0 | 0 | 0 | 0 | 0 | 0 | 0 | 0 | 0 | 0 | 0 | 0 | 0 | 0 | 0 | 0 | 0 | 97921.5783 | 525130.5817 | 0 | 0 | 0
07/26 06:00:00 | 0 | 0 | 0 | 0 | 1416790.1435 | 0 | 0 | 517667.4068 | 446790.8429 | 117993.6 | 0 | 0 | 0 | 0 | 0 | 0 | 0 | 0 | 0 | 0 | 0 | 0 | 0 | 0 | 0 | 0 | 0 | 0 | 335699.0558 | 2499241.9933 | 0 | 0 | 0
07/26 07:00:00 | 0 | 0 | 0 | 0 | 0 | 0 | 0 | 655094.7584 | 689604.2949 | 45993.6 | 0 | 0 | 0 | 0 | 0 | 0 | 0 | 0 | 0 | 0 | 0 | 0 | 0 | 0 | 0 | 0 | 0 | 532595.4112 | 356666.2163 | 1390692.6534 | 0 | 0 | 0
07/26 08:00:00 | 187603.4962 | 0 | 0 | 0 | 3624058.376 | 0 | 0 | 645841.6884 | 870422.672 | 27993.6 | 0 | 0 | 0 | 0 | 0 | 0 | 0 | 0 | 0 | 0 | 0 | 0 | 446597.3205 | 74691.5302 | 0 | 0 | 0 | 3916776.247 | 342658.1776 | 5355919.8326 | 0 | 0 | 0
07/26 09:00:00 | 574996.7134 | 0 | 0 | 0 | 0 | 0 | 0 | 614946.0436 | 1077362.5611 | 27993.6 | 0 | 0 | 0 | 0 | 0 | 0 | 0 | 0 | 0 | 0 | 0 | 0 | 1183262.6787 | 191027.9816 | 0 | 0 | 0 | 11933.7898 | 300723.8566 | 2295298.9181 | 0 | 0 | 0
07/26 10:00:00 | 1129984.7848 | 0 | 0 | 0 | 0 | 0 | 0 | 595488.6616 | 1145287.5869 | 27993.6 | 0 | 0 | 0 | 0 | 0 | 0 | 0 | 0 | 0 | 0 | 0 | 0 | 2297545.8922 | 338132.3999 | 0 | 0 | 0 | 0 | 272752.6767 | 2898754.6333 | 0 | 0 | 0
07/26 11:00:00 | 1452189.9799 | 0 | 0 | 0 | 1413722.1625 | 0 | 0 | 568530.9864 | 1210272.9374 | 27993.6 | 0 | 0 | 0 | 0 | 0 | 0 | 0 | 0 | 0 | 0 | 0 | 0 | 2939707.0245 | 398746.9137 | 0 | 0 | 0 | 393138.0257 | 216810.317 | 4672709.6661 | 0 | 0 | 0
07/26 12:00:00 | 1783214.8063 | 0 | 0 | 0 | 0 | 0 | 0 | 549073.6044 | 1181161.1498 | 27993.6 | 0 | 0 | 0 | 0 | 0 | 0 | 0 | 0 | 0 | 0 | 0 | 0 | 3575242.4782 | 431253.4193 | 0 | 0 | 0 | 0 | 188839.1372 | 3541443.1604 | 0 | 0 | 0
07/26 13:00:00 | 2118698.187 | 0 | 0 | 0 | 0 | 0 | 0 | 543347.9843 | 1063326.0871 | 27993.6 | 0 | 0 | 0 | 0 | 0 | 0 | 0 | 0 | 0 | 0 | 0 | 0 | 4199234.7852 | 429021.2333 | 0 | 0 | 0 | 0 | 167827.0791 | 3753365.8584 | 0 | 0 | 0
07/26 14:00:00 | 2253086.0122 | 0 | 0 | 0 | 0 | 0 | 0 | 542801.2712 | 1012756.4549 | 27993.6 | 0 | 0 | 0 | 0 | 0 | 0 | 0 | 0 | 0 | 0 | 0 | 0 | 4475226.1292 | 391604.9482 | 0 | 0 | 0 | 264933.9897 | 167827.0791 | 3836637.3383 | 0 | 0 | 0
07/26 15:00:00 | 2395500.9866 | 0 | 0 | 0 | 0 | 0 | 0 | 543009.6783 | 990386.014 | 27993.6 | 0 | 0 | 0 | 0 | 0 | 0 | 0 | 0 | 0 | 0 | 0 | 0 | 4778591.87 | 361337.7172 | 0 | 0 | 0 | 0 | 146859.9186 | 3956890.2789 | 0 | 0 | 0
07/26 16:00:00 | 2595412.8309 | 0 | 0 | 0 | 0 | 0 | 0 | 544313.4925 | 1156609.5222 | 27993.6 | 0 | 0 | 0 | 0 | 0 | 0 | 0 | 0 | 0 | 0 | 0 | 0 | 5230759.8544 | 335776.5434 | 0 | 0 | 0 | 0 | 195798.259 | 4324329.4456 | 0 | 0 | 0
07/26 17:00:00 | 2943573.5998 | 0 | 0 | 0 | 7543744.3772 | 0 | 0 | 550756.5656 | 1421133.8198 | 117993.6 | 0 | 0 | 0 | 0 | 0 | 0 | 0 | 0 | 0 | 0 | 0 | 0 | 6083543.2521 | 349805.6314 | 0 | 0 | 0 | 6506277.8155 | 258744.638 | 12577201.9625 | 0 | 0 | 0
07/26 18:00:00 | 2786370.7205 | 0 | 0 | 0 | 0 | 0 | 0 | 575008.2387 | 1255312.2916 | 45993.6 | 0 | 0 | 0 | 0 | 0 | 0 | 0 | 0 | 0 | 0 | 0 | 0 | 5817839.219 | 328376.7476 | 0 | 0 | 0 | 31028.0803 | 307727.8759 | 4662684.8508 | 0 | 0 | 0
07/26 19:00:00 | 2539507.7149 | 0 | 0 | 0 | 2625712.1815 | 0 | 0 | 643899.3968 | 1451323.4407 | 27993.6 | 0 | 0 | 0 | 0 | 0 | 0 | 0 | 0 | 0 | 0 | 0 | 0 | 5431263.7381 | 348765.8335 | 0 | 0 | 0 | 2318813.9478 | 293719.8372 | 7288436.3339 | 0 | 0 | 0
07/26 20:00:00 | 2050679.6022 | 0 | 0 | 0 | 2002925.5504 | 0 | 0 | 789179.8418 | 889673.7723 | 27993.6 | 0 | 0 | 0 | 0 | 0 | 0 | 0 | 0 | 0 | 0 | 0 | 0 | 4436893.0324 | 325120.6315 | 0 | 0 | 0 | 1997062.9653 | 265748.6574 | 5760452.3667 | 0 | 0 | 0
07/26 21:00:00 | 1364733.6225 | 0 | 0 | 0 | 0 | 0 | 0 | 1009114.0604 | 860716.0925 | 27993.6 | 0 | 0 | 0 | 0 | 0 | 0 | 0 | 0 | 0 | 0 | 0 | 0 | 2927651.4397 | 234136.2812 | 0 | 0 | 0 | 671029.868 | 216810.317 | 3262557.3753 | 0 | 0 | 0
07/26 22:00:00 | 930658.1855 | 0 | 0 | 0 | 0 | 0 | 0 | 870586.2688 | 712606.4665 | 27993.6 | 0 | 0 | 0 | 0 | 0 | 0 | 0 | 0 | 0 | 0 | 0 | 0 | 1990020.4941 | 168503.1671 | 0 | 0 | 0 | 0 | 188839.1372 | 2541844.5208 | 0 | 0 | 0
07/26 23:00:00 | 641858.9892 | 0 | 0 | 0 | 199780.367 | 0 | 0 | 422932.9474 | 478382.2896 | 27993.6 | 0 | 0 | 0 | 0 | 0 | 0 | 0 | 0 | 0 | 0 | 0 | 0 | 1358259.4018 | 117633.4008 | 0 | 0 | 0 | 306532.711 | 104880.7 | 1770948.1932 | 0 | 0 | 0
07/26 24:00:00 | 303113.2441 | 0 | 0 | 0 | 1215690.1653 | 0 | 0 | 210004.2584 | 317376.2296 | 27993.6 | 0 | 0 | 0 | 0 | 0 | 0 | 0 | 0 | 0 | 0 | 0 | 0 | 645227.9146 | 59564.7191 | 0 | 0 | 0 | 238337.8442 | 27971.1799 | 2074177.4974 | 0 | 0 | 0
07/27 01:00:00 | 0 | 0 | 0 | 0 | 0 | 0 | 0 | 126002.5551 | 286343.6601 | 27993.6 | 0 | 0 | 0 | 0 | 0 | 0 | 0 | 0 | 0 | 0 | 0 | 0 | 0 | 0 | 0 | 0 | 0 | 0 | 14008.0387 | 440339.8152 | 0 | 0 | 0
07/27 02:00:00 | 0 | 0 | 0 | 0 | 0 | 0 | 0 | 84001.7034 | 244193.7058 | 27993.6 | 0 | 0 | 0 | 0 | 0 | 0 | 0 | 0 | 0 | 0 | 0 | 0 | 0 | 0 | 0 | 0 | 0 | 0 | 3502.0097 | 356189.0092 | 0 | 0 | 0
07/27 03:00:00 | 0 | 0 | 0 | 0 | 0 | 0 | 0 | 84001.7034 | 215268.8296 | 27993.6 | 0 | 0 | 0 | 0 | 0 | 0 | 0 | 0 | 0 | 0 | 0 | 0 | 0 | 0 | 0 | 0 | 0 | 0 | 3502.0097 | 327264.133 | 0 | 0 | 0
07/27 04:00:00 | 0 | 0 | 0 | 0 | 0 | 0 | 0 | 86220.2738 | 248045.9775 | 27993.6 | 0 | 0 | 0 | 0 | 0 | 0 | 0 | 0 | 0 | 0 | 0 | 0 | 0 | 0 | 0 | 0 | 0 | 0 | 14008.0387 | 362259.8513 | 0 | 0 | 0
07/27 05:00:00 | 0 | 0 | 0 | 0 | 0 | 0 | 0 | 220497.5615 | 289917.8879 | 27993.6 | 0 | 0 | 0 | 0 | 0 | 0 | 0 | 0 | 0 | 0 | 0 | 0 | 0 | 0 | 0 | 0 | 0 | 0 | 97921.5783 | 538409.0495 | 0 | 0 | 0
07/27 06:00:00 | 0 | 0 | 0 | 0 | 0 | 0 | 0 | 517667.4068 | 482200.0904 | 117993.6 | 0 | 0 | 0 | 0 | 0 | 0 | 0 | 0 | 0 | 0 | 0 | 0 | 0 | 0 | 0 | 0 | 0 | 120191.6588 | 335699.0558 | 1117861.0972 | 0 | 0 | 0
07/27 07:00:00 | 0 | 0 | 0 | 0 | 542768.917 | 0 | 0 | 655094.7584 | 760422.7899 | 45993.6 | 0 | 0 | 0 | 0 | 0 | 0 | 0 | 0 | 0 | 0 | 0 | 0 | 0 | 0 | 0 | 0 | 0 | 0 | 356666.2163 | 2004280.0653 | 0 | 0 | 0
07/27 08:00:00 | 8012.3069 | 0 | 0 | 0 | 5802997.6521 | 0 | 0 | 645841.6884 | 976650.4144 | 27993.6 | 0 | 0 | 0 | 0 | 0 | 0 | 0 | 0 | 0 | 0 | 0 | 0 | 50712.2557 | 11857.5741 | 0 | 0 | 0 | 9031937.2562 | 342658.1776 | 7461495.6618 | 0 | 0 | 0
07/27 09:00:00 | 213687.4948 | 0 | 0 | 0 | 12681465.519 | 0 | 0 | 614946.0436 | 1227851.8629 | 27993.6 | 0 | 0 | 0 | 0 | 0 | 0 | 0 | 0 | 0 | 0 | 0 | 0 | 509896.1327 | 121881.4698 | 0 | 0 | 0 | 8746642.7576 | 300723.8566 | 14765944.5203 | 0 | 0 | 0
07/27 10:00:00 | 646934.2456 | 0 | 0 | 0 | 0 | 0 | 0 | 595488.6616 | 1317907.6684 | 27993.6 | 0 | 0 | 0 | 0 | 0 | 0 | 0 | 0 | 0 | 0 | 0 | 0 | 1330523.7544 | 306550.6614 | 0 | 0 | 0 | 30303.2826 | 272752.6767 | 2588324.1756 | 0 | 0 | 0
07/27 11:00:00 | 1102221.2322 | 0 | 0 | 0 | 3103619.9391 | 0 | 0 | 568530.9864 | 1389532.2528 | 27993.6 | 0 | 0 | 0 | 0 | 0 | 0 | 0 | 0 | 0 | 0 | 0 | 0 | 2318729.576 | 514321.0747 | 0 | 0 | 0 | 8840429.8047 | 216810.317 | 6191898.0105 | 0 | 0 | 0
07/27 12:00:00 | 1376711.0016 | 0 | 0 | 0 | 12011174.9602 | 0 | 0 | 549073.6044 | 1344928.9194 | 27993.6 | 0 | 0 | 0 | 0 | 0 | 0 | 0 | 0 | 0 | 0 | 0 | 0 | 2840332.7933 | 604901.7055 | 0 | 0 | 0 | 5738201.2172 | 188839.1372 | 15309882.0855 | 0 | 0 | 0
07/27 13:00:00 | 1587377.7308 | 0 | 0 | 0 | 0 | 0 | 0 | 543347.9843 | 1211602.3109 | 27993.6 | 0 | 0 | 0 | 0 | 0 | 0 | 0 | 0 | 0 | 0 | 0 | 0 | 3201130.4829 | 616924.4077 | 0 | 0 | 0 | 0 | 167827.0791 | 3370321.626 | 0 | 0 | 0
07/27 14:00:00 | 1808481.9651 | 0 | 0 | 0 | 2995426.1614 | 0 | 0 | 542801.2712 | 1138901.8991 | 27993.6 | 0 | 0 | 0 | 0 | 0 | 0 | 0 | 0 | 0 | 0 | 0 | 0 | 3628407.8971 | 628302.8322 | 0 | 0 | 0 | 3118497.5774 | 167827.0791 | 6513604.8968 | 0 | 0 | 0
07/27 15:00:00 | 2012819.547 | 0 | 0 | 0 | 1914077.1547 | 0 | 0 | 543009.6783 | 1125383.77 | 27993.6 | 0 | 0 | 0 | 0 | 0 | 0 | 0 | 0 | 0 | 0 | 0 | 0 | 4036792.5238 | 629536.8535 | 0 | 0 | 0 | 1657139.6369 | 146859.9186 | 5623283.75 | 0 | 0 | 0
07/27 16:00:00 | 2207177.7696 | 0 | 0 | 0 | 0 | 0 | 0 | 544313.4925 | 1278328.8104 | 27993.6 | 0 | 0 | 0 | 0 | 0 | 0 | 0 | 0 | 0 | 0 | 0 | 0 | 4473641.319 | 636105.0462 | 0 | 0 | 0 | 601295.7649 | 195798.259 | 4057813.6725 | 0 | 0 | 0
07/27 17:00:00 | 2446428.4493 | 0 | 0 | 0 | 1412470.478 | 0 | 0 | 550756.5656 | 1540640.0301 | 117993.6 | 0 | 0 | 0 | 0 | 0 | 0 | 0 | 0 | 0 | 0 | 0 | 0 | 5053023.0219 | 661149.1921 | 0 | 0 | 0 | 1082060.1354 | 258744.638 | 6068289.123 | 0 | 0 | 0
07/27 18:00:00 | 2502668.8907 | 0 | 0 | 0 | 5433057.5119 | 0 | 0 | 575008.2387 | 1368179.2679 | 45993.6 | 0 | 0 | 0 | 0 | 0 | 0 | 0 | 0 | 0 | 0 | 0 | 0 | 5276600.2826 | 654148.2368 | 0 | 0 | 0 | 9132211.4016 | 307727.8759 | 9924907.5092 | 0 | 0 | 0
07/27 19:00:00 | 2267400.4808 | 0 | 0 | 0 | 9855128.9006 | 0 | 0 | 643899.3968 | 1107529.9775 | 27993.6 | 0 | 0 | 0 | 0 | 0 | 0 | 0 | 0 | 0 | 0 | 0 | 0 | 4846741.5191 | 615240.9085 | 0 | 0 | 0 | 6124352.7062 | 293719.8372 | 13901952.3558 | 0 | 0 | 0
07/27 20:00:00 | 1842531.6413 | 0 | 0 | 0 | 0 | 0 | 0 | 789179.8418 | 1004753.8266 | 27993.6 | 0 | 0 | 0 | 0 | 0 | 0 | 0 | 0 | 0 | 0 | 0 | 0 | 3963132.7892 | 508651.5035 | 0 | 0 | 0 | 244807.8076 | 265748.6574 | 3664458.9098 | 0 | 0 | 0
07/27 21:00:00 | 1233488.2649 | 0 | 0 | 0 | 0 | 0 | 0 | 1009114.0604 | 980222.3027 | 27993.6 | 0 | 0 | 0 | 0 | 0 | 0 | 0 | 0 | 0 | 0 | 0 | 0 | 2616440.0594 | 339338.3483 | 0 | 0 | 0 | 0 | 216810.317 | 3250818.2281 | 0 | 0 | 0
07/27 22:00:00 | 853555.3601 | 0 | 0 | 0 | 1627891.2938 | 0 | 0 | 870586.2688 | 809981.8971 | 27993.6 | 0 | 0 | 0 | 0 | 0 | 0 | 0 | 0 | 0 | 0 | 0 | 0 | 1802368.2188 | 238118.3587 | 0 | 0 | 0 | 425265.1637 | 188839.1372 | 4190008.4197 | 0 | 0 | 0
07/27 23:00:00 | 595779.3899 | 0 | 0 | 0 | 1989532.9468 | 0 | 0 | 422932.9474 | 531496.1608 | 27993.6 | 0 | 0 | 0 | 0 | 0 | 0 | 0 | 0 | 0 | 0 | 0 | 0 | 1247524.5601 | 166723.7212 | 0 | 0 | 0 | 1604362.8446 | 104880.7 | 3567735.0449 | 0 | 0 | 0
07/27 24:00:00 | 241749.9599 | 0 | 0 | 0 | 0 | 0 | 0 | 210004.2584 | 339507.0093 | 27993.6 | 0 | 0 | 0 | 0 | 0 | 0 | 0 | 0 | 0 | 0 | 0 | 0 | 510647.2505 | 71250.6465 | 0 | 0 | 0 | 0 | 27971.1799 | 819254.8276 | 0 | 0 | 0
07/28 01:00:00 | 0 | 0 | 0 | 0 | 0 | 0 | 0 | 126002.5551 | 286343.6601 | 27993.6 | 0 | 0 | 0 | 0 | 0 | 0 | 0 | 0 | 0 | 0 | 0 | 0 | 0 | 0 | 0 | 0 | 0 | 0 | 14008.0387 | 440339.8152 | 0 | 0 | 0
07/28 02:00:00 | 0 | 0 | 0 | 0 | 0 | 0 | 0 | 84001.7034 | 244193.7058 | 27993.6 | 0 | 0 | 0 | 0 | 0 | 0 | 0 | 0 | 0 | 0 | 0 | 0 | 0 | 0 | 0 | 0 | 0 | 45224.0043 | 3502.0097 | 356189.0092 | 0 | 0 | 0
07/28 03:00:00 | 0 | 0 | 0 | 0 | 0 | 0 | 0 | 84001.7034 | 215268.8296 | 27993.6 | 0 | 0 | 0 | 0 | 0 | 0 | 0 | 0 | 0 | 0 | 0 | 0 | 0 | 0 | 0 | 0 | 0 | 0 | 3502.0097 | 327264.133 | 0 | 0 | 0
07/28 04:00:00 | 0 | 0 | 0 | 0 | 0 | 0 | 0 | 86220.2738 | 248045.9775 | 27993.6 | 0 | 0 | 0 | 0 | 0 | 0 | 0 | 0 | 0 | 0 | 0 | 0 | 0 | 0 | 0 | 0 | 0 | 0 | 14008.0387 | 362259.8513 | 0 | 0 | 0
07/28 05:00:00 | 0 | 0 | 0 | 0 | 0 | 0 | 0 | 220497.5615 | 289917.8879 | 27993.6 | 0 | 0 | 0 | 0 | 0 | 0 | 0 | 0 | 0 | 0 | 0 | 0 | 0 | 0 | 0 | 0 | 0 | 0 | 97921.5783 | 538409.0495 | 0 | 0 | 0
07/28 06:00:00 | 0 | 0 | 0 | 0 | 5714597.2658 | 0 | 0 | 517667.4068 | 482200.0904 | 117993.6 | 0 | 0 | 0 | 0 | 0 | 0 | 0 | 0 | 0 | 0 | 0 | 0 | 0 | 0 | 0 | 0 | 0 | 4729692.3133 | 335699.0558 | 6832458.363 | 0 | 0 | 0
07/28 07:00:00 | 0 | 0 | 0 | 0 | 1598158.4978 | 0 | 0 | 655094.7584 | 760422.7899 | 45993.6 | 0 | 0 | 0 | 0 | 0 | 0 | 0 | 0 | 0 | 0 | 0 | 0 | 0 | 0 | 0 | 0 | 0 | 1564475.9558 | 356666.2163 | 3059669.6462 | 0 | 0 | 0
07/28 08:00:00 | 20090.3196 | 0 | 0 | 0 | 124178.2371 | 0 | 0 | 645841.6884 | 976650.4144 | 27993.6 | 0 | 0 | 0 | 0 | 0 | 0 | 0 | 0 | 0 | 0 | 0 | 0 | 37097.0377 | 10402.3185 | 0 | 0 | 0 | 0 | 342658.1776 | 1794754.2596 | 0 | 0 | 0
07/28 09:00:00 | 409833.6517 | 0 | 0 | 0 | 0 | 0 | 0 | 614946.0436 | 1341557.6517 | 27993.6 | 0 | 0 | 0 | 0 | 0 | 0 | 0 | 0 | 0 | 0 | 0 | 0 | 802410.7309 | 218070.7104 | 0 | 0 | 0 | 496237.1542 | 300723.8566 | 2394330.9469 | 0 | 0 | 0
07/28 10:00:00 | 1049837.6631 | 0 | 0 | 0 | 8934214.1188 | 0 | 0 | 595488.6616 | 1317907.6684 | 27993.6 | 0 | 0 | 0 | 0 | 0 | 0 | 0 | 0 | 0 | 0 | 0 | 0 | 2089862.4596 | 541666.4479 | 0 | 0 | 0 | 8098032.1681 | 272752.6767 | 11925441.7118 | 0 | 0 | 0
07/28 11:00:00 | 1279062.0375 | 0 | 0 | 0 | 0 | 0 | 0 | 568530.9864 | 1389532.2528 | 27993.6 | 0 | 0 | 0 | 0 | 0 | 0 | 0 | 0 | 0 | 0 | 0 | 0 | 2563018.6763 | 634336.7161 | 0 | 0 | 0 | 405995.9311 | 216810.317 | 3265118.8766 | 0 | 0 | 0
07/28 12:00:00 | 1597359.2271 | 0 | 0 | 0 | 1979159.621 | 0 | 0 | 549073.6044 | 1598813.1929 | 27993.6 | 0 | 0 | 0 | 0 | 0 | 0 | 0 | 0 | 0 | 0 | 0 | 0 | 3188830.0163 | 719413.5731 | 0 | 0 | 0 | 1936659.8572 | 188839.1372 | 5752399.2454 | 0 | 0 | 0
07/28 13:00:00 | 1825548.9855 | 0 | 0 | 0 | 1427925.6082 | 0 | 0 | 543347.9843 | 1510527.5905 | 27993.6 | 0 | 0 | 0 | 0 | 0 | 0 | 0 | 0 | 0 | 0 | 0 | 0 | 3640529.5775 | 754179.3317 | 0 | 0 | 0 | 1490572.4396 | 167827.0791 | 5335343.7686 | 0 | 0 | 0
07/28 14:00:00 | 1985123.2585 | 0 | 0 | 0 | 0 | 0 | 0 | 542801.2712 | 1138901.8991 | 27993.6 | 0 | 0 | 0 | 0 | 0 | 0 | 0 | 0 | 0 | 0 | 0 | 0 | 3961035.5126 | 745951.4484 | 0 | 0 | 0 | 0 | 167827.0791 | 3694820.0288 | 0 | 0 | 0
07/28 15:00:00 | 2190074.7752 | 0 | 0 | 0 | 0 | 0 | 0 | 543009.6783 | 1125383.77 | 27993.6 | 0 | 0 | 0 | 0 | 0 | 0 | 0 | 0 | 0 | 0 | 0 | 0 | 4377167.0828 | 735954.5226 | 0 | 0 | 0 | 0 | 146859.9186 | 3886461.8236 | 0 | 0 | 0
07/28 16:00:00 | 2457676.753 | 0 | 0 | 0 | 0 | 0 | 0 | 544313.4925 | 1278328.8104 | 27993.6 | 0 | 0 | 0 | 0 | 0 | 0 | 0 | 0 | 0 | 0 | 0 | 0 | 4960789.7156 | 740121.5913 | 0 | 0 | 0 | 98268.4544 | 195798.259 | 4308312.6559 | 0 | 0 | 0
07/28 17:00:00 | 2756162.458 | 0 | 0 | 0 | 1776508.8206 | 0 | 0 | 550756.5656 | 1540640.0301 | 117993.6 | 0 | 0 | 0 | 0 | 0 | 0 | 0 | 0 | 0 | 0 | 0 | 0 | 5666521.1968 | 758087.6886 | 0 | 0 | 0 | 1498852.0668 | 258744.638 | 6742061.4742 | 0 | 0 | 0
07/28 18:00:00 | 2643837.8241 | 0 | 0 | 0 | 0 | 0 | 0 | 575008.2387 | 1368179.2679 | 45993.6 | 0 | 0 | 0 | 0 | 0 | 0 | 0 | 0 | 0 | 0 | 0 | 0 | 5522357.8957 | 711668.941 | 0 | 0 | 0 | 75486.8114 | 307727.8759 | 4633018.9307 | 0 | 0 | 0
07/28 19:00:00 | 2367410.2393 | 0 | 0 | 0 | 0 | 0 | 0 | 643899.3968 | 1107529.9775 | 27993.6 | 0 | 0 | 0 | 0 | 0 | 0 | 0 | 0 | 0 | 0 | 0 | 0 | 5030804.1953 | 638756.8858 | 0 | 0 | 0 | 182936.2318 | 293719.8372 | 4146833.2136 | 0 | 0 | 0
07/28 20:00:00 | 2201805.1677 | 0 | 0 | 0 | 16465416.4806 | 0 | 0 | 789179.8418 | 1004753.8266 | 27993.6 | 0 | 0 | 0 | 0 | 0 | 0 | 0 | 0 | 0 | 0 | 0 | 0 | 4791104.6694 | 619950.6437 | 0 | 0 | 0 | 18466049.5336 | 265748.6574 | 20489148.9167 | 0 | 0 | 0
07/28 21:00:00 | 1337592.5111 | 0 | 0 | 0 | 3285373.1033 | 0 | 0 | 1009114.0604 | 980222.3027 | 27993.6 | 0 | 0 | 0 | 0 | 0 | 0 | 0 | 0 | 0 | 0 | 0 | 0 | 2804723.8426 | 376679.7216 | 0 | 0 | 0 | 756226.372 | 216810.317 | 6640295.5775 | 0 | 0 | 0
07/28 22:00:00 | 909583.0314 | 0 | 0 | 0 | 0 | 0 | 0 | 870586.2688 | 809981.8971 | 27993.6 | 0 | 0 | 0 | 0 | 0 | 0 | 0 | 0 | 0 | 0 | 0 | 0 | 1914552.8934 | 262464.8129 | 0 | 0 | 0 | 0 | 188839.1372 | 2618144.7973 | 0 | 0 | 0
07/28 23:00:00 | 610029.6941 | 0 | 0 | 0 | 0 | 0 | 0 | 422932.9474 | 531496.1608 | 27993.6 | 0 | 0 | 0 | 0 | 0 | 0 | 0 | 0 | 0 | 0 | 0 | 0 | 1276951.5578 | 175282.1381 | 0 | 0 | 0 | 0 | 104880.7 | 1592452.4023 | 0 | 0 | 0
07/28 24:00:00 | 226134.8809 | 0 | 0 | 0 | 0 | 0 | 0 | 210004.2584 | 339507.0093 | 27993.6 | 0 | 0 | 0 | 0 | 0 | 0 | 0 | 0 | 0 | 0 | 0 | 0 | 478343.3349 | 67509.2223 | 0 | 0 | 0 | 0 | 27971.1799 | 803639.7486 | 0 | 0 | 0
07/29 01:00:00 | 0 | 0 | 0 | 0 | 0 | 0 | 0 | 126002.5551 | 273065.1923 | 27993.6 | 0 | 0 | 0 | 0 | 0 | 0 | 0 | 0 | 0 | 0 | 0 | 0 | 0 | 0 | 0 | 0 | 0 | 0 | 14008.0387 | 427061.3474 | 0 | 0 | 0
07/29 02:00:00 | 0 | 0 | 0 | 0 | 1416195.5865 | 0 | 0 | 84001.7034 | 235341.3939 | 27993.6 | 0 | 0 | 0 | 0 | 0 | 0 | 0 | 0 | 0 | 0 | 0 | 0 | 0 | 0 | 0 | 0 | 0 | 0 | 3502.0097 | 1763532.2838 | 0 | 0 | 0
07/29 03:00:00 | 0 | 0 | 0 | 0 | 0 | 0 | 0 | 84001.7034 | 210842.6737 | 27993.6 | 0 | 0 | 0 | 0 | 0 | 0 | 0 | 0 | 0 | 0 | 0 | 0 | 0 | 0 | 0 | 0 | 0 | 0 | 3502.0097 | 322837.977 | 0 | 0 | 0
07/29 04:00:00 | 0 | 0 | 0 | 0 | 0 | 0 | 0 | 86220.2738 | 239193.6656 | 27993.6 | 0 | 0 | 0 | 0 | 0 | 0 | 0 | 0 | 0 | 0 | 0 | 0 | 0 | 0 | 0 | 0 | 0 | 0 | 14008.0387 | 353407.5394 | 0 | 0 | 0
07/29 05:00:00 | 0 | 0 | 0 | 0 | 0 | 0 | 0 | 220497.5615 | 276639.4201 | 27993.6 | 0 | 0 | 0 | 0 | 0 | 0 | 0 | 0 | 0 | 0 | 0 | 0 | 0 | 0 | 0 | 0 | 0 | 0 | 97921.5783 | 525130.5817 | 0 | 0 | 0
07/29 06:00:00 | 0 | 0 | 0 | 0 | 0 | 0 | 0 | 517667.4068 | 446790.8429 | 117993.6 | 0 | 0 | 0 | 0 | 0 | 0 | 0 | 0 | 0 | 0 | 0 | 0 | 0 | 0 | 0 | 0 | 0 | 45847.6197 | 335699.0558 | 1082451.8497 | 0 | 0 | 0
07/29 07:00:00 | 0 | 0 | 0 | 0 | 6228890.2454 | 0 | 0 | 655094.7584 | 689604.2949 | 45993.6 | 0 | 0 | 0 | 0 | 0 | 0 | 0 | 0 | 0 | 0 | 0 | 0 | 0 | 0 | 0 | 0 | 0 | 5720805.5439 | 356666.2163 | 7619582.8987 | 0 | 0 | 0
07/29 08:00:00 | 90328.4829 | 0 | 0 | 0 | 0 | 0 | 0 | 645841.6884 | 870422.672 | 27993.6 | 0 | 0 | 0 | 0 | 0 | 0 | 0 | 0 | 0 | 0 | 0 | 0 | 176720.6883 | 29103.2147 | 0 | 0 | 0 | 248931.4528 | 342658.1776 | 1634586.4433 | 0 | 0 | 0
07/29 09:00:00 | 505051.2602 | 0 | 0 | 0 | 3212187.0611 | 0 | 0 | 614946.0436 | 1077362.5611 | 27993.6 | 0 | 0 | 0 | 0 | 0 | 0 | 0 | 0 | 0 | 0 | 0 | 0 | 1025867.1464 | 162852.5994 | 0 | 0 | 0 | 2449239.9356 | 300723.8566 | 5437540.526 | 0 | 0 | 0
07/29 10:00:00 | 973379.6409 | 0 | 0 | 0 | 0 | 0 | 0 | 595488.6616 | 1145287.5869 | 27993.6 | 0 | 0 | 0 | 0 | 0 | 0 | 0 | 0 | 0 | 0 | 0 | 0 | 1989029.168 | 296524.602 | 0 | 0 | 0 | 740341.3539 | 272752.6767 | 2742149.4894 | 0 | 0 | 0
07/29 11:00:00 | 1247891.7974 | 0 | 0 | 0 | 3036198.764 | 0 | 0 | 568530.9864 | 1210272.9374 | 27993.6 | 0 | 0 | 0 | 0 | 0 | 0 | 0 | 0 | 0 | 0 | 0 | 0 | 2577856.4875 | 362639.7889 | 0 | 0 | 0 | 2114048.5414 | 216810.317 | 6090888.0852 | 0 | 0 | 0
07/29 12:00:00 | 1523030.1509 | 0 | 0 | 0 | 3225166.3393 | 0 | 0 | 549073.6044 | 1181161.1498 | 27993.6 | 0 | 0 | 0 | 0 | 0 | 0 | 0 | 0 | 0 | 0 | 0 | 0 | 3142836.9473 | 414017.4315 | 0 | 0 | 0 | 3167773.2444 | 188839.1372 | 6506424.8444 | 0 | 0 | 0
07/29 13:00:00 | 1690668.219 | 0 | 0 | 0 | 0 | 0 | 0 | 543347.9843 | 1063326.0871 | 27993.6 | 0 | 0 | 0 | 0 | 0 | 0 | 0 | 0 | 0 | 0 | 0 | 0 | 3436929.2889 | 403441.3469 | 0 | 0 | 0 | 0 | 167827.0791 | 3325335.8905 | 0 | 0 | 0
07/29 14:00:00 | 1839076.2072 | 0 | 0 | 0 | 0 | 0 | 0 | 542801.2712 | 1012756.4549 | 27993.6 | 0 | 0 | 0 | 0 | 0 | 0 | 0 | 0 | 0 | 0 | 0 | 0 | 3745998.376 | 403770.7566 | 0 | 0 | 0 | 0 | 167827.0791 | 3422627.5333 | 0 | 0 | 0
07/29 15:00:00 | 1994442.2631 | 0 | 0 | 0 | 0 | 0 | 0 | 543009.6783 | 990386.014 | 27993.6 | 0 | 0 | 0 | 0 | 0 | 0 | 0 | 0 | 0 | 0 | 0 | 0 | 4086158.5672 | 402251.6678 | 0 | 0 | 0 | 0 | 146859.9186 | 3555831.5555 | 0 | 0 | 0
07/29 16:00:00 | 2270314.3298 | 0 | 0 | 0 | 2103698.0275 | 0 | 0 | 544313.4925 | 1156609.5222 | 27993.6 | 0 | 0 | 0 | 0 | 0 | 0 | 0 | 0 | 0 | 0 | 0 | 0 | 4663482.8931 | 399538.8062 | 0 | 0 | 0 | 1723500.0151 | 195798.259 | 6102928.972 | 0 | 0 | 0
07/29 17:00:00 | 2590631.95 | 0 | 0 | 0 | 0 | 0 | 0 | 550756.5656 | 1421133.8198 | 117993.6 | 0 | 0 | 0 | 0 | 0 | 0 | 0 | 0 | 0 | 0 | 0 | 0 | 5393102.4871 | 415986.2428 | 0 | 0 | 0 | 1262994.0527 | 258744.638 | 4680515.9354 | 0 | 0 | 0
07/29 18:00:00 | 2505552.861 | 0 | 0 | 0 | 1412329.2149 | 0 | 0 | 575008.2387 | 1255312.2916 | 45993.6 | 0 | 0 | 0 | 0 | 0 | 0 | 0 | 0 | 0 | 0 | 0 | 0 | 5289048.3073 | 410900.5911 | 0 | 0 | 0 | 0 | 307727.8759 | 5794196.2061 | 0 | 0 | 0
07/29 19:00:00 | 2216860.8595 | 0 | 0 | 0 | 1436051.7205 | 0 | 0 | 643899.3968 | 994663.0012 | 27993.6 | 0 | 0 | 0 | 0 | 0 | 0 | 0 | 0 | 0 | 0 | 0 | 0 | 4809348.3043 | 416256.9434 | 0 | 0 | 0 | 1347895.1696 | 293719.8372 | 5319468.5781 | 0 | 0 | 0
07/29 20:00:00 | 1785104.6326 | 0 | 0 | 0 | 0 | 0 | 0 | 789179.8418 | 889673.7723 | 27993.6 | 0 | 0 | 0 | 0 | 0 | 0 | 0 | 0 | 0 | 0 | 0 | 0 | 3903271.1012 | 359894.1246 | 0 | 0 | 0 | 897918.6853 | 265748.6574 | 3491951.8467 | 0 | 0 | 0
07/29 21:00:00 | 1181033.5202 | 0 | 0 | 0 | 0 | 0 | 0 | 1009114.0604 | 860716.0925 | 27993.6 | 0 | 0 | 0 | 0 | 0 | 0 | 0 | 0 | 0 | 0 | 0 | 0 | 2532056.722 | 241510.5137 | 0 | 0 | 0 | 93391.7934 | 216810.317 | 3078857.2731 | 0 | 0 | 0
07/29 22:00:00 | 795392.0413 | 0 | 0 | 0 | 1415276.9728 | 0 | 0 | 870586.2688 | 712606.4665 | 27993.6 | 0 | 0 | 0 | 0 | 0 | 0 | 0 | 0 | 0 | 0 | 0 | 0 | 1687400.3434 | 166588.7138 | 0 | 0 | 0 | 100183.6568 | 188839.1372 | 3821855.3494 | 0 | 0 | 0
07/29 23:00:00 | 518803.2484 | 0 | 0 | 0 | 0 | 0 | 0 | 422932.9474 | 478382.2896 | 27993.6 | 0 | 0 | 0 | 0 | 0 | 0 | 0 | 0 | 0 | 0 | 0 | 0 | 1085727.6706 | 109205.0895 | 0 | 0 | 0 | 59431.3466 | 104880.7 | 1448112.0854 | 0 | 0 | 0
07/29 24:00:00 | 218088.063 | 0 | 0 | 0 | 0 | 0 | 0 | 210004.2584 | 317376.2296 | 27993.6 | 0 | 0 | 0 | 0 | 0 | 0 | 0 | 0 | 0 | 0 | 0 | 0 | 459534.3254 | 48705.1094 | 0 | 0 | 0 | 0 | 27971.1799 | 773462.1511 | 0 | 0 | 0
07/30 01:00:00 | 0 | 0 | 0 | 0 | 2230925.3407 | 0 | 0 | 126002.5551 | 273065.1923 | 27993.6 | 0 | 0 | 0 | 0 | 0 | 0 | 0 | 0 | 0 | 0 | 0 | 0 | 0 | 0 | 0 | 0 | 0 | 2168252.4998 | 14008.0387 | 2657986.688 | 0 | 0 | 0
07/30 02:00:00 | 0 | 0 | 0 | 0 | 0 | 0 | 0 | 84001.7034 | 235341.3939 | 27993.6 | 0 | 0 | 0 | 0 | 0 | 0 | 0 | 0 | 0 | 0 | 0 | 0 | 0 | 0 | 0 | 0 | 0 | 0 | 3502.0097 | 347336.6973 | 0 | 0 | 0
07/30 03:00:00 | 0 | 0 | 0 | 0 | 0 | 0 | 0 | 84001.7034 | 210842.6737 | 27993.6 | 0 | 0 | 0 | 0 | 0 | 0 | 0 | 0 | 0 | 0 | 0 | 0 | 0 | 0 | 0 | 0 | 0 | 0 | 3502.0097 | 322837.977 | 0 | 0 | 0
07/30 04:00:00 | 0 | 0 | 0 | 0 | 1694329.2306 | 0 | 0 | 86220.2738 | 239193.6656 | 27993.6 | 0 | 0 | 0 | 0 | 0 | 0 | 0 | 0 | 0 | 0 | 0 | 0 | 0 | 0 | 0 | 0 | 0 | 940978.3153 | 14008.0387 | 2047736.77 | 0 | 0 | 0
07/30 05:00:00 | 0 | 0 | 0 | 0 | 0 | 0 | 0 | 220497.5615 | 276639.4201 | 27993.6 | 0 | 0 | 0 | 0 | 0 | 0 | 0 | 0 | 0 | 0 | 0 | 0 | 0 | 0 | 0 | 0 | 0 | 0 | 97921.5783 | 525130.5817 | 0 | 0 | 0
07/30 06:00:00 | 0 | 0 | 0 | 0 | 0 | 0 | 0 | 517667.4068 | 446790.8429 | 117993.6 | 0 | 0 | 0 | 0 | 0 | 0 | 0 | 0 | 0 | 0 | 0 | 0 | 0 | 0 | 0 | 0 | 0 | 295454.7918 | 335699.0558 | 1082451.8497 | 0 | 0 | 0
07/30 07:00:00 | 0 | 0 | 0 | 0 | 0 | 0 | 0 | 655094.7584 | 689604.2949 | 45993.6 | 0 | 0 | 0 | 0 | 0 | 0 | 0 | 0 | 0 | 0 | 0 | 0 | 0 | 0 | 0 | 0 | 0 | 16960.5916 | 356666.2163 | 1390692.6534 | 0 | 0 | 0
07/30 08:00:00 | 0 | 0 | 0 | 0 | 2045823.8277 | 0 | 0 | 645841.6884 | 870422.672 | 27993.6 | 0 | 0 | 0 | 0 | 0 | 0 | 0 | 0 | 0 | 0 | 0 | 0 | 0 | 0 | 0 | 0 | 0 | 2062078.7226 | 342658.1776 | 3590081.788 | 0 | 0 | 0
07/30 09:00:00 | 261712.1527 | 0 | 0 | 0 | 1905108.078 | 0 | 0 | 614946.0436 | 1077362.5611 | 27993.6 | 0 | 0 | 0 | 0 | 0 | 0 | 0 | 0 | 0 | 0 | 0 | 0 | 561391.8574 | 134125.0568 | 0 | 0 | 0 | 1015266.2255 | 300723.8566 | 3887122.4354 | 0 | 0 | 0
07/30 10:00:00 | 890644.9807 | 0 | 0 | 0 | 6154858.0289 | 0 | 0 | 595488.6616 | 1145287.5869 | 27993.6 | 0 | 0 | 0 | 0 | 0 | 0 | 0 | 0 | 0 | 0 | 0 | 0 | 1834262.6903 | 415081.251 | 0 | 0 | 0 | 8225181.24 | 272752.6767 | 8814272.8581 | 0 | 0 | 0
07/30 11:00:00 | 1132174.5771 | 0 | 0 | 0 | 2760212.2755 | 0 | 0 | 568530.9864 | 1210272.9374 | 27993.6 | 0 | 0 | 0 | 0 | 0 | 0 | 0 | 0 | 0 | 0 | 0 | 0 | 2316255.9471 | 500184.0606 | 0 | 0 | 0 | 895523.298 | 216810.317 | 5699184.3763 | 0 | 0 | 0
07/30 12:00:00 | 1404693.195 | 0 | 0 | 0 | 0 | 0 | 0 | 549073.6044 | 1181161.1498 | 27993.6 | 0 | 0 | 0 | 0 | 0 | 0 | 0 | 0 | 0 | 0 | 0 | 0 | 2872000.062 | 584376.6829 | 0 | 0 | 0 | 0 | 188839.1372 | 3162921.5491 | 0 | 0 | 0
07/30 13:00:00 | 1655014.1261 | 0 | 0 | 0 | 0 | 0 | 0 | 543347.9843 | 1063326.0871 | 27993.6 | 0 | 0 | 0 | 0 | 0 | 0 | 0 | 0 | 0 | 0 | 0 | 0 | 3330886.1276 | 609761.6382 | 0 | 0 | 0 | 0 | 167827.0791 | 3289681.7975 | 0 | 0 | 0
07/30 14:00:00 | 1866417.6625 | 0 | 0 | 0 | 0 | 0 | 0 | 542801.2712 | 1012756.4549 | 27993.6 | 0 | 0 | 0 | 0 | 0 | 0 | 0 | 0 | 0 | 0 | 0 | 0 | 3744197.2929 | 611448.6093 | 0 | 0 | 0 | 0 | 167827.0791 | 3449968.9886 | 0 | 0 | 0
07/30 15:00:00 | 2082888.256 | 0 | 0 | 0 | 0 | 0 | 0 | 543009.6783 | 990386.014 | 27993.6 | 0 | 0 | 0 | 0 | 0 | 0 | 0 | 0 | 0 | 0 | 0 | 0 | 4205355.1696 | 604905.3428 | 0 | 0 | 0 | 29850.551 | 146859.9186 | 3644277.5484 | 0 | 0 | 0
07/30 16:00:00 | 2343788.3895 | 0 | 0 | 0 | 0 | 0 | 0 | 544313.4925 | 1156609.5222 | 27993.6 | 0 | 0 | 0 | 0 | 0 | 0 | 0 | 0 | 0 | 0 | 0 | 0 | 4742851.4198 | 580388.8551 | 0 | 0 | 0 | 94639.9432 | 195798.259 | 4072705.0041 | 0 | 0 | 0
07/30 17:00:00 | 2604536.7024 | 0 | 0 | 0 | 0 | 0 | 0 | 550756.5656 | 1421133.8198 | 117993.6 | 0 | 0 | 0 | 0 | 0 | 0 | 0 | 0 | 0 | 0 | 0 | 0 | 5330864.0546 | 556758.2094 | 0 | 0 | 0 | 0 | 258744.638 | 4694420.6878 | 0 | 0 | 0
07/30 18:00:00 | 2468958.5836 | 0 | 0 | 0 | 0 | 0 | 0 | 575008.2387 | 1255312.2916 | 45993.6 | 0 | 0 | 0 | 0 | 0 | 0 | 0 | 0 | 0 | 0 | 0 | 0 | 5082687.5763 | 499493.5381 | 0 | 0 | 0 | 8480.8599 | 307727.8759 | 4345272.7139 | 0 | 0 | 0
07/30 19:00:00 | 2135109.3869 | 0 | 0 | 0 | 1745593.4816 | 0 | 0 | 643899.3968 | 994663.0012 | 27993.6 | 0 | 0 | 0 | 0 | 0 | 0 | 0 | 0 | 0 | 0 | 0 | 0 | 4431893.1884 | 434049.9483 | 0 | 0 | 0 | 623135.0461 | 293719.8372 | 5547258.8665 | 0 | 0 | 0
07/30 20:00:00 | 1854831.7161 | 0 | 0 | 0 | 4753958.0114 | 0 | 0 | 789179.8418 | 889673.7723 | 27993.6 | 0 | 0 | 0 | 0 | 0 | 0 | 0 | 0 | 0 | 0 | 0 | 0 | 3916304.8465 | 392999.8065 | 0 | 0 | 0 | 4444447.1517 | 265748.6574 | 8315636.9416 | 0 | 0 | 0
07/30 21:00:00 | 1462042.2509 | 0 | 0 | 0 | 6348391.353 | 0 | 0 | 1009114.0604 | 949235.2843 | 27993.6 | 0 | 0 | 0 | 0 | 0 | 0 | 0 | 0 | 0 | 0 | 0 | 0 | 3123443.2781 | 329611.0781 | 0 | 0 | 0 | 15889678.6192 | 216810.317 | 9796776.5486 | 0 | 0 | 0
07/30 22:00:00 | 797406.5895 | 0 | 0 | 0 | 9621743.68 | 0 | 0 | 870586.2688 | 712606.4665 | 27993.6 | 0 | 0 | 0 | 0 | 0 | 0 | 0 | 0 | 0 | 0 | 0 | 0 | 1703235.8781 | 191367.2194 | 0 | 0 | 0 | 0 | 188839.1372 | 12030336.6049 | 0 | 0 | 0
07/30 23:00:00 | 476604.867 | 0 | 0 | 0 | 0 | 0 | 0 | 422932.9474 | 478382.2896 | 27993.6 | 0 | 0 | 0 | 0 | 0 | 0 | 0 | 0 | 0 | 0 | 0 | 0 | 1025249.836 | 119097.2051 | 0 | 0 | 0 | 315469.4858 | 104880.7 | 1405913.704 | 0 | 0 | 0
07/30 24:00:00 | 101423.8281 | 0 | 0 | 0 | 0 | 0 | 0 | 210004.2584 | 317376.2296 | 27993.6 | 0 | 0 | 0 | 0 | 0 | 0 | 0 | 0 | 0 | 0 | 0 | 0 | 216267.0001 | 25220.2725 | 0 | 0 | 0 | 0 | 27971.1799 | 656797.9161 | 0 | 0 | 0
07/31 01:00:00 | 0 | 0 | 0 | 0 | 0 | 0 | 0 | 126002.5551 | 273065.1923 | 27993.6 | 0 | 0 | 0 | 0 | 0 | 0 | 0 | 0 | 0 | 0 | 0 | 0 | 0 | 0 | 0 | 0 | 0 | 0 | 14008.0387 | 427061.3474 | 0 | 0 | 0
07/31 02:00:00 | 0 | 0 | 0 | 0 | 0 | 0 | 0 | 84001.7034 | 235341.3939 | 27993.6 | 0 | 0 | 0 | 0 | 0 | 0 | 0 | 0 | 0 | 0 | 0 | 0 | 0 | 0 | 0 | 0 | 0 | 0 | 3502.0097 | 347336.6973 | 0 | 0 | 0
07/31 03:00:00 | 0 | 0 | 0 | 0 | 0 | 0 | 0 | 84001.7034 | 210842.6737 | 27993.6 | 0 | 0 | 0 | 0 | 0 | 0 | 0 | 0 | 0 | 0 | 0 | 0 | 0 | 0 | 0 | 0 | 0 | 0 | 3502.0097 | 322837.977 | 0 | 0 | 0
07/31 04:00:00 | 0 | 0 | 0 | 0 | 0 | 0 | 0 | 86220.2738 | 239193.6656 | 27993.6 | 0 | 0 | 0 | 0 | 0 | 0 | 0 | 0 | 0 | 0 | 0 | 0 | 0 | 0 | 0 | 0 | 0 | 0 | 14008.0387 | 353407.5394 | 0 | 0 | 0
07/31 05:00:00 | 0 | 0 | 0 | 0 | 2022908.0955 | 0 | 0 | 220497.5615 | 276639.4201 | 27993.6 | 0 | 0 | 0 | 0 | 0 | 0 | 0 | 0 | 0 | 0 | 0 | 0 | 0 | 0 | 0 | 0 | 0 | 978604.5058 | 97921.5783 | 2548038.6772 | 0 | 0 | 0
07/31 06:00:00 | 0 | 0 | 0 | 0 | 0 | 0 | 0 | 517667.4068 | 446790.8429 | 117993.6 | 0 | 0 | 0 | 0 | 0 | 0 | 0 | 0 | 0 | 0 | 0 | 0 | 0 | 0 | 0 | 0 | 0 | 0 | 335699.0558 | 1082451.8497 | 0 | 0 | 0
07/31 07:00:00 | 0 | 0 | 0 | 0 | 0 | 0 | 0 | 655094.7584 | 689604.2949 | 45993.6 | 0 | 0 | 0 | 0 | 0 | 0 | 0 | 0 | 0 | 0 | 0 | 0 | 0 | 0 | 0 | 0 | 0 | 370365.3632 | 356666.2163 | 1390692.6534 | 0 | 0 | 0
07/31 08:00:00 | 22995.7414 | 0 | 0 | 0 | 1710088.8815 | 0 | 0 | 645841.6884 | 870422.672 | 27993.6 | 0 | 0 | 0 | 0 | 0 | 0 | 0 | 0 | 0 | 0 | 0 | 0 | 46747.1179 | 5928.4028 | 0 | 0 | 0 | 920322.8152 | 342658.1776 | 3277342.5832 | 0 | 0 | 0
07/31 09:00:00 | 444156.601 | 0 | 0 | 0 | 0 | 0 | 0 | 614946.0436 | 1077362.5611 | 27993.6 | 0 | 0 | 0 | 0 | 0 | 0 | 0 | 0 | 0 | 0 | 0 | 0 | 888678.258 | 106053.3114 | 0 | 0 | 0 | 235501.398 | 300723.8566 | 2164458.8057 | 0 | 0 | 0
07/31 10:00:00 | 1022264.9448 | 0 | 0 | 0 | 0 | 0 | 0 | 595488.6616 | 1145287.5869 | 27993.6 | 0 | 0 | 0 | 0 | 0 | 0 | 0 | 0 | 0 | 0 | 0 | 0 | 2064230.9182 | 228565.9586 | 0 | 0 | 0 | 0 | 272752.6767 | 2791034.7932 | 0 | 0 | 0
07/31 11:00:00 | 1342892.3107 | 0 | 0 | 0 | 1252627.8908 | 0 | 0 | 568530.9864 | 1210272.9374 | 27993.6 | 0 | 0 | 0 | 0 | 0 | 0 | 0 | 0 | 0 | 0 | 0 | 0 | 2746683.07 | 289164.4994 | 0 | 0 | 0 | 836625.6505 | 216810.317 | 4402317.7253 | 0 | 0 | 0
07/31 12:00:00 | 1656791.5848 | 0 | 0 | 0 | 489236.7635 | 0 | 0 | 549073.6044 | 1181161.1498 | 27993.6 | 0 | 0 | 0 | 0 | 0 | 0 | 0 | 0 | 0 | 0 | 0 | 0 | 3328778.3846 | 298066.0197 | 0 | 0 | 0 | 52183.3744 | 188839.1372 | 3904256.7024 | 0 | 0 | 0
07/31 13:00:00 | 1991667.6639 | 0 | 0 | 0 | 0 | 0 | 0 | 543347.9843 | 1063326.0871 | 27993.6 | 0 | 0 | 0 | 0 | 0 | 0 | 0 | 0 | 0 | 0 | 0 | 0 | 3908298.0093 | 277640.5052 | 0 | 0 | 0 | 491335.4007 | 167827.0791 | 3626335.3353 | 0 | 0 | 0
07/31 14:00:00 | 2253477.7004 | 0 | 0 | 0 | 0 | 0 | 0 | 542801.2712 | 1012756.4549 | 27993.6 | 0 | 0 | 0 | 0 | 0 | 0 | 0 | 0 | 0 | 0 | 0 | 0 | 4411465.4848 | 258695.8638 | 0 | 0 | 0 | 0 | 167827.0791 | 3837029.0265 | 0 | 0 | 0
07/31 15:00:00 | 2481122.9277 | 0 | 0 | 0 | 0 | 0 | 0 | 543009.6783 | 990386.014 | 27993.6 | 0 | 0 | 0 | 0 | 0 | 0 | 0 | 0 | 0 | 0 | 0 | 0 | 4912976.4941 | 247304.721 | 0 | 0 | 0 | 0 | 146859.9186 | 4042512.2201 | 0 | 0 | 0
07/31 16:00:00 | 2680247.7883 | 0 | 0 | 0 | 0 | 0 | 0 | 544313.4925 | 1156609.5222 | 27993.6 | 0 | 0 | 0 | 0 | 0 | 0 | 0 | 0 | 0 | 0 | 0 | 0 | 5384999.5231 | 229617.7611 | 0 | 0 | 0 | 0 | 195798.259 | 4409164.403 | 0 | 0 | 0
07/31 17:00:00 | 2940196.4758 | 0 | 0 | 0 | 0 | 0 | 0 | 550756.5656 | 1421133.8198 | 117993.6 | 0 | 0 | 0 | 0 | 0 | 0 | 0 | 0 | 0 | 0 | 0 | 0 | 6018460.6837 | 215748.4383 | 0 | 0 | 0 | 0 | 258744.638 | 5030080.4612 | 0 | 0 | 0
07/31 18:00:00 | 2815429.767 | 0 | 0 | 0 | 0 | 0 | 0 | 575008.2387 | 1255312.2916 | 45993.6 | 0 | 0 | 0 | 0 | 0 | 0 | 0 | 0 | 0 | 0 | 0 | 0 | 5798937.8927 | 202632.0824 | 0 | 0 | 0 | 57266.2438 | 307727.8759 | 4691743.8972 | 0 | 0 | 0
07/31 19:00:00 | 2462332.6893 | 0 | 0 | 0 | 0 | 0 | 0 | 643899.3968 | 994663.0012 | 27993.6 | 0 | 0 | 0 | 0 | 0 | 0 | 0 | 0 | 0 | 0 | 0 | 0 | 5263545.834 | 261102.4415 | 0 | 0 | 0 | 0 | 293719.8372 | 4128888.6873 | 0 | 0 | 0
07/31 20:00:00 | 1961756.7818 | 0 | 0 | 0 | 0 | 0 | 0 | 789179.8418 | 889673.7723 | 27993.6 | 0 | 0 | 0 | 0 | 0 | 0 | 0 | 0 | 0 | 0 | 0 | 0 | 4284471.6331 | 262290.732 | 0 | 0 | 0 | 0 | 265748.6574 | 3668603.996 | 0 | 0 | 0
07/31 21:00:00 | 1313015.5109 | 0 | 0 | 0 | 1537202.9919 | 0 | 0 | 1009114.0604 | 860716.0925 | 27993.6 | 0 | 0 | 0 | 0 | 0 | 0 | 0 | 0 | 0 | 0 | 0 | 0 | 2832178.5242 | 188582.2158 | 0 | 0 | 0 | 260915.745 | 216810.317 | 4748042.2557 | 0 | 0 | 0
07/31 22:00:00 | 956495.2922 | 0 | 0 | 0 | 2876084.1643 | 0 | 0 | 870586.2688 | 3135187.4955 | 27993.6 | 0 | 0 | 0 | 0 | 0 | 0 | 0 | 0 | 0 | 0 | 0 | 0 | 2068777.6029 | 147991.0446 | 0 | 0 | 0 | 3346725.0054 | 188839.1372 | 7866346.8208 | 0 | 0 | 0
07/31 23:00:00 | 597210.2988 | 0 | 0 | 0 | 777011.9081 | 0 | 0 | 422932.9474 | 797130.3885 | 27993.6 | 0 | 0 | 0 | 0 | 0 | 0 | 0 | 0 | 0 | 0 | 0 | 0 | 1285398.8097 | 97604.2717 | 0 | 0 | 0 | 422642.5321 | 104880.7 | 2622279.1427 | 0 | 0 | 0
07/31 24:00:00 | 286818.999 | 0 | 0 | 0 | 0 | 0 | 0 | 210004.2584 | 317376.2296 | 27993.6 | 0 | 0 | 0 | 0 | 0 | 0 | 0 | 0 | 0 | 0 | 0 | 0 | 614541.1518 | 49973.6456 | 0 | 0 | 0 | 0 | 27971.1799 | 842193.087 | 0 | 0 | 0
08/01 01:00:00 | 9109.9562 | 0 | 0 | 0 | 0 | 0 | 0 | 126002.5551 | 273065.1923 | 27993.6 | 0 | 0 | 0 | 0 | 0 | 0 | 0 | 0 | 0 | 0 | 0 | 0 | 19317.5185 | 1787.8325 | 0 | 0 | 0 | 0 | 14008.0387 | 436171.3035 | 0 | 0 | 0
08/01 02:00:00 | 0 | 0 | 0 | 0 | 0 | 0 | 0 | 84001.7034 | 235341.3939 | 27993.6 | 0 | 0 | 0 | 0 | 0 | 0 | 0 | 0 | 0 | 0 | 0 | 0 | 0 | 0 | 0 | 0 | 0 | 0 | 3502.0097 | 347336.6973 | 0 | 0 | 0
08/01 03:00:00 | 0 | 0 | 0 | 0 | 0 | 0 | 0 | 84001.7034 | 210842.6737 | 27993.6 | 0 | 0 | 0 | 0 | 0 | 0 | 0 | 0 | 0 | 0 | 0 | 0 | 0 | 0 | 0 | 0 | 0 | 0 | 3502.0097 | 322837.977 | 0 | 0 | 0
08/01 04:00:00 | 0 | 0 | 0 | 0 | 0 | 0 | 0 | 86700.6208 | 239193.6656 | 27993.6 | 0 | 0 | 0 | 0 | 0 | 0 | 0 | 0 | 0 | 0 | 0 | 0 | 0 | 0 | 0 | 0 | 0 | 0 | 14008.0387 | 353887.8864 | 0 | 0 | 0
08/01 05:00:00 | 0 | 0 | 0 | 0 | 2003911.2527 | 0 | 0 | 222892.7836 | 276639.4201 | 27993.6 | 0 | 0 | 0 | 0 | 0 | 0 | 0 | 0 | 0 | 0 | 0 | 0 | 0 | 0 | 0 | 0 | 0 | 1144205.9888 | 97921.5783 | 2531437.0565 | 0 | 0 | 0
08/01 06:00:00 | 15633.1874 | 0 | 0 | 0 | 0 | 0 | 0 | 523290.7271 | 446790.8429 | 117993.6 | 0 | 0 | 0 | 0 | 0 | 0 | 0 | 0 | 0 | 0 | 0 | 0 | 31316.9459 | 3799.5059 | 0 | 0 | 0 | 501689.3741 | 335699.0558 | 1103708.3574 | 0 | 0 | 0
08/01 07:00:00 | 173622.6484 | 0 | 0 | 0 | 1100617.6506 | 0 | 0 | 662210.9253 | 689604.2949 | 45993.6 | 0 | 0 | 0 | 0 | 0 | 0 | 0 | 0 | 0 | 0 | 0 | 0 | 353433.3605 | 43891.0499 | 0 | 0 | 0 | 420106.0213 | 356666.2163 | 2672049.1193 | 0 | 0 | 0
08/01 08:00:00 | 488241.4349 | 0 | 0 | 0 | 2401289.0006 | 0 | 0 | 656266.1159 | 870422.672 | 27993.6 | 0 | 0 | 0 | 0 | 0 | 0 | 0 | 0 | 0 | 0 | 0 | 0 | 991540.8169 | 118594.3976 | 0 | 0 | 0 | 2305336.8724 | 342658.1776 | 4444212.8234 | 0 | 0 | 0
08/01 09:00:00 | 956464.9165 | 0 | 0 | 0 | 0 | 0 | 0 | 628443.6327 | 1077362.5611 | 27993.6 | 0 | 0 | 0 | 0 | 0 | 0 | 0 | 0 | 0 | 0 | 0 | 0 | 1919086.9202 | 206063.5358 | 0 | 0 | 0 | 333444.7496 | 300723.8566 | 2690264.7103 | 0 | 0 | 0
08/01 10:00:00 | 1640341.751 | 0 | 0 | 0 | 7443066.8114 | 0 | 0 | 608774.8889 | 1145287.5869 | 27993.6 | 0 | 0 | 0 | 0 | 0 | 0 | 0 | 0 | 0 | 0 | 0 | 0 | 3304546.0291 | 305955.9054 | 0 | 0 | 0 | 7549515.7778 | 272752.6767 | 10865464.6382 | 0 | 0 | 0
08/01 11:00:00 | 1788098.6377 | 0 | 0 | 0 | 1115113.3134 | 0 | 0 | 581524.3777 | 1210272.9374 | 27993.6 | 0 | 0 | 0 | 0 | 0 | 0 | 0 | 0 | 0 | 0 | 0 | 0 | 3565517.9765 | 304746.061 | 0 | 0 | 0 | 0 | 216810.317 | 4723002.8663 | 0 | 0 | 0
08/01 12:00:00 | 2057582.285 | 0 | 0 | 0 | 0 | 0 | 0 | 561855.634 | 1181161.1498 | 27993.6 | 0 | 0 | 0 | 0 | 0 | 0 | 0 | 0 | 0 | 0 | 0 | 0 | 4072572.6151 | 293455.6324 | 0 | 0 | 0 | 0 | 188839.1372 | 3828592.6687 | 0 | 0 | 0
08/01 13:00:00 | 2295211.387 | 0 | 0 | 0 | 0 | 0 | 0 | 556067.8177 | 1063326.0871 | 27993.6 | 0 | 0 | 0 | 0 | 0 | 0 | 0 | 0 | 0 | 0 | 0 | 0 | 4505491.6549 | 266255.5825 | 0 | 0 | 0 | 0 | 167827.0791 | 3942598.8918 | 0 | 0 | 0
08/01 14:00:00 | 2500786.5508 | 0 | 0 | 0 | 0 | 0 | 0 | 555523.8773 | 1012756.4549 | 27993.6 | 0 | 0 | 0 | 0 | 0 | 0 | 0 | 0 | 0 | 0 | 0 | 0 | 4867455.9887 | 221906.0183 | 0 | 0 | 0 | 0 | 167827.0791 | 4097060.483 | 0 | 0 | 0
08/01 15:00:00 | 2762997.5164 | 0 | 0 | 0 | 2697504.1281 | 0 | 0 | 555842.2596 | 990386.014 | 27993.6 | 0 | 0 | 0 | 0 | 0 | 0 | 0 | 0 | 0 | 0 | 0 | 0 | 5408166.3712 | 195376.3538 | 0 | 0 | 0 | 3052793.0147 | 146859.9186 | 7034723.518 | 0 | 0 | 0
08/01 16:00:00 | 3089965.7726 | 0 | 0 | 0 | 6434516.5002 | 0 | 0 | 557909.5513 | 1156609.5222 | 27993.6 | 0 | 0 | 0 | 0 | 0 | 0 | 0 | 0 | 0 | 0 | 0 | 0 | 6192615.2589 | 195075.4073 | 0 | 0 | 0 | 10504194.6855 | 195798.259 | 11266994.9463 | 0 | 0 | 0
08/01 17:00:00 | 3244199.0468 | 0 | 0 | 0 | 4883852.9888 | 0 | 0 | 568200.7822 | 1421133.8198 | 117993.6 | 0 | 0 | 0 | 0 | 0 | 0 | 0 | 0 | 0 | 0 | 0 | 0 | 6561783.7066 | 200457.8017 | 0 | 0 | 0 | 801619.8593 | 258744.638 | 10235380.2376 | 0 | 0 | 0
08/01 18:00:00 | 3131066.1992 | 0 | 0 | 0 | 1476545.1167 | 0 | 0 | 606124.0241 | 1255312.2916 | 45993.6 | 0 | 0 | 0 | 0 | 0 | 0 | 0 | 0 | 0 | 0 | 0 | 0 | 6370275.2911 | 185996.701 | 0 | 0 | 0 | 1660112.4097 | 307727.8759 | 6515041.2316 | 0 | 0 | 0
08/01 19:00:00 | 2867938.0966 | 0 | 0 | 0 | 1569299.6911 | 0 | 0 | 708300.9921 | 994663.0012 | 27993.6 | 0 | 0 | 0 | 0 | 0 | 0 | 0 | 0 | 0 | 0 | 0 | 0 | 5934208.0111 | 217963.7383 | 0 | 0 | 0 | 478330.9474 | 293719.8372 | 6168195.3809 | 0 | 0 | 0
08/01 20:00:00 | 2342201.7861 | 0 | 0 | 0 | 0 | 0 | 0 | 904879.6428 | 889673.7723 | 27993.6 | 0 | 0 | 0 | 0 | 0 | 0 | 0 | 0 | 0 | 0 | 0 | 0 | 4950932.4054 | 249200.3593 | 0 | 0 | 0 | 315165.3677 | 265748.6574 | 4164748.8012 | 0 | 0 | 0
08/01 21:00:00 | 1569650.079 | 0 | 0 | 0 | 0 | 0 | 0 | 1160767.2006 | 860716.0925 | 27993.6 | 0 | 0 | 0 | 0 | 0 | 0 | 0 | 0 | 0 | 0 | 0 | 0 | 3325468.474 | 206463.4885 | 0 | 0 | 0 | 0 | 216810.317 | 3619126.9721 | 0 | 0 | 0
08/01 22:00:00 | 1052420.8988 | 0 | 0 | 0 | 0 | 0 | 0 | 940486.9645 | 712606.4665 | 27993.6 | 0 | 0 | 0 | 0 | 0 | 0 | 0 | 0 | 0 | 0 | 0 | 0 | 2260385.5034 | 161081.419 | 0 | 0 | 0 | 0 | 188839.1372 | 2733507.9299 | 0 | 0 | 0
08/01 23:00:00 | 690093.7487 | 0 | 0 | 0 | 0 | 0 | 0 | 422932.9474 | 478382.2896 | 27993.6 | 0 | 0 | 0 | 0 | 0 | 0 | 0 | 0 | 0 | 0 | 0 | 0 | 1479685.2518 | 110214.909 | 0 | 0 | 0 | 0 | 104880.7 | 1619402.5857 | 0 | 0 | 0
08/01 24:00:00 | 438780.9001 | 0 | 0 | 0 | 0 | 0 | 0 | 210004.2584 | 317376.2296 | 27993.6 | 0 | 0 | 0 | 0 | 0 | 0 | 0 | 0 | 0 | 0 | 0 | 0 | 936429.4763 | 70642.5394 | 0 | 0 | 0 | 0 | 27971.1799 | 994154.9882 | 0 | 0 | 0
08/02 01:00:00 | 226413.8511 | 0 | 0 | 0 | 0 | 0 | 0 | 126002.5551 | 273065.1923 | 27993.6 | 0 | 0 | 0 | 0 | 0 | 0 | 0 | 0 | 0 | 0 | 0 | 0 | 484031.5725 | 33030.4 | 0 | 0 | 0 | 0 | 14008.0387 | 653475.1985 | 0 | 0 | 0
08/02 02:00:00 | 17649.0364 | 0 | 0 | 0 | 0 | 0 | 0 | 84001.7034 | 235341.3939 | 27993.6 | 0 | 0 | 0 | 0 | 0 | 0 | 0 | 0 | 0 | 0 | 0 | 0 | 37940.5197 | 2425.8278 | 0 | 0 | 0 | 0 | 3502.0097 | 364985.7337 | 0 | 0 | 0
08/02 03:00:00 | 0 | 0 | 0 | 0 | 0 | 0 | 0 | 84001.7034 | 210842.6737 | 27993.6 | 0 | 0 | 0 | 0 | 0 | 0 | 0 | 0 | 0 | 0 | 0 | 0 | 0 | 0 | 0 | 0 | 0 | 0 | 3502.0097 | 322837.977 | 0 | 0 | 0
08/02 04:00:00 | 0 | 0 | 0 | 0 | 1416602.5713 | 0 | 0 | 86700.6208 | 239193.6656 | 27993.6 | 0 | 0 | 0 | 0 | 0 | 0 | 0 | 0 | 0 | 0 | 0 | 0 | 0 | 0 | 0 | 0 | 0 | 0 | 14008.0387 | 1770490.4576 | 0 | 0 | 0
08/02 05:00:00 | 0 | 0 | 0 | 0 | 0 | 0 | 0 | 222892.7836 | 276639.4201 | 27993.6 | 0 | 0 | 0 | 0 | 0 | 0 | 0 | 0 | 0 | 0 | 0 | 0 | 0 | 0 | 0 | 0 | 0 | 0 | 97921.5783 | 527525.8038 | 0 | 0 | 0
08/02 06:00:00 | 0 | 0 | 0 | 0 | 1998969.4268 | 0 | 0 | 523290.7271 | 446790.8429 | 117993.6 | 0 | 0 | 0 | 0 | 0 | 0 | 0 | 0 | 0 | 0 | 0 | 0 | 0 | 0 | 0 | 0 | 0 | 2180394.3498 | 335699.0558 | 3087044.5968 | 0 | 0 | 0
08/02 07:00:00 | 0 | 0 | 0 | 0 | 2087389.5956 | 0 | 0 | 662210.9253 | 689604.2949 | 45993.6 | 0 | 0 | 0 | 0 | 0 | 0 | 0 | 0 | 0 | 0 | 0 | 0 | 0 | 0 | 0 | 0 | 0 | 1502725.9643 | 356666.2163 | 3485198.4158 | 0 | 0 | 0
08/02 08:00:00 | 161172.7937 | 0 | 0 | 0 | 0 | 0 | 0 | 656266.1159 | 870422.672 | 27993.6 | 0 | 0 | 0 | 0 | 0 | 0 | 0 | 0 | 0 | 0 | 0 | 0 | 316529.4751 | 6876.9682 | 0 | 0 | 0 | 28072.6603 | 342658.1776 | 1715855.1816 | 0 | 0 | 0
08/02 09:00:00 | 713813.9403 | 0 | 0 | 0 | 0 | 0 | 0 | 628443.6327 | 1077362.5611 | 27993.6 | 0 | 0 | 0 | 0 | 0 | 0 | 0 | 0 | 0 | 0 | 0 | 0 | 1405594.0686 | 14616.1967 | 0 | 0 | 0 | 30102.0364 | 300723.8566 | 2447613.7341 | 0 | 0 | 0
08/02 10:00:00 | 1383078.4293 | 0 | 0 | 0 | 0 | 0 | 0 | 608774.8889 | 1145287.5869 | 27993.6 | 0 | 0 | 0 | 0 | 0 | 0 | 0 | 0 | 0 | 0 | 0 | 0 | 2729315.4176 | 1822.321 | 0 | 0 | 0 | 0 | 272752.6767 | 3165134.5051 | 0 | 0 | 0
08/02 11:00:00 | 1684140.6626 | 0 | 0 | 0 | 0 | 0 | 0 | 581524.3777 | 1210272.9374 | 27993.6 | 0 | 0 | 0 | 0 | 0 | 0 | 0 | 0 | 0 | 0 | 0 | 0 | 3335799.3171 | 3.7253e-10 | 0 | 0 | 0 | 137995.3213 | 216810.317 | 3503931.5777 | 0 | 0 | 0
08/02 12:00:00 | 1994301.7242 | 0 | 0 | 0 | 0 | 0 | 0 | 561855.634 | 1181161.1498 | 27993.6 | 0 | 0 | 0 | 0 | 0 | 0 | 0 | 0 | 0 | 0 | 0 | 0 | 3939918.1471 | 0 | 0 | 0 | 0 | 0 | 188839.1372 | 3765312.1079 | 0 | 0 | 0
08/02 13:00:00 | 2334432.0575 | 0 | 0 | 0 | 0 | 0 | 0 | 556067.8177 | 1063326.0871 | 27993.6 | 0 | 0 | 0 | 0 | 0 | 0 | 0 | 0 | 0 | 0 | 0 | 0 | 4537107.6621 | 0 | 0 | 0 | 0 | 0 | 167827.0791 | 3981819.5622 | 0 | 0 | 0
08/02 14:00:00 | 2592553.2084 | 0 | 0 | 0 | 0 | 0 | 0 | 555523.8773 | 1012756.4549 | 27993.6 | 0 | 0 | 0 | 0 | 0 | 0 | 0 | 0 | 0 | 0 | 0 | 0 | 5010670.8474 | 3.7253e-10 | 0 | 0 | 0 | 225257.3664 | 167827.0791 | 4188827.1406 | 0 | 0 | 0
08/02 15:00:00 | 2814054.0072 | 0 | 0 | 0 | 0 | 0 | 0 | 555842.2596 | 990386.014 | 27993.6 | 0 | 0 | 0 | 0 | 0 | 0 | 0 | 0 | 0 | 0 | 0 | 0 | 5446198.2184 | 0 | 0 | 0 | 0 | 19616.5518 | 146859.9186 | 4388275.8808 | 0 | 0 | 0
08/02 16:00:00 | 3035080.744 | 0 | 0 | 0 | 225909.3805 | 0 | 0 | 557909.5513 | 1156609.5222 | 27993.6 | 0 | 0 | 0 | 0 | 0 | 0 | 0 | 0 | 0 | 0 | 0 | 0 | 5921819.9727 | 0 | 0 | 0 | 0 | 126495.1487 | 195798.259 | 5003502.798 | 0 | 0 | 0
08/02 17:00:00 | 3256492.209 | 0 | 0 | 0 | 1185208.0719 | 0 | 0 | 568200.7822 | 1421133.8198 | 117993.6 | 0 | 0 | 0 | 0 | 0 | 0 | 0 | 0 | 0 | 0 | 0 | 0 | 6439747.2827 | 0 | 0 | 0 | 0 | 0 | 258744.638 | 6549028.4829 | 0 | 0 | 0
08/02 18:00:00 | 2778344.1215 | 0 | 0 | 0 | 0 | 0 | 0 | 606124.0241 | 1416265.182 | 45993.6 | 0 | 0 | 0 | 0 | 0 | 0 | 0 | 0 | 0 | 0 | 0 | 0 | 5559006.9344 | 4.191e-10 | 0 | 0 | 0 | 695590.7825 | 307727.8759 | 4846726.9277 | 0 | 0 | 0
08/02 19:00:00 | 2313998.3003 | 0 | 0 | 0 | 1989517.557 | 0 | 0 | 708300.9921 | 1859974.9513 | 27993.6 | 0 | 0 | 0 | 0 | 0 | 0 | 0 | 0 | 0 | 0 | 0 | 0 | 4738786.6014 | 3.7253e-10 | 0 | 0 | 0 | 1832553.7137 | 293719.8372 | 6899785.4006 | 0 | 0 | 0
08/02 20:00:00 | 1909544.4049 | 0 | 0 | 0 | 3651627.2168 | 0 | 0 | 904879.6428 | 2267754.4032 | 27993.6 | 0 | 0 | 0 | 0 | 0 | 0 | 0 | 0 | 0 | 0 | 0 | 0 | 3930819.3921 | 6226.6925 | 0 | 0 | 0 | 3032689.9987 | 265748.6574 | 8761799.2677 | 0 | 0 | 0
08/02 21:00:00 | 1424780.1355 | 0 | 0 | 0 | 4348127.2967 | 0 | 0 | 1160767.2006 | 860716.0925 | 27993.6 | 0 | 0 | 0 | 0 | 0 | 0 | 0 | 0 | 0 | 0 | 0 | 0 | 2921770.6241 | 38140.131 | 0 | 0 | 0 | 4709762.2051 | 216810.317 | 7822384.3254 | 0 | 0 | 0
08/02 22:00:00 | 1091106.525 | 0 | 0 | 0 | 4096727.0805 | 0 | 0 | 940486.9645 | 712606.4665 | 27993.6 | 0 | 0 | 0 | 0 | 0 | 0 | 0 | 0 | 0 | 0 | 0 | 0 | 2245798.8391 | 53738.4791 | 0 | 0 | 0 | 3312900.1497 | 188839.1372 | 6868920.6366 | 0 | 0 | 0
08/02 23:00:00 | 832066.4218 | 0 | 0 | 0 | 0 | 0 | 0 | 422932.9474 | 478382.2896 | 27993.6 | 0 | 0 | 0 | 0 | 0 | 0 | 0 | 0 | 0 | 0 | 0 | 0 | 1698512.5802 | 50768.4438 | 0 | 0 | 0 | 0 | 104880.7 | 1761375.2588 | 0 | 0 | 0
08/02 24:00:00 | 635971.18 | 0 | 0 | 0 | 0 | 0 | 0 | 210004.2584 | 317376.2296 | 27993.6 | 0 | 0 | 0 | 0 | 0 | 0 | 0 | 0 | 0 | 0 | 0 | 0 | 1304631.705 | 49659.515 | 0 | 0 | 0 | 0 | 27971.1799 | 1191345.2681 | 0 | 0 | 0
08/03 01:00:00 | 498899.4811 | 0 | 0 | 0 | 0 | 0 | 0 | 126002.5551 | 286343.6601 | 27993.6 | 0 | 0 | 0 | 0 | 0 | 0 | 0 | 0 | 0 | 0 | 0 | 0 | 1027938.6515 | 46050.4637 | 0 | 0 | 0 | 0 | 14008.0387 | 939239.2963 | 0 | 0 | 0
08/03 02:00:00 | 412767.4944 | 0 | 0 | 0 | 0 | 0 | 0 | 84001.7034 | 244193.7058 | 27993.6 | 0 | 0 | 0 | 0 | 0 | 0 | 0 | 0 | 0 | 0 | 0 | 0 | 840161.241 | 39032.5306 | 0 | 0 | 0 | 0 | 3502.0097 | 768956.5036 | 0 | 0 | 0
08/03 03:00:00 | 285963.4372 | 0 | 0 | 0 | 0 | 0 | 0 | 84001.7034 | 215268.8296 | 27993.6 | 0 | 0 | 0 | 0 | 0 | 0 | 0 | 0 | 0 | 0 | 0 | 0 | 594178.4768 | 32827.9406 | 0 | 0 | 0 | 0 | 3502.0097 | 613227.5702 | 0 | 0 | 0
08/03 04:00:00 | 111149.894 | 0 | 0 | 0 | 0 | 0 | 0 | 86700.6208 | 248045.9775 | 27993.6 | 0 | 0 | 0 | 0 | 0 | 0 | 0 | 0 | 0 | 0 | 0 | 0 | 237117.7969 | 16198.1947 | 0 | 0 | 0 | 0 | 14008.0387 | 473890.0922 | 0 | 0 | 0
08/03 05:00:00 | 4133.5448 | 0 | 0 | 0 | 0 | 0 | 0 | 222892.7836 | 289917.8879 | 27993.6 | 0 | 0 | 0 | 0 | 0 | 0 | 0 | 0 | 0 | 0 | 0 | 0 | 8832.8095 | 706.999 | 0 | 0 | 0 | 0 | 97921.5783 | 544937.8163 | 0 | 0 | 0
08/03 06:00:00 | 0 | 0 | 0 | 0 | 0 | 0 | 0 | 523290.7271 | 482200.0904 | 117993.6 | 0 | 0 | 0 | 0 | 0 | 0 | 0 | 0 | 0 | 0 | 0 | 0 | 0 | 0 | 0 | 0 | 0 | 0 | 335699.0558 | 1123484.4175 | 0 | 0 | 0
08/03 07:00:00 | 127781.9967 | 0 | 0 | 0 | 1698122.1979 | 0 | 0 | 662210.9253 | 760422.7899 | 45993.6 | 0 | 0 | 0 | 0 | 0 | 0 | 0 | 0 | 0 | 0 | 0 | 0 | 277319.7766 | 28742.4529 | 0 | 0 | 0 | 1130462.5467 | 356666.2163 | 3294531.5097 | 0 | 0 | 0
08/03 08:00:00 | 404399.7929 | 0 | 0 | 0 | 0 | 0 | 0 | 656266.1159 | 976650.4144 | 27993.6 | 0 | 0 | 0 | 0 | 0 | 0 | 0 | 0 | 0 | 0 | 0 | 0 | 817392.9115 | 81428.5742 | 0 | 0 | 0 | 0 | 342658.1776 | 2065309.9232 | 0 | 0 | 0
08/03 09:00:00 | 808363.4352 | 0 | 0 | 0 | 0 | 0 | 0 | 628443.6327 | 1227851.8629 | 27993.6 | 0 | 0 | 0 | 0 | 0 | 0 | 0 | 0 | 0 | 0 | 0 | 0 | 1638646.3206 | 155107.9233 | 0 | 0 | 0 | 35147.7048 | 300723.8566 | 2692652.5308 | 0 | 0 | 0
08/03 10:00:00 | 1330886.6753 | 0 | 0 | 0 | 0 | 0 | 0 | 608774.8889 | 1317907.6684 | 27993.6 | 0 | 0 | 0 | 0 | 0 | 0 | 0 | 0 | 0 | 0 | 0 | 0 | 2703216.2289 | 234190.2855 | 0 | 0 | 0 | 0 | 272752.6767 | 3285562.8326 | 0 | 0 | 0
08/03 11:00:00 | 1591874.0355 | 0 | 0 | 0 | 0 | 0 | 0 | 581524.3777 | 1389532.2528 | 27993.6 | 0 | 0 | 0 | 0 | 0 | 0 | 0 | 0 | 0 | 0 | 0 | 0 | 3245679.6925 | 265783.6298 | 0 | 0 | 0 | 0 | 216810.317 | 3590924.266 | 0 | 0 | 0
08/03 12:00:00 | 1875814.1614 | 0 | 0 | 0 | 0 | 0 | 0 | 561855.634 | 1344928.9194 | 27993.6 | 0 | 0 | 0 | 0 | 0 | 0 | 0 | 0 | 0 | 0 | 0 | 0 | 3749871.5327 | 254697.0897 | 0 | 0 | 0 | 96993.6822 | 188839.1372 | 3810592.3147 | 0 | 0 | 0
08/03 13:00:00 | 2157678.4283 | 0 | 0 | 0 | 0 | 0 | 0 | 556067.8177 | 1211602.3109 | 27993.6 | 0 | 0 | 0 | 0 | 0 | 0 | 0 | 0 | 0 | 0 | 0 | 0 | 4221547.4227 | 221243.7661 | 0 | 0 | 0 | 0 | 167827.0791 | 3953342.1569 | 0 | 0 | 0
08/03 14:00:00 | 2358934.3967 | 0 | 0 | 0 | 1418027.8317 | 0 | 0 | 555523.8773 | 1138901.8991 | 27993.6 | 0 | 0 | 0 | 0 | 0 | 0 | 0 | 0 | 0 | 0 | 0 | 0 | 4608040.7851 | 201348.2875 | 0 | 0 | 0 | 25684.3857 | 167827.0791 | 5499381.6047 | 0 | 0 | 0
08/03 15:00:00 | 2566220.6594 | 0 | 0 | 0 | 0 | 0 | 0 | 555842.2596 | 1125383.77 | 27993.6 | 0 | 0 | 0 | 0 | 0 | 0 | 0 | 0 | 0 | 0 | 0 | 0 | 5065661.01 | 195716.9314 | 0 | 0 | 0 | 389664.1658 | 146859.9186 | 4275440.289 | 0 | 0 | 0
08/03 16:00:00 | 2729037.944 | 0 | 0 | 0 | 0 | 0 | 0 | 557909.5513 | 1278328.8104 | 27993.6 | 0 | 0 | 0 | 0 | 0 | 0 | 0 | 0 | 0 | 0 | 0 | 0 | 5448860.0651 | 186000.5758 | 0 | 0 | 0 | 9800.5321 | 195798.259 | 4593269.9057 | 0 | 0 | 0
08/03 17:00:00 | 2984376.8562 | 0 | 0 | 0 | 0 | 0 | 0 | 568200.7822 | 1540640.0301 | 117993.6 | 0 | 0 | 0 | 0 | 0 | 0 | 0 | 0 | 0 | 0 | 0 | 0 | 6065005.3096 | 184430.6057 | 0 | 0 | 0 | 787101.0899 | 258744.638 | 5211211.2685 | 0 | 0 | 0
08/03 18:00:00 | 2725807.4641 | 0 | 0 | 0 | 2031232.5937 | 0 | 0 | 606124.0241 | 1529040.0684 | 45993.6 | 0 | 0 | 0 | 0 | 0 | 0 | 0 | 0 | 0 | 0 | 0 | 0 | 5584588.9276 | 204076.0341 | 0 | 0 | 0 | 1791189.431 | 307727.8759 | 6938197.7504 | 0 | 0 | 0
08/03 19:00:00 | 2508621.8987 | 0 | 0 | 0 | 1222972.5259 | 0 | 0 | 708300.9921 | 1250466.1947 | 27993.6 | 0 | 0 | 0 | 0 | 0 | 0 | 0 | 0 | 0 | 0 | 0 | 0 | 5276978.1908 | 262811.0067 | 0 | 0 | 0 | 628657.9957 | 293719.8372 | 5718355.2115 | 0 | 0 | 0
08/03 20:00:00 | 1969664.921 | 0 | 0 | 0 | 1613954.6162 | 0 | 0 | 904879.6428 | 1004753.8266 | 27993.6 | 0 | 0 | 0 | 0 | 0 | 0 | 0 | 0 | 0 | 0 | 0 | 0 | 4184426.6748 | 257039.6813 | 0 | 0 | 0 | 1042256.6337 | 265748.6574 | 5521246.6066 | 0 | 0 | 0
08/03 21:00:00 | 1439215.9819 | 0 | 0 | 0 | 2687074.5754 | 0 | 0 | 1160767.2006 | 980222.3027 | 27993.6 | 0 | 0 | 0 | 0 | 0 | 0 | 0 | 0 | 0 | 0 | 0 | 0 | 3055706.1517 | 210070.7299 | 0 | 0 | 0 | 5680239.8358 | 216810.317 | 6295273.6607 | 0 | 0 | 0
08/03 22:00:00 | 1066718.9414 | 0 | 0 | 0 | 7601116.7166 | 0 | 0 | 940486.9645 | 809981.8971 | 27993.6 | 0 | 0 | 0 | 0 | 0 | 0 | 0 | 0 | 0 | 0 | 0 | 0 | 2244531.1411 | 159577.4492 | 0 | 0 | 0 | 4260179.8768 | 188839.1372 | 10446298.1196 | 0 | 0 | 0
08/03 23:00:00 | 741392.1251 | 0 | 0 | 0 | 0 | 0 | 0 | 422932.9474 | 531496.1608 | 27993.6 | 0 | 0 | 0 | 0 | 0 | 0 | 0 | 0 | 0 | 0 | 0 | 0 | 1529517.1931 | 109890.4279 | 0 | 0 | 0 | 0 | 104880.7 | 1723814.8333 | 0 | 0 | 0
08/03 24:00:00 | 562073.4907 | 0 | 0 | 0 | 0 | 0 | 0 | 210004.2584 | 339507.0093 | 27993.6 | 0 | 0 | 0 | 0 | 0 | 0 | 0 | 0 | 0 | 0 | 0 | 0 | 1146022.9631 | 83187.1042 | 0 | 0 | 0 | 0 | 27971.1799 | 1139578.3584 | 0 | 0 | 0
08/04 01:00:00 | 385510.2359 | 0 | 0 | 0 | 1636956.6938 | 0 | 0 | 126002.5551 | 286343.6601 | 27993.6 | 0 | 0 | 0 | 0 | 0 | 0 | 0 | 0 | 0 | 0 | 0 | 0 | 804300.6065 | 65049.9376 | 0 | 0 | 0 | 1208365.087 | 14008.0387 | 2462806.7448 | 0 | 0 | 0
08/04 02:00:00 | 162385.3831 | 0 | 0 | 0 | 0 | 0 | 0 | 84001.7034 | 244193.7058 | 27993.6 | 0 | 0 | 0 | 0 | 0 | 0 | 0 | 0 | 0 | 0 | 0 | 0 | 346827.0961 | 32059.8993 | 0 | 0 | 0 | 0 | 3502.0097 | 518574.3923 | 0 | 0 | 0
08/04 03:00:00 | 12389.1733 | 0 | 0 | 0 | 1494091.7278 | 0 | 0 | 84001.7034 | 215268.8296 | 27993.6 | 0 | 0 | 0 | 0 | 0 | 0 | 0 | 0 | 0 | 0 | 0 | 0 | 26506.2628 | 2723.1694 | 0 | 0 | 0 | 1247879.1328 | 3502.0097 | 1833745.0341 | 0 | 0 | 0
08/04 04:00:00 | 0 | 0 | 0 | 0 | 0 | 0 | 0 | 86700.6208 | 248045.9775 | 27993.6 | 0 | 0 | 0 | 0 | 0 | 0 | 0 | 0 | 0 | 0 | 0 | 0 | 0 | 0 | 0 | 0 | 0 | 0 | 14008.0387 | 362740.1982 | 0 | 0 | 0
08/04 05:00:00 | 0 | 0 | 0 | 0 | 0 | 0 | 0 | 222892.7836 | 289917.8879 | 27993.6 | 0 | 0 | 0 | 0 | 0 | 0 | 0 | 0 | 0 | 0 | 0 | 0 | 0 | 0 | 0 | 0 | 0 | 0 | 97921.5783 | 540804.2716 | 0 | 0 | 0
08/04 06:00:00 | 0 | 0 | 0 | 0 | 0 | 0 | 0 | 523290.7271 | 482200.0904 | 117993.6 | 0 | 0 | 0 | 0 | 0 | 0 | 0 | 0 | 0 | 0 | 0 | 0 | 0 | 0 | 0 | 0 | 0 | 0 | 335699.0558 | 1123484.4175 | 0 | 0 | 0
08/04 07:00:00 | 0 | 0 | 0 | 0 | 1671218.7017 | 0 | 0 | 662210.9253 | 760422.7899 | 45993.6 | 0 | 0 | 0 | 0 | 0 | 0 | 0 | 0 | 0 | 0 | 0 | 0 | 0 | 0 | 0 | 0 | 0 | 1131365.6032 | 356666.2163 | 3139846.0169 | 0 | 0 | 0
08/04 08:00:00 | 93923.1401 | 0 | 0 | 0 | 0 | 0 | 0 | 656266.1159 | 976650.4144 | 27993.6 | 0 | 0 | 0 | 0 | 0 | 0 | 0 | 0 | 0 | 0 | 0 | 0 | 192240.4115 | 31334.6224 | 0 | 0 | 0 | 775069.7276 | 342658.1776 | 1754833.2704 | 0 | 0 | 0
08/04 09:00:00 | 583742.4376 | 0 | 0 | 0 | 6615729.9442 | 0 | 0 | 628443.6327 | 1227851.8629 | 27993.6 | 0 | 0 | 0 | 0 | 0 | 0 | 0 | 0 | 0 | 0 | 0 | 0 | 1176549.6064 | 180669.3621 | 0 | 0 | 0 | 5596373.031 | 300723.8566 | 9083761.4774 | 0 | 0 | 0
08/04 10:00:00 | 1104115.7445 | 0 | 0 | 0 | 0 | 0 | 0 | 608774.8889 | 1317907.6684 | 27993.6 | 0 | 0 | 0 | 0 | 0 | 0 | 0 | 0 | 0 | 0 | 0 | 0 | 2227787.5307 | 319239.0879 | 0 | 0 | 0 | 15534.688 | 272752.6767 | 3058791.9018 | 0 | 0 | 0
08/04 11:00:00 | 1404217.9548 | 0 | 0 | 0 | 0 | 0 | 0 | 581524.3777 | 1389532.2528 | 27993.6 | 0 | 0 | 0 | 0 | 0 | 0 | 0 | 0 | 0 | 0 | 0 | 0 | 2867124.4452 | 391515.5957 | 0 | 0 | 0 | 185746.7927 | 216810.317 | 3403268.1853 | 0 | 0 | 0
08/04 12:00:00 | 1772060.279 | 0 | 0 | 0 | 0 | 0 | 0 | 561855.634 | 1344928.9194 | 27993.6 | 0 | 0 | 0 | 0 | 0 | 0 | 0 | 0 | 0 | 0 | 0 | 0 | 3540260.9318 | 415959.0811 | 0 | 0 | 0 | 0 | 188839.1372 | 3706838.4323 | 0 | 0 | 0
08/04 13:00:00 | 2117728.3066 | 0 | 0 | 0 | 1898046.8444 | 0 | 0 | 556067.8177 | 1489109.9096 | 27993.6 | 0 | 0 | 0 | 0 | 0 | 0 | 0 | 0 | 0 | 0 | 0 | 0 | 4143209.1648 | 405875.593 | 0 | 0 | 0 | 2447954.7343 | 167827.0791 | 6088946.4783 | 0 | 0 | 0
08/04 14:00:00 | 2344288.0288 | 0 | 0 | 0 | 1202448.5313 | 0 | 0 | 555523.8773 | 1138901.8991 | 27993.6 | 0 | 0 | 0 | 0 | 0 | 0 | 0 | 0 | 0 | 0 | 0 | 0 | 4587507.3468 | 395621.0797 | 0 | 0 | 0 | 1134742.1232 | 167827.0791 | 5269155.9365 | 0 | 0 | 0
08/04 15:00:00 | 2541283.2617 | 0 | 0 | 0 | 1419021.8172 | 0 | 0 | 555842.2596 | 1125383.77 | 27993.6 | 0 | 0 | 0 | 0 | 0 | 0 | 0 | 0 | 0 | 0 | 0 | 0 | 5022746.2482 | 380013.8755 | 0 | 0 | 0 | 187773.1541 | 146859.9186 | 5669524.7085 | 0 | 0 | 0
08/04 16:00:00 | 2633303.9062 | 0 | 0 | 0 | 0 | 0 | 0 | 557909.5513 | 1278328.8104 | 27993.6 | 0 | 0 | 0 | 0 | 0 | 0 | 0 | 0 | 0 | 0 | 0 | 0 | 5319856.0169 | 376260.1346 | 0 | 0 | 0 | 604182.5435 | 195798.259 | 4497535.8679 | 0 | 0 | 0
08/04 17:00:00 | 2494113.3509 | 0 | 0 | 0 | 0 | 0 | 0 | 568200.7822 | 1540640.0301 | 117993.6 | 0 | 0 | 0 | 0 | 0 | 0 | 0 | 0 | 0 | 0 | 0 | 0 | 5050783.4945 | 334857.0021 | 0 | 0 | 0 | 613977.3721 | 258744.638 | 4720947.7631 | 0 | 0 | 0
08/04 18:00:00 | 1981980.4921 | 0 | 0 | 0 | 1413073.5003 | 0 | 0 | 606124.0241 | 1368179.2679 | 45993.6 | 0 | 0 | 0 | 0 | 0 | 0 | 0 | 0 | 0 | 0 | 0 | 0 | 3981338.8391 | 274710.2916 | 0 | 0 | 0 | 5740.9827 | 307727.8759 | 5415350.8844 | 0 | 0 | 0
08/04 19:00:00 | 1725333.8837 | 0 | 0 | 0 | 1489266.2888 | 0 | 0 | 708300.9921 | 1107529.9775 | 27993.6 | 0 | 0 | 0 | 0 | 0 | 0 | 0 | 0 | 0 | 0 | 0 | 0 | 3474158.4548 | 245933.1591 | 0 | 0 | 0 | 2279498.8007 | 293719.8372 | 5058424.7422 | 0 | 0 | 0
08/04 20:00:00 | 1479124.829 | 0 | 0 | 0 | 7703667.0836 | 0 | 0 | 904879.6428 | 1004753.8266 | 27993.6 | 0 | 0 | 0 | 0 | 0 | 0 | 0 | 0 | 0 | 0 | 0 | 0 | 3011708.4616 | 228065.5923 | 0 | 0 | 0 | 7864831.5641 | 265748.6574 | 11120418.982 | 0 | 0 | 0
08/04 21:00:00 | 1047905.3278 | 0 | 0 | 0 | 1831565.4465 | 0 | 0 | 1160767.2006 | 980222.3027 | 27993.6 | 0 | 0 | 0 | 0 | 0 | 0 | 0 | 0 | 0 | 0 | 0 | 0 | 2135243.9249 | 170089.9354 | 0 | 0 | 0 | 792294.9221 | 216810.317 | 5048453.8776 | 0 | 0 | 0
08/04 22:00:00 | 751109.3284 | 0 | 0 | 0 | 0 | 0 | 0 | 940486.9645 | 809981.8971 | 27993.6 | 0 | 0 | 0 | 0 | 0 | 0 | 0 | 0 | 0 | 0 | 0 | 0 | 1551794.6076 | 131064.1276 | 0 | 0 | 0 | 610261.6275 | 188839.1372 | 2529571.79 | 0 | 0 | 0
08/04 23:00:00 | 501430.1569 | 0 | 0 | 0 | 0 | 0 | 0 | 422932.9474 | 531496.1608 | 27993.6 | 0 | 0 | 0 | 0 | 0 | 0 | 0 | 0 | 0 | 0 | 0 | 0 | 1038273.7392 | 90515.5532 | 0 | 0 | 0 | 0 | 104880.7 | 1483852.8651 | 0 | 0 | 0
08/04 24:00:00 | 240075.7078 | 0 | 0 | 0 | 0 | 0 | 0 | 210004.2584 | 339507.0093 | 27993.6 | 0 | 0 | 0 | 0 | 0 | 0 | 0 | 0 | 0 | 0 | 0 | 0 | 504436.643 | 46464.9085 | 0 | 0 | 0 | 0 | 27971.1799 | 817580.5756 | 0 | 0 | 0
08/05 01:00:00 | 0 | 0 | 0 | 0 | 0 | 0 | 0 | 126002.5551 | 273065.1923 | 27993.6 | 0 | 0 | 0 | 0 | 0 | 0 | 0 | 0 | 0 | 0 | 0 | 0 | 0 | 0 | 0 | 0 | 0 | 0 | 14008.0387 | 427061.3474 | 0 | 0 | 0
08/05 02:00:00 | 0 | 0 | 0 | 0 | 1416320.6272 | 0 | 0 | 84001.7034 | 235341.3939 | 27993.6 | 0 | 0 | 0 | 0 | 0 | 0 | 0 | 0 | 0 | 0 | 0 | 0 | 0 | 0 | 0 | 0 | 0 | 0 | 3502.0097 | 1763657.3245 | 0 | 0 | 0
08/05 03:00:00 | 0 | 0 | 0 | 0 | 0 | 0 | 0 | 84001.7034 | 210842.6737 | 27993.6 | 0 | 0 | 0 | 0 | 0 | 0 | 0 | 0 | 0 | 0 | 0 | 0 | 0 | 0 | 0 | 0 | 0 | 0 | 3502.0097 | 322837.977 | 0 | 0 | 0
08/05 04:00:00 | 0 | 0 | 0 | 0 | 0 | 0 | 0 | 86700.6208 | 239193.6656 | 27993.6 | 0 | 0 | 0 | 0 | 0 | 0 | 0 | 0 | 0 | 0 | 0 | 0 | 0 | 0 | 0 | 0 | 0 | 0 | 14008.0387 | 353887.8864 | 0 | 0 | 0
08/05 05:00:00 | 0 | 0 | 0 | 0 | 0 | 0 | 0 | 222892.7836 | 276639.4201 | 27993.6 | 0 | 0 | 0 | 0 | 0 | 0 | 0 | 0 | 0 | 0 | 0 | 0 | 0 | 0 | 0 | 0 | 0 | 151545.2814 | 97921.5783 | 527525.8038 | 0 | 0 | 0
08/05 06:00:00 | 0 | 0 | 0 | 0 | 0 | 0 | 0 | 523290.7271 | 446790.8429 | 117993.6 | 0 | 0 | 0 | 0 | 0 | 0 | 0 | 0 | 0 | 0 | 0 | 0 | 0 | 0 | 0 | 0 | 0 | 7087.9864 | 335699.0558 | 1088075.17 | 0 | 0 | 0
08/05 07:00:00 | 0 | 0 | 0 | 0 | 1544369.2955 | 0 | 0 | 662210.9253 | 707253.0599 | 45993.6 | 0 | 0 | 0 | 0 | 0 | 0 | 0 | 0 | 0 | 0 | 0 | 0 | 0 | 0 | 0 | 0 | 0 | 1523591.1878 | 356666.2163 | 2959826.8807 | 0 | 0 | 0
08/05 08:00:00 | 0 | 0 | 0 | 0 | 1831402.2373 | 0 | 0 | 656266.1159 | 895241.3606 | 27993.6 | 0 | 0 | 0 | 0 | 0 | 0 | 0 | 0 | 0 | 0 | 0 | 0 | 0 | 0 | 0 | 0 | 0 | 1396162.9375 | 342658.1776 | 3410903.3138 | 0 | 0 | 0
08/05 09:00:00 | 152499.3519 | 0 | 0 | 0 | 0 | 0 | 0 | 628443.6327 | 1077362.5611 | 27993.6 | 0 | 0 | 0 | 0 | 0 | 0 | 0 | 0 | 0 | 0 | 0 | 0 | 303585.7424 | 23488.1452 | 0 | 0 | 0 | 630482.7933 | 300723.8566 | 1886299.1457 | 0 | 0 | 0
08/05 10:00:00 | 581139.4478 | 0 | 0 | 0 | 3790040.7941 | 0 | 0 | 608774.8889 | 1693776.5874 | 27993.6 | 0 | 0 | 0 | 0 | 0 | 0 | 0 | 0 | 0 | 0 | 0 | 0 | 1172402.3828 | 84315.4887 | 0 | 0 | 0 | 2361628.861 | 272752.6767 | 6701725.3182 | 0 | 0 | 0
08/05 11:00:00 | 906564.9476 | 0 | 0 | 0 | 2186353.0064 | 0 | 0 | 581524.3777 | 1687891.511 | 27993.6 | 0 | 0 | 0 | 0 | 0 | 0 | 0 | 0 | 0 | 0 | 0 | 0 | 1853653.1673 | 125054.0713 | 0 | 0 | 0 | 2056187.856 | 216810.317 | 5390327.4427 | 0 | 0 | 0
08/05 12:00:00 | 1335602.8662 | 0 | 0 | 0 | 0 | 0 | 0 | 561855.634 | 1181161.1498 | 27993.6 | 0 | 0 | 0 | 0 | 0 | 0 | 0 | 0 | 0 | 0 | 0 | 0 | 2682006.2633 | 141386.2467 | 0 | 0 | 0 | 0 | 188839.1372 | 3106613.2499 | 0 | 0 | 0
08/05 13:00:00 | 1719628.4092 | 0 | 0 | 0 | 2076267.6088 | 0 | 0 | 556067.8177 | 1526605.2648 | 27993.6 | 0 | 0 | 0 | 0 | 0 | 0 | 0 | 0 | 0 | 0 | 0 | 0 | 3436485.8659 | 145355.9397 | 0 | 0 | 0 | 2116636.3252 | 167827.0791 | 5906562.7005 | 0 | 0 | 0
08/05 14:00:00 | 1942777.6313 | 0 | 0 | 0 | 0 | 0 | 0 | 555523.8773 | 1012756.4549 | 27993.6 | 0 | 0 | 0 | 0 | 0 | 0 | 0 | 0 | 0 | 0 | 0 | 0 | 3890342.6871 | 138134.9846 | 0 | 0 | 0 | 19575.5951 | 167827.0791 | 3539051.5635 | 0 | 0 | 0
08/05 15:00:00 | 2187553.3286 | 0 | 0 | 0 | 0 | 0 | 0 | 555842.2596 | 990386.014 | 27993.6 | 0 | 0 | 0 | 0 | 0 | 0 | 0 | 0 | 0 | 0 | 0 | 0 | 4414096.4624 | 128406.875 | 0 | 0 | 0 | 0 | 146859.9186 | 3761775.2022 | 0 | 0 | 0
08/05 16:00:00 | 2393728.18 | 0 | 0 | 0 | 1734709.5507 | 0 | 0 | 557909.5513 | 1156609.5222 | 27993.6 | 0 | 0 | 0 | 0 | 0 | 0 | 0 | 0 | 0 | 0 | 0 | 0 | 4897789.2655 | 125386.2559 | 0 | 0 | 0 | 2552306.013 | 195798.259 | 5870950.4041 | 0 | 0 | 0
08/05 17:00:00 | 2559518.0466 | 0 | 0 | 0 | 2461665.3535 | 0 | 0 | 568200.7822 | 1421133.8198 | 117993.6 | 0 | 0 | 0 | 0 | 0 | 0 | 0 | 0 | 0 | 0 | 0 | 0 | 5297569.8343 | 119630.3716 | 0 | 0 | 0 | 1983588.8361 | 258744.638 | 7128511.6021 | 0 | 0 | 0
08/05 18:00:00 | 2376354.9343 | 0 | 0 | 0 | 2112093.5318 | 0 | 0 | 606124.0241 | 1255312.2916 | 45993.6 | 0 | 0 | 0 | 0 | 0 | 0 | 0 | 0 | 0 | 0 | 0 | 0 | 4893266.9608 | 107428.1196 | 0 | 0 | 0 | 2384897.5171 | 307727.8759 | 6395878.3818 | 0 | 0 | 0
08/05 19:00:00 | 2004053.4033 | 0 | 0 | 0 | 2172591.3807 | 0 | 0 | 708300.9921 | 994663.0012 | 27993.6 | 0 | 0 | 0 | 0 | 0 | 0 | 0 | 0 | 0 | 0 | 0 | 0 | 4146596.2208 | 123664.7218 | 0 | 0 | 0 | 1807405.1121 | 293719.8372 | 5907602.3773 | 0 | 0 | 0
08/05 20:00:00 | 1581777.8063 | 0 | 0 | 0 | 0 | 0 | 0 | 904879.6428 | 889673.7723 | 27993.6 | 0 | 0 | 0 | 0 | 0 | 0 | 0 | 0 | 0 | 0 | 0 | 0 | 3361812.149 | 147586.5013 | 0 | 0 | 0 | 312878.3603 | 265748.6574 | 3404324.8214 | 0 | 0 | 0
08/05 21:00:00 | 1132237.6757 | 0 | 0 | 0 | 1491394.3956 | 0 | 0 | 1160767.2006 | 860716.0925 | 27993.6 | 0 | 0 | 0 | 0 | 0 | 0 | 0 | 0 | 0 | 0 | 0 | 0 | 2429626.7374 | 131429.3033 | 0 | 0 | 0 | 166733.8238 | 216810.317 | 4673108.9644 | 0 | 0 | 0
08/05 22:00:00 | 718445.2306 | 0 | 0 | 0 | 0 | 0 | 0 | 940486.9645 | 712606.4665 | 27993.6 | 0 | 0 | 0 | 0 | 0 | 0 | 0 | 0 | 0 | 0 | 0 | 0 | 1557501.7544 | 103884.8169 | 0 | 0 | 0 | 0 | 188839.1372 | 2399532.2617 | 0 | 0 | 0
08/05 23:00:00 | 412687.7081 | 0 | 0 | 0 | 6309789.9126 | 0 | 0 | 422932.9474 | 478382.2896 | 27993.6 | 0 | 0 | 0 | 0 | 0 | 0 | 0 | 0 | 0 | 0 | 0 | 0 | 901276.5451 | 113866.2661 | 0 | 0 | 0 | 8916534.2938 | 104880.7 | 7651786.4577 | 0 | 0 | 0
08/05 24:00:00 | 87200.8386 | 0 | 0 | 0 | 3025044.1567 | 0 | 0 | 210004.2584 | 317376.2296 | 27993.6 | 0 | 0 | 0 | 0 | 0 | 0 | 0 | 0 | 0 | 0 | 0 | 0 | 183811.5703 | 31063.8406 | 0 | 0 | 0 | 0 | 27971.1799 | 3667619.0833 | 0 | 0 | 0
08/06 01:00:00 | 33989.0935 | 0 | 0 | 0 | 0 | 0 | 0 | 126002.5551 | 273065.1923 | 27993.6 | 0 | 0 | 0 | 0 | 0 | 0 | 0 | 0 | 0 | 0 | 0 | 0 | 71731.2134 | 14164.2301 | 0 | 0 | 0 | 0 | 14008.0387 | 461050.4409 | 0 | 0 | 0
08/06 02:00:00 | 765.767 | 0 | 0 | 0 | 2083967.0846 | 0 | 0 | 84001.7034 | 235341.3939 | 27993.6 | 0 | 0 | 0 | 0 | 0 | 0 | 0 | 0 | 0 | 0 | 0 | 0 | 1623.3265 | 344.8407 | 0 | 0 | 0 | 2263585.7428 | 3502.0097 | 2432069.5489 | 0 | 0 | 0
08/06 03:00:00 | 0 | 0 | 0 | 0 | 0 | 0 | 0 | 84001.7034 | 210842.6737 | 27993.6 | 0 | 0 | 0 | 0 | 0 | 0 | 0 | 0 | 0 | 0 | 0 | 0 | 0 | 0 | 0 | 0 | 0 | 0 | 3502.0097 | 322837.977 | 0 | 0 | 0
08/06 04:00:00 | 0 | 0 | 0 | 0 | 0 | 0 | 0 | 86700.6208 | 239193.6656 | 27993.6 | 0 | 0 | 0 | 0 | 0 | 0 | 0 | 0 | 0 | 0 | 0 | 0 | 0 | 0 | 0 | 0 | 0 | 0 | 14008.0387 | 353887.8864 | 0 | 0 | 0
08/06 05:00:00 | 0 | 0 | 0 | 0 | 0 | 0 | 0 | 222892.7836 | 276639.4201 | 27993.6 | 0 | 0 | 0 | 0 | 0 | 0 | 0 | 0 | 0 | 0 | 0 | 0 | 0 | 0 | 0 | 0 | 0 | 300574.3035 | 97921.5783 | 527525.8038 | 0 | 0 | 0
08/06 06:00:00 | 0 | 0 | 0 | 0 | 0 | 0 | 0 | 523290.7271 | 446790.8429 | 117993.6 | 0 | 0 | 0 | 0 | 0 | 0 | 0 | 0 | 0 | 0 | 0 | 0 | 0 | 0 | 0 | 0 | 0 | 0 | 335699.0558 | 1088075.17 | 0 | 0 | 0
08/06 07:00:00 | 0 | 0 | 0 | 0 | 1416836.5524 | 0 | 0 | 662210.9253 | 689604.2949 | 45993.6 | 0 | 0 | 0 | 0 | 0 | 0 | 0 | 0 | 0 | 0 | 0 | 0 | 0 | 0 | 0 | 0 | 0 | 0 | 356666.2163 | 2814645.3727 | 0 | 0 | 0
08/06 08:00:00 | 0 | 0 | 0 | 0 | 5956341.4168 | 0 | 0 | 656266.1159 | 870422.672 | 27993.6 | 0 | 0 | 0 | 0 | 0 | 0 | 0 | 0 | 0 | 0 | 0 | 0 | 0 | 0 | 0 | 0 | 0 | 12920497.7322 | 342658.1776 | 7511023.8046 | 0 | 0 | 0
08/06 09:00:00 | 0 | 0 | 0 | 0 | 18256157.6012 | 0 | 0 | 628443.6327 | 1077362.5611 | 27993.6 | 0 | 0 | 0 | 0 | 0 | 0 | 0 | 0 | 0 | 0 | 0 | 0 | 0 | 0 | 0 | 0 | 0 | 10982396.0981 | 300723.8566 | 19989957.395 | 0 | 0 | 0
08/06 10:00:00 | 0 | 0 | 0 | 0 | 0 | 0 | 0 | 608774.8889 | 1145287.5869 | 27993.6 | 0 | 0 | 0 | 0 | 0 | 0 | 0 | 0 | 0 | 0 | 0 | 0 | 0 | 0 | 0 | 0 | 0 | 23277.2324 | 272752.6767 | 1782056.0758 | 0 | 0 | 0
08/06 11:00:00 | 0 | 0 | 0 | 0 | 0 | 0 | 0 | 581524.3777 | 1210272.9374 | 27993.6 | 0 | 0 | 0 | 0 | 0 | 0 | 0 | 0 | 0 | 0 | 0 | 0 | 0 | 0 | 0 | 0 | 0 | 0 | 216810.317 | 1819790.9152 | 0 | 0 | 0
08/06 12:00:00 | 0 | 0 | 0 | 0 | 0 | 0 | 0 | 561855.634 | 1181161.1498 | 27993.6 | 0 | 0 | 0 | 0 | 0 | 0 | 0 | 0 | 0 | 0 | 0 | 0 | 0 | 0 | 0 | 0 | 0 | 731364.6716 | 188839.1372 | 1771010.3838 | 0 | 0 | 0
08/06 13:00:00 | 0 | 0 | 0 | 0 | 1423795.9214 | 0 | 0 | 556067.8177 | 1063326.0871 | 27993.6 | 0 | 0 | 0 | 0 | 0 | 0 | 0 | 0 | 0 | 0 | 0 | 0 | 0 | 0 | 0 | 0 | 0 | 350839.2573 | 167827.0791 | 3071183.4261 | 0 | 0 | 0
08/06 14:00:00 | 0 | 0 | 0 | 0 | 0 | 0 | 0 | 555523.8773 | 1012756.4549 | 27993.6 | 0 | 0 | 0 | 0 | 0 | 0 | 0 | 0 | 0 | 0 | 0 | 0 | 0 | 0 | 0 | 0 | 0 | 0 | 167827.0791 | 1596273.9322 | 0 | 0 | 0
08/06 15:00:00 | 0 | 0 | 0 | 0 | 1764725.0643 | 0 | 0 | 555842.2596 | 1236457.0886 | 27993.6 | 0 | 0 | 0 | 0 | 0 | 0 | 0 | 0 | 0 | 0 | 0 | 0 | 0 | 0 | 0 | 0 | 0 | 1212190.4536 | 146859.9186 | 3585018.0125 | 0 | 0 | 0
08/06 16:00:00 | 0 | 0 | 0 | 0 | 0 | 0 | 0 | 557909.5513 | 1156609.5222 | 27993.6 | 0 | 0 | 0 | 0 | 0 | 0 | 0 | 0 | 0 | 0 | 0 | 0 | 0 | 0 | 0 | 0 | 0 | 81637.4928 | 195798.259 | 1742512.6735 | 0 | 0 | 0
08/06 17:00:00 | 0 | 0 | 0 | 0 | 0 | 0 | 0 | 568200.7822 | 1421133.8198 | 117993.6 | 0 | 0 | 0 | 0 | 0 | 0 | 0 | 0 | 0 | 0 | 0 | 0 | 0 | 0 | 0 | 0 | 0 | 0 | 258744.638 | 2107328.202 | 0 | 0 | 0
08/06 18:00:00 | 0 | 0 | 0 | 0 | 0 | 0 | 0 | 606124.0241 | 1255312.2916 | 45993.6 | 0 | 0 | 0 | 0 | 0 | 0 | 0 | 0 | 0 | 0 | 0 | 0 | 0 | 0 | 0 | 0 | 0 | 576522.7178 | 307727.8759 | 1907429.9157 | 0 | 0 | 0
08/06 19:00:00 | 0 | 0 | 0 | 0 | 0 | 0 | 0 | 708300.9921 | 994663.0012 | 27993.6 | 0 | 0 | 0 | 0 | 0 | 0 | 0 | 0 | 0 | 0 | 0 | 0 | 0 | 0 | 0 | 0 | 0 | 70842.6286 | 293719.8372 | 1730957.5933 | 0 | 0 | 0
08/06 20:00:00 | 0 | 0 | 0 | 0 | 1417195.7455 | 0 | 0 | 904879.6428 | 889673.7723 | 27993.6 | 0 | 0 | 0 | 0 | 0 | 0 | 0 | 0 | 0 | 0 | 0 | 0 | 0 | 0 | 0 | 0 | 0 | 0 | 265748.6574 | 3239742.7606 | 0 | 0 | 0
08/06 21:00:00 | 0 | 0 | 0 | 0 | 0 | 0 | 0 | 1160767.2006 | 860716.0925 | 27993.6 | 0 | 0 | 0 | 0 | 0 | 0 | 0 | 0 | 0 | 0 | 0 | 0 | 0 | 0 | 0 | 0 | 0 | 426404.4287 | 216810.317 | 2049476.8931 | 0 | 0 | 0
08/06 22:00:00 | 0 | 0 | 0 | 0 | 2377908.6299 | 0 | 0 | 940486.9645 | 712606.4665 | 27993.6 | 0 | 0 | 0 | 0 | 0 | 0 | 0 | 0 | 0 | 0 | 0 | 0 | 0 | 0 | 0 | 0 | 0 | 2764208.9301 | 188839.1372 | 4058995.661 | 0 | 0 | 0
08/06 23:00:00 | 0 | 0 | 0 | 0 | 2569392.0972 | 0 | 0 | 422932.9474 | 478382.2896 | 27993.6 | 0 | 0 | 0 | 0 | 0 | 0 | 0 | 0 | 0 | 0 | 0 | 0 | 0 | 0 | 0 | 0 | 0 | 2663339.0531 | 104880.7 | 3498700.9342 | 0 | 0 | 0
08/06 24:00:00 | 0 | 0 | 0 | 0 | 1417528.8047 | 0 | 0 | 210004.2584 | 317376.2296 | 27993.6 | 0 | 0 | 0 | 0 | 0 | 0 | 0 | 0 | 0 | 0 | 0 | 0 | 0 | 0 | 0 | 0 | 0 | 0 | 27971.1799 | 1972902.8928 | 0 | 0 | 0
08/07 01:00:00 | 0 | 0 | 0 | 0 | 0 | 0 | 0 | 126002.5551 | 273065.1923 | 27993.6 | 0 | 0 | 0 | 0 | 0 | 0 | 0 | 0 | 0 | 0 | 0 | 0 | 0 | 0 | 0 | 0 | 0 | 0 | 14008.0387 | 427061.3474 | 0 | 0 | 0
08/07 02:00:00 | 0 | 0 | 0 | 0 | 0 | 0 | 0 | 84001.7034 | 235341.3939 | 27993.6 | 0 | 0 | 0 | 0 | 0 | 0 | 0 | 0 | 0 | 0 | 0 | 0 | 0 | 0 | 0 | 0 | 0 | 96440.4844 | 3502.0097 | 347336.6973 | 0 | 0 | 0
08/07 03:00:00 | 0 | 0 | 0 | 0 | 0 | 0 | 0 | 84001.7034 | 210842.6737 | 27993.6 | 0 | 0 | 0 | 0 | 0 | 0 | 0 | 0 | 0 | 0 | 0 | 0 | 0 | 0 | 0 | 0 | 0 | 0 | 3502.0097 | 322837.977 | 0 | 0 | 0
08/07 04:00:00 | 0 | 0 | 0 | 0 | 0 | 0 | 0 | 86700.6208 | 239193.6656 | 27993.6 | 0 | 0 | 0 | 0 | 0 | 0 | 0 | 0 | 0 | 0 | 0 | 0 | 0 | 0 | 0 | 0 | 0 | 0 | 14008.0387 | 353887.8864 | 0 | 0 | 0
08/07 05:00:00 | 0 | 0 | 0 | 0 | 0 | 0 | 0 | 222892.7836 | 276639.4201 | 27993.6 | 65413.9387 | 0 | 0 | 0 | 0 | 0 | 0 | 0 | 0 | 0 | 0 | 0 | 0 | 0 | 0 | 0 | 0 | 0 | 97921.5783 | 592939.7424 | 0 | 0 | 0
08/07 06:00:00 | 0 | 0 | 0 | 0 | 1420107.7619 | 0 | 0 | 523290.7271 | 446790.8429 | 117993.6 | 654139.3867 | 0 | 0 | 0 | 0 | 0 | 0 | 0 | 0 | 0 | 0 | 0 | 0 | 0 | 0 | 0 | 0 | 587073.5556 | 335699.0558 | 3162322.3186 | 0 | 0 | 0
08/07 07:00:00 | 0 | 0 | 0 | 0 | 253992.0071 | 0 | 0 | 662210.9253 | 689604.2949 | 45993.6 | 0 | 0 | 0 | 0 | 0 | 0 | 0 | 0 | 0 | 0 | 0 | 0 | 0 | 0 | 0 | 0 | 0 | 0 | 356666.2163 | 1651800.8273 | 0 | 0 | 0
08/07 08:00:00 | 0 | 0 | 0 | 0 | 0 | 0 | 0 | 656266.1159 | 955265.0378 | 27993.6 | 0 | 0 | 0 | 0 | 0 | 0 | 0 | 0 | 0 | 0 | 0 | 0 | 0 | 0 | 0 | 0 | 0 | 379467.0878 | 342658.1776 | 1639524.7537 | 0 | 0 | 0
08/07 09:00:00 | 0 | 0 | 0 | 0 | 0 | 0 | 0 | 628443.6327 | 1077362.5611 | 27993.6 | 0 | 0 | 0 | 0 | 0 | 0 | 0 | 0 | 0 | 0 | 0 | 0 | 0 | 0 | 0 | 0 | 0 | 381042.4784 | 300723.8566 | 1733799.7938 | 0 | 0 | 0
08/07 10:00:00 | 0 | 0 | 0 | 0 | 3281333.9201 | 0 | 0 | 608774.8889 | 1145287.5869 | 27993.6 | 0 | 0 | 0 | 0 | 0 | 0 | 0 | 0 | 0 | 0 | 0 | 0 | 0 | 0 | 0 | 0 | 0 | 10593385.8405 | 272752.6767 | 5063389.9959 | 0 | 0 | 0
08/07 11:00:00 | 0 | 0 | 0 | 0 | 13397499.7299 | 0 | 0 | 581524.3777 | 1210272.9374 | 27993.6 | 0 | 0 | 0 | 0 | 0 | 0 | 0 | 0 | 0 | 0 | 0 | 0 | 0 | 0 | 0 | 0 | 0 | 4650909.065 | 216810.317 | 15217290.6451 | 0 | 0 | 0
08/07 12:00:00 | 0 | 0 | 0 | 0 | 1981237.5739 | 0 | 0 | 561855.634 | 1181161.1498 | 27993.6 | 640182.3442 | 0 | 0 | 0 | 0 | 0 | 0 | 0 | 0 | 0 | 0 | 0 | 0 | 0 | 0 | 0 | 0 | 2056613.04 | 188839.1372 | 4392430.3018 | 0 | 0 | 0
08/07 13:00:00 | 0 | 0 | 0 | 0 | 5545241.3333 | 0 | 0 | 556067.8177 | 1063326.0871 | 27993.6 | 71131.3716 | 0 | 0 | 0 | 0 | 0 | 0 | 0 | 0 | 0 | 0 | 0 | 0 | 0 | 0 | 0 | 0 | 5243635.7598 | 167827.0791 | 7263760.2096 | 0 | 0 | 0
08/07 14:00:00 | 0 | 0 | 0 | 0 | 0 | 0 | 0 | 555523.8773 | 1012756.4549 | 27993.6 | 0 | 0 | 0 | 0 | 0 | 0 | 0 | 0 | 0 | 0 | 0 | 0 | 0 | 0 | 0 | 0 | 0 | 0 | 167827.0791 | 1596273.9322 | 0 | 0 | 0
08/07 15:00:00 | 0 | 0 | 0 | 0 | 2458077.4869 | 0 | 0 | 555842.2596 | 1474623.3259 | 27993.6 | 0 | 0 | 0 | 0 | 0 | 0 | 0 | 0 | 0 | 0 | 0 | 0 | 0 | 0 | 0 | 0 | 0 | 2081124.6227 | 146859.9186 | 4516536.6724 | 0 | 0 | 0
08/07 16:00:00 | 0 | 0 | 0 | 0 | 0 | 0 | 0 | 557909.5513 | 1156609.5222 | 27993.6 | 0 | 0 | 0 | 0 | 0 | 0 | 0 | 0 | 0 | 0 | 0 | 0 | 0 | 0 | 0 | 0 | 0 | 0 | 195798.259 | 1742512.6735 | 0 | 0 | 0
08/07 17:00:00 | 0 | 0 | 0 | 0 | 0 | 0 | 0 | 568200.7822 | 1421133.8198 | 117993.6 | 0 | 0 | 0 | 0 | 0 | 0 | 0 | 0 | 0 | 0 | 0 | 0 | 0 | 0 | 0 | 0 | 0 | 30011.4075 | 258744.638 | 2107328.202 | 0 | 0 | 0
08/07 18:00:00 | 0 | 0 | 0 | 0 | 0 | 0 | 0 | 606124.0241 | 1255312.2916 | 45993.6 | 0 | 0 | 0 | 0 | 0 | 0 | 0 | 0 | 0 | 0 | 0 | 0 | 0 | 0 | 0 | 0 | 0 | 10453.9157 | 307727.8759 | 1907429.9157 | 0 | 0 | 0
08/07 19:00:00 | 0 | 0 | 0 | 0 | 1620546.0819 | 0 | 0 | 708300.9921 | 994663.0012 | 27993.6 | 0 | 0 | 0 | 0 | 0 | 0 | 0 | 0 | 0 | 0 | 0 | 0 | 0 | 0 | 0 | 0 | 0 | 1070626.3169 | 293719.8372 | 3351503.6752 | 0 | 0 | 0
08/07 20:00:00 | 0 | 0 | 0 | 0 | 0 | 0 | 0 | 904879.6428 | 889673.7723 | 27993.6 | 0 | 0 | 0 | 0 | 0 | 0 | 0 | 0 | 0 | 0 | 0 | 0 | 0 | 0 | 0 | 0 | 0 | 0 | 265748.6574 | 1822547.0151 | 0 | 0 | 0
08/07 21:00:00 | 0 | 0 | 0 | 0 | 0 | 0 | 0 | 1160767.2006 | 860716.0925 | 27993.6 | 0 | 0 | 0 | 0 | 0 | 0 | 0 | 0 | 0 | 0 | 0 | 0 | 0 | 0 | 0 | 0 | 0 | 0 | 216810.317 | 2049476.8931 | 0 | 0 | 0
08/07 22:00:00 | 0 | 0 | 0 | 0 | 2291135.8326 | 0 | 0 | 940486.9645 | 1046645.0962 | 27993.6 | 0 | 0 | 0 | 0 | 0 | 0 | 0 | 0 | 0 | 0 | 0 | 0 | 0 | 0 | 0 | 0 | 0 | 1773826.4899 | 188839.1372 | 4306261.4934 | 0 | 0 | 0
08/07 23:00:00 | 0 | 0 | 0 | 0 | 7144472.6756 | 0 | 0 | 422932.9474 | 478382.2896 | 27993.6 | 0 | 0 | 0 | 0 | 0 | 0 | 0 | 0 | 0 | 0 | 0 | 0 | 0 | 0 | 0 | 0 | 0 | 8171169.7478 | 104880.7 | 8073781.5126 | 0 | 0 | 0
08/07 24:00:00 | 0 | 0 | 0 | 0 | 1219782.2741 | 0 | 0 | 210004.2584 | 317376.2296 | 27993.6 | 0 | 0 | 0 | 0 | 0 | 0 | 0 | 0 | 0 | 0 | 0 | 0 | 0 | 0 | 0 | 0 | 0 | 0 | 27971.1799 | 1775156.3621 | 0 | 0 | 0
08/08 01:00:00 | 0 | 0 | 0 | 0 | 0 | 0 | 0 | 126002.5551 | 273065.1923 | 27993.6 | 0 | 0 | 0 | 0 | 0 | 0 | 0 | 0 | 0 | 0 | 0 | 0 | 0 | 0 | 0 | 0 | 0 | 8427.9413 | 14008.0387 | 427061.3474 | 0 | 0 | 0
08/08 02:00:00 | 0 | 0 | 0 | 0 | 0 | 0 | 0 | 84001.7034 | 235341.3939 | 27993.6 | 0 | 0 | 0 | 0 | 0 | 0 | 0 | 0 | 0 | 0 | 0 | 0 | 0 | 0 | 0 | 0 | 0 | 0 | 3502.0097 | 347336.6973 | 0 | 0 | 0
08/08 03:00:00 | 0 | 0 | 0 | 0 | 0 | 0 | 0 | 84001.7034 | 210842.6737 | 27993.6 | 0 | 0 | 0 | 0 | 0 | 0 | 0 | 0 | 0 | 0 | 0 | 0 | 0 | 0 | 0 | 0 | 0 | 0 | 3502.0097 | 322837.977 | 0 | 0 | 0
08/08 04:00:00 | 0 | 0 | 0 | 0 | 0 | 0 | 0 | 86700.6208 | 239193.6656 | 27993.6 | 0 | 0 | 0 | 0 | 0 | 0 | 0 | 0 | 0 | 0 | 0 | 0 | 0 | 0 | 0 | 0 | 0 | 0 | 14008.0387 | 353887.8864 | 0 | 0 | 0
08/08 05:00:00 | 0 | 0 | 0 | 0 | 0 | 0 | 0 | 222892.7836 | 276639.4201 | 27993.6 | 0 | 0 | 0 | 0 | 0 | 0 | 0 | 0 | 0 | 0 | 0 | 0 | 0 | 0 | 0 | 0 | 0 | 0 | 97921.5783 | 527525.8038 | 0 | 0 | 0
08/08 06:00:00 | 0 | 0 | 0 | 0 | 4230233.4781 | 0 | 0 | 523290.7271 | 446790.8429 | 117993.6 | 0 | 0 | 0 | 0 | 0 | 0 | 0 | 0 | 0 | 0 | 0 | 0 | 0 | 0 | 0 | 0 | 0 | 4330078.7405 | 335699.0558 | 5318308.6482 | 0 | 0 | 0
08/08 07:00:00 | 0 | 0 | 0 | 0 | 0 | 0 | 0 | 662210.9253 | 689604.2949 | 45993.6 | 0 | 0 | 0 | 0 | 0 | 0 | 0 | 0 | 0 | 0 | 0 | 0 | 0 | 0 | 0 | 0 | 0 | 0 | 356666.2163 | 1397808.8203 | 0 | 0 | 0
08/08 08:00:00 | 0 | 0 | 0 | 0 | 1467975.0366 | 0 | 0 | 656266.1159 | 870422.672 | 27993.6 | 0 | 0 | 0 | 0 | 0 | 0 | 0 | 0 | 0 | 0 | 0 | 0 | 0 | 0 | 0 | 0 | 0 | 112252.9582 | 342658.1776 | 3022657.4245 | 0 | 0 | 0
08/08 09:00:00 | 0 | 0 | 0 | 0 | 0 | 0 | 0 | 628443.6327 | 1077362.5611 | 27993.6 | 0 | 0 | 0 | 0 | 0 | 0 | 0 | 0 | 0 | 0 | 0 | 0 | 0 | 0 | 0 | 0 | 0 | 214393.9565 | 300723.8566 | 1733799.7938 | 0 | 0 | 0
08/08 10:00:00 | 0 | 0 | 0 | 0 | 0 | 0 | 0 | 608774.8889 | 1145287.5869 | 27993.6 | 0 | 0 | 0 | 0 | 0 | 0 | 0 | 0 | 0 | 0 | 0 | 0 | 0 | 0 | 0 | 0 | 0 | 0 | 272752.6767 | 1782056.0758 | 0 | 0 | 0
08/08 11:00:00 | 0 | 0 | 0 | 0 | 0 | 0 | 0 | 581524.3777 | 1210272.9374 | 27993.6 | 0 | 0 | 0 | 0 | 0 | 0 | 0 | 0 | 0 | 0 | 0 | 0 | 0 | 0 | 0 | 0 | 0 | 0 | 216810.317 | 1819790.9152 | 0 | 0 | 0
08/08 12:00:00 | 0 | 0 | 0 | 0 | 0 | 0 | 0 | 561855.634 | 1181161.1498 | 27993.6 | 0 | 0 | 0 | 0 | 0 | 0 | 0 | 0 | 0 | 0 | 0 | 0 | 0 | 0 | 0 | 0 | 0 | 407886.798 | 188839.1372 | 1771010.3838 | 0 | 0 | 0
08/08 13:00:00 | 0 | 0 | 0 | 0 | 1415791.5191 | 0 | 0 | 556067.8177 | 1063326.0871 | 27993.6 | 0 | 0 | 0 | 0 | 0 | 0 | 0 | 0 | 0 | 0 | 0 | 0 | 0 | 0 | 0 | 0 | 0 | 436540.9016 | 167827.0791 | 3063179.0239 | 0 | 0 | 0
08/08 14:00:00 | 0 | 0 | 0 | 0 | 0 | 0 | 0 | 555523.8773 | 1012756.4549 | 27993.6 | 0 | 0 | 0 | 0 | 0 | 0 | 0 | 0 | 0 | 0 | 0 | 0 | 0 | 0 | 0 | 0 | 0 | 739927.7298 | 167827.0791 | 1596273.9322 | 0 | 0 | 0
08/08 15:00:00 | 0 | 0 | 0 | 0 | 1441661.9096 | 0 | 0 | 555842.2596 | 990386.014 | 27993.6 | 0 | 0 | 0 | 0 | 0 | 0 | 0 | 0 | 0 | 0 | 0 | 0 | 0 | 0 | 0 | 0 | 0 | 64386.2428 | 146859.9186 | 3015883.7832 | 0 | 0 | 0
08/08 16:00:00 | 0 | 0 | 0 | 0 | 0 | 0 | 0 | 557909.5513 | 1156609.5222 | 27993.6 | 0 | 0 | 0 | 0 | 0 | 0 | 0 | 0 | 0 | 0 | 0 | 0 | 0 | 0 | 0 | 0 | 0 | 197201.7186 | 195798.259 | 1742512.6735 | 0 | 0 | 0
08/08 17:00:00 | 0 | 0 | 0 | 0 | 0 | 0 | 0 | 568200.7822 | 1421133.8198 | 117993.6 | 0 | 0 | 0 | 0 | 0 | 0 | 0 | 0 | 0 | 0 | 0 | 0 | 0 | 0 | 0 | 0 | 0 | 220124.3288 | 258744.638 | 2107328.202 | 0 | 0 | 0
08/08 18:00:00 | 19389.0499 | 0 | 0 | 0 | 4244734.9668 | 0 | 0 | 606124.0241 | 1255312.2916 | 45993.6 | 0 | 0 | 0 | 0 | 0 | 0 | 0 | 0 | 0 | 0 | 0 | 0 | 40849.8505 | 12728.077 | 0 | 0 | 0 | 3695255.9399 | 307727.8759 | 6171553.9324 | 0 | 0 | 0
08/08 19:00:00 | 317315.6156 | 0 | 0 | 0 | 9709299.765 | 0 | 0 | 708300.9921 | 994663.0012 | 27993.6 | 0 | 0 | 0 | 0 | 0 | 0 | 0 | 0 | 0 | 0 | 0 | 0 | 711544.0822 | 217486.0679 | 0 | 0 | 0 | 15424344.102 | 293719.8372 | 11757572.9739 | 0 | 0 | 0
08/08 20:00:00 | 107430.2925 | 0 | 0 | 0 | 6081822.0172 | 0 | 0 | 904879.6428 | 889673.7723 | 27993.6 | 0 | 0 | 0 | 0 | 0 | 0 | 0 | 0 | 0 | 0 | 0 | 0 | 234881.5383 | 71178.0978 | 0 | 0 | 0 | 289565.991 | 265748.6574 | 8011799.3249 | 0 | 0 | 0
08/08 21:00:00 | 0 | 0 | 0 | 0 | 0 | 0 | 0 | 1160767.2006 | 860716.0925 | 27993.6 | 0 | 0 | 0 | 0 | 0 | 0 | 0 | 0 | 0 | 0 | 0 | 0 | 0 | 0 | 0 | 0 | 0 | 0 | 216810.317 | 2049476.8931 | 0 | 0 | 0
08/08 22:00:00 | 0 | 0 | 0 | 0 | 0 | 0 | 0 | 940486.9645 | 712606.4665 | 27993.6 | 0 | 0 | 0 | 0 | 0 | 0 | 0 | 0 | 0 | 0 | 0 | 0 | 0 | 0 | 0 | 0 | 0 | 145962.4812 | 188839.1372 | 1681087.0311 | 0 | 0 | 0
08/08 23:00:00 | 0 | 0 | 0 | 0 | 0 | 0 | 0 | 422932.9474 | 478382.2896 | 27993.6 | 0 | 0 | 0 | 0 | 0 | 0 | 0 | 0 | 0 | 0 | 0 | 0 | 0 | 0 | 0 | 0 | 0 | 332377.287 | 104880.7 | 929308.837 | 0 | 0 | 0
08/08 24:00:00 | 0 | 0 | 0 | 0 | 1417653.2103 | 0 | 0 | 210004.2584 | 317376.2296 | 27993.6 | 0 | 0 | 0 | 0 | 0 | 0 | 0 | 0 | 0 | 0 | 0 | 0 | 0 | 0 | 0 | 0 | 0 | 0 | 27971.1799 | 1973027.2984 | 0 | 0 | 0
08/09 01:00:00 | 0 | 0 | 0 | 0 | 0 | 0 | 0 | 126002.5551 | 273065.1923 | 27993.6 | 0 | 0 | 0 | 0 | 0 | 0 | 0 | 0 | 0 | 0 | 0 | 0 | 0 | 0 | 0 | 0 | 0 | 0 | 14008.0387 | 427061.3474 | 0 | 0 | 0
08/09 02:00:00 | 0 | 0 | 0 | 0 | 0 | 0 | 0 | 84001.7034 | 235341.3939 | 27993.6 | 0 | 0 | 0 | 0 | 0 | 0 | 0 | 0 | 0 | 0 | 0 | 0 | 0 | 0 | 0 | 0 | 0 | 0 | 3502.0097 | 347336.6973 | 0 | 0 | 0
08/09 03:00:00 | 0 | 0 | 0 | 0 | 0 | 0 | 0 | 84001.7034 | 210842.6737 | 27993.6 | 0 | 0 | 0 | 0 | 0 | 0 | 0 | 0 | 0 | 0 | 0 | 0 | 0 | 0 | 0 | 0 | 0 | 0 | 3502.0097 | 322837.977 | 0 | 0 | 0
08/09 04:00:00 | 0 | 0 | 0 | 0 | 0 | 0 | 0 | 86700.6208 | 239193.6656 | 27993.6 | 0 | 0 | 0 | 0 | 0 | 0 | 0 | 0 | 0 | 0 | 0 | 0 | 0 | 0 | 0 | 0 | 0 | 0 | 14008.0387 | 353887.8864 | 0 | 0 | 0
08/09 05:00:00 | 0 | 0 | 0 | 0 | 0 | 0 | 0 | 222892.7836 | 276639.4201 | 27993.6 | 0 | 0 | 0 | 0 | 0 | 0 | 0 | 0 | 0 | 0 | 0 | 0 | 0 | 0 | 0 | 0 | 0 | 0 | 97921.5783 | 527525.8038 | 0 | 0 | 0
08/09 06:00:00 | 0 | 0 | 0 | 0 | 5348059.2809 | 0 | 0 | 523290.7271 | 446790.8429 | 117993.6 | 0 | 0 | 0 | 0 | 0 | 0 | 0 | 0 | 0 | 0 | 0 | 0 | 0 | 0 | 0 | 0 | 0 | 5008565.3573 | 335699.0558 | 6436134.4509 | 0 | 0 | 0
08/09 07:00:00 | 0 | 0 | 0 | 0 | 0 | 0 | 0 | 662210.9253 | 689604.2949 | 45993.6 | 0 | 0 | 0 | 0 | 0 | 0 | 0 | 0 | 0 | 0 | 0 | 0 | 0 | 0 | 0 | 0 | 0 | 467289.0816 | 356666.2163 | 1397808.8203 | 0 | 0 | 0
08/09 08:00:00 | 0 | 0 | 0 | 0 | 5798114.8152 | 0 | 0 | 656266.1159 | 974844.08 | 27993.6 | 0 | 0 | 0 | 0 | 0 | 0 | 0 | 0 | 0 | 0 | 0 | 0 | 0 | 0 | 0 | 0 | 0 | 5712878.7608 | 342658.1776 | 7457218.6111 | 0 | 0 | 0
08/09 09:00:00 | 0 | 0 | 0 | 0 | 1417241.8554 | 0 | 0 | 628443.6327 | 1077362.5611 | 27993.6 | 0 | 0 | 0 | 0 | 0 | 0 | 0 | 0 | 0 | 0 | 0 | 0 | 0 | 0 | 0 | 0 | 0 | 0 | 300723.8566 | 3151041.6492 | 0 | 0 | 0
08/09 10:00:00 | 0 | 0 | 0 | 0 | 0 | 0 | 0 | 608774.8889 | 1145287.5869 | 27993.6 | 0 | 0 | 0 | 0 | 0 | 0 | 0 | 0 | 0 | 0 | 0 | 0 | 0 | 0 | 0 | 0 | 0 | 0 | 272752.6767 | 1782056.0758 | 0 | 0 | 0
08/09 11:00:00 | 161957.705 | 0 | 0 | 0 | 4326157.6767 | 0 | 0 | 581524.3777 | 1210272.9374 | 27993.6 | 0 | 0 | 0 | 0 | 0 | 0 | 0 | 0 | 0 | 0 | 0 | 0 | 338568.9828 | 108701.3601 | 0 | 0 | 0 | 4911186.5766 | 216810.317 | 6307906.2968 | 0 | 0 | 0
08/09 12:00:00 | 553379.6119 | 0 | 0 | 0 | 942124.7239 | 0 | 0 | 561855.634 | 1181161.1498 | 27993.6 | 0 | 0 | 0 | 0 | 0 | 0 | 0 | 0 | 0 | 0 | 0 | 0 | 1147239.9731 | 356876.7608 | 0 | 0 | 0 | 216367.4959 | 188839.1372 | 3266514.7195 | 0 | 0 | 0
08/09 13:00:00 | 921824.9438 | 0 | 0 | 0 | 0 | 0 | 0 | 556067.8177 | 1063326.0871 | 27993.6 | 0 | 0 | 0 | 0 | 0 | 0 | 0 | 0 | 0 | 0 | 0 | 0 | 1907942.1205 | 563035.726 | 0 | 0 | 0 | 0 | 167827.0791 | 2569212.4486 | 0 | 0 | 0
08/09 14:00:00 | 1193919.6528 | 0 | 0 | 0 | 0 | 0 | 0 | 555523.8773 | 1012756.4549 | 27993.6 | 0 | 0 | 0 | 0 | 0 | 0 | 0 | 0 | 0 | 0 | 0 | 0 | 2490167.4159 | 695364.5571 | 0 | 0 | 0 | 0 | 167827.0791 | 2790193.585 | 0 | 0 | 0
08/09 15:00:00 | 1476056.0676 | 0 | 0 | 0 | 0 | 0 | 0 | 555842.2596 | 990386.014 | 27993.6 | 0 | 0 | 0 | 0 | 0 | 0 | 0 | 0 | 0 | 0 | 0 | 0 | 3098728.148 | 800645.9191 | 0 | 0 | 0 | 481265.6523 | 146859.9186 | 3050277.9412 | 0 | 0 | 0
08/09 16:00:00 | 1723146.1916 | 0 | 0 | 0 | 0 | 0 | 0 | 557909.5513 | 1156609.5222 | 27993.6 | 0 | 0 | 0 | 0 | 0 | 0 | 0 | 0 | 0 | 0 | 0 | 0 | 3686771.2187 | 874350.4726 | 0 | 0 | 0 | 244002.9019 | 195798.259 | 3465658.8651 | 0 | 0 | 0
08/09 17:00:00 | 1904194.5689 | 0 | 0 | 0 | 1412503.3225 | 0 | 0 | 568200.7822 | 1421133.8198 | 117993.6 | 0 | 0 | 0 | 0 | 0 | 0 | 0 | 0 | 0 | 0 | 0 | 0 | 4164462.2141 | 898996.2441 | 0 | 0 | 0 | 0 | 258744.638 | 5424026.0934 | 0 | 0 | 0
08/09 18:00:00 | 1889391.3107 | 0 | 0 | 0 | 0 | 0 | 0 | 606124.0241 | 1255312.2916 | 45993.6 | 0 | 0 | 0 | 0 | 0 | 0 | 0 | 0 | 0 | 0 | 0 | 0 | 4142886.8955 | 809206.5613 | 0 | 0 | 0 | 357916.2832 | 307727.8759 | 3796821.2264 | 0 | 0 | 0
08/09 19:00:00 | 1676421.1984 | 0 | 0 | 0 | 1755445.6923 | 0 | 0 | 708300.9921 | 994663.0012 | 27993.6 | 0 | 0 | 0 | 0 | 0 | 0 | 0 | 0 | 0 | 0 | 0 | 0 | 3703751.2168 | 680019.6124 | 0 | 0 | 0 | 1224395.1038 | 293719.8372 | 5162824.484 | 0 | 0 | 0
08/09 20:00:00 | 1208461.9505 | 0 | 0 | 0 | 0 | 0 | 0 | 904879.6428 | 889673.7723 | 27993.6 | 0 | 0 | 0 | 0 | 0 | 0 | 0 | 0 | 0 | 0 | 0 | 0 | 2677027.3033 | 480801.9181 | 0 | 0 | 0 | 112564.9025 | 265748.6574 | 3031008.9656 | 0 | 0 | 0
08/09 21:00:00 | 323491.6341 | 0 | 0 | 0 | 0 | 0 | 0 | 1160767.2006 | 860716.0925 | 27993.6 | 0 | 0 | 0 | 0 | 0 | 0 | 0 | 0 | 0 | 0 | 0 | 0 | 709269.046 | 131219.4741 | 0 | 0 | 0 | 958149.5897 | 216810.317 | 2372968.5272 | 0 | 0 | 0
08/09 22:00:00 | 0 | 0 | 0 | 0 | 1416124.1494 | 0 | 0 | 940486.9645 | 712606.4665 | 27993.6 | 0 | 0 | 0 | 0 | 0 | 0 | 0 | 0 | 0 | 0 | 0 | 0 | 0 | 0 | 0 | 0 | 0 | 0 | 188839.1372 | 3097211.1805 | 0 | 0 | 0
08/09 23:00:00 | 0 | 0 | 0 | 0 | 0 | 0 | 0 | 422932.9474 | 478382.2896 | 27993.6 | 0 | 0 | 0 | 0 | 0 | 0 | 0 | 0 | 0 | 0 | 0 | 0 | 0 | 0 | 0 | 0 | 0 | 0 | 104880.7 | 929308.837 | 0 | 0 | 0
08/09 24:00:00 | 0 | 0 | 0 | 0 | 0 | 0 | 0 | 210004.2584 | 317376.2296 | 27993.6 | 0 | 0 | 0 | 0 | 0 | 0 | 0 | 0 | 0 | 0 | 0 | 0 | 0 | 0 | 0 | 0 | 0 | 0 | 27971.1799 | 555374.088 | 0 | 0 | 0
08/10 01:00:00 | 0 | 0 | 0 | 0 | 0 | 0 | 0 | 126002.5551 | 286343.6601 | 27993.6 | 0 | 0 | 0 | 0 | 0 | 0 | 0 | 0 | 0 | 0 | 0 | 0 | 0 | 0 | 0 | 0 | 0 | 0 | 14008.0387 | 440339.8152 | 0 | 0 | 0
08/10 02:00:00 | 0 | 0 | 0 | 0 | 0 | 0 | 0 | 84001.7034 | 244193.7058 | 27993.6 | 0 | 0 | 0 | 0 | 0 | 0 | 0 | 0 | 0 | 0 | 0 | 0 | 0 | 0 | 0 | 0 | 0 | 305974.5402 | 3502.0097 | 356189.0092 | 0 | 0 | 0
08/10 03:00:00 | 0 | 0 | 0 | 0 | 0 | 0 | 0 | 84001.7034 | 215268.8296 | 27993.6 | 0 | 0 | 0 | 0 | 0 | 0 | 0 | 0 | 0 | 0 | 0 | 0 | 0 | 0 | 0 | 0 | 0 | 0 | 3502.0097 | 327264.133 | 0 | 0 | 0
08/10 04:00:00 | 0 | 0 | 0 | 0 | 1766717.2501 | 0 | 0 | 86700.6208 | 248045.9775 | 27993.6 | 0 | 0 | 0 | 0 | 0 | 0 | 0 | 0 | 0 | 0 | 0 | 0 | 0 | 0 | 0 | 0 | 0 | 676311.0934 | 14008.0387 | 2129457.4484 | 0 | 0 | 0
08/10 05:00:00 | 0 | 0 | 0 | 0 | 0 | 0 | 0 | 222892.7836 | 289917.8879 | 27993.6 | 0 | 0 | 0 | 0 | 0 | 0 | 0 | 0 | 0 | 0 | 0 | 0 | 0 | 0 | 0 | 0 | 0 | 0 | 97921.5783 | 540804.2716 | 0 | 0 | 0
08/10 06:00:00 | 0 | 0 | 0 | 0 | 0 | 0 | 0 | 523290.7271 | 482200.0904 | 117993.6 | 0 | 0 | 0 | 0 | 0 | 0 | 0 | 0 | 0 | 0 | 0 | 0 | 0 | 0 | 0 | 0 | 0 | 0 | 335699.0558 | 1123484.4175 | 0 | 0 | 0
08/10 07:00:00 | 0 | 0 | 0 | 0 | 2132840.4817 | 0 | 0 | 662210.9253 | 760422.7899 | 45993.6 | 0 | 0 | 0 | 0 | 0 | 0 | 0 | 0 | 0 | 0 | 0 | 0 | 0 | 0 | 0 | 0 | 0 | 1699369.6465 | 356666.2163 | 3601467.797 | 0 | 0 | 0
08/10 08:00:00 | 0 | 0 | 0 | 0 | 0 | 0 | 0 | 656266.1159 | 976650.4144 | 27993.6 | 0 | 0 | 0 | 0 | 0 | 0 | 0 | 0 | 0 | 0 | 0 | 0 | 0 | 0 | 0 | 0 | 0 | 201849.4319 | 342658.1776 | 1660910.1303 | 0 | 0 | 0
08/10 09:00:00 | 19115.0745 | 0 | 0 | 0 | 0 | 0 | 0 | 628443.6327 | 1227851.8629 | 27993.6 | 0 | 0 | 0 | 0 | 0 | 0 | 0 | 0 | 0 | 0 | 0 | 0 | 33756.1691 | 7034.2475 | 0 | 0 | 0 | 0 | 300723.8566 | 1903404.1701 | 0 | 0 | 0
08/10 10:00:00 | 452050.1711 | 0 | 0 | 0 | 0 | 0 | 0 | 608774.8889 | 1317907.6684 | 27993.6 | 0 | 0 | 0 | 0 | 0 | 0 | 0 | 0 | 0 | 0 | 0 | 0 | 902852.5785 | 180177.6525 | 0 | 0 | 0 | 170510.1324 | 272752.6767 | 2406726.3284 | 0 | 0 | 0
08/10 11:00:00 | 882570.7496 | 0 | 0 | 0 | 0 | 0 | 0 | 581524.3777 | 1389532.2528 | 27993.6 | 0 | 0 | 0 | 0 | 0 | 0 | 0 | 0 | 0 | 0 | 0 | 0 | 1787493.3343 | 340822.4628 | 0 | 0 | 0 | 0 | 216810.317 | 2881620.9801 | 0 | 0 | 0
08/10 12:00:00 | 1311689.4004 | 0 | 0 | 0 | 2188930.2768 | 0 | 0 | 561855.634 | 1546326.4448 | 27993.6 | 0 | 0 | 0 | 0 | 0 | 0 | 0 | 0 | 0 | 0 | 0 | 0 | 2624967.8826 | 451995.1564 | 0 | 0 | 0 | 1368920.4172 | 188839.1372 | 5636795.3559 | 0 | 0 | 0
08/10 13:00:00 | 1637531.5156 | 0 | 0 | 0 | 0 | 0 | 0 | 556067.8177 | 1211602.3109 | 27993.6 | 0 | 0 | 0 | 0 | 0 | 0 | 0 | 0 | 0 | 0 | 0 | 0 | 3243652.1329 | 500143.891 | 0 | 0 | 0 | 862321.6376 | 167827.0791 | 3433195.2442 | 0 | 0 | 0
08/10 14:00:00 | 1897370.3964 | 0 | 0 | 0 | 2208449.7363 | 0 | 0 | 555523.8773 | 1138901.8991 | 27993.6 | 0 | 0 | 0 | 0 | 0 | 0 | 0 | 0 | 0 | 0 | 0 | 0 | 3787363.2004 | 541713.4229 | 0 | 0 | 0 | 1212439.288 | 167827.0791 | 5828239.5091 | 0 | 0 | 0
08/10 15:00:00 | 2080975.7 | 0 | 0 | 0 | 0 | 0 | 0 | 555842.2596 | 1125383.77 | 27993.6 | 0 | 0 | 0 | 0 | 0 | 0 | 0 | 0 | 0 | 0 | 0 | 0 | 4251848.2602 | 563375.8011 | 0 | 0 | 0 | 0 | 146859.9186 | 3790195.3296 | 0 | 0 | 0
08/10 16:00:00 | 2261886.4783 | 0 | 0 | 0 | 0 | 0 | 0 | 557909.5513 | 1278328.8104 | 27993.6 | 0 | 0 | 0 | 0 | 0 | 0 | 0 | 0 | 0 | 0 | 0 | 0 | 4706462.7067 | 566108.6487 | 0 | 0 | 0 | 353151.6066 | 195798.259 | 4126118.44 | 0 | 0 | 0
08/10 17:00:00 | 2479562.5852 | 0 | 0 | 0 | 1745144.2191 | 0 | 0 | 568200.7822 | 1540640.0301 | 117993.6 | 0 | 0 | 0 | 0 | 0 | 0 | 0 | 0 | 0 | 0 | 0 | 0 | 5225880.4162 | 559991.8036 | 0 | 0 | 0 | 862658.9929 | 258744.638 | 6451541.2165 | 0 | 0 | 0
08/10 18:00:00 | 2361999.0945 | 0 | 0 | 0 | 0 | 0 | 0 | 606124.0241 | 1368179.2679 | 45993.6 | 0 | 0 | 0 | 0 | 0 | 0 | 0 | 0 | 0 | 0 | 0 | 0 | 5011569.7681 | 506783.7163 | 0 | 0 | 0 | 1013286.457 | 307727.8759 | 4382295.9865 | 0 | 0 | 0
08/10 19:00:00 | 2089244.8686 | 0 | 0 | 0 | 1521609.8695 | 0 | 0 | 708300.9921 | 1107529.9775 | 27993.6 | 0 | 0 | 0 | 0 | 0 | 0 | 0 | 0 | 0 | 0 | 0 | 0 | 4513035.5694 | 458601.2752 | 0 | 0 | 0 | 1469553.3475 | 293719.8372 | 5454679.3078 | 0 | 0 | 0
08/10 20:00:00 | 1576538.3828 | 0 | 0 | 0 | 4256603.8906 | 0 | 0 | 904879.6428 | 1004753.8266 | 27993.6 | 0 | 0 | 0 | 0 | 0 | 0 | 0 | 0 | 0 | 0 | 0 | 0 | 3422649.8881 | 359765.0494 | 0 | 0 | 0 | 3673711.8891 | 265748.6574 | 7770769.3429 | 0 | 0 | 0
08/10 21:00:00 | 964600.8213 | 0 | 0 | 0 | 3670598.7384 | 0 | 0 | 1160767.2006 | 1395151.5567 | 27993.6 | 0 | 0 | 0 | 0 | 0 | 0 | 0 | 0 | 0 | 0 | 0 | 0 | 2109412.7904 | 239407.689 | 0 | 0 | 0 | 2813510.6897 | 216810.317 | 7219111.9169 | 0 | 0 | 0
08/10 22:00:00 | 355940.6189 | 0 | 0 | 0 | 0 | 0 | 0 | 940486.9645 | 1065704.8094 | 27993.6 | 0 | 0 | 0 | 0 | 0 | 0 | 0 | 0 | 0 | 0 | 0 | 0 | 772537.8403 | 100791.3025 | 0 | 0 | 0 | 1097649.6618 | 188839.1372 | 2390125.9928 | 0 | 0 | 0
08/10 23:00:00 | 15374.3865 | 0 | 0 | 0 | 1538044.6823 | 0 | 0 | 422932.9474 | 531496.1608 | 27993.6 | 0 | 0 | 0 | 0 | 0 | 0 | 0 | 0 | 0 | 0 | 0 | 0 | 32699.2022 | 4809.3357 | 0 | 0 | 0 | 257450.294 | 104880.7 | 2535841.777 | 0 | 0 | 0
08/10 24:00:00 | 0 | 0 | 0 | 0 | 0 | 0 | 0 | 210004.2584 | 339507.0093 | 27993.6 | 0 | 0 | 0 | 0 | 0 | 0 | 0 | 0 | 0 | 0 | 0 | 0 | 0 | 0 | 0 | 0 | 0 | 0 | 27971.1799 | 577504.8677 | 0 | 0 | 0
08/11 01:00:00 | 0 | 0 | 0 | 0 | 0 | 0 | 0 | 126002.5551 | 286343.6601 | 27993.6 | 0 | 0 | 0 | 0 | 0 | 0 | 0 | 0 | 0 | 0 | 0 | 0 | 0 | 0 | 0 | 0 | 0 | 0 | 14008.0387 | 440339.8152 | 0 | 0 | 0
08/11 02:00:00 | 0 | 0 | 0 | 0 | 0 | 0 | 0 | 84001.7034 | 244193.7058 | 27993.6 | 0 | 0 | 0 | 0 | 0 | 0 | 0 | 0 | 0 | 0 | 0 | 0 | 0 | 0 | 0 | 0 | 0 | 0 | 3502.0097 | 356189.0092 | 0 | 0 | 0
08/11 03:00:00 | 0 | 0 | 0 | 0 | 0 | 0 | 0 | 84001.7034 | 215268.8296 | 27993.6 | 0 | 0 | 0 | 0 | 0 | 0 | 0 | 0 | 0 | 0 | 0 | 0 | 0 | 0 | 0 | 0 | 0 | 509488.2869 | 3502.0097 | 327264.133 | 0 | 0 | 0
08/11 04:00:00 | 0 | 0 | 0 | 0 | 0 | 0 | 0 | 86700.6208 | 248045.9775 | 27993.6 | 0 | 0 | 0 | 0 | 0 | 0 | 0 | 0 | 0 | 0 | 0 | 0 | 0 | 0 | 0 | 0 | 0 | 0 | 14008.0387 | 362740.1982 | 0 | 0 | 0
08/11 05:00:00 | 0 | 0 | 0 | 0 | 1416958.7841 | 0 | 0 | 222892.7836 | 289917.8879 | 27993.6 | 0 | 0 | 0 | 0 | 0 | 0 | 0 | 0 | 0 | 0 | 0 | 0 | 0 | 0 | 0 | 0 | 0 | 0 | 97921.5783 | 1957763.0556 | 0 | 0 | 0
08/11 06:00:00 | 0 | 0 | 0 | 0 | 0 | 0 | 0 | 523290.7271 | 482200.0904 | 117993.6 | 0 | 0 | 0 | 0 | 0 | 0 | 0 | 0 | 0 | 0 | 0 | 0 | 0 | 0 | 0 | 0 | 0 | 602490.6329 | 335699.0558 | 1123484.4175 | 0 | 0 | 0
08/11 07:00:00 | 0 | 0 | 0 | 0 | 1438253.1447 | 0 | 0 | 662210.9253 | 760422.7899 | 45993.6 | 0 | 0 | 0 | 0 | 0 | 0 | 0 | 0 | 0 | 0 | 0 | 0 | 0 | 0 | 0 | 0 | 0 | 540487.9481 | 356666.2163 | 2906880.4599 | 0 | 0 | 0
08/11 08:00:00 | 0 | 0 | 0 | 0 | 0 | 0 | 0 | 656266.1159 | 976650.4144 | 27993.6 | 0 | 0 | 0 | 0 | 0 | 0 | 0 | 0 | 0 | 0 | 0 | 0 | 0 | 0 | 0 | 0 | 0 | 1108272.6334 | 342658.1776 | 1660910.1303 | 0 | 0 | 0
08/11 09:00:00 | 240104.1639 | 0 | 0 | 0 | 3666314.8678 | 0 | 0 | 628443.6327 | 1227851.8629 | 27993.6 | 0 | 0 | 0 | 0 | 0 | 0 | 0 | 0 | 0 | 0 | 0 | 0 | 481669.6898 | 76917.9789 | 0 | 0 | 0 | 2975719.7987 | 300723.8566 | 5790708.1273 | 0 | 0 | 0
08/11 10:00:00 | 878100.3105 | 0 | 0 | 0 | 2623070.4456 | 0 | 0 | 608774.8889 | 1317907.6684 | 27993.6 | 0 | 0 | 0 | 0 | 0 | 0 | 0 | 0 | 0 | 0 | 0 | 0 | 1757530.9936 | 257575.2111 | 0 | 0 | 0 | 2848823.9127 | 272752.6767 | 5455846.9133 | 0 | 0 | 0
08/11 11:00:00 | 1247534.9208 | 0 | 0 | 0 | 1067187.3567 | 0 | 0 | 581524.3777 | 1389532.2528 | 27993.6 | 0 | 0 | 0 | 0 | 0 | 0 | 0 | 0 | 0 | 0 | 0 | 0 | 2522445.5783 | 349908.2823 | 0 | 0 | 0 | 39424.2619 | 216810.317 | 4313772.508 | 0 | 0 | 0
08/11 12:00:00 | 1668643.7037 | 0 | 0 | 0 | 1771859.3776 | 0 | 0 | 561855.634 | 1712426.8917 | 27993.6 | 0 | 0 | 0 | 0 | 0 | 0 | 0 | 0 | 0 | 0 | 0 | 0 | 3337104.5454 | 399064.0995 | 0 | 0 | 0 | 1581360.5809 | 188839.1372 | 5742779.207 | 0 | 0 | 0
08/11 13:00:00 | 2006739.953 | 0 | 0 | 0 | 0 | 0 | 0 | 556067.8177 | 1211602.3109 | 27993.6 | 0 | 0 | 0 | 0 | 0 | 0 | 0 | 0 | 0 | 0 | 0 | 0 | 3948002.4093 | 396064.0752 | 0 | 0 | 0 | 0 | 167827.0791 | 3802403.6816 | 0 | 0 | 0
08/11 14:00:00 | 2291660.6772 | 0 | 0 | 0 | 0 | 0 | 0 | 555523.8773 | 1138901.8991 | 27993.6 | 0 | 0 | 0 | 0 | 0 | 0 | 0 | 0 | 0 | 0 | 0 | 0 | 4496358.8462 | 381376.0076 | 0 | 0 | 0 | 0 | 167827.0791 | 4014080.0536 | 0 | 0 | 0
08/11 15:00:00 | 2553931.5808 | 0 | 0 | 0 | 0 | 0 | 0 | 555842.2596 | 1125383.77 | 27993.6 | 0 | 0 | 0 | 0 | 0 | 0 | 0 | 0 | 0 | 0 | 0 | 0 | 5058252.4115 | 366870.8523 | 0 | 0 | 0 | 0 | 146859.9186 | 4263151.2104 | 0 | 0 | 0
08/11 16:00:00 | 2758610.252 | 0 | 0 | 0 | 0 | 0 | 0 | 557909.5513 | 1278328.8104 | 27993.6 | 0 | 0 | 0 | 0 | 0 | 0 | 0 | 0 | 0 | 0 | 0 | 0 | 5547788.9411 | 352679.6208 | 0 | 0 | 0 | 451867.6945 | 195798.259 | 4622842.2137 | 0 | 0 | 0
08/11 17:00:00 | 3011932.4708 | 0 | 0 | 0 | 0 | 0 | 0 | 568200.7822 | 1540640.0301 | 117993.6 | 0 | 0 | 0 | 0 | 0 | 0 | 0 | 0 | 0 | 0 | 0 | 0 | 6172019.4862 | 339996.7466 | 0 | 0 | 0 | 315060.1149 | 258744.638 | 5238766.8831 | 0 | 0 | 0
08/11 18:00:00 | 2769622.3392 | 0 | 0 | 0 | 2275653.4318 | 0 | 0 | 606124.0241 | 1368179.2679 | 45993.6 | 0 | 0 | 0 | 0 | 0 | 0 | 0 | 0 | 0 | 0 | 0 | 0 | 5775199.1535 | 336528.6192 | 0 | 0 | 0 | 1253839.9148 | 307727.8759 | 7065572.663 | 0 | 0 | 0
08/11 19:00:00 | 2371087.1916 | 0 | 0 | 0 | 0 | 0 | 0 | 708300.9921 | 1107529.9775 | 27993.6 | 0 | 0 | 0 | 0 | 0 | 0 | 0 | 0 | 0 | 0 | 0 | 0 | 5031250.6528 | 331779.5669 | 0 | 0 | 0 | 630794.9151 | 293719.8372 | 4214911.7612 | 0 | 0 | 0
08/11 20:00:00 | 1842192.2781 | 0 | 0 | 0 | 1452919.1931 | 0 | 0 | 904879.6428 | 1004753.8266 | 27993.6 | 0 | 0 | 0 | 0 | 0 | 0 | 0 | 0 | 0 | 0 | 0 | 0 | 3879413.6443 | 267537.8698 | 0 | 0 | 0 | 941474.0583 | 265748.6574 | 5232738.5406 | 0 | 0 | 0
08/11 21:00:00 | 1301863.4063 | 0 | 0 | 0 | 1414570.4693 | 0 | 0 | 1160767.2006 | 980222.3027 | 27993.6 | 0 | 0 | 0 | 0 | 0 | 0 | 0 | 0 | 0 | 0 | 0 | 0 | 2734417.7846 | 204582.7648 | 0 | 0 | 0 | 822189.2446 | 216810.317 | 4885416.979 | 0 | 0 | 0
08/11 22:00:00 | 916442.594 | 0 | 0 | 0 | 0 | 0 | 0 | 940486.9645 | 809981.8971 | 27993.6 | 0 | 0 | 0 | 0 | 0 | 0 | 0 | 0 | 0 | 0 | 0 | 0 | 1924114.5678 | 152625.0498 | 0 | 0 | 0 | 310006.6994 | 188839.1372 | 2694905.0557 | 0 | 0 | 0
08/11 23:00:00 | 647520.3473 | 0 | 0 | 0 | 0 | 0 | 0 | 422932.9474 | 531496.1608 | 27993.6 | 0 | 0 | 0 | 0 | 0 | 0 | 0 | 0 | 0 | 0 | 0 | 0 | 1342319.4155 | 106976.3067 | 0 | 0 | 0 | 0 | 104880.7 | 1629943.0555 | 0 | 0 | 0
08/11 24:00:00 | 436196.9139 | 0 | 0 | 0 | 0 | 0 | 0 | 210004.2584 | 339507.0093 | 27993.6 | 0 | 0 | 0 | 0 | 0 | 0 | 0 | 0 | 0 | 0 | 0 | 0 | 912044.3353 | 76832.4919 | 0 | 0 | 0 | 0 | 27971.1799 | 1013701.7816 | 0 | 0 | 0
08/12 01:00:00 | 102940.6919 | 0 | 0 | 0 | 0 | 0 | 0 | 126002.5551 | 213628.2412 | 27993.6 | 0 | 0 | 0 | 0 | 0 | 0 | 0 | 0 | 0 | 0 | 0 | 0 | 218101.3819 | 19716.0765 | 0 | 0 | 0 | 0 | 14008.0387 | 470565.0882 | 0 | 0 | 0
08/12 02:00:00 | 0 | 0 | 0 | 0 | 0 | 0 | 0 | 84001.7034 | 195716.7599 | 27993.6 | 0 | 0 | 0 | 0 | 0 | 0 | 0 | 0 | 0 | 0 | 0 | 0 | 0 | 0 | 0 | 0 | 0 | 0 | 3502.0097 | 307712.0632 | 0 | 0 | 0
08/12 03:00:00 | 0 | 0 | 0 | 0 | 0 | 0 | 0 | 84001.7034 | 191030.3566 | 27993.6 | 0 | 0 | 0 | 0 | 0 | 0 | 0 | 0 | 0 | 0 | 0 | 0 | 0 | 0 | 0 | 0 | 0 | 0 | 3502.0097 | 303025.66 | 0 | 0 | 0
08/12 04:00:00 | 0 | 0 | 0 | 0 | 0 | 0 | 0 | 86700.6208 | 199569.0315 | 27993.6 | 0 | 0 | 0 | 0 | 0 | 0 | 0 | 0 | 0 | 0 | 0 | 0 | 0 | 0 | 0 | 0 | 0 | 0 | 14008.0387 | 314263.2523 | 0 | 0 | 0
08/12 05:00:00 | 0 | 0 | 0 | 0 | 0 | 0 | 0 | 222892.7836 | 217202.469 | 27993.6 | 0 | 0 | 0 | 0 | 0 | 0 | 0 | 0 | 0 | 0 | 0 | 0 | 0 | 0 | 0 | 0 | 0 | 0 | 97921.5783 | 468088.8526 | 0 | 0 | 0
08/12 06:00:00 | 0 | 0 | 0 | 0 | 1417313.9326 | 0 | 0 | 523290.7271 | 288292.3066 | 117993.6 | 0 | 0 | 0 | 0 | 0 | 0 | 0 | 0 | 0 | 0 | 0 | 0 | 0 | 0 | 0 | 0 | 0 | 0 | 335699.0558 | 2346890.5663 | 0 | 0 | 0
08/12 07:00:00 | 0 | 0 | 0 | 0 | 0 | 0 | 0 | 662210.9253 | 372607.2222 | 45993.6 | 0 | 0 | 0 | 0 | 0 | 0 | 0 | 0 | 0 | 0 | 0 | 0 | 0 | 0 | 0 | 0 | 0 | 0 | 356666.2163 | 1080811.7476 | 0 | 0 | 0
08/12 08:00:00 | 0 | 0 | 0 | 0 | 0 | 0 | 0 | 656266.1159 | 394927.0629 | 27993.6 | 0 | 0 | 0 | 0 | 0 | 0 | 0 | 0 | 0 | 0 | 0 | 0 | 0 | 0 | 0 | 0 | 0 | 0 | 342658.1776 | 1079186.7789 | 0 | 0 | 0
08/12 09:00:00 | 0 | 0 | 0 | 0 | 0 | 0 | 0 | 628443.6327 | 403743.7817 | 27993.6 | 0 | 0 | 0 | 0 | 0 | 0 | 0 | 0 | 0 | 0 | 0 | 0 | 0 | 0 | 0 | 0 | 0 | 0 | 300723.8566 | 1060181.0143 | 0 | 0 | 0
08/12 10:00:00 | 192035.5294 | 0 | 0 | 0 | 0 | 0 | 0 | 608774.8889 | 372607.2222 | 27993.6 | 0 | 0 | 0 | 0 | 0 | 0 | 0 | 0 | 0 | 0 | 0 | 0 | 422163.8029 | 64569.0043 | 0 | 0 | 0 | 0 | 272752.6767 | 1201411.2405 | 0 | 0 | 0
08/12 11:00:00 | 635936.4806 | 0 | 0 | 0 | 0 | 0 | 0 | 581524.3777 | 407874.0972 | 27993.6 | 0 | 0 | 0 | 0 | 0 | 0 | 0 | 0 | 0 | 0 | 0 | 0 | 1318774.3914 | 197721.1704 | 0 | 0 | 0 | 0 | 216810.317 | 1653328.5555 | 0 | 0 | 0
08/12 12:00:00 | 1085189.1212 | 0 | 0 | 0 | 0 | 0 | 0 | 561855.634 | 448105.4192 | 27993.6 | 542629.611 | 0 | 0 | 0 | 0 | 0 | 0 | 0 | 0 | 0 | 0 | 0 | 2228627.721 | 305278.3537 | 0 | 0 | 0 | 0 | 188839.1372 | 2665773.3854 | 0 | 0 | 0
08/12 13:00:00 | 1442308.0065 | 0 | 0 | 0 | 0 | 0 | 0 | 556067.8177 | 399613.4662 | 27993.6 | 305442.2516 | 0 | 0 | 0 | 0 | 0 | 0 | 0 | 0 | 0 | 0 | 0 | 2937975.0019 | 361771.9801 | 0 | 0 | 0 | 0 | 167827.0791 | 2731425.1419 | 0 | 0 | 0
08/12 14:00:00 | 1671741.7779 | 0 | 0 | 0 | 0 | 0 | 0 | 555523.8773 | 448105.4192 | 27993.6 | 101814.0839 | 0 | 0 | 0 | 0 | 0 | 0 | 0 | 0 | 0 | 0 | 0 | 3446524.3347 | 387859.841 | 0 | 0 | 0 | 0 | 167827.0791 | 2805178.7582 | 0 | 0 | 0
08/12 15:00:00 | 1911929.4184 | 0 | 0 | 0 | 0 | 0 | 0 | 555842.2596 | 386110.3442 | 27993.6 | 308674.1489 | 0 | 0 | 0 | 0 | 0 | 0 | 0 | 0 | 0 | 0 | 0 | 3908084.1547 | 370958.796 | 0 | 0 | 0 | 0 | 146859.9186 | 3190549.7711 | 0 | 0 | 0
08/12 16:00:00 | 2131047.8885 | 0 | 0 | 0 | 0 | 0 | 0 | 557909.5513 | 611770.8035 | 27993.6 | 472102.4976 | 0 | 0 | 0 | 0 | 0 | 0 | 0 | 0 | 0 | 0 | 0 | 4378530.7258 | 358147.613 | 0 | 0 | 0 | 0 | 195798.259 | 3800824.3409 | 0 | 0 | 0
08/12 17:00:00 | 2334324.925 | 0 | 0 | 0 | 0 | 0 | 0 | 568200.7822 | 886201.2597 | 117993.6 | 263289.3069 | 0 | 0 | 0 | 0 | 0 | 0 | 0 | 0 | 0 | 0 | 0 | 4895048.0465 | 357680.7577 | 0 | 0 | 0 | 0 | 258744.638 | 4170009.8737 | 0 | 0 | 0
08/12 18:00:00 | 2272077.1646 | 0 | 0 | 0 | 0 | 0 | 0 | 606124.0241 | 750098.207 | 45993.6 | 269006.5805 | 0 | 0 | 0 | 0 | 0 | 0 | 0 | 0 | 0 | 0 | 0 | 4812982.2686 | 321058.0223 | 0 | 0 | 0 | 0 | 307727.8759 | 3943299.5762 | 0 | 0 | 0
08/12 19:00:00 | 2032716.5564 | 0 | 0 | 0 | 1413127.696 | 0 | 0 | 708300.9921 | 489448.9166 | 27993.6 | 0 | 0 | 0 | 0 | 0 | 0 | 0 | 0 | 0 | 0 | 0 | 0 | 4390320.1424 | 302271.6732 | 0 | 0 | 0 | 0 | 293719.8372 | 4671587.7611 | 0 | 0 | 0
08/12 20:00:00 | 1487500.5417 | 0 | 0 | 0 | 0 | 0 | 0 | 904879.6428 | 374553.5292 | 27993.6 | 0 | 0 | 0 | 0 | 0 | 0 | 0 | 0 | 0 | 0 | 0 | 0 | 3237156.0376 | 238283.4467 | 0 | 0 | 0 | 0 | 265748.6574 | 2794927.3137 | 0 | 0 | 0
08/12 21:00:00 | 898368.6104 | 0 | 0 | 0 | 0 | 0 | 0 | 1160767.2006 | 325783.5323 | 27993.6 | 0 | 0 | 0 | 0 | 0 | 0 | 0 | 0 | 0 | 0 | 0 | 0 | 1959578.4096 | 156511.1392 | 0 | 0 | 0 | 0 | 216810.317 | 2412912.9433 | 0 | 0 | 0
08/12 22:00:00 | 420116.5369 | 0 | 0 | 0 | 0 | 0 | 0 | 940486.9645 | 276735.4916 | 27993.6 | 0 | 0 | 0 | 0 | 0 | 0 | 0 | 0 | 0 | 0 | 0 | 0 | 918568.9256 | 82642.5819 | 0 | 0 | 0 | 0 | 188839.1372 | 1665332.593 | 0 | 0 | 0
08/12 23:00:00 | 106138.0343 | 0 | 0 | 0 | 0 | 0 | 0 | 422932.9474 | 240634.4851 | 27993.6 | 0 | 0 | 0 | 0 | 0 | 0 | 0 | 0 | 0 | 0 | 0 | 0 | 230314.5947 | 22687.2564 | 0 | 0 | 0 | 0 | 104880.7 | 797699.0668 | 0 | 0 | 0
08/12 24:00:00 | 0 | 0 | 0 | 0 | 0 | 0 | 0 | 210004.2584 | 218314.6444 | 27993.6 | 0 | 0 | 0 | 0 | 0 | 0 | 0 | 0 | 0 | 0 | 0 | 0 | 0 | 0 | 0 | 0 | 0 | 0 | 27971.1799 | 456312.5028 | 0 | 0 | 0
08/13 01:00:00 | 0 | 0 | 0 | 0 | 0 | 0 | 0 | 126002.5551 | 213628.2412 | 27993.6 | 0 | 0 | 0 | 0 | 0 | 0 | 0 | 0 | 0 | 0 | 0 | 0 | 0 | 0 | 0 | 0 | 0 | 0 | 14008.0387 | 367624.3962 | 0 | 0 | 0
08/13 02:00:00 | 0 | 0 | 0 | 0 | 0 | 0 | 0 | 84001.7034 | 195716.7599 | 27993.6 | 0 | 0 | 0 | 0 | 0 | 0 | 0 | 0 | 0 | 0 | 0 | 0 | 0 | 0 | 0 | 0 | 0 | 0 | 3502.0097 | 307712.0632 | 0 | 0 | 0
08/13 03:00:00 | 0 | 0 | 0 | 0 | 0 | 0 | 0 | 84001.7034 | 191030.3566 | 27993.6 | 0 | 0 | 0 | 0 | 0 | 0 | 0 | 0 | 0 | 0 | 0 | 0 | 0 | 0 | 0 | 0 | 0 | 0 | 3502.0097 | 303025.66 | 0 | 0 | 0
08/13 04:00:00 | 0 | 0 | 0 | 0 | 0 | 0 | 0 | 86700.6208 | 199569.0315 | 27993.6 | 0 | 0 | 0 | 0 | 0 | 0 | 0 | 0 | 0 | 0 | 0 | 0 | 0 | 0 | 0 | 0 | 0 | 0 | 14008.0387 | 314263.2523 | 0 | 0 | 0
08/13 05:00:00 | 0 | 0 | 0 | 0 | 0 | 0 | 0 | 222892.7836 | 217202.469 | 27993.6 | 0 | 0 | 0 | 0 | 0 | 0 | 0 | 0 | 0 | 0 | 0 | 0 | 0 | 0 | 0 | 0 | 0 | 0 | 97921.5783 | 468088.8526 | 0 | 0 | 0
08/13 06:00:00 | 0 | 0 | 0 | 0 | 1417646.1946 | 0 | 0 | 523290.7271 | 288292.3066 | 117993.6 | 0 | 0 | 0 | 0 | 0 | 0 | 0 | 0 | 0 | 0 | 0 | 0 | 0 | 0 | 0 | 0 | 0 | 0 | 335699.0558 | 2347222.8283 | 0 | 0 | 0
08/13 07:00:00 | 0 | 0 | 0 | 0 | 0 | 0 | 0 | 662210.9253 | 372607.2222 | 45993.6 | 0 | 0 | 0 | 0 | 0 | 0 | 0 | 0 | 0 | 0 | 0 | 0 | 0 | 0 | 0 | 0 | 0 | 0 | 356666.2163 | 1080811.7476 | 0 | 0 | 0
08/13 08:00:00 | 0 | 0 | 0 | 0 | 0 | 0 | 0 | 656266.1159 | 394927.0629 | 27993.6 | 0 | 0 | 0 | 0 | 0 | 0 | 0 | 0 | 0 | 0 | 0 | 0 | 0 | 0 | 0 | 0 | 0 | 0 | 342658.1776 | 1079186.7789 | 0 | 0 | 0
08/13 09:00:00 | 0 | 0 | 0 | 0 | 0 | 0 | 0 | 628443.6327 | 403743.7817 | 27993.6 | 0 | 0 | 0 | 0 | 0 | 0 | 0 | 0 | 0 | 0 | 0 | 0 | 0 | 0 | 0 | 0 | 0 | 0 | 300723.8566 | 1060181.0143 | 0 | 0 | 0
08/13 10:00:00 | 0 | 0 | 0 | 0 | 0 | 0 | 0 | 608774.8889 | 372607.2222 | 27993.6 | 0 | 0 | 0 | 0 | 0 | 0 | 0 | 0 | 0 | 0 | 0 | 0 | 0 | 0 | 0 | 0 | 0 | 0 | 272752.6767 | 1009375.7112 | 0 | 0 | 0
08/13 11:00:00 | 0 | 0 | 0 | 0 | 0 | 0 | 0 | 581524.3777 | 407874.0972 | 27993.6 | 0 | 0 | 0 | 0 | 0 | 0 | 0 | 0 | 0 | 0 | 0 | 0 | 0 | 0 | 0 | 0 | 0 | 0 | 216810.317 | 1017392.0749 | 0 | 0 | 0
08/13 12:00:00 | 209240.0261 | 0 | 0 | 0 | 0 | 0 | 0 | 561855.634 | 448105.4192 | 27993.6 | 0 | 0 | 0 | 0 | 0 | 0 | 0 | 0 | 0 | 0 | 0 | 0 | 434969.9743 | 111289.2285 | 0 | 0 | 0 | 0 | 188839.1372 | 1247194.6792 | 0 | 0 | 0
08/13 13:00:00 | 637613.6888 | 0 | 0 | 0 | 0 | 0 | 0 | 556067.8177 | 399613.4662 | 27993.6 | 0 | 0 | 0 | 0 | 0 | 0 | 0 | 0 | 0 | 0 | 0 | 0 | 1289333.7524 | 322601.1144 | 0 | 0 | 0 | 0 | 167827.0791 | 1621288.5726 | 0 | 0 | 0
08/13 14:00:00 | 873005.0411 | 0 | 0 | 0 | 0 | 0 | 0 | 555523.8773 | 448105.4192 | 27993.6 | 0 | 0 | 0 | 0 | 0 | 0 | 0 | 0 | 0 | 0 | 0 | 0 | 1839428.9766 | 453480.1433 | 0 | 0 | 0 | 0 | 167827.0791 | 1904627.9376 | 0 | 0 | 0
08/13 15:00:00 | 1056348.0915 | 0 | 0 | 0 | 0 | 0 | 0 | 555842.2596 | 386110.3442 | 27993.6 | 0 | 0 | 0 | 0 | 0 | 0 | 0 | 0 | 0 | 0 | 0 | 0 | 2231977.9122 | 519360.8633 | 0 | 0 | 0 | 0 | 146859.9186 | 2026294.2953 | 0 | 0 | 0
08/13 16:00:00 | 1320052.8515 | 0 | 0 | 0 | 0 | 0 | 0 | 557909.5513 | 611770.8035 | 27993.6 | 0 | 0 | 0 | 0 | 0 | 0 | 0 | 0 | 0 | 0 | 0 | 0 | 2777698.963 | 599371.7975 | 0 | 0 | 0 | 0 | 195798.259 | 2517726.8063 | 0 | 0 | 0
08/13 17:00:00 | 1534031.0358 | 0 | 0 | 0 | 1414132.3514 | 0 | 0 | 568200.7822 | 886201.2597 | 117993.6 | 0 | 0 | 0 | 0 | 0 | 0 | 0 | 0 | 0 | 0 | 0 | 0 | 3268545.1668 | 660633.0106 | 0 | 0 | 0 | 0 | 258744.638 | 4520559.0291 | 0 | 0 | 0
08/13 18:00:00 | 1469327.4279 | 0 | 0 | 0 | 0 | 0 | 0 | 606124.0241 | 750098.207 | 45993.6 | 0 | 0 | 0 | 0 | 0 | 0 | 0 | 0 | 0 | 0 | 0 | 0 | 3205567.0534 | 625559.0653 | 0 | 0 | 0 | 0 | 307727.8759 | 2871543.259 | 0 | 0 | 0
08/13 19:00:00 | 1191922.7348 | 0 | 0 | 0 | 0 | 0 | 0 | 708300.9921 | 489448.9166 | 27993.6 | 0 | 0 | 0 | 0 | 0 | 0 | 0 | 0 | 0 | 0 | 0 | 0 | 2653765.5103 | 507044.627 | 0 | 0 | 0 | 0 | 293719.8372 | 2417666.2435 | 0 | 0 | 0
08/13 20:00:00 | 515365.4401 | 0 | 0 | 0 | 0 | 0 | 0 | 904879.6428 | 374553.5292 | 27993.6 | 0 | 0 | 0 | 0 | 0 | 0 | 0 | 0 | 0 | 0 | 0 | 0 | 1128636.1123 | 215001.0421 | 0 | 0 | 0 | 0 | 265748.6574 | 1822792.2121 | 0 | 0 | 0
08/13 21:00:00 | 2982.156 | 0 | 0 | 0 | 0 | 0 | 0 | 1160767.2006 | 325783.5323 | 27993.6 | 0 | 0 | 0 | 0 | 0 | 0 | 0 | 0 | 0 | 0 | 0 | 0 | 6346.8498 | 1250.5602 | 0 | 0 | 0 | 0 | 216810.317 | 1517526.4889 | 0 | 0 | 0
08/13 22:00:00 | 0 | 0 | 0 | 0 | 0 | 0 | 0 | 940486.9645 | 276735.4916 | 27993.6 | 0 | 0 | 0 | 0 | 0 | 0 | 0 | 0 | 0 | 0 | 0 | 0 | 0 | 0 | 0 | 0 | 0 | 0 | 188839.1372 | 1245216.0561 | 0 | 0 | 0
08/13 23:00:00 | 0 | 0 | 0 | 0 | 0 | 0 | 0 | 422932.9474 | 240634.4851 | 27993.6 | 0 | 0 | 0 | 0 | 0 | 0 | 0 | 0 | 0 | 0 | 0 | 0 | 0 | 0 | 0 | 0 | 0 | 0 | 104880.7 | 691561.0325 | 0 | 0 | 0
08/13 24:00:00 | 0 | 0 | 0 | 0 | 0 | 0 | 0 | 210004.2584 | 218314.6444 | 27993.6 | 0 | 0 | 0 | 0 | 0 | 0 | 0 | 0 | 0 | 0 | 0 | 0 | 0 | 0 | 0 | 0 | 0 | 0 | 27971.1799 | 456312.5028 | 0 | 0 | 0
08/14 01:00:00 | 0 | 0 | 0 | 0 | 0 | 0 | 0 | 126002.5551 | 213628.2412 | 27993.6 | 0 | 0 | 0 | 0 | 0 | 0 | 0 | 0 | 0 | 0 | 0 | 0 | 0 | 0 | 0 | 0 | 0 | 0 | 14008.0387 | 367624.3962 | 0 | 0 | 0
08/14 02:00:00 | 0 | 0 | 0 | 0 | 0 | 0 | 0 | 84001.7034 | 195716.7599 | 27993.6 | 0 | 0 | 0 | 0 | 0 | 0 | 0 | 0 | 0 | 0 | 0 | 0 | 0 | 0 | 0 | 0 | 0 | 0 | 3502.0097 | 307712.0632 | 0 | 0 | 0
08/14 03:00:00 | 0 | 0 | 0 | 0 | 0 | 0 | 0 | 84001.7034 | 191030.3566 | 27993.6 | 0 | 0 | 0 | 0 | 0 | 0 | 0 | 0 | 0 | 0 | 0 | 0 | 0 | 0 | 0 | 0 | 0 | 0 | 3502.0097 | 303025.66 | 0 | 0 | 0
08/14 04:00:00 | 0 | 0 | 0 | 0 | 1417728.2813 | 0 | 0 | 86700.6208 | 199569.0315 | 27993.6 | 0 | 0 | 0 | 0 | 0 | 0 | 0 | 0 | 0 | 0 | 0 | 0 | 0 | 0 | 0 | 0 | 0 | 0 | 14008.0387 | 1731991.5336 | 0 | 0 | 0
08/14 05:00:00 | 0 | 0 | 0 | 0 | 0 | 0 | 0 | 222892.7836 | 217202.469 | 27993.6 | 0 | 0 | 0 | 0 | 0 | 0 | 0 | 0 | 0 | 0 | 0 | 0 | 0 | 0 | 0 | 0 | 0 | 0 | 97921.5783 | 468088.8526 | 0 | 0 | 0
08/14 06:00:00 | 0 | 0 | 0 | 0 | 0 | 0 | 0 | 523290.7271 | 288292.3066 | 117993.6 | 0 | 0 | 0 | 0 | 0 | 0 | 0 | 0 | 0 | 0 | 0 | 0 | 0 | 0 | 0 | 0 | 0 | 0 | 335699.0558 | 929576.6337 | 0 | 0 | 0
08/14 07:00:00 | 0 | 0 | 0 | 0 | 0 | 0 | 0 | 662210.9253 | 372607.2222 | 45993.6 | 0 | 0 | 0 | 0 | 0 | 0 | 0 | 0 | 0 | 0 | 0 | 0 | 0 | 0 | 0 | 0 | 0 | 0 | 356666.2163 | 1080811.7476 | 0 | 0 | 0
08/14 08:00:00 | 0 | 0 | 0 | 0 | 0 | 0 | 0 | 656266.1159 | 394927.0629 | 27993.6 | 0 | 0 | 0 | 0 | 0 | 0 | 0 | 0 | 0 | 0 | 0 | 0 | 0 | 0 | 0 | 0 | 0 | 0 | 342658.1776 | 1079186.7789 | 0 | 0 | 0
08/14 09:00:00 | 0 | 0 | 0 | 0 | 0 | 0 | 0 | 628443.6327 | 403743.7817 | 27993.6 | 0 | 0 | 0 | 0 | 0 | 0 | 0 | 0 | 0 | 0 | 0 | 0 | 0 | 0 | 0 | 0 | 0 | 0 | 300723.8566 | 1060181.0143 | 0 | 0 | 0
08/14 10:00:00 | 0 | 0 | 0 | 0 | 0 | 0 | 0 | 608774.8889 | 372607.2222 | 27993.6 | 0 | 0 | 0 | 0 | 0 | 0 | 0 | 0 | 0 | 0 | 0 | 0 | 0 | 0 | 0 | 0 | 0 | 0 | 272752.6767 | 1009375.7112 | 0 | 0 | 0
08/14 11:00:00 | 0 | 0 | 0 | 0 | 0 | 0 | 0 | 581524.3777 | 407874.0972 | 27993.6 | 0 | 0 | 0 | 0 | 0 | 0 | 0 | 0 | 0 | 0 | 0 | 0 | 0 | 0 | 0 | 0 | 0 | 0 | 216810.317 | 1017392.0749 | 0 | 0 | 0
08/14 12:00:00 | 0 | 0 | 0 | 0 | 0 | 0 | 0 | 561855.634 | 448105.4192 | 27993.6 | 0 | 0 | 0 | 0 | 0 | 0 | 0 | 0 | 0 | 0 | 0 | 0 | 0 | 0 | 0 | 0 | 0 | 0 | 188839.1372 | 1037954.6532 | 0 | 0 | 0
08/14 13:00:00 | 0 | 0 | 0 | 0 | 0 | 0 | 0 | 556067.8177 | 399613.4662 | 27993.6 | 0 | 0 | 0 | 0 | 0 | 0 | 0 | 0 | 0 | 0 | 0 | 0 | 0 | 0 | 0 | 0 | 0 | 0 | 167827.0791 | 983674.8838 | 0 | 0 | 0
08/14 14:00:00 | 0 | 0 | 0 | 0 | 1414907.89 | 0 | 0 | 555523.8773 | 448105.4192 | 27993.6 | 0 | 0 | 0 | 0 | 0 | 0 | 0 | 0 | 0 | 0 | 0 | 0 | 0 | 0 | 0 | 0 | 0 | 0 | 167827.0791 | 2446530.7865 | 0 | 0 | 0
08/14 15:00:00 | 0 | 0 | 0 | 0 | 0 | 0 | 0 | 555842.2596 | 386110.3442 | 27993.6 | 0 | 0 | 0 | 0 | 0 | 0 | 0 | 0 | 0 | 0 | 0 | 0 | 0 | 0 | 0 | 0 | 0 | 0 | 146859.9186 | 969946.2038 | 0 | 0 | 0
08/14 16:00:00 | 0 | 0 | 0 | 0 | 0 | 0 | 0 | 557909.5513 | 611770.8035 | 27993.6 | 0 | 0 | 0 | 0 | 0 | 0 | 0 | 0 | 0 | 0 | 0 | 0 | 0 | 0 | 0 | 0 | 0 | 0 | 195798.259 | 1197673.9548 | 0 | 0 | 0
08/14 17:00:00 | 0 | 0 | 0 | 0 | 0 | 0 | 0 | 568200.7822 | 886201.2597 | 117993.6 | 0 | 0 | 0 | 0 | 0 | 0 | 0 | 0 | 0 | 0 | 0 | 0 | 0 | 0 | 0 | 0 | 0 | 0 | 258744.638 | 1572395.6419 | 0 | 0 | 0
08/14 18:00:00 | 0 | 0 | 0 | 0 | 0 | 0 | 0 | 606124.0241 | 750098.207 | 45993.6 | 0 | 0 | 0 | 0 | 0 | 0 | 0 | 0 | 0 | 0 | 0 | 0 | 0 | 0 | 0 | 0 | 0 | 0 | 307727.8759 | 1402215.8311 | 0 | 0 | 0
08/14 19:00:00 | 0 | 0 | 0 | 0 | 0 | 0 | 0 | 708300.9921 | 489448.9166 | 27993.6 | 0 | 0 | 0 | 0 | 0 | 0 | 0 | 0 | 0 | 0 | 0 | 0 | 0 | 0 | 0 | 0 | 0 | 0 | 293719.8372 | 1225743.5087 | 0 | 0 | 0
08/14 20:00:00 | 0 | 0 | 0 | 0 | 0 | 0 | 0 | 904879.6428 | 374553.5292 | 27993.6 | 0 | 0 | 0 | 0 | 0 | 0 | 0 | 0 | 0 | 0 | 0 | 0 | 0 | 0 | 0 | 0 | 0 | 0 | 265748.6574 | 1307426.772 | 0 | 0 | 0
08/14 21:00:00 | 0 | 0 | 0 | 0 | 0 | 0 | 0 | 1160767.2006 | 325783.5323 | 27993.6 | 0 | 0 | 0 | 0 | 0 | 0 | 0 | 0 | 0 | 0 | 0 | 0 | 0 | 0 | 0 | 0 | 0 | 0 | 216810.317 | 1514544.3329 | 0 | 0 | 0
08/14 22:00:00 | 0 | 0 | 0 | 0 | 0 | 0 | 0 | 940486.9645 | 276735.4916 | 27993.6 | 0 | 0 | 0 | 0 | 0 | 0 | 0 | 0 | 0 | 0 | 0 | 0 | 0 | 0 | 0 | 0 | 0 | 0 | 188839.1372 | 1245216.0561 | 0 | 0 | 0
08/14 23:00:00 | 0 | 0 | 0 | 0 | 0 | 0 | 0 | 422932.9474 | 240634.4851 | 27993.6 | 0 | 0 | 0 | 0 | 0 | 0 | 0 | 0 | 0 | 0 | 0 | 0 | 0 | 0 | 0 | 0 | 0 | 0 | 104880.7 | 691561.0325 | 0 | 0 | 0
08/14 24:00:00 | 0 | 0 | 0 | 0 | 0 | 0 | 0 | 210004.2584 | 218314.6444 | 27993.6 | 0 | 0 | 0 | 0 | 0 | 0 | 0 | 0 | 0 | 0 | 0 | 0 | 0 | 0 | 0 | 0 | 0 | 0 | 27971.1799 | 456312.5028 | 0 | 0 | 0
08/15 01:00:00 | 0 | 0 | 0 | 0 | 1418128.955 | 0 | 0 | 126002.5551 | 213628.2412 | 27993.6 | 0 | 0 | 0 | 0 | 0 | 0 | 0 | 0 | 0 | 0 | 0 | 0 | 0 | 0 | 0 | 0 | 0 | 0 | 14008.0387 | 1785753.3512 | 0 | 0 | 0
08/15 02:00:00 | 0 | 0 | 0 | 0 | 0 | 0 | 0 | 84001.7034 | 195716.7599 | 27993.6 | 0 | 0 | 0 | 0 | 0 | 0 | 0 | 0 | 0 | 0 | 0 | 0 | 0 | 0 | 0 | 0 | 0 | 0 | 3502.0097 | 307712.0632 | 0 | 0 | 0
08/15 03:00:00 | 0 | 0 | 0 | 0 | 0 | 0 | 0 | 84001.7034 | 191030.3566 | 27993.6 | 0 | 0 | 0 | 0 | 0 | 0 | 0 | 0 | 0 | 0 | 0 | 0 | 0 | 0 | 0 | 0 | 0 | 0 | 3502.0097 | 303025.66 | 0 | 0 | 0
08/15 04:00:00 | 0 | 0 | 0 | 0 | 0 | 0 | 0 | 86700.6208 | 199569.0315 | 27993.6 | 0 | 0 | 0 | 0 | 0 | 0 | 0 | 0 | 0 | 0 | 0 | 0 | 0 | 0 | 0 | 0 | 0 | 0 | 14008.0387 | 314263.2523 | 0 | 0 | 0
08/15 05:00:00 | 0 | 0 | 0 | 0 | 0 | 0 | 0 | 222892.7836 | 217202.469 | 27993.6 | 0 | 0 | 0 | 0 | 0 | 0 | 0 | 0 | 0 | 0 | 0 | 0 | 0 | 0 | 0 | 0 | 0 | 0 | 97921.5783 | 468088.8526 | 0 | 0 | 0
08/15 06:00:00 | 0 | 0 | 0 | 0 | 0 | 0 | 0 | 523290.7271 | 288292.3066 | 117993.6 | 0 | 0 | 0 | 0 | 0 | 0 | 0 | 0 | 0 | 0 | 0 | 0 | 0 | 0 | 0 | 0 | 0 | 0 | 335699.0558 | 929576.6337 | 0 | 0 | 0
08/15 07:00:00 | 0 | 0 | 0 | 0 | 0 | 0 | 0 | 662210.9253 | 372607.2222 | 45993.6 | 0 | 0 | 0 | 0 | 0 | 0 | 0 | 0 | 0 | 0 | 0 | 0 | 0 | 0 | 0 | 0 | 0 | 0 | 356666.2163 | 1080811.7476 | 0 | 0 | 0
08/15 08:00:00 | 0 | 0 | 0 | 0 | 0 | 0 | 0 | 656266.1159 | 394927.0629 | 27993.6 | 0 | 0 | 0 | 0 | 0 | 0 | 0 | 0 | 0 | 0 | 0 | 0 | 0 | 0 | 0 | 0 | 0 | 0 | 342658.1776 | 1079186.7789 | 0 | 0 | 0
08/15 09:00:00 | 0 | 0 | 0 | 0 | 0 | 0 | 0 | 628443.6327 | 403743.7817 | 27993.6 | 0 | 0 | 0 | 0 | 0 | 0 | 0 | 0 | 0 | 0 | 0 | 0 | 0 | 0 | 0 | 0 | 0 | 0 | 300723.8566 | 1060181.0143 | 0 | 0 | 0
08/15 10:00:00 | 0 | 0 | 0 | 0 | 1417277.7533 | 0 | 0 | 608774.8889 | 372607.2222 | 27993.6 | 0 | 0 | 0 | 0 | 0 | 0 | 0 | 0 | 0 | 0 | 0 | 0 | 0 | 0 | 0 | 0 | 0 | 0 | 272752.6767 | 2426653.4645 | 0 | 0 | 0
08/15 11:00:00 | 0 | 0 | 0 | 0 | 0 | 0 | 0 | 581524.3777 | 407874.0972 | 27993.6 | 0 | 0 | 0 | 0 | 0 | 0 | 0 | 0 | 0 | 0 | 0 | 0 | 0 | 0 | 0 | 0 | 0 | 0 | 216810.317 | 1017392.0749 | 0 | 0 | 0
08/15 12:00:00 | 0 | 0 | 0 | 0 | 0 | 0 | 0 | 561855.634 | 448105.4192 | 27993.6 | 395892.6806 | 0 | 0 | 0 | 0 | 0 | 0 | 0 | 0 | 0 | 0 | 0 | 0 | 0 | 0 | 0 | 0 | 0 | 188839.1372 | 1433847.3338 | 0 | 0 | 0
08/15 13:00:00 | 0 | 0 | 0 | 0 | 0 | 0 | 0 | 556067.8177 | 399613.4662 | 27993.6 | 0 | 0 | 0 | 0 | 0 | 0 | 0 | 0 | 0 | 0 | 0 | 0 | 0 | 0 | 0 | 0 | 0 | 0 | 167827.0791 | 983674.8838 | 0 | 0 | 0
08/15 14:00:00 | 0 | 0 | 0 | 0 | 0 | 0 | 0 | 555523.8773 | 448105.4192 | 27993.6 | 0 | 0 | 0 | 0 | 0 | 0 | 0 | 0 | 0 | 0 | 0 | 0 | 0 | 0 | 0 | 0 | 0 | 0 | 167827.0791 | 1031622.8965 | 0 | 0 | 0
08/15 15:00:00 | 0 | 0 | 0 | 0 | 0 | 0 | 0 | 555842.2596 | 386110.3442 | 27993.6 | 426291.1861 | 0 | 0 | 0 | 0 | 0 | 0 | 0 | 0 | 0 | 0 | 0 | 0 | 0 | 0 | 0 | 0 | 0 | 146859.9186 | 1396237.3898 | 0 | 0 | 0
08/15 16:00:00 | 0 | 0 | 0 | 0 | 0 | 0 | 0 | 557909.5513 | 611770.8035 | 27993.6 | 0 | 0 | 0 | 0 | 0 | 0 | 0 | 0 | 0 | 0 | 0 | 0 | 0 | 0 | 0 | 0 | 0 | 0 | 195798.259 | 1197673.9548 | 0 | 0 | 0
08/15 17:00:00 | 43273.4058 | 0 | 0 | 0 | 0 | 0 | 0 | 568200.7822 | 886201.2597 | 117993.6 | 0 | 0 | 0 | 0 | 0 | 0 | 0 | 0 | 0 | 0 | 0 | 0 | 92065.3043 | 0 | 0 | 0 | 0 | 0 | 258744.638 | 1615669.0476 | 0 | 0 | 0
08/15 18:00:00 | 32566.5657 | 0 | 0 | 0 | 0 | 0 | 0 | 606124.0241 | 750098.207 | 45993.6 | 837382.8804 | 0 | 0 | 0 | 0 | 0 | 0 | 0 | 0 | 0 | 0 | 0 | 69621.6791 | 0 | 0 | 0 | 0 | 0 | 307727.8759 | 2272165.2772 | 0 | 0 | 0
08/15 19:00:00 | 133836.1082 | 0 | 0 | 0 | 0 | 0 | 0 | 708300.9921 | 489448.9166 | 27993.6 | 930425.4227 | 0 | 0 | 0 | 0 | 0 | 0 | 0 | 0 | 0 | 0 | 0 | 289528.8717 | 3.4925e-11 | 0 | 0 | 0 | 0 | 293719.8372 | 2290005.0396 | 0 | 0 | 0
08/15 20:00:00 | 51199.8888 | 0 | 0 | 0 | 0 | 0 | 0 | 904879.6428 | 374553.5292 | 27993.6 | 0 | 0 | 0 | 0 | 0 | 0 | 0 | 0 | 0 | 0 | 0 | 0 | 113162.094 | 0 | 0 | 0 | 0 | 0 | 265748.6574 | 1358626.6608 | 0 | 0 | 0
08/15 21:00:00 | 0 | 0 | 0 | 0 | 0 | 0 | 0 | 1160767.2006 | 325783.5323 | 27993.6 | 0 | 0 | 0 | 0 | 0 | 0 | 0 | 0 | 0 | 0 | 0 | 0 | 0 | 0 | 0 | 0 | 0 | 0 | 216810.317 | 1514544.3329 | 0 | 0 | 0
08/15 22:00:00 | 0 | 0 | 0 | 0 | 1417021.914 | 0 | 0 | 940486.9645 | 276735.4916 | 27993.6 | 0 | 0 | 0 | 0 | 0 | 0 | 0 | 0 | 0 | 0 | 0 | 0 | 0 | 0 | 0 | 0 | 0 | 0 | 188839.1372 | 2662237.9701 | 0 | 0 | 0
08/15 23:00:00 | 0 | 0 | 0 | 0 | 0 | 0 | 0 | 422932.9474 | 240634.4851 | 27993.6 | 0 | 0 | 0 | 0 | 0 | 0 | 0 | 0 | 0 | 0 | 0 | 0 | 0 | 0 | 0 | 0 | 0 | 0 | 104880.7 | 691561.0325 | 0 | 0 | 0
08/15 24:00:00 | 0 | 0 | 0 | 0 | 0 | 0 | 0 | 210004.2584 | 218314.6444 | 27993.6 | 0 | 0 | 0 | 0 | 0 | 0 | 0 | 0 | 0 | 0 | 0 | 0 | 0 | 0 | 0 | 0 | 0 | 0 | 27971.1799 | 456312.5028 | 0 | 0 | 0
08/16 01:00:00 | 0 | 0 | 0 | 0 | 0 | 0 | 0 | 126002.5551 | 213628.2412 | 27993.6 | 0 | 0 | 0 | 0 | 0 | 0 | 0 | 0 | 0 | 0 | 0 | 0 | 0 | 0 | 0 | 0 | 0 | 0 | 14008.0387 | 367624.3962 | 0 | 0 | 0
08/16 02:00:00 | 0 | 0 | 0 | 0 | 0 | 0 | 0 | 84001.7034 | 195716.7599 | 27993.6 | 0 | 0 | 0 | 0 | 0 | 0 | 0 | 0 | 0 | 0 | 0 | 0 | 0 | 0 | 0 | 0 | 0 | 0 | 3502.0097 | 307712.0632 | 0 | 0 | 0
08/16 03:00:00 | 0 | 0 | 0 | 0 | 0 | 0 | 0 | 84001.7034 | 191030.3566 | 27993.6 | 0 | 0 | 0 | 0 | 0 | 0 | 0 | 0 | 0 | 0 | 0 | 0 | 0 | 0 | 0 | 0 | 0 | 0 | 3502.0097 | 303025.66 | 0 | 0 | 0
08/16 04:00:00 | 0 | 0 | 0 | 0 | 0 | 0 | 0 | 86700.6208 | 199569.0315 | 27993.6 | 0 | 0 | 0 | 0 | 0 | 0 | 0 | 0 | 0 | 0 | 0 | 0 | 0 | 0 | 0 | 0 | 0 | 0 | 14008.0387 | 314263.2523 | 0 | 0 | 0
08/16 05:00:00 | 0 | 0 | 0 | 0 | 0 | 0 | 0 | 222892.7836 | 217202.469 | 27993.6 | 0 | 0 | 0 | 0 | 0 | 0 | 0 | 0 | 0 | 0 | 0 | 0 | 0 | 0 | 0 | 0 | 0 | 0 | 97921.5783 | 468088.8526 | 0 | 0 | 0
08/16 06:00:00 | 0 | 0 | 0 | 0 | 0 | 0 | 0 | 523290.7271 | 288292.3066 | 117993.6 | 373519.5145 | 0 | 0 | 0 | 0 | 0 | 0 | 0 | 0 | 0 | 0 | 0 | 0 | 0 | 0 | 0 | 0 | 0 | 335699.0558 | 1303096.1482 | 0 | 0 | 0
08/16 07:00:00 | 0 | 0 | 0 | 0 | 1418514.262 | 0 | 0 | 662210.9253 | 372607.2222 | 45993.6 | 0 | 0 | 0 | 0 | 0 | 0 | 0 | 0 | 0 | 0 | 0 | 0 | 0 | 0 | 0 | 0 | 0 | 0 | 356666.2163 | 2499326.0096 | 0 | 0 | 0
08/16 08:00:00 | 0 | 0 | 0 | 0 | 0 | 0 | 0 | 656266.1159 | 394927.0629 | 27993.6 | 0 | 0 | 0 | 0 | 0 | 0 | 0 | 0 | 0 | 0 | 0 | 0 | 0 | 0 | 0 | 0 | 0 | 0 | 342658.1776 | 1079186.7789 | 0 | 0 | 0
08/16 09:00:00 | 0 | 0 | 0 | 0 | 0 | 0 | 0 | 628443.6327 | 403743.7817 | 27993.6 | 0 | 0 | 0 | 0 | 0 | 0 | 0 | 0 | 0 | 0 | 0 | 0 | 0 | 0 | 0 | 0 | 0 | 0 | 300723.8566 | 1060181.0143 | 0 | 0 | 0
08/16 10:00:00 | 0 | 0 | 0 | 0 | 0 | 0 | 0 | 608774.8889 | 372607.2222 | 27993.6 | 0 | 0 | 0 | 0 | 0 | 0 | 0 | 0 | 0 | 0 | 0 | 0 | 0 | 0 | 0 | 0 | 0 | 0 | 272752.6767 | 1009375.7112 | 0 | 0 | 0
08/16 11:00:00 | 0 | 0 | 0 | 0 | 0 | 0 | 0 | 581524.3777 | 407874.0972 | 27993.6 | 0 | 0 | 0 | 0 | 0 | 0 | 0 | 0 | 0 | 0 | 0 | 0 | 0 | 0 | 0 | 0 | 0 | 0 | 216810.317 | 1017392.0749 | 0 | 0 | 0
08/16 12:00:00 | 0 | 0 | 0 | 0 | 0 | 0 | 0 | 561855.634 | 448105.4192 | 27993.6 | 0 | 0 | 0 | 0 | 0 | 0 | 0 | 0 | 0 | 0 | 0 | 0 | 0 | 0 | 0 | 0 | 0 | 0 | 188839.1372 | 1037954.6532 | 0 | 0 | 0
08/16 13:00:00 | 80616.8832 | 0 | 0 | 0 | 0 | 0 | 0 | 556067.8177 | 399613.4662 | 27993.6 | 0 | 0 | 0 | 0 | 0 | 0 | 0 | 0 | 0 | 0 | 0 | 0 | 187974.231 | 0 | 0 | 0 | 0 | 0 | 167827.0791 | 1064291.767 | 0 | 0 | 0
08/16 14:00:00 | 474940.1825 | 0 | 0 | 0 | 0 | 0 | 0 | 555523.8773 | 448105.4192 | 27993.6 | 0 | 0 | 0 | 0 | 0 | 0 | 0 | 0 | 0 | 0 | 0 | 0 | 1004784.3992 | 0 | 0 | 0 | 0 | 0 | 167827.0791 | 1506563.079 | 0 | 0 | 0
08/16 15:00:00 | 804202.5339 | 0 | 0 | 0 | 0 | 0 | 0 | 555842.2596 | 386110.3442 | 27993.6 | 0 | 0 | 0 | 0 | 0 | 0 | 0 | 0 | 0 | 0 | 0 | 0 | 1716519.1874 | 9.3132e-11 | 0 | 0 | 0 | 0 | 146859.9186 | 1774148.7377 | 0 | 0 | 0
08/16 16:00:00 | 1074408.6301 | 0 | 0 | 0 | 0 | 0 | 0 | 557909.5513 | 611770.8035 | 27993.6 | 0 | 0 | 0 | 0 | 0 | 0 | 0 | 0 | 0 | 0 | 0 | 0 | 2338175.4605 | 0 | 0 | 0 | 0 | 0 | 195798.259 | 2272082.5849 | 0 | 0 | 0
08/16 17:00:00 | 1243345.7461 | 0 | 0 | 0 | 0 | 0 | 0 | 568200.7822 | 886201.2597 | 117993.6 | 0 | 0 | 0 | 0 | 0 | 0 | 0 | 0 | 0 | 0 | 0 | 0 | 2748702.0745 | 0 | 0 | 0 | 0 | 0 | 258744.638 | 2815741.388 | 0 | 0 | 0
08/16 18:00:00 | 1285553.9061 | 0 | 0 | 0 | 0 | 0 | 0 | 606124.0241 | 750098.207 | 45993.6 | 0 | 0 | 0 | 0 | 0 | 0 | 0 | 0 | 0 | 0 | 0 | 0 | 2869523.1344 | 1.8626e-10 | 0 | 0 | 0 | 0 | 307727.8759 | 2687769.7372 | 0 | 0 | 0
08/16 19:00:00 | 835338.5725 | 0 | 0 | 0 | 1414501.447 | 0 | 0 | 708300.9921 | 489448.9166 | 27993.6 | 0 | 0 | 0 | 0 | 0 | 0 | 0 | 0 | 0 | 0 | 0 | 0 | 1864674.3518 | 4.6566e-11 | 0 | 0 | 0 | 0 | 293719.8372 | 3475583.5283 | 0 | 0 | 0
08/16 20:00:00 | 430993.7418 | 0 | 0 | 0 | 0 | 0 | 0 | 904879.6428 | 374553.5292 | 27993.6 | 0 | 0 | 0 | 0 | 0 | 0 | 0 | 0 | 0 | 0 | 0 | 0 | 968164.5036 | 0 | 0 | 0 | 0 | 0 | 265748.6574 | 1738420.5138 | 0 | 0 | 0
08/16 21:00:00 | 40339.9481 | 0 | 0 | 0 | 0 | 0 | 0 | 1160767.2006 | 325783.5323 | 27993.6 | 0 | 0 | 0 | 0 | 0 | 0 | 0 | 0 | 0 | 0 | 0 | 0 | 90154.9581 | 0 | 0 | 0 | 0 | 0 | 216810.317 | 1554884.281 | 0 | 0 | 0
08/16 22:00:00 | 0 | 0 | 0 | 0 | 0 | 0 | 0 | 940486.9645 | 276735.4916 | 27993.6 | 0 | 0 | 0 | 0 | 0 | 0 | 0 | 0 | 0 | 0 | 0 | 0 | 0 | 0 | 0 | 0 | 0 | 0 | 188839.1372 | 1245216.0561 | 0 | 0 | 0
08/16 23:00:00 | 0 | 0 | 0 | 0 | 0 | 0 | 0 | 422932.9474 | 240634.4851 | 27993.6 | 0 | 0 | 0 | 0 | 0 | 0 | 0 | 0 | 0 | 0 | 0 | 0 | 0 | 0 | 0 | 0 | 0 | 0 | 104880.7 | 691561.0325 | 0 | 0 | 0
08/16 24:00:00 | 0 | 0 | 0 | 0 | 0 | 0 | 0 | 210004.2584 | 218314.6444 | 27993.6 | 0 | 0 | 0 | 0 | 0 | 0 | 0 | 0 | 0 | 0 | 0 | 0 | 0 | 0 | 0 | 0 | 0 | 0 | 27971.1799 | 456312.5028 | 0 | 0 | 0
08/17 01:00:00 | 0 | 0 | 0 | 0 | 0 | 0 | 0 | 126002.5551 | 213628.2412 | 27993.6 | 0 | 0 | 0 | 0 | 0 | 0 | 0 | 0 | 0 | 0 | 0 | 0 | 0 | 0 | 0 | 0 | 0 | 0 | 14008.0387 | 367624.3962 | 0 | 0 | 0
08/17 02:00:00 | 0 | 0 | 0 | 0 | 0 | 0 | 0 | 84001.7034 | 195716.7599 | 27993.6 | 0 | 0 | 0 | 0 | 0 | 0 | 0 | 0 | 0 | 0 | 0 | 0 | 0 | 0 | 0 | 0 | 0 | 0 | 3502.0097 | 307712.0632 | 0 | 0 | 0
08/17 03:00:00 | 0 | 0 | 0 | 0 | 0 | 0 | 0 | 84001.7034 | 191030.3566 | 27993.6 | 0 | 0 | 0 | 0 | 0 | 0 | 0 | 0 | 0 | 0 | 0 | 0 | 0 | 0 | 0 | 0 | 0 | 0 | 3502.0097 | 303025.66 | 0 | 0 | 0
08/17 04:00:00 | 0 | 0 | 0 | 0 | 0 | 0 | 0 | 86700.6208 | 199569.0315 | 27993.6 | 0 | 0 | 0 | 0 | 0 | 0 | 0 | 0 | 0 | 0 | 0 | 0 | 0 | 0 | 0 | 0 | 0 | 0 | 14008.0387 | 314263.2523 | 0 | 0 | 0
08/17 05:00:00 | 0 | 0 | 0 | 0 | 1418441.8731 | 0 | 0 | 222892.7836 | 217202.469 | 27993.6 | 0 | 0 | 0 | 0 | 0 | 0 | 0 | 0 | 0 | 0 | 0 | 0 | 0 | 0 | 0 | 0 | 0 | 0 | 97921.5783 | 1886530.7258 | 0 | 0 | 0
08/17 06:00:00 | 0 | 0 | 0 | 0 | 0 | 0 | 0 | 523290.7271 | 288292.3066 | 117993.6 | 0 | 0 | 0 | 0 | 0 | 0 | 0 | 0 | 0 | 0 | 0 | 0 | 0 | 0 | 0 | 0 | 0 | 0 | 335699.0558 | 929576.6337 | 0 | 0 | 0
08/17 07:00:00 | 0 | 0 | 0 | 0 | 0 | 0 | 0 | 662210.9253 | 372607.2222 | 45993.6 | 0 | 0 | 0 | 0 | 0 | 0 | 0 | 0 | 0 | 0 | 0 | 0 | 0 | 0 | 0 | 0 | 0 | 0 | 356666.2163 | 1080811.7476 | 0 | 0 | 0
08/17 08:00:00 | 0 | 0 | 0 | 0 | 0 | 0 | 0 | 656266.1159 | 394927.0629 | 27993.6 | 0 | 0 | 0 | 0 | 0 | 0 | 0 | 0 | 0 | 0 | 0 | 0 | 0 | 0 | 0 | 0 | 0 | 0 | 342658.1776 | 1079186.7789 | 0 | 0 | 0
08/17 09:00:00 | 0 | 0 | 0 | 0 | 0 | 0 | 0 | 628443.6327 | 403743.7817 | 27993.6 | 0 | 0 | 0 | 0 | 0 | 0 | 0 | 0 | 0 | 0 | 0 | 0 | 0 | 0 | 0 | 0 | 0 | 0 | 300723.8566 | 1060181.0143 | 0 | 0 | 0
08/17 10:00:00 | 0 | 0 | 0 | 0 | 0 | 0 | 0 | 608774.8889 | 372607.2222 | 27993.6 | 0 | 0 | 0 | 0 | 0 | 0 | 0 | 0 | 0 | 0 | 0 | 0 | 0 | 0 | 0 | 0 | 0 | 0 | 272752.6767 | 1009375.7112 | 0 | 0 | 0
08/17 11:00:00 | 0 | 0 | 0 | 0 | 0 | 0 | 0 | 581524.3777 | 407874.0972 | 27993.6 | 0 | 0 | 0 | 0 | 0 | 0 | 0 | 0 | 0 | 0 | 0 | 0 | 0 | 0 | 0 | 0 | 0 | 0 | 216810.317 | 1017392.0749 | 0 | 0 | 0
08/17 12:00:00 | 97314.6104 | 0 | 0 | 0 | 0 | 0 | 0 | 561855.634 | 448105.4192 | 27993.6 | 0 | 0 | 0 | 0 | 0 | 0 | 0 | 0 | 0 | 0 | 0 | 0 | 238433.982 | 6554.4404 | 0 | 0 | 0 | 0 | 188839.1372 | 1135269.2636 | 0 | 0 | 0
08/17 13:00:00 | 503485.0882 | 0 | 0 | 0 | 0 | 0 | 0 | 556067.8177 | 399613.4662 | 27993.6 | 0 | 0 | 0 | 0 | 0 | 0 | 0 | 0 | 0 | 0 | 0 | 0 | 1073217.6555 | 25040.4737 | 0 | 0 | 0 | 0 | 167827.0791 | 1487159.972 | 0 | 0 | 0
08/17 14:00:00 | 837852.6775 | 0 | 0 | 0 | 0 | 0 | 0 | 555523.8773 | 448105.4192 | 27993.6 | 0 | 0 | 0 | 0 | 0 | 0 | 0 | 0 | 0 | 0 | 0 | 0 | 1798337.7396 | 35124.3116 | 0 | 0 | 0 | 0 | 167827.0791 | 1869475.574 | 0 | 0 | 0
08/17 15:00:00 | 1136624.0845 | 0 | 0 | 0 | 1413446.3642 | 0 | 0 | 555842.2596 | 386110.3442 | 27993.6 | 0 | 0 | 0 | 0 | 0 | 0 | 0 | 0 | 0 | 0 | 0 | 0 | 2462909.3212 | 38665.1626 | 0 | 0 | 0 | 0 | 146859.9186 | 3520016.6525 | 0 | 0 | 0
08/17 16:00:00 | 1373920.3561 | 0 | 0 | 0 | 0 | 0 | 0 | 557909.5513 | 611770.8035 | 27993.6 | 0 | 0 | 0 | 0 | 0 | 0 | 0 | 0 | 0 | 0 | 0 | 0 | 3029330.053 | 44387.3251 | 0 | 0 | 0 | 0 | 195798.259 | 2571594.3109 | 0 | 0 | 0
08/17 17:00:00 | 1538706.5451 | 0 | 0 | 0 | 0 | 0 | 0 | 568200.7822 | 886201.2597 | 117993.6 | 0 | 0 | 0 | 0 | 0 | 0 | 0 | 0 | 0 | 0 | 0 | 0 | 3443442.2469 | 50980.905 | 0 | 0 | 0 | 0 | 258744.638 | 3111102.1869 | 0 | 0 | 0
08/17 18:00:00 | 1522066.6855 | 0 | 0 | 0 | 0 | 0 | 0 | 606124.0241 | 750098.207 | 45993.6 | 0 | 0 | 0 | 0 | 0 | 0 | 0 | 0 | 0 | 0 | 0 | 0 | 3443062.5939 | 55869.7837 | 0 | 0 | 0 | 0 | 307727.8759 | 2924282.5166 | 0 | 0 | 0
08/17 19:00:00 | 1241880.6741 | 0 | 0 | 0 | 0 | 0 | 0 | 708300.9921 | 489448.9166 | 27993.6 | 0 | 0 | 0 | 0 | 0 | 0 | 0 | 0 | 0 | 0 | 0 | 0 | 2849120.424 | 57207.7685 | 0 | 0 | 0 | 0 | 293719.8372 | 2467624.1828 | 0 | 0 | 0
08/17 20:00:00 | 664256.3194 | 0 | 0 | 0 | 0 | 0 | 0 | 904879.6428 | 374553.5292 | 27993.6 | 0 | 0 | 0 | 0 | 0 | 0 | 0 | 0 | 0 | 0 | 0 | 0 | 1511064.5082 | 31143.9961 | 0 | 0 | 0 | 0 | 265748.6574 | 1971683.0914 | 0 | 0 | 0
08/17 21:00:00 | 122181.3492 | 0 | 0 | 0 | 0 | 0 | 0 | 1160767.2006 | 325783.5323 | 27993.6 | 0 | 0 | 0 | 0 | 0 | 0 | 0 | 0 | 0 | 0 | 0 | 0 | 275747.1019 | 6684.0056 | 0 | 0 | 0 | 0 | 216810.317 | 1636725.6821 | 0 | 0 | 0
08/17 22:00:00 | 0 | 0 | 0 | 0 | 0 | 0 | 0 | 940486.9645 | 276735.4916 | 27993.6 | 0 | 0 | 0 | 0 | 0 | 0 | 0 | 0 | 0 | 0 | 0 | 0 | 0 | 0 | 0 | 0 | 0 | 0 | 188839.1372 | 1245216.0561 | 0 | 0 | 0
08/17 23:00:00 | 0 | 0 | 0 | 0 | 0 | 0 | 0 | 422932.9474 | 240634.4851 | 27993.6 | 0 | 0 | 0 | 0 | 0 | 0 | 0 | 0 | 0 | 0 | 0 | 0 | 0 | 0 | 0 | 0 | 0 | 0 | 104880.7 | 691561.0325 | 0 | 0 | 0
08/17 24:00:00 | 0 | 0 | 0 | 0 | 0 | 0 | 0 | 210004.2584 | 218314.6444 | 27993.6 | 0 | 0 | 0 | 0 | 0 | 0 | 0 | 0 | 0 | 0 | 0 | 0 | 0 | 0 | 0 | 0 | 0 | 0 | 27971.1799 | 456312.5028 | 0 | 0 | 0
08/18 01:00:00 | 0 | 0 | 0 | 0 | 0 | 0 | 0 | 126002.5551 | 213628.2412 | 27993.6 | 0 | 0 | 0 | 0 | 0 | 0 | 0 | 0 | 0 | 0 | 0 | 0 | 0 | 0 | 0 | 0 | 0 | 0 | 14008.0387 | 367624.3962 | 0 | 0 | 0
08/18 02:00:00 | 0 | 0 | 0 | 0 | 0 | 0 | 0 | 84001.7034 | 195716.7599 | 27993.6 | 0 | 0 | 0 | 0 | 0 | 0 | 0 | 0 | 0 | 0 | 0 | 0 | 0 | 0 | 0 | 0 | 0 | 0 | 3502.0097 | 307712.0632 | 0 | 0 | 0
08/18 03:00:00 | 0 | 0 | 0 | 0 | 1417782.2017 | 0 | 0 | 84001.7034 | 191030.3566 | 27993.6 | 0 | 0 | 0 | 0 | 0 | 0 | 0 | 0 | 0 | 0 | 0 | 0 | 0 | 0 | 0 | 0 | 0 | 0 | 3502.0097 | 1720807.8617 | 0 | 0 | 0
08/18 04:00:00 | 0 | 0 | 0 | 0 | 0 | 0 | 0 | 86700.6208 | 199569.0315 | 27993.6 | 0 | 0 | 0 | 0 | 0 | 0 | 0 | 0 | 0 | 0 | 0 | 0 | 0 | 0 | 0 | 0 | 0 | 0 | 14008.0387 | 314263.2523 | 0 | 0 | 0
08/18 05:00:00 | 0 | 0 | 0 | 0 | 0 | 0 | 0 | 222892.7836 | 217202.469 | 27993.6 | 0 | 0 | 0 | 0 | 0 | 0 | 0 | 0 | 0 | 0 | 0 | 0 | 0 | 0 | 0 | 0 | 0 | 0 | 97921.5783 | 468088.8526 | 0 | 0 | 0
08/18 06:00:00 | 0 | 0 | 0 | 0 | 0 | 0 | 0 | 523290.7271 | 288292.3066 | 117993.6 | 0 | 0 | 0 | 0 | 0 | 0 | 0 | 0 | 0 | 0 | 0 | 0 | 0 | 0 | 0 | 0 | 0 | 0 | 335699.0558 | 929576.6337 | 0 | 0 | 0
08/18 07:00:00 | 0 | 0 | 0 | 0 | 0 | 0 | 0 | 662210.9253 | 372607.2222 | 45993.6 | 0 | 0 | 0 | 0 | 0 | 0 | 0 | 0 | 0 | 0 | 0 | 0 | 0 | 0 | 0 | 0 | 0 | 0 | 356666.2163 | 1080811.7476 | 0 | 0 | 0
08/18 08:00:00 | 0 | 0 | 0 | 0 | 0 | 0 | 0 | 656266.1159 | 394927.0629 | 27993.6 | 0 | 0 | 0 | 0 | 0 | 0 | 0 | 0 | 0 | 0 | 0 | 0 | 0 | 0 | 0 | 0 | 0 | 0 | 342658.1776 | 1079186.7789 | 0 | 0 | 0
08/18 09:00:00 | 0 | 0 | 0 | 0 | 0 | 0 | 0 | 628443.6327 | 403743.7817 | 27993.6 | 0 | 0 | 0 | 0 | 0 | 0 | 0 | 0 | 0 | 0 | 0 | 0 | 0 | 0 | 0 | 0 | 0 | 0 | 300723.8566 | 1060181.0143 | 0 | 0 | 0
08/18 10:00:00 | 8446.0852 | 0 | 0 | 0 | 0 | 0 | 0 | 608774.8889 | 372607.2222 | 27993.6 | 0 | 0 | 0 | 0 | 0 | 0 | 0 | 0 | 0 | 0 | 0 | 0 | 33228.3397 | 2054.8038 | 0 | 0 | 0 | 0 | 272752.6767 | 1017821.7963 | 0 | 0 | 0
08/18 11:00:00 | 7731.7578 | 0 | 0 | 0 | 0 | 0 | 0 | 581524.3777 | 407874.0972 | 27993.6 | 0 | 0 | 0 | 0 | 0 | 0 | 0 | 0 | 0 | 0 | 0 | 0 | 23854.6342 | 1448.5479 | 0 | 0 | 0 | 0 | 216810.317 | 1025123.8327 | 0 | 0 | 0
08/18 12:00:00 | 210111.9919 | 0 | 0 | 0 | 322660.6303 | 0 | 0 | 561855.634 | 448105.4192 | 27993.6 | 0 | 0 | 0 | 0 | 0 | 0 | 0 | 0 | 0 | 0 | 0 | 0 | 514875.4099 | 20663.418 | 0 | 0 | 0 | 0 | 188839.1372 | 1570727.2754 | 0 | 0 | 0
08/18 13:00:00 | 356460.8491 | 0 | 0 | 0 | 1091414.8546 | 0 | 0 | 556067.8177 | 399613.4662 | 27993.6 | 0 | 0 | 0 | 0 | 0 | 0 | 0 | 0 | 0 | 0 | 0 | 0 | 755301.5076 | 16527.5829 | 0 | 0 | 0 | 0 | 167827.0791 | 2431550.5875 | 0 | 0 | 0
08/18 14:00:00 | 462620.056 | 0 | 0 | 0 | 0 | 0 | 0 | 555523.8773 | 448105.4192 | 27993.6 | 0 | 0 | 0 | 0 | 0 | 0 | 0 | 0 | 0 | 0 | 0 | 0 | 1078178.5099 | 11219.0742 | 0 | 0 | 0 | 0 | 167827.0791 | 1494242.9524 | 0 | 0 | 0
08/18 15:00:00 | 533783.8806 | 0 | 0 | 0 | 0 | 0 | 0 | 555842.2596 | 386110.3442 | 27993.6 | 0 | 0 | 0 | 0 | 0 | 0 | 0 | 0 | 0 | 0 | 0 | 0 | 1309687.2977 | 9.3132e-11 | 0 | 0 | 0 | 0 | 146859.9186 | 1503730.0844 | 0 | 0 | 0
08/18 16:00:00 | 529174.965 | 0 | 0 | 0 | 0 | 0 | 0 | 557909.5513 | 611770.8035 | 27993.6 | 0 | 0 | 0 | 0 | 0 | 0 | 0 | 0 | 0 | 0 | 0 | 0 | 1341332.6171 | 0 | 0 | 0 | 0 | 0 | 195798.259 | 1726848.9198 | 0 | 0 | 0
08/18 17:00:00 | 530887.5613 | 0 | 0 | 0 | 0 | 0 | 0 | 568200.7822 | 886201.2597 | 117993.6 | 0 | 0 | 0 | 0 | 0 | 0 | 0 | 0 | 0 | 0 | 0 | 0 | 1335828.0267 | 0 | 0 | 0 | 0 | 0 | 258744.638 | 2103283.2031 | 0 | 0 | 0
08/18 18:00:00 | 685632.2693 | 0 | 0 | 0 | 0 | 0 | 0 | 606124.0241 | 750098.207 | 45993.6 | 0 | 0 | 0 | 0 | 0 | 0 | 0 | 0 | 0 | 0 | 0 | 0 | 1606667.7936 | 0 | 0 | 0 | 0 | 0 | 307727.8759 | 2087848.1003 | 0 | 0 | 0
08/18 19:00:00 | 887358.1628 | 0 | 0 | 0 | 0 | 0 | 0 | 708300.9921 | 489448.9166 | 27993.6 | 0 | 0 | 0 | 0 | 0 | 0 | 0 | 0 | 0 | 0 | 0 | 0 | 1964463.9802 | 1.397e-10 | 0 | 0 | 0 | 0 | 293719.8372 | 2113101.6715 | 0 | 0 | 0
08/18 20:00:00 | 844058.2407 | 0 | 0 | 0 | 0 | 0 | 0 | 904879.6428 | 374553.5292 | 27993.6 | 0 | 0 | 0 | 0 | 0 | 0 | 0 | 0 | 0 | 0 | 0 | 0 | 1948663.421 | 19438.4654 | 0 | 0 | 0 | 0 | 265748.6574 | 2151485.0127 | 0 | 0 | 0
08/18 21:00:00 | 361694.9189 | 0 | 0 | 0 | 0 | 0 | 0 | 1160767.2006 | 325783.5323 | 27993.6 | 0 | 0 | 0 | 0 | 0 | 0 | 0 | 0 | 0 | 0 | 0 | 0 | 851921.9043 | 27712.4601 | 0 | 0 | 0 | 0 | 216810.317 | 1876239.2519 | 0 | 0 | 0
08/18 22:00:00 | 24495.1937 | 0 | 0 | 0 | 0 | 0 | 0 | 940486.9645 | 276735.4916 | 27993.6 | 0 | 0 | 0 | 0 | 0 | 0 | 0 | 0 | 0 | 0 | 0 | 0 | 10659.1622 | 561.5513 | 0 | 0 | 0 | 0 | 188839.1372 | 1269711.2498 | 0 | 0 | 0
08/18 23:00:00 | 63400.7767 | 0 | 0 | 0 | 0 | 0 | 0 | 422932.9474 | 240634.4851 | 27993.6 | 0 | 0 | 0 | 0 | 0 | 0 | 0 | 0 | 0 | 0 | 0 | 0 | 83404.3687 | 5724.2656 | 0 | 0 | 0 | 0 | 104880.7 | 754961.8092 | 0 | 0 | 0
08/18 24:00:00 | 588625.532 | 0 | 0 | 0 | 0 | 0 | 0 | 210004.2584 | 218314.6444 | 27993.6 | 0 | 0 | 0 | 0 | 0 | 0 | 0 | 0 | 0 | 0 | 0 | 0 | 1079485.6751 | 114303.8806 | 0 | 0 | 0 | 0 | 27971.1799 | 1044938.0348 | 0 | 0 | 0
08/19 01:00:00 | 0 | 0 | 0 | 0 | 1417505.4715 | 0 | 0 | 126002.5551 | 273065.1923 | 27993.6 | 0 | 0 | 0 | 0 | 0 | 0 | 0 | 0 | 0 | 0 | 0 | 0 | 0 | 0 | 0 | 0 | 0 | 0 | 14008.0387 | 1844566.8189 | 0 | 0 | 0
08/19 02:00:00 | 0 | 0 | 0 | 0 | 0 | 0 | 0 | 84001.7034 | 235341.3939 | 27993.6 | 0 | 0 | 0 | 0 | 0 | 0 | 0 | 0 | 0 | 0 | 0 | 0 | 0 | 0 | 0 | 0 | 0 | 0 | 3502.0097 | 347336.6973 | 0 | 0 | 0
08/19 03:00:00 | 0 | 0 | 0 | 0 | 0 | 0 | 0 | 84001.7034 | 210842.6737 | 27993.6 | 0 | 0 | 0 | 0 | 0 | 0 | 0 | 0 | 0 | 0 | 0 | 0 | 0 | 0 | 0 | 0 | 0 | 0 | 3502.0097 | 322837.977 | 0 | 0 | 0
08/19 04:00:00 | 0 | 0 | 0 | 0 | 0 | 0 | 0 | 86700.6208 | 239193.6656 | 27993.6 | 0 | 0 | 0 | 0 | 0 | 0 | 0 | 0 | 0 | 0 | 0 | 0 | 0 | 0 | 0 | 0 | 0 | 0 | 14008.0387 | 353887.8864 | 0 | 0 | 0
08/19 05:00:00 | 0 | 0 | 0 | 0 | 0 | 0 | 0 | 222892.7836 | 276639.4201 | 27993.6 | 0 | 0 | 0 | 0 | 0 | 0 | 0 | 0 | 0 | 0 | 0 | 0 | 0 | 0 | 0 | 0 | 0 | 0 | 97921.5783 | 527525.8038 | 0 | 0 | 0
08/19 06:00:00 | 0 | 0 | 0 | 0 | 0 | 0 | 0 | 523290.7271 | 446790.8429 | 117993.6 | 0 | 0 | 0 | 0 | 0 | 0 | 0 | 0 | 0 | 0 | 0 | 0 | 0 | 0 | 0 | 0 | 0 | 0 | 335699.0558 | 1088075.17 | 0 | 0 | 0
08/19 07:00:00 | 0 | 0 | 0 | 0 | 0 | 0 | 0 | 662210.9253 | 689604.2949 | 45993.6 | 0 | 0 | 0 | 0 | 0 | 0 | 0 | 0 | 0 | 0 | 0 | 0 | 0 | 0 | 0 | 0 | 0 | 0 | 356666.2163 | 1397808.8203 | 0 | 0 | 0
08/19 08:00:00 | 0 | 0 | 0 | 0 | 0 | 0 | 0 | 656266.1159 | 870422.672 | 27993.6 | 0 | 0 | 0 | 0 | 0 | 0 | 0 | 0 | 0 | 0 | 0 | 0 | 0 | 0 | 0 | 0 | 0 | 0 | 342658.1776 | 1554682.3879 | 0 | 0 | 0
08/19 09:00:00 | 0 | 0 | 0 | 0 | 0 | 0 | 0 | 628443.6327 | 1077362.5611 | 27993.6 | 0 | 0 | 0 | 0 | 0 | 0 | 0 | 0 | 0 | 0 | 0 | 0 | 0 | 0 | 0 | 0 | 0 | 0 | 300723.8566 | 1733799.7938 | 0 | 0 | 0
08/19 10:00:00 | 21904.0516 | 0 | 0 | 0 | 0 | 0 | 0 | 608774.8889 | 1145287.5869 | 27993.6 | 0 | 0 | 0 | 0 | 0 | 0 | 0 | 0 | 0 | 0 | 0 | 0 | 66335.9392 | 4423.678 | 0 | 0 | 0 | 0 | 272752.6767 | 1803960.1274 | 0 | 0 | 0
08/19 11:00:00 | 171975.2394 | 0 | 0 | 0 | 1414593.8887 | 0 | 0 | 581524.3777 | 1210272.9374 | 27993.6 | 0 | 0 | 0 | 0 | 0 | 0 | 0 | 0 | 0 | 0 | 0 | 0 | 373546.601 | 21601.721 | 0 | 0 | 0 | 0 | 216810.317 | 3406360.0433 | 0 | 0 | 0
08/19 12:00:00 | 285439.2084 | 0 | 0 | 0 | 0 | 0 | 0 | 561855.634 | 1181161.1498 | 27993.6 | 0 | 0 | 0 | 0 | 0 | 0 | 0 | 0 | 0 | 0 | 0 | 0 | 635260.7369 | 23724.3532 | 0 | 0 | 0 | 0 | 188839.1372 | 2056449.5921 | 0 | 0 | 0
08/19 13:00:00 | 410369.5147 | 0 | 0 | 0 | 0 | 0 | 0 | 556067.8177 | 1063326.0871 | 27993.6 | 0 | 0 | 0 | 0 | 0 | 0 | 0 | 0 | 0 | 0 | 0 | 0 | 1025225.2286 | 17314.9647 | 0 | 0 | 0 | 0 | 167827.0791 | 2057757.0194 | 0 | 0 | 0
08/19 14:00:00 | 518728.8384 | 0 | 0 | 0 | 0 | 0 | 0 | 555523.8773 | 1012756.4549 | 27993.6 | 0 | 0 | 0 | 0 | 0 | 0 | 0 | 0 | 0 | 0 | 0 | 0 | 1310565.252 | 364.6655 | 0 | 0 | 0 | 0 | 167827.0791 | 2115002.7706 | 0 | 0 | 0
08/19 15:00:00 | 604968.7375 | 0 | 0 | 0 | 0 | 0 | 0 | 555842.2596 | 990386.014 | 27993.6 | 0 | 0 | 0 | 0 | 0 | 0 | 0 | 0 | 0 | 0 | 0 | 0 | 1459968.5487 | 9.3132e-11 | 0 | 0 | 0 | 0 | 146859.9186 | 2179190.611 | 0 | 0 | 0
08/19 16:00:00 | 535947.7746 | 0 | 0 | 0 | 0 | 0 | 0 | 557909.5513 | 1156609.5222 | 27993.6 | 0 | 0 | 0 | 0 | 0 | 0 | 0 | 0 | 0 | 0 | 0 | 0 | 1368384.8329 | 2.3283e-10 | 0 | 0 | 0 | 0 | 195798.259 | 2278460.448 | 0 | 0 | 0
08/19 17:00:00 | 627423.3501 | 0 | 0 | 0 | 0 | 0 | 0 | 568200.7822 | 1421133.8198 | 117993.6 | 0 | 0 | 0 | 0 | 0 | 0 | 0 | 0 | 0 | 0 | 0 | 0 | 1534046.9397 | 3.0268e-10 | 0 | 0 | 0 | 0 | 258744.638 | 2734751.5521 | 0 | 0 | 0
08/19 18:00:00 | 650833.0898 | 0 | 0 | 0 | 0 | 0 | 0 | 606124.0241 | 1255312.2916 | 45993.6 | 430304.015 | 0 | 0 | 0 | 0 | 0 | 0 | 0 | 0 | 0 | 0 | 0 | 1672057.9387 | 0 | 0 | 0 | 0 | 0 | 307727.8759 | 2988567.0205 | 0 | 0 | 0
08/19 19:00:00 | 841234.3876 | 0 | 0 | 0 | 0 | 0 | 0 | 708300.9921 | 994663.0012 | 27993.6 | 0 | 0 | 0 | 0 | 0 | 0 | 0 | 0 | 0 | 0 | 0 | 0 | 1925854.8643 | 2.3283e-10 | 0 | 0 | 0 | 0 | 293719.8372 | 2572191.9809 | 0 | 0 | 0
08/19 20:00:00 | 752358.337 | 0 | 0 | 0 | 0 | 0 | 0 | 904879.6428 | 889673.7723 | 27993.6 | 0 | 0 | 0 | 0 | 0 | 0 | 0 | 0 | 0 | 0 | 0 | 0 | 1864711.4318 | 6.9849e-11 | 0 | 0 | 0 | 0 | 265748.6574 | 2574905.3521 | 0 | 0 | 0
08/19 21:00:00 | 535501.4171 | 0 | 0 | 0 | 0 | 0 | 0 | 1160767.2006 | 860716.0925 | 27993.6 | 0 | 0 | 0 | 0 | 0 | 0 | 0 | 0 | 0 | 0 | 0 | 0 | 1327920.8973 | 17915.0329 | 0 | 0 | 0 | 0 | 216810.317 | 2584978.3102 | 0 | 0 | 0
08/19 22:00:00 | 313858.4345 | 0 | 0 | 0 | 0 | 0 | 0 | 940486.9645 | 712606.4665 | 27993.6 | 0 | 0 | 0 | 0 | 0 | 0 | 0 | 0 | 0 | 0 | 0 | 0 | 817824.9141 | 31151.2867 | 0 | 0 | 0 | 0 | 188839.1372 | 1994945.4656 | 0 | 0 | 0
08/19 23:00:00 | 68605.4676 | 0 | 0 | 0 | 0 | 0 | 0 | 422932.9474 | 478382.2896 | 27993.6 | 0 | 0 | 0 | 0 | 0 | 0 | 0 | 0 | 0 | 0 | 0 | 0 | 80874.1327 | 4739.9045 | 0 | 0 | 0 | 0 | 104880.7 | 997914.3045 | 0 | 0 | 0
08/19 24:00:00 | 980386.507 | 0 | 0 | 0 | 0 | 0 | 0 | 210004.2584 | 317376.2296 | 27993.6 | 0 | 0 | 0 | 0 | 0 | 0 | 0 | 0 | 0 | 0 | 0 | 0 | 2090861.1143 | 241950.6702 | 0 | 0 | 0 | 0 | 27971.1799 | 1535760.595 | 0 | 0 | 0
08/20 01:00:00 | 0 | 0 | 0 | 0 | 1416658.1018 | 0 | 0 | 126002.5551 | 273065.1923 | 27993.6 | 0 | 0 | 0 | 0 | 0 | 0 | 0 | 0 | 0 | 0 | 0 | 0 | 0 | 0 | 0 | 0 | 0 | 0 | 14008.0387 | 1843719.4491 | 0 | 0 | 0
08/20 02:00:00 | 0 | 0 | 0 | 0 | 0 | 0 | 0 | 84001.7034 | 235341.3939 | 27993.6 | 0 | 0 | 0 | 0 | 0 | 0 | 0 | 0 | 0 | 0 | 0 | 0 | 0 | 0 | 0 | 0 | 0 | 0 | 3502.0097 | 347336.6973 | 0 | 0 | 0
08/20 03:00:00 | 0 | 0 | 0 | 0 | 0 | 0 | 0 | 84001.7034 | 210842.6737 | 27993.6 | 0 | 0 | 0 | 0 | 0 | 0 | 0 | 0 | 0 | 0 | 0 | 0 | 0 | 0 | 0 | 0 | 0 | 0 | 3502.0097 | 322837.977 | 0 | 0 | 0
08/20 04:00:00 | 0 | 0 | 0 | 0 | 0 | 0 | 0 | 86700.6208 | 239193.6656 | 27993.6 | 0 | 0 | 0 | 0 | 0 | 0 | 0 | 0 | 0 | 0 | 0 | 0 | 0 | 0 | 0 | 0 | 0 | 0 | 14008.0387 | 353887.8864 | 0 | 0 | 0
08/20 05:00:00 | 0 | 0 | 0 | 0 | 0 | 0 | 0 | 222892.7836 | 276639.4201 | 27993.6 | 0 | 0 | 0 | 0 | 0 | 0 | 0 | 0 | 0 | 0 | 0 | 0 | 0 | 0 | 0 | 0 | 0 | 0 | 97921.5783 | 527525.8038 | 0 | 0 | 0
08/20 06:00:00 | 0 | 0 | 0 | 0 | 0 | 0 | 0 | 523290.7271 | 446790.8429 | 117993.6 | 0 | 0 | 0 | 0 | 0 | 0 | 0 | 0 | 0 | 0 | 0 | 0 | 0 | 0 | 0 | 0 | 0 | 0 | 335699.0558 | 1088075.17 | 0 | 0 | 0
08/20 07:00:00 | 0 | 0 | 0 | 0 | 0 | 0 | 0 | 662210.9253 | 689604.2949 | 45993.6 | 0 | 0 | 0 | 0 | 0 | 0 | 0 | 0 | 0 | 0 | 0 | 0 | 0 | 0 | 0 | 0 | 0 | 0 | 356666.2163 | 1397808.8203 | 0 | 0 | 0
08/20 08:00:00 | 0 | 0 | 0 | 0 | 0 | 0 | 0 | 656266.1159 | 870422.672 | 27993.6 | 0 | 0 | 0 | 0 | 0 | 0 | 0 | 0 | 0 | 0 | 0 | 0 | 0 | 0 | 0 | 0 | 0 | 0 | 342658.1776 | 1554682.3879 | 0 | 0 | 0
08/20 09:00:00 | 0 | 0 | 0 | 0 | 0 | 0 | 0 | 628443.6327 | 1077362.5611 | 27993.6 | 0 | 0 | 0 | 0 | 0 | 0 | 0 | 0 | 0 | 0 | 0 | 0 | 0 | 0 | 0 | 0 | 0 | 0 | 300723.8566 | 1733799.7938 | 0 | 0 | 0
08/20 10:00:00 | 57700.7345 | 0 | 0 | 0 | 0 | 0 | 0 | 608774.8889 | 1145287.5869 | 27993.6 | 0 | 0 | 0 | 0 | 0 | 0 | 0 | 0 | 0 | 0 | 0 | 0 | 116878.7094 | 12812.0817 | 0 | 0 | 0 | 0 | 272752.6767 | 1839756.8104 | 0 | 0 | 0
08/20 11:00:00 | 215580.8955 | 0 | 0 | 0 | 1413953.7296 | 0 | 0 | 581524.3777 | 1210272.9374 | 27993.6 | 0 | 0 | 0 | 0 | 0 | 0 | 0 | 0 | 0 | 0 | 0 | 0 | 473334.7891 | 46527.2039 | 0 | 0 | 0 | 0 | 216810.317 | 3449325.5402 | 0 | 0 | 0
08/20 12:00:00 | 351609.5157 | 0 | 0 | 0 | 0 | 0 | 0 | 561855.634 | 1181161.1498 | 27993.6 | 0 | 0 | 0 | 0 | 0 | 0 | 0 | 0 | 0 | 0 | 0 | 0 | 790543.217 | 55369.2566 | 0 | 0 | 0 | 0 | 188839.1372 | 2122619.8995 | 0 | 0 | 0
08/20 13:00:00 | 500921.462 | 0 | 0 | 0 | 0 | 0 | 0 | 556067.8177 | 1063326.0871 | 27993.6 | 0 | 0 | 0 | 0 | 0 | 0 | 0 | 0 | 0 | 0 | 0 | 0 | 1174525.4295 | 51069.6991 | 0 | 0 | 0 | 0 | 167827.0791 | 2148308.9667 | 0 | 0 | 0
08/20 14:00:00 | 607802.2848 | 0 | 0 | 0 | 0 | 0 | 0 | 555523.8773 | 1012756.4549 | 27993.6 | 0 | 0 | 0 | 0 | 0 | 0 | 0 | 0 | 0 | 0 | 0 | 0 | 1463666.095 | 34917.9738 | 0 | 0 | 0 | 0 | 167827.0791 | 2204076.2171 | 0 | 0 | 0
08/20 15:00:00 | 691472.4379 | 0 | 0 | 0 | 0 | 0 | 0 | 555842.2596 | 990386.014 | 27993.6 | 0 | 0 | 0 | 0 | 0 | 0 | 0 | 0 | 0 | 0 | 0 | 0 | 1629557.1099 | 9345.6369 | 0 | 0 | 0 | 0 | 146859.9186 | 2265694.3115 | 0 | 0 | 0
08/20 16:00:00 | 598330.364 | 0 | 0 | 0 | 0 | 0 | 0 | 557909.5513 | 1156609.5222 | 27993.6 | 0 | 0 | 0 | 0 | 0 | 0 | 0 | 0 | 0 | 0 | 0 | 0 | 1422641.7649 | 1.397e-10 | 0 | 0 | 0 | 0 | 195798.259 | 2340843.0375 | 0 | 0 | 0
08/20 17:00:00 | 726068.15 | 0 | 0 | 0 | 0 | 0 | 0 | 568200.7822 | 1421133.8198 | 117993.6 | 0 | 0 | 0 | 0 | 0 | 0 | 0 | 0 | 0 | 0 | 0 | 0 | 1719488.815 | 0 | 0 | 0 | 0 | 0 | 258744.638 | 2833396.352 | 0 | 0 | 0
08/20 18:00:00 | 685837.7818 | 0 | 0 | 0 | 0 | 0 | 0 | 606124.0241 | 1255312.2916 | 45993.6 | 0 | 0 | 0 | 0 | 0 | 0 | 0 | 0 | 0 | 0 | 0 | 0 | 1746496.7975 | 4.6566e-11 | 0 | 0 | 0 | 0 | 307727.8759 | 2593267.6975 | 0 | 0 | 0
08/20 19:00:00 | 882152.954 | 0 | 0 | 0 | 0 | 0 | 0 | 708300.9921 | 994663.0012 | 27993.6 | 0 | 0 | 0 | 0 | 0 | 0 | 0 | 0 | 0 | 0 | 0 | 0 | 2163527.342 | 276.8195 | 0 | 0 | 0 | 0 | 293719.8372 | 2613110.5473 | 0 | 0 | 0
08/20 20:00:00 | 986204.1926 | 0 | 0 | 0 | 0 | 0 | 0 | 904879.6428 | 889673.7723 | 27993.6 | 0 | 0 | 0 | 0 | 0 | 0 | 0 | 0 | 0 | 0 | 0 | 0 | 2428460.8642 | 70957.6359 | 0 | 0 | 0 | 0 | 265748.6574 | 2808751.2078 | 0 | 0 | 0
08/20 21:00:00 | 675320.3248 | 0 | 0 | 0 | 0 | 0 | 0 | 1160767.2006 | 860716.0925 | 27993.6 | 0 | 0 | 0 | 0 | 0 | 0 | 0 | 0 | 0 | 0 | 0 | 0 | 1628110.2711 | 111070.9553 | 0 | 0 | 0 | 0 | 216810.317 | 2724797.2179 | 0 | 0 | 0
08/20 22:00:00 | 156463.8867 | 0 | 0 | 0 | 0 | 0 | 0 | 940486.9645 | 712606.4665 | 27993.6 | 0 | 0 | 0 | 0 | 0 | 0 | 0 | 0 | 0 | 0 | 0 | 0 | 235756.0863 | 20364.0371 | 0 | 0 | 0 | 0 | 188839.1372 | 1837550.9177 | 0 | 0 | 0
08/20 23:00:00 | 9221.9355 | 0 | 0 | 0 | 0 | 0 | 0 | 422932.9474 | 478382.2896 | 27993.6 | 0 | 0 | 0 | 0 | 0 | 0 | 0 | 0 | 0 | 0 | 0 | 0 | 21697.5731 | 2097.2635 | 0 | 0 | 0 | 0 | 104880.7 | 938530.7724 | 0 | 0 | 0
08/20 24:00:00 | 1247566.4461 | 0 | 0 | 0 | 0 | 0 | 0 | 210004.2584 | 317376.2296 | 27993.6 | 0 | 0 | 0 | 0 | 0 | 0 | 0 | 0 | 0 | 0 | 0 | 0 | 2730853.4709 | 451912.5336 | 0 | 0 | 0 | 0 | 27971.1799 | 1802940.5342 | 0 | 0 | 0
08/21 01:00:00 | 0 | 0 | 0 | 0 | 0 | 0 | 0 | 126002.5551 | 273065.1923 | 27993.6 | 0 | 0 | 0 | 0 | 0 | 0 | 0 | 0 | 0 | 0 | 0 | 0 | 0 | 0 | 0 | 0 | 0 | 0 | 14008.0387 | 427061.3474 | 0 | 0 | 0
08/21 02:00:00 | 52651.6068 | 0 | 0 | 0 | 1416246.9184 | 0 | 0 | 84001.7034 | 235341.3939 | 27993.6 | 0 | 0 | 0 | 0 | 0 | 0 | 0 | 0 | 0 | 0 | 0 | 0 | 3206.0765 | 444.9785 | 0 | 0 | 0 | 0 | 3502.0097 | 1816235.2225 | 0 | 0 | 0
08/21 03:00:00 | 80546.8407 | 0 | 0 | 0 | 0 | 0 | 0 | 84001.7034 | 210842.6737 | 27993.6 | 0 | 0 | 0 | 0 | 0 | 0 | 0 | 0 | 0 | 0 | 0 | 0 | 0 | 0 | 0 | 0 | 0 | 0 | 3502.0097 | 403384.8177 | 0 | 0 | 0
08/21 04:00:00 | 0 | 0 | 0 | 0 | 0 | 0 | 0 | 86700.6208 | 239193.6656 | 27993.6 | 0 | 0 | 0 | 0 | 0 | 0 | 0 | 0 | 0 | 0 | 0 | 0 | 0 | 0 | 0 | 0 | 0 | 0 | 14008.0387 | 353887.8864 | 0 | 0 | 0
08/21 05:00:00 | 0 | 0 | 0 | 0 | 0 | 0 | 0 | 222892.7836 | 276639.4201 | 27993.6 | 0 | 0 | 0 | 0 | 0 | 0 | 0 | 0 | 0 | 0 | 0 | 0 | 0 | 0 | 0 | 0 | 0 | 0 | 97921.5783 | 527525.8038 | 0 | 0 | 0
08/21 06:00:00 | 0 | 0 | 0 | 0 | 0 | 0 | 0 | 523290.7271 | 446790.8429 | 117993.6 | 0 | 0 | 0 | 0 | 0 | 0 | 0 | 0 | 0 | 0 | 0 | 0 | 0 | 0 | 0 | 0 | 0 | 0 | 335699.0558 | 1088075.17 | 0 | 0 | 0
08/21 07:00:00 | 0 | 0 | 0 | 0 | 0 | 0 | 0 | 662210.9253 | 689604.2949 | 45993.6 | 0 | 0 | 0 | 0 | 0 | 0 | 0 | 0 | 0 | 0 | 0 | 0 | 0 | 0 | 0 | 0 | 0 | 0 | 356666.2163 | 1397808.8203 | 0 | 0 | 0
08/21 08:00:00 | 0 | 0 | 0 | 0 | 0 | 0 | 0 | 656266.1159 | 870422.672 | 27993.6 | 0 | 0 | 0 | 0 | 0 | 0 | 0 | 0 | 0 | 0 | 0 | 0 | 0 | 0 | 0 | 0 | 0 | 0 | 342658.1776 | 1554682.3879 | 0 | 0 | 0
08/21 09:00:00 | 0 | 0 | 0 | 0 | 0 | 0 | 0 | 628443.6327 | 1077362.5611 | 27993.6 | 0 | 0 | 0 | 0 | 0 | 0 | 0 | 0 | 0 | 0 | 0 | 0 | 0 | 0 | 0 | 0 | 0 | 0 | 300723.8566 | 1733799.7938 | 0 | 0 | 0
08/21 10:00:00 | 2358.3477 | 0 | 0 | 0 | 0 | 0 | 0 | 608774.8889 | 1145287.5869 | 27993.6 | 0 | 0 | 0 | 0 | 0 | 0 | 0 | 0 | 0 | 0 | 0 | 0 | 20662.3517 | 2635.3389 | 0 | 0 | 0 | 0 | 272752.6767 | 1784414.4236 | 0 | 0 | 0
08/21 11:00:00 | 101028.9477 | 0 | 0 | 0 | 0 | 0 | 0 | 581524.3777 | 1210272.9374 | 27993.6 | 0 | 0 | 0 | 0 | 0 | 0 | 0 | 0 | 0 | 0 | 0 | 0 | 258160.3902 | 29921.2943 | 0 | 0 | 0 | 0 | 216810.317 | 1920819.8628 | 0 | 0 | 0
08/21 12:00:00 | 227904.1586 | 0 | 0 | 0 | 0 | 0 | 0 | 561855.634 | 1181161.1498 | 27993.6 | 0 | 0 | 0 | 0 | 0 | 0 | 0 | 0 | 0 | 0 | 0 | 0 | 491997.2764 | 42666.8241 | 0 | 0 | 0 | 0 | 188839.1372 | 1998914.5424 | 0 | 0 | 0
08/21 13:00:00 | 333341.131 | 0 | 0 | 0 | 0 | 0 | 0 | 556067.8177 | 1063326.0871 | 27993.6 | 0 | 0 | 0 | 0 | 0 | 0 | 0 | 0 | 0 | 0 | 0 | 0 | 731393.3256 | 48420.5763 | 0 | 0 | 0 | 0 | 167827.0791 | 1980728.6357 | 0 | 0 | 0
08/21 14:00:00 | 418427.4097 | 0 | 0 | 0 | 1412012.9867 | 0 | 0 | 555523.8773 | 1012756.4549 | 27993.6 | 0 | 0 | 0 | 0 | 0 | 0 | 0 | 0 | 0 | 0 | 0 | 0 | 961254.2683 | 43752.0931 | 0 | 0 | 0 | 0 | 167827.0791 | 3426714.3287 | 0 | 0 | 0
08/21 15:00:00 | 512203.1927 | 0 | 0 | 0 | 0 | 0 | 0 | 555842.2596 | 990386.014 | 27993.6 | 0 | 0 | 0 | 0 | 0 | 0 | 0 | 0 | 0 | 0 | 0 | 0 | 1287717.6631 | 30323.2605 | 0 | 0 | 0 | 0 | 146859.9186 | 2086425.0663 | 0 | 0 | 0
08/21 16:00:00 | 457960.2923 | 0 | 0 | 0 | 0 | 0 | 0 | 557909.5513 | 1156609.5222 | 27993.6 | 0 | 0 | 0 | 0 | 0 | 0 | 0 | 0 | 0 | 0 | 0 | 0 | 1219226.6659 | 3472.185 | 0 | 0 | 0 | 0 | 195798.259 | 2200472.9658 | 0 | 0 | 0
08/21 17:00:00 | 526723.4814 | 0 | 0 | 0 | 0 | 0 | 0 | 568200.7822 | 1421133.8198 | 117993.6 | 0 | 0 | 0 | 0 | 0 | 0 | 0 | 0 | 0 | 0 | 0 | 0 | 1399331.7955 | 9.3132e-11 | 0 | 0 | 0 | 0 | 258744.638 | 2634051.6834 | 0 | 0 | 0
08/21 18:00:00 | 601202.3327 | 0 | 0 | 0 | 0 | 0 | 0 | 606124.0241 | 1255312.2916 | 45993.6 | 0 | 0 | 0 | 0 | 0 | 0 | 0 | 0 | 0 | 0 | 0 | 0 | 1431207.7445 | 9.3132e-11 | 0 | 0 | 0 | 0 | 307727.8759 | 2508632.2484 | 0 | 0 | 0
08/21 19:00:00 | 566255.7204 | 0 | 0 | 0 | 0 | 0 | 0 | 708300.9921 | 994663.0012 | 27993.6 | 0 | 0 | 0 | 0 | 0 | 0 | 0 | 0 | 0 | 0 | 0 | 0 | 1260342.3308 | 12231.5375 | 0 | 0 | 0 | 0 | 293719.8372 | 2297213.3137 | 0 | 0 | 0
08/21 20:00:00 | 569397.0722 | 0 | 0 | 0 | 0 | 0 | 0 | 904879.6428 | 889673.7723 | 27993.6 | 0 | 0 | 0 | 0 | 0 | 0 | 0 | 0 | 0 | 0 | 0 | 0 | 1394589.5923 | 42713.0876 | 0 | 0 | 0 | 0 | 265748.6574 | 2391944.0874 | 0 | 0 | 0
08/21 21:00:00 | 537014.2626 | 0 | 0 | 0 | 0 | 0 | 0 | 1160767.2006 | 860716.0925 | 27993.6 | 0 | 0 | 0 | 0 | 0 | 0 | 0 | 0 | 0 | 0 | 0 | 0 | 1200555.2692 | 72763.4494 | 0 | 0 | 0 | 0 | 216810.317 | 2586491.1557 | 0 | 0 | 0
08/21 22:00:00 | 114279.0406 | 0 | 0 | 0 | 0 | 0 | 0 | 940486.9645 | 712606.4665 | 27993.6 | 0 | 0 | 0 | 0 | 0 | 0 | 0 | 0 | 0 | 0 | 0 | 0 | 84343.697 | 6940.1255 | 0 | 0 | 0 | 0 | 188839.1372 | 1795366.0717 | 0 | 0 | 0
08/21 23:00:00 | 260624.4597 | 0 | 0 | 0 | 0 | 0 | 0 | 422932.9474 | 478382.2896 | 27993.6 | 0 | 0 | 0 | 0 | 0 | 0 | 0 | 0 | 0 | 0 | 0 | 0 | 376897.844 | 42821.1692 | 0 | 0 | 0 | 0 | 104880.7 | 1189933.2967 | 0 | 0 | 0
08/21 24:00:00 | 0 | 0 | 0 | 0 | 0 | 0 | 0 | 210004.2584 | 317376.2296 | 27993.6 | 0 | 0 | 0 | 0 | 0 | 0 | 0 | 0 | 0 | 0 | 0 | 0 | 0 | 0 | 0 | 0 | 0 | 0 | 27971.1799 | 555374.088 | 0 | 0 | 0
08/22 01:00:00 | 848127.7495 | 0 | 0 | 0 | 0 | 0 | 0 | 126002.5551 | 273065.1923 | 27993.6 | 0 | 0 | 0 | 0 | 0 | 0 | 0 | 0 | 0 | 0 | 0 | 0 | 1830167.4261 | 369014.5778 | 0 | 0 | 0 | 0 | 14008.0387 | 1275189.0969 | 0 | 0 | 0
08/22 02:00:00 | 173495.3648 | 0 | 0 | 0 | 0 | 0 | 0 | 84001.7034 | 235341.3939 | 27993.6 | 0 | 0 | 0 | 0 | 0 | 0 | 0 | 0 | 0 | 0 | 0 | 0 | 389304.069 | 75646.4227 | 0 | 0 | 0 | 0 | 3502.0097 | 520832.0621 | 0 | 0 | 0
08/22 03:00:00 | 0 | 0 | 0 | 0 | 0 | 0 | 0 | 84001.7034 | 210842.6737 | 27993.6 | 0 | 0 | 0 | 0 | 0 | 0 | 0 | 0 | 0 | 0 | 0 | 0 | 0 | 0 | 0 | 0 | 0 | 0 | 3502.0097 | 322837.977 | 0 | 0 | 0
08/22 04:00:00 | 0 | 0 | 0 | 0 | 1417020.2877 | 0 | 0 | 86700.6208 | 239193.6656 | 27993.6 | 0 | 0 | 0 | 0 | 0 | 0 | 0 | 0 | 0 | 0 | 0 | 0 | 0 | 0 | 0 | 0 | 0 | 0 | 14008.0387 | 1770908.1741 | 0 | 0 | 0
08/22 05:00:00 | 0 | 0 | 0 | 0 | 0 | 0 | 0 | 222892.7836 | 276639.4201 | 27993.6 | 0 | 0 | 0 | 0 | 0 | 0 | 0 | 0 | 0 | 0 | 0 | 0 | 0 | 0 | 0 | 0 | 0 | 0 | 97921.5783 | 527525.8038 | 0 | 0 | 0
08/22 06:00:00 | 0 | 0 | 0 | 0 | 0 | 0 | 0 | 523290.7271 | 446790.8429 | 117993.6 | 0 | 0 | 0 | 0 | 0 | 0 | 0 | 0 | 0 | 0 | 0 | 0 | 0 | 0 | 0 | 0 | 0 | 0 | 335699.0558 | 1088075.17 | 0 | 0 | 0
08/22 07:00:00 | 0 | 0 | 0 | 0 | 0 | 0 | 0 | 662210.9253 | 689604.2949 | 45993.6 | 0 | 0 | 0 | 0 | 0 | 0 | 0 | 0 | 0 | 0 | 0 | 0 | 0 | 0 | 0 | 0 | 0 | 0 | 356666.2163 | 1397808.8203 | 0 | 0 | 0
08/22 08:00:00 | 0 | 0 | 0 | 0 | 0 | 0 | 0 | 656266.1159 | 870422.672 | 27993.6 | 0 | 0 | 0 | 0 | 0 | 0 | 0 | 0 | 0 | 0 | 0 | 0 | 0 | 0 | 0 | 0 | 0 | 0 | 342658.1776 | 1554682.3879 | 0 | 0 | 0
08/22 09:00:00 | 0 | 0 | 0 | 0 | 0 | 0 | 0 | 628443.6327 | 1077362.5611 | 27993.6 | 0 | 0 | 0 | 0 | 0 | 0 | 0 | 0 | 0 | 0 | 0 | 0 | 0 | 0 | 0 | 0 | 0 | 0 | 300723.8566 | 1733799.7938 | 0 | 0 | 0
08/22 10:00:00 | 383834.3762 | 0 | 0 | 0 | 0 | 0 | 0 | 608774.8889 | 1145287.5869 | 27993.6 | 0 | 0 | 0 | 0 | 0 | 0 | 0 | 0 | 0 | 0 | 0 | 0 | 804085.1665 | 126467.3835 | 0 | 0 | 0 | 356888.3953 | 272752.6767 | 2165890.452 | 0 | 0 | 0
08/22 11:00:00 | 850168.677 | 0 | 0 | 0 | 2003686.4392 | 0 | 0 | 581524.3777 | 1210272.9374 | 27993.6 | 0 | 0 | 0 | 0 | 0 | 0 | 0 | 0 | 0 | 0 | 0 | 0 | 1807276.1096 | 275290.0185 | 0 | 0 | 0 | 955767.6772 | 216810.317 | 4673646.0314 | 0 | 0 | 0
08/22 12:00:00 | 1261230.531 | 0 | 0 | 0 | 0 | 0 | 0 | 561855.634 | 1181161.1498 | 27993.6 | 0 | 0 | 0 | 0 | 0 | 0 | 0 | 0 | 0 | 0 | 0 | 0 | 2596803.0927 | 347751.7924 | 0 | 0 | 0 | 326723.9384 | 188839.1372 | 3032240.9147 | 0 | 0 | 0
08/22 13:00:00 | 1693071.112 | 0 | 0 | 0 | 0 | 0 | 0 | 556067.8177 | 1063326.0871 | 27993.6 | 0 | 0 | 0 | 0 | 0 | 0 | 0 | 0 | 0 | 0 | 0 | 0 | 3382137.226 | 380645.6739 | 0 | 0 | 0 | 0 | 167827.0791 | 3340458.6167 | 0 | 0 | 0
08/22 14:00:00 | 2036963.6242 | 0 | 0 | 0 | 0 | 0 | 0 | 555523.8773 | 1012756.4549 | 27993.6 | 0 | 0 | 0 | 0 | 0 | 0 | 0 | 0 | 0 | 0 | 0 | 0 | 4058015.1518 | 389949.1873 | 0 | 0 | 0 | 0 | 167827.0791 | 3633237.5565 | 0 | 0 | 0
08/22 15:00:00 | 2297232.6721 | 0 | 0 | 0 | 0 | 0 | 0 | 555842.2596 | 990386.014 | 27993.6 | 0 | 0 | 0 | 0 | 0 | 0 | 0 | 0 | 0 | 0 | 0 | 0 | 4624352.1643 | 378655.8868 | 0 | 0 | 0 | 0 | 146859.9186 | 3871454.5457 | 0 | 0 | 0
08/22 16:00:00 | 2473969.8349 | 0 | 0 | 0 | 0 | 0 | 0 | 557909.5513 | 1156609.5222 | 27993.6 | 0 | 0 | 0 | 0 | 0 | 0 | 0 | 0 | 0 | 0 | 0 | 0 | 5049339.6136 | 356508.0411 | 0 | 0 | 0 | 0 | 195798.259 | 4216482.5084 | 0 | 0 | 0
08/22 17:00:00 | 2656287.3638 | 0 | 0 | 0 | 1412511.731 | 0 | 0 | 568200.7822 | 1421133.8198 | 117993.6 | 0 | 0 | 0 | 0 | 0 | 0 | 0 | 0 | 0 | 0 | 0 | 0 | 5498717.9053 | 330267.9757 | 0 | 0 | 0 | 196914.9816 | 258744.638 | 6176127.2968 | 0 | 0 | 0
08/22 18:00:00 | 2460361.0252 | 0 | 0 | 0 | 2763611.8691 | 0 | 0 | 606124.0241 | 1255312.2916 | 45993.6 | 0 | 0 | 0 | 0 | 0 | 0 | 0 | 0 | 0 | 0 | 0 | 0 | 5103904.1657 | 281114.2875 | 0 | 0 | 0 | 7446115.1968 | 307727.8759 | 7131402.8099 | 0 | 0 | 0
08/22 19:00:00 | 1875486.3553 | 0 | 0 | 0 | 4988037.0387 | 0 | 0 | 708300.9921 | 994663.0012 | 27993.6 | 0 | 0 | 0 | 0 | 0 | 0 | 0 | 0 | 0 | 0 | 0 | 0 | 3894115.3061 | 254088.25 | 0 | 0 | 0 | 399931.8432 | 293719.8372 | 8594480.9873 | 0 | 0 | 0
08/22 20:00:00 | 1411422.6064 | 0 | 0 | 0 | 1830191.4425 | 0 | 0 | 904879.6428 | 2633426.4572 | 27993.6 | 0 | 0 | 0 | 0 | 0 | 0 | 0 | 0 | 0 | 0 | 0 | 0 | 2947179.0734 | 211523.8084 | 0 | 0 | 0 | 2302819.2974 | 265748.6574 | 6807913.7489 | 0 | 0 | 0
08/22 21:00:00 | 972829.3606 | 0 | 0 | 0 | 1492309.0177 | 0 | 0 | 1160767.2006 | 1178248.2276 | 27993.6 | 0 | 0 | 0 | 0 | 0 | 0 | 0 | 0 | 0 | 0 | 0 | 0 | 2039383.5985 | 159454.2787 | 0 | 0 | 0 | 595249.723 | 216810.317 | 4832147.4065 | 0 | 0 | 0
08/22 22:00:00 | 665215.8543 | 0 | 0 | 0 | 0 | 0 | 0 | 940486.9645 | 712606.4665 | 27993.6 | 0 | 0 | 0 | 0 | 0 | 0 | 0 | 0 | 0 | 0 | 0 | 0 | 1400456.5333 | 114687.3952 | 0 | 0 | 0 | 0 | 188839.1372 | 2346302.8853 | 0 | 0 | 0
08/22 23:00:00 | 450639.4709 | 0 | 0 | 0 | 0 | 0 | 0 | 422932.9474 | 478382.2896 | 27993.6 | 0 | 0 | 0 | 0 | 0 | 0 | 0 | 0 | 0 | 0 | 0 | 0 | 939896.8514 | 77316.9247 | 0 | 0 | 0 | 0 | 104880.7 | 1379948.3079 | 0 | 0 | 0
08/22 24:00:00 | 278908.4256 | 0 | 0 | 0 | 0 | 0 | 0 | 210004.2584 | 317376.2296 | 27993.6 | 0 | 0 | 0 | 0 | 0 | 0 | 0 | 0 | 0 | 0 | 0 | 0 | 584919.7269 | 50100.158 | 0 | 0 | 0 | 0 | 27971.1799 | 834282.5136 | 0 | 0 | 0
08/23 01:00:00 | 148919.5699 | 0 | 0 | 0 | 0 | 0 | 0 | 126002.5551 | 273065.1923 | 27993.6 | 0 | 0 | 0 | 0 | 0 | 0 | 0 | 0 | 0 | 0 | 0 | 0 | 314144.1682 | 26538.4779 | 0 | 0 | 0 | 0 | 14008.0387 | 575980.9172 | 0 | 0 | 0
08/23 02:00:00 | 2388.6749 | 0 | 0 | 0 | 0 | 0 | 0 | 84001.7034 | 235341.3939 | 27993.6 | 0 | 0 | 0 | 0 | 0 | 0 | 0 | 0 | 0 | 0 | 0 | 0 | 5027.7276 | 414.0934 | 0 | 0 | 0 | 0 | 3502.0097 | 349725.3722 | 0 | 0 | 0
08/23 03:00:00 | 0 | 0 | 0 | 0 | 0 | 0 | 0 | 84001.7034 | 210842.6737 | 27993.6 | 0 | 0 | 0 | 0 | 0 | 0 | 0 | 0 | 0 | 0 | 0 | 0 | 0 | 0 | 0 | 0 | 0 | 314863.8542 | 3502.0097 | 322837.977 | 0 | 0 | 0
08/23 04:00:00 | 0 | 0 | 0 | 0 | 0 | 0 | 0 | 86700.6208 | 239193.6656 | 27993.6 | 0 | 0 | 0 | 0 | 0 | 0 | 0 | 0 | 0 | 0 | 0 | 0 | 0 | 0 | 0 | 0 | 0 | 0 | 14008.0387 | 353887.8864 | 0 | 0 | 0
08/23 05:00:00 | 0 | 0 | 0 | 0 | 1416853.5935 | 0 | 0 | 222892.7836 | 276639.4201 | 27993.6 | 0 | 0 | 0 | 0 | 0 | 0 | 0 | 0 | 0 | 0 | 0 | 0 | 0 | 0 | 0 | 0 | 0 | 0 | 97921.5783 | 1944379.3972 | 0 | 0 | 0
08/23 06:00:00 | 0 | 0 | 0 | 0 | 0 | 0 | 0 | 523290.7271 | 446790.8429 | 117993.6 | 0 | 0 | 0 | 0 | 0 | 0 | 0 | 0 | 0 | 0 | 0 | 0 | 0 | 0 | 0 | 0 | 0 | 0 | 335699.0558 | 1088075.17 | 0 | 0 | 0
08/23 07:00:00 | 0 | 0 | 0 | 0 | 0 | 0 | 0 | 662210.9253 | 689604.2949 | 45993.6 | 0 | 0 | 0 | 0 | 0 | 0 | 0 | 0 | 0 | 0 | 0 | 0 | 0 | 0 | 0 | 0 | 0 | 3053.6876 | 356666.2163 | 1397808.8203 | 0 | 0 | 0
08/23 08:00:00 | 0 | 0 | 0 | 0 | 0 | 0 | 0 | 656266.1159 | 870422.672 | 27993.6 | 0 | 0 | 0 | 0 | 0 | 0 | 0 | 0 | 0 | 0 | 0 | 0 | 0 | 0 | 0 | 0 | 0 | 463474.3933 | 342658.1776 | 1554682.3879 | 0 | 0 | 0
08/23 09:00:00 | 0 | 0 | 0 | 0 | 0 | 0 | 0 | 628443.6327 | 1077362.5611 | 27993.6 | 0 | 0 | 0 | 0 | 0 | 0 | 0 | 0 | 0 | 0 | 0 | 0 | 0 | 0 | 0 | 0 | 0 | 110948.3922 | 300723.8566 | 1733799.7938 | 0 | 0 | 0
08/23 10:00:00 | 0 | 0 | 0 | 0 | 0 | 0 | 0 | 608774.8889 | 1145287.5869 | 27993.6 | 0 | 0 | 0 | 0 | 0 | 0 | 0 | 0 | 0 | 0 | 0 | 0 | 0 | 0 | 0 | 0 | 0 | 6447.05 | 272752.6767 | 1782056.0758 | 0 | 0 | 0
08/23 11:00:00 | 0 | 0 | 0 | 0 | 1744863.7955 | 0 | 0 | 581524.3777 | 1210272.9374 | 27993.6 | 0 | 0 | 0 | 0 | 0 | 0 | 0 | 0 | 0 | 0 | 0 | 0 | 0 | 0 | 0 | 0 | 0 | 613441.3746 | 216810.317 | 3564654.7107 | 0 | 0 | 0
08/23 12:00:00 | 153684.8477 | 0 | 0 | 0 | 0 | 0 | 0 | 561855.634 | 1181161.1498 | 27993.6 | 0 | 0 | 0 | 0 | 0 | 0 | 0 | 0 | 0 | 0 | 0 | 0 | 333428.2819 | 30046.1302 | 0 | 0 | 0 | 0 | 188839.1372 | 1924695.2315 | 0 | 0 | 0
08/23 13:00:00 | 470656.7824 | 0 | 0 | 0 | 0 | 0 | 0 | 556067.8177 | 1063326.0871 | 27993.6 | 0 | 0 | 0 | 0 | 0 | 0 | 0 | 0 | 0 | 0 | 0 | 0 | 977269.8628 | 83273.8012 | 0 | 0 | 0 | 0 | 167827.0791 | 2118044.2872 | 0 | 0 | 0
08/23 14:00:00 | 735128.8099 | 0 | 0 | 0 | 1965527.5457 | 0 | 0 | 555523.8773 | 1081696.6045 | 27993.6 | 0 | 0 | 0 | 0 | 0 | 0 | 0 | 0 | 0 | 0 | 0 | 0 | 1557022.002 | 130148.1863 | 0 | 0 | 0 | 1523842.6671 | 167827.0791 | 4365870.4375 | 0 | 0 | 0
08/23 15:00:00 | 940326.6825 | 0 | 0 | 0 | 2515991.8837 | 0 | 0 | 555842.2596 | 990386.014 | 27993.6 | 0 | 0 | 0 | 0 | 0 | 0 | 0 | 0 | 0 | 0 | 0 | 0 | 2015066.0646 | 161611.9049 | 0 | 0 | 0 | 2164885.7427 | 146859.9186 | 5030540.4398 | 0 | 0 | 0
08/23 16:00:00 | 1167542.8487 | 0 | 0 | 0 | 10391587.9635 | 0 | 0 | 557909.5513 | 1156609.5222 | 27993.6 | 0 | 0 | 0 | 0 | 0 | 0 | 0 | 0 | 0 | 0 | 0 | 0 | 2529261.7679 | 199323.0617 | 0 | 0 | 0 | 10272623.7682 | 195798.259 | 13301643.4857 | 0 | 0 | 0
08/23 17:00:00 | 1193219.7195 | 0 | 0 | 0 | 5478941.7587 | 0 | 0 | 568200.7822 | 1421133.8198 | 117993.6 | 0 | 0 | 0 | 0 | 0 | 0 | 0 | 0 | 0 | 0 | 0 | 0 | 2589540.1734 | 204402.739 | 0 | 0 | 0 | 5659658.7794 | 258744.638 | 8779489.6802 | 0 | 0 | 0
08/23 18:00:00 | 1133664.9352 | 0 | 0 | 0 | 5123116.0604 | 0 | 0 | 606124.0241 | 1255312.2916 | 45993.6 | 0 | 0 | 0 | 0 | 0 | 0 | 0 | 0 | 0 | 0 | 0 | 0 | 2449902.0659 | 196483.7624 | 0 | 0 | 0 | 4992021.9832 | 307727.8759 | 8164210.9113 | 0 | 0 | 0
08/23 19:00:00 | 983990.5264 | 0 | 0 | 0 | 0 | 0 | 0 | 708300.9921 | 994663.0012 | 27993.6 | 0 | 0 | 0 | 0 | 0 | 0 | 0 | 0 | 0 | 0 | 0 | 0 | 2156352.4528 | 185671.6333 | 0 | 0 | 0 | 0 | 293719.8372 | 2714948.1197 | 0 | 0 | 0
08/23 20:00:00 | 401703.8652 | 0 | 0 | 0 | 0 | 0 | 0 | 904879.6428 | 889673.7723 | 27993.6 | 0 | 0 | 0 | 0 | 0 | 0 | 0 | 0 | 0 | 0 | 0 | 0 | 880514.5057 | 93946.5206 | 0 | 0 | 0 | 306720.6873 | 265748.6574 | 2224250.8804 | 0 | 0 | 0
08/23 21:00:00 | 0 | 0 | 0 | 0 | 0 | 0 | 0 | 1160767.2006 | 860716.0925 | 27993.6 | 0 | 0 | 0 | 0 | 0 | 0 | 0 | 0 | 0 | 0 | 0 | 0 | 0 | 0 | 0 | 0 | 0 | 0 | 216810.317 | 2049476.8931 | 0 | 0 | 0
08/23 22:00:00 | 0 | 0 | 0 | 0 | 0 | 0 | 0 | 940486.9645 | 712606.4665 | 27993.6 | 0 | 0 | 0 | 0 | 0 | 0 | 0 | 0 | 0 | 0 | 0 | 0 | 0 | 0 | 0 | 0 | 0 | 131645.9842 | 188839.1372 | 1681087.0311 | 0 | 0 | 0
08/23 23:00:00 | 0 | 0 | 0 | 0 | 1805291.2529 | 0 | 0 | 422932.9474 | 478382.2896 | 27993.6 | 0 | 0 | 0 | 0 | 0 | 0 | 0 | 0 | 0 | 0 | 0 | 0 | 0 | 0 | 0 | 0 | 0 | 704031.8495 | 104880.7 | 2734600.0899 | 0 | 0 | 0
08/23 24:00:00 | 0 | 0 | 0 | 0 | 0 | 0 | 0 | 210004.2584 | 317376.2296 | 27993.6 | 0 | 0 | 0 | 0 | 0 | 0 | 0 | 0 | 0 | 0 | 0 | 0 | 0 | 0 | 0 | 0 | 0 | 0 | 27971.1799 | 555374.088 | 0 | 0 | 0
08/24 01:00:00 | 0 | 0 | 0 | 0 | 0 | 0 | 0 | 126002.5551 | 286343.6601 | 27993.6 | 0 | 0 | 0 | 0 | 0 | 0 | 0 | 0 | 0 | 0 | 0 | 0 | 0 | 0 | 0 | 0 | 0 | 0 | 14008.0387 | 440339.8152 | 0 | 0 | 0
08/24 02:00:00 | 0 | 0 | 0 | 0 | 0 | 0 | 0 | 84001.7034 | 244193.7058 | 27993.6 | 0 | 0 | 0 | 0 | 0 | 0 | 0 | 0 | 0 | 0 | 0 | 0 | 0 | 0 | 0 | 0 | 0 | 0 | 3502.0097 | 356189.0092 | 0 | 0 | 0
08/24 03:00:00 | 0 | 0 | 0 | 0 | 0 | 0 | 0 | 84001.7034 | 215268.8296 | 27993.6 | 0 | 0 | 0 | 0 | 0 | 0 | 0 | 0 | 0 | 0 | 0 | 0 | 0 | 0 | 0 | 0 | 0 | 0 | 3502.0097 | 327264.133 | 0 | 0 | 0
08/24 04:00:00 | 0 | 0 | 0 | 0 | 0 | 0 | 0 | 86700.6208 | 248045.9775 | 27993.6 | 0 | 0 | 0 | 0 | 0 | 0 | 0 | 0 | 0 | 0 | 0 | 0 | 0 | 0 | 0 | 0 | 0 | 0 | 14008.0387 | 362740.1982 | 0 | 0 | 0
08/24 05:00:00 | 0 | 0 | 0 | 0 | 0 | 0 | 0 | 222892.7836 | 289917.8879 | 27993.6 | 0 | 0 | 0 | 0 | 0 | 0 | 0 | 0 | 0 | 0 | 0 | 0 | 0 | 0 | 0 | 0 | 0 | 0 | 97921.5783 | 540804.2716 | 0 | 0 | 0
08/24 06:00:00 | 0 | 0 | 0 | 0 | 2235914.2268 | 0 | 0 | 523290.7271 | 482200.0904 | 117993.6 | 0 | 0 | 0 | 0 | 0 | 0 | 0 | 0 | 0 | 0 | 0 | 0 | 0 | 0 | 0 | 0 | 0 | 1572773.9129 | 335699.0558 | 3359398.6443 | 0 | 0 | 0
08/24 07:00:00 | 0 | 0 | 0 | 0 | 0 | 0 | 0 | 662210.9253 | 760422.7899 | 45993.6 | 0 | 0 | 0 | 0 | 0 | 0 | 0 | 0 | 0 | 0 | 0 | 0 | 0 | 0 | 0 | 0 | 0 | 199737.7666 | 356666.2163 | 1468627.3152 | 0 | 0 | 0
08/24 08:00:00 | 0 | 0 | 0 | 0 | 14700497.3962 | 0 | 0 | 656266.1159 | 976650.4144 | 27993.6 | 0 | 0 | 0 | 0 | 0 | 0 | 0 | 0 | 0 | 0 | 0 | 0 | 0 | 0 | 0 | 0 | 0 | 18739500.4011 | 342658.1776 | 16361407.5265 | 0 | 0 | 0
08/24 09:00:00 | 0 | 0 | 0 | 0 | 7525626.2716 | 0 | 0 | 628443.6327 | 1227851.8629 | 27993.6 | 0 | 0 | 0 | 0 | 0 | 0 | 0 | 0 | 0 | 0 | 0 | 0 | 0 | 0 | 0 | 0 | 0 | 3271532.6587 | 300723.8566 | 9409915.3672 | 0 | 0 | 0
08/24 10:00:00 | 108137.7768 | 0 | 0 | 0 | 1684183.6728 | 0 | 0 | 608774.8889 | 1317907.6684 | 27993.6 | 0 | 0 | 0 | 0 | 0 | 0 | 0 | 0 | 0 | 0 | 0 | 0 | 254208.861 | 53691.1603 | 0 | 0 | 0 | 635904.0477 | 272752.6767 | 3746997.6069 | 0 | 0 | 0
08/24 11:00:00 | 483995.2542 | 0 | 0 | 0 | 0 | 0 | 0 | 581524.3777 | 1389532.2528 | 27993.6 | 0 | 0 | 0 | 0 | 0 | 0 | 0 | 0 | 0 | 0 | 0 | 0 | 1015960.9768 | 212177.6455 | 0 | 0 | 0 | 327802.3175 | 216810.317 | 2483045.4847 | 0 | 0 | 0
08/24 12:00:00 | 879380.5122 | 0 | 0 | 0 | 0 | 0 | 0 | 561855.634 | 1344928.9194 | 27993.6 | 0 | 0 | 0 | 0 | 0 | 0 | 0 | 0 | 0 | 0 | 0 | 0 | 1798656.7559 | 348610.3612 | 0 | 0 | 0 | 0 | 188839.1372 | 2814158.6655 | 0 | 0 | 0
08/24 13:00:00 | 1219515.1119 | 0 | 0 | 0 | 0 | 0 | 0 | 556067.8177 | 1211602.3109 | 27993.6 | 0 | 0 | 0 | 0 | 0 | 0 | 0 | 0 | 0 | 0 | 0 | 0 | 2470812.634 | 439971.6504 | 0 | 0 | 0 | 44159.9562 | 167827.0791 | 3015178.8405 | 0 | 0 | 0
08/24 14:00:00 | 1519135.329 | 0 | 0 | 0 | 0 | 0 | 0 | 555523.8773 | 1138901.8991 | 27993.6 | 0 | 0 | 0 | 0 | 0 | 0 | 0 | 0 | 0 | 0 | 0 | 0 | 3081736.7718 | 503237.5434 | 0 | 0 | 0 | 310478.8613 | 167827.0791 | 3241554.7054 | 0 | 0 | 0
08/24 15:00:00 | 1827945.9179 | 0 | 0 | 0 | 1447181.9263 | 0 | 0 | 555842.2596 | 1125383.77 | 27993.6 | 0 | 0 | 0 | 0 | 0 | 0 | 0 | 0 | 0 | 0 | 0 | 0 | 3741089.6014 | 561829.2203 | 0 | 0 | 0 | 188867.8147 | 146859.9186 | 4984347.4738 | 0 | 0 | 0
08/24 16:00:00 | 2074029.9862 | 0 | 0 | 0 | 0 | 0 | 0 | 557909.5513 | 1278328.8104 | 27993.6 | 0 | 0 | 0 | 0 | 0 | 0 | 0 | 0 | 0 | 0 | 0 | 0 | 4326937.2473 | 594371.0154 | 0 | 0 | 0 | 0 | 195798.259 | 3938261.9479 | 0 | 0 | 0
08/24 17:00:00 | 2300577.387 | 0 | 0 | 0 | 0 | 0 | 0 | 568200.7822 | 1540640.0301 | 117993.6 | 0 | 0 | 0 | 0 | 0 | 0 | 0 | 0 | 0 | 0 | 0 | 0 | 4887424.5809 | 607659.9192 | 0 | 0 | 0 | 0 | 258744.638 | 4527411.7993 | 0 | 0 | 0
08/24 18:00:00 | 2201061.3442 | 0 | 0 | 0 | 0 | 0 | 0 | 606124.0241 | 1368179.2679 | 45993.6 | 0 | 0 | 0 | 0 | 0 | 0 | 0 | 0 | 0 | 0 | 0 | 0 | 4714548.5335 | 550814.0043 | 0 | 0 | 0 | 191246.0756 | 307727.8759 | 4221358.2362 | 0 | 0 | 0
08/24 19:00:00 | 1946229.851 | 0 | 0 | 0 | 0 | 0 | 0 | 708300.9921 | 1107529.9775 | 27993.6 | 0 | 0 | 0 | 0 | 0 | 0 | 0 | 0 | 0 | 0 | 0 | 0 | 4196010.5643 | 466754.4881 | 0 | 0 | 0 | 637941.1045 | 293719.8372 | 3790054.4206 | 0 | 0 | 0
08/24 20:00:00 | 1353574.9842 | 0 | 0 | 0 | 1485468.9711 | 0 | 0 | 904879.6428 | 1004753.8266 | 27993.6 | 0 | 0 | 0 | 0 | 0 | 0 | 0 | 0 | 0 | 0 | 0 | 0 | 2957010.9502 | 340761.293 | 0 | 0 | 0 | 342069.6237 | 265748.6574 | 4776671.0248 | 0 | 0 | 0
08/24 21:00:00 | 788873.5018 | 0 | 0 | 0 | 0 | 0 | 0 | 1160767.2006 | 1588055.4825 | 27993.6 | 0 | 0 | 0 | 0 | 0 | 0 | 0 | 0 | 0 | 0 | 0 | 0 | 1735388.0448 | 202825.422 | 0 | 0 | 0 | 827331.1129 | 216810.317 | 3565689.7848 | 0 | 0 | 0
08/24 22:00:00 | 281696.867 | 0 | 0 | 0 | 3465584.0438 | 0 | 0 | 940486.9645 | 2263955.8098 | 27993.6 | 0 | 0 | 0 | 0 | 0 | 0 | 0 | 0 | 0 | 0 | 0 | 0 | 610870.9537 | 58019.1197 | 0 | 0 | 0 | 2298357.7414 | 188839.1372 | 6979717.2852 | 0 | 0 | 0
08/24 23:00:00 | 2771.2656 | 0 | 0 | 0 | 0 | 0 | 0 | 422932.9474 | 620015.3527 | 27993.6 | 0 | 0 | 0 | 0 | 0 | 0 | 0 | 0 | 0 | 0 | 0 | 0 | 5924.271 | 467.0661 | 0 | 0 | 0 | 385613.0752 | 104880.7 | 1073713.1656 | 0 | 0 | 0
08/24 24:00:00 | 0 | 0 | 0 | 0 | 0 | 0 | 0 | 210004.2584 | 339507.0093 | 27993.6 | 0 | 0 | 0 | 0 | 0 | 0 | 0 | 0 | 0 | 0 | 0 | 0 | 0 | 0 | 0 | 0 | 0 | 5095.4665 | 27971.1799 | 577504.8677 | 0 | 0 | 0
08/25 01:00:00 | 0 | 0 | 0 | 0 | 0 | 0 | 0 | 126002.5551 | 286343.6601 | 27993.6 | 0 | 0 | 0 | 0 | 0 | 0 | 0 | 0 | 0 | 0 | 0 | 0 | 0 | 0 | 0 | 0 | 0 | 0 | 14008.0387 | 440339.8152 | 0 | 0 | 0
08/25 02:00:00 | 0 | 0 | 0 | 0 | 0 | 0 | 0 | 84001.7034 | 244193.7058 | 27993.6 | 0 | 0 | 0 | 0 | 0 | 0 | 0 | 0 | 0 | 0 | 0 | 0 | 0 | 0 | 0 | 0 | 0 | 0 | 3502.0097 | 356189.0092 | 0 | 0 | 0
08/25 03:00:00 | 0 | 0 | 0 | 0 | 1942910.2278 | 0 | 0 | 84001.7034 | 421722.273 | 27993.6 | 0 | 0 | 0 | 0 | 0 | 0 | 0 | 0 | 0 | 0 | 0 | 0 | 0 | 0 | 0 | 0 | 0 | 901456.5967 | 3502.0097 | 2476627.8042 | 0 | 0 | 0
08/25 04:00:00 | 0 | 0 | 0 | 0 | 0 | 0 | 0 | 86700.6208 | 421591.715 | 27993.6 | 0 | 0 | 0 | 0 | 0 | 0 | 0 | 0 | 0 | 0 | 0 | 0 | 0 | 0 | 0 | 0 | 0 | 757768.6636 | 14008.0387 | 536285.9358 | 0 | 0 | 0
08/25 05:00:00 | 0 | 0 | 0 | 0 | 0 | 0 | 0 | 222892.7836 | 289917.8879 | 27993.6 | 0 | 0 | 0 | 0 | 0 | 0 | 0 | 0 | 0 | 0 | 0 | 0 | 0 | 0 | 0 | 0 | 0 | 0 | 97921.5783 | 540804.2716 | 0 | 0 | 0
08/25 06:00:00 | 0 | 0 | 0 | 0 | 677142.87 | 0 | 0 | 523290.7271 | 482200.0904 | 117993.6 | 0 | 0 | 0 | 0 | 0 | 0 | 0 | 0 | 0 | 0 | 0 | 0 | 0 | 0 | 0 | 0 | 0 | 211216.1051 | 335699.0558 | 1800627.2875 | 0 | 0 | 0
08/25 07:00:00 | 0 | 0 | 0 | 0 | 835691.6093 | 0 | 0 | 662210.9253 | 760422.7899 | 45993.6 | 0 | 0 | 0 | 0 | 0 | 0 | 0 | 0 | 0 | 0 | 0 | 0 | 0 | 0 | 0 | 0 | 0 | 359169.5301 | 356666.2163 | 2304318.9245 | 0 | 0 | 0
08/25 08:00:00 | 0 | 0 | 0 | 0 | 1494318.7627 | 0 | 0 | 656266.1159 | 976650.4144 | 27993.6 | 0 | 0 | 0 | 0 | 0 | 0 | 0 | 0 | 0 | 0 | 0 | 0 | 0 | 0 | 0 | 0 | 0 | 2203308.9489 | 342658.1776 | 3155228.893 | 0 | 0 | 0
08/25 09:00:00 | 139177.2275 | 0 | 0 | 0 | 1474891.2421 | 0 | 0 | 628443.6327 | 1227851.8629 | 27993.6 | 0 | 0 | 0 | 0 | 0 | 0 | 0 | 0 | 0 | 0 | 0 | 0 | 305919.0745 | 20095.9482 | 0 | 0 | 0 | 128225.623 | 300723.8566 | 3498357.5652 | 0 | 0 | 0
08/25 10:00:00 | 733523.1183 | 0 | 0 | 0 | 0 | 0 | 0 | 608774.8889 | 1317907.6684 | 27993.6 | 0 | 0 | 0 | 0 | 0 | 0 | 0 | 0 | 0 | 0 | 0 | 0 | 1474367.3688 | 80221.067 | 0 | 0 | 0 | 314613.1369 | 272752.6767 | 2688199.2756 | 0 | 0 | 0
08/25 11:00:00 | 1195007.0237 | 0 | 0 | 0 | 0 | 0 | 0 | 581524.3777 | 1389532.2528 | 27993.6 | 0 | 0 | 0 | 0 | 0 | 0 | 0 | 0 | 0 | 0 | 0 | 0 | 2414044.2697 | 117008.5137 | 0 | 0 | 0 | 0 | 216810.317 | 3194057.2542 | 0 | 0 | 0
08/25 12:00:00 | 1597524.5974 | 0 | 0 | 0 | 6230936.7949 | 0 | 0 | 561855.634 | 1344928.9194 | 27993.6 | 0 | 0 | 0 | 0 | 0 | 0 | 0 | 0 | 0 | 0 | 0 | 0 | 3253658.1499 | 137012.5653 | 0 | 0 | 0 | 5521490.4821 | 188839.1372 | 9763239.5457 | 0 | 0 | 0
08/25 13:00:00 | 1795694.0174 | 0 | 0 | 0 | 0 | 0 | 0 | 556067.8177 | 1211602.3109 | 27993.6 | 0 | 0 | 0 | 0 | 0 | 0 | 0 | 0 | 0 | 0 | 0 | 0 | 3608945.0933 | 121142.9323 | 0 | 0 | 0 | 0 | 167827.0791 | 3591357.746 | 0 | 0 | 0
08/25 14:00:00 | 2023380.7035 | 0 | 0 | 0 | 0 | 0 | 0 | 555523.8773 | 1138901.8991 | 27993.6 | 0 | 0 | 0 | 0 | 0 | 0 | 0 | 0 | 0 | 0 | 0 | 0 | 4065489.5235 | 105386.7696 | 0 | 0 | 0 | 0 | 167827.0791 | 3745800.0799 | 0 | 0 | 0
08/25 15:00:00 | 2265682.2941 | 0 | 0 | 0 | 2338280.9385 | 0 | 0 | 555842.2596 | 1125383.77 | 27993.6 | 0 | 0 | 0 | 0 | 0 | 0 | 0 | 0 | 0 | 0 | 0 | 0 | 4604700.4094 | 98734.362 | 0 | 0 | 0 | 2119643.1128 | 146859.9186 | 6313182.8622 | 0 | 0 | 0
08/25 16:00:00 | 2493314.609 | 0 | 0 | 0 | 1800060.385 | 0 | 0 | 557909.5513 | 1278328.8104 | 27993.6 | 0 | 0 | 0 | 0 | 0 | 0 | 0 | 0 | 0 | 0 | 0 | 0 | 5116721.4956 | 83991.2343 | 0 | 0 | 0 | 1942436.7929 | 195798.259 | 6157606.9557 | 0 | 0 | 0
08/25 17:00:00 | 2746646.5133 | 0 | 0 | 0 | 0 | 0 | 0 | 568200.7822 | 1540640.0301 | 117993.6 | 0 | 0 | 0 | 0 | 0 | 0 | 0 | 0 | 0 | 0 | 0 | 0 | 5711833.2714 | 68503.7016 | 0 | 0 | 0 | 2381.2732 | 258744.638 | 4973480.9255 | 0 | 0 | 0
08/25 18:00:00 | 2592876.317 | 0 | 0 | 0 | 0 | 0 | 0 | 606124.0241 | 1368179.2679 | 45993.6 | 0 | 0 | 0 | 0 | 0 | 0 | 0 | 0 | 0 | 0 | 0 | 0 | 5405234.5146 | 71415.4166 | 0 | 0 | 0 | 822755.345 | 307727.8759 | 4613173.2091 | 0 | 0 | 0
08/25 19:00:00 | 2347656.9359 | 0 | 0 | 0 | 7335129.3354 | 0 | 0 | 708300.9921 | 1107529.9775 | 27993.6 | 0 | 0 | 0 | 0 | 0 | 0 | 0 | 0 | 0 | 0 | 0 | 0 | 5082051.1425 | 136904.4802 | 0 | 0 | 0 | 10524534.1869 | 293719.8372 | 11526610.841 | 0 | 0 | 0
08/25 20:00:00 | 1522365.6839 | 0 | 0 | 0 | 4505549.6151 | 0 | 0 | 904879.6428 | 1004753.8266 | 27993.6 | 0 | 0 | 0 | 0 | 0 | 0 | 0 | 0 | 0 | 0 | 0 | 0 | 3277546.4311 | 122779.4643 | 0 | 0 | 0 | 0 | 265748.6574 | 7965542.3684 | 0 | 0 | 0
08/25 21:00:00 | 1115764.4093 | 0 | 0 | 0 | 1956991.6282 | 0 | 0 | 1160767.2006 | 1345881.6364 | 27993.6 | 0 | 0 | 0 | 0 | 0 | 0 | 0 | 0 | 0 | 0 | 0 | 0 | 2368720.4782 | 95014.9182 | 0 | 0 | 0 | 2495893.757 | 216810.317 | 5607398.4745 | 0 | 0 | 0
08/25 22:00:00 | 836485.248 | 0 | 0 | 0 | 0 | 0 | 0 | 940486.9645 | 819357.9163 | 27993.6 | 0 | 0 | 0 | 0 | 0 | 0 | 0 | 0 | 0 | 0 | 0 | 0 | 1754365.8149 | 72684.2182 | 0 | 0 | 0 | 40939.3724 | 188839.1372 | 2624323.7289 | 0 | 0 | 0
08/25 23:00:00 | 640340.416 | 0 | 0 | 0 | 1516149.2984 | 0 | 0 | 422932.9474 | 531496.1608 | 27993.6 | 0 | 0 | 0 | 0 | 0 | 0 | 0 | 0 | 0 | 0 | 0 | 0 | 1332513.3608 | 56321.2509 | 0 | 0 | 0 | 545216.539 | 104880.7 | 3138912.4226 | 0 | 0 | 0
08/25 24:00:00 | 474122.8436 | 0 | 0 | 0 | 0 | 0 | 0 | 210004.2584 | 562413.8542 | 27993.6 | 0 | 0 | 0 | 0 | 0 | 0 | 0 | 0 | 0 | 0 | 0 | 0 | 987272.658 | 44115.753 | 0 | 0 | 0 | 973298.5921 | 27971.1799 | 1274534.5562 | 0 | 0 | 0
08/26 01:00:00 | 321346.148 | 0 | 0 | 0 | 0 | 0 | 0 | 126002.5551 | 273065.1923 | 27993.6 | 0 | 0 | 0 | 0 | 0 | 0 | 0 | 0 | 0 | 0 | 0 | 0 | 675798.5421 | 33354.3998 | 0 | 0 | 0 | 0 | 14008.0387 | 748407.4953 | 0 | 0 | 0
08/26 02:00:00 | 87535.7222 | 0 | 0 | 0 | 1416099.4898 | 0 | 0 | 84001.7034 | 235341.3939 | 27993.6 | 0 | 0 | 0 | 0 | 0 | 0 | 0 | 0 | 0 | 0 | 0 | 0 | 185851.3925 | 9856.6491 | 0 | 0 | 0 | 0 | 3502.0097 | 1850971.9094 | 0 | 0 | 0
08/26 03:00:00 | 0 | 0 | 0 | 0 | 0 | 0 | 0 | 84001.7034 | 210842.6737 | 27993.6 | 0 | 0 | 0 | 0 | 0 | 0 | 0 | 0 | 0 | 0 | 0 | 0 | 0 | 0 | 0 | 0 | 0 | 0 | 3502.0097 | 322837.977 | 0 | 0 | 0
08/26 04:00:00 | 0 | 0 | 0 | 0 | 0 | 0 | 0 | 86700.6208 | 239193.6656 | 27993.6 | 0 | 0 | 0 | 0 | 0 | 0 | 0 | 0 | 0 | 0 | 0 | 0 | 0 | 0 | 0 | 0 | 0 | 0 | 14008.0387 | 353887.8864 | 0 | 0 | 0
08/26 05:00:00 | 0 | 0 | 0 | 0 | 0 | 0 | 0 | 222892.7836 | 276639.4201 | 27993.6 | 0 | 0 | 0 | 0 | 0 | 0 | 0 | 0 | 0 | 0 | 0 | 0 | 0 | 0 | 0 | 0 | 0 | 0 | 97921.5783 | 527525.8038 | 0 | 0 | 0
08/26 06:00:00 | 0 | 0 | 0 | 0 | 0 | 0 | 0 | 523290.7271 | 446790.8429 | 117993.6 | 0 | 0 | 0 | 0 | 0 | 0 | 0 | 0 | 0 | 0 | 0 | 0 | 0 | 0 | 0 | 0 | 0 | 193111.8398 | 335699.0558 | 1088075.17 | 0 | 0 | 0
08/26 07:00:00 | 0 | 0 | 0 | 0 | 0 | 0 | 0 | 662210.9253 | 689604.2949 | 45993.6 | 0 | 0 | 0 | 0 | 0 | 0 | 0 | 0 | 0 | 0 | 0 | 0 | 0 | 0 | 0 | 0 | 0 | 0 | 356666.2163 | 1397808.8203 | 0 | 0 | 0
08/26 08:00:00 | 0 | 0 | 0 | 0 | 0 | 0 | 0 | 656266.1159 | 912154.7603 | 27993.6 | 0 | 0 | 0 | 0 | 0 | 0 | 0 | 0 | 0 | 0 | 0 | 0 | 0 | 0 | 0 | 0 | 0 | 182671.6723 | 342658.1776 | 1596414.4763 | 0 | 0 | 0
08/26 09:00:00 | 164968.1558 | 0 | 0 | 0 | 2259927.0242 | 0 | 0 | 628443.6327 | 1077362.5611 | 27993.6 | 0 | 0 | 0 | 0 | 0 | 0 | 0 | 0 | 0 | 0 | 0 | 0 | 338014.637 | 19757.7659 | 0 | 0 | 0 | 1214861.4683 | 300723.8566 | 4158694.9738 | 0 | 0 | 0
08/26 10:00:00 | 736495.9909 | 0 | 0 | 0 | 0 | 0 | 0 | 608774.8889 | 1145287.5869 | 27993.6 | 0 | 0 | 0 | 0 | 0 | 0 | 0 | 0 | 0 | 0 | 0 | 0 | 1514288.284 | 79076.2962 | 0 | 0 | 0 | 413128.3424 | 272752.6767 | 2518552.0667 | 0 | 0 | 0
08/26 11:00:00 | 1150675.8953 | 0 | 0 | 0 | 0 | 0 | 0 | 581524.3777 | 1210272.9374 | 27993.6 | 0 | 0 | 0 | 0 | 0 | 0 | 0 | 0 | 0 | 0 | 0 | 0 | 2398821.8295 | 119465.5281 | 0 | 0 | 0 | 0 | 216810.317 | 2970466.8105 | 0 | 0 | 0
08/26 12:00:00 | 1513693.5543 | 0 | 0 | 0 | 0 | 0 | 0 | 561855.634 | 1181161.1498 | 27993.6 | 0 | 0 | 0 | 0 | 0 | 0 | 0 | 0 | 0 | 0 | 0 | 0 | 3127371.0512 | 125137.1495 | 0 | 0 | 0 | 202647.5836 | 188839.1372 | 3284703.938 | 0 | 0 | 0
08/26 13:00:00 | 1815425.4477 | 0 | 0 | 0 | 1772427.4691 | 0 | 0 | 556067.8177 | 1063326.0871 | 27993.6 | 0 | 0 | 0 | 0 | 0 | 0 | 0 | 0 | 0 | 0 | 0 | 0 | 3696200.8111 | 106220.9329 | 0 | 0 | 0 | 659368.707 | 167827.0791 | 5235240.4216 | 0 | 0 | 0
08/26 14:00:00 | 2083800.7065 | 0 | 0 | 0 | 0 | 0 | 0 | 555523.8773 | 1012756.4549 | 27993.6 | 0 | 0 | 0 | 0 | 0 | 0 | 0 | 0 | 0 | 0 | 0 | 0 | 4204312.5147 | 77410.4446 | 0 | 0 | 0 | 0 | 167827.0791 | 3680074.6387 | 0 | 0 | 0
08/26 15:00:00 | 2372280.6742 | 0 | 0 | 0 | 0 | 0 | 0 | 555842.2596 | 990386.014 | 27993.6 | 0 | 0 | 0 | 0 | 0 | 0 | 0 | 0 | 0 | 0 | 0 | 0 | 4786081.1594 | 45775.5791 | 0 | 0 | 0 | 0 | 146859.9186 | 3946502.5478 | 0 | 0 | 0
08/26 16:00:00 | 2609204.3375 | 0 | 0 | 0 | 0 | 0 | 0 | 557909.5513 | 1156609.5222 | 27993.6 | 0 | 0 | 0 | 0 | 0 | 0 | 0 | 0 | 0 | 0 | 0 | 0 | 5323538.5297 | 27476.0655 | 0 | 0 | 0 | 51428.2217 | 195798.259 | 4351717.011 | 0 | 0 | 0
08/26 17:00:00 | 2877784.8273 | 0 | 0 | 0 | 0 | 0 | 0 | 568200.7822 | 1421133.8198 | 117993.6 | 0 | 0 | 0 | 0 | 0 | 0 | 0 | 0 | 0 | 0 | 0 | 0 | 5980039.0014 | 11837.5467 | 0 | 0 | 0 | 813653.3721 | 258744.638 | 4985113.0293 | 0 | 0 | 0
08/26 18:00:00 | 2644215.273 | 0 | 0 | 0 | 1582293.5784 | 0 | 0 | 606124.0241 | 1255312.2916 | 45993.6 | 0 | 0 | 0 | 0 | 0 | 0 | 0 | 0 | 0 | 0 | 0 | 0 | 5614672.7201 | 58728.1689 | 0 | 0 | 0 | 348416.0071 | 307727.8759 | 6133938.7672 | 0 | 0 | 0
08/26 19:00:00 | 2205356.6241 | 0 | 0 | 0 | 0 | 0 | 0 | 708300.9921 | 994663.0012 | 27993.6 | 0 | 0 | 0 | 0 | 0 | 0 | 0 | 0 | 0 | 0 | 0 | 0 | 4823390.6675 | 118585.4946 | 0 | 0 | 0 | 392352.0205 | 293719.8372 | 3936314.2174 | 0 | 0 | 0
08/26 20:00:00 | 1489509.4451 | 0 | 0 | 0 | 0 | 0 | 0 | 904879.6428 | 889673.7723 | 27993.6 | 0 | 0 | 0 | 0 | 0 | 0 | 0 | 0 | 0 | 0 | 0 | 0 | 3240457.9374 | 108506.1684 | 0 | 0 | 0 | 102856.4434 | 265748.6574 | 3312056.4602 | 0 | 0 | 0
08/26 21:00:00 | 984244.8915 | 0 | 0 | 0 | 0 | 0 | 0 | 1160767.2006 | 860716.0925 | 27993.6 | 0 | 0 | 0 | 0 | 0 | 0 | 0 | 0 | 0 | 0 | 0 | 0 | 2133915.3476 | 83890.2976 | 0 | 0 | 0 | 292219.9135 | 216810.317 | 3033721.7845 | 0 | 0 | 0
08/26 22:00:00 | 517857.5976 | 0 | 0 | 0 | 1415764.092 | 0 | 0 | 940486.9645 | 712606.4665 | 27993.6 | 0 | 0 | 0 | 0 | 0 | 0 | 0 | 0 | 0 | 0 | 0 | 0 | 1130098.9934 | 50092.0322 | 0 | 0 | 0 | 0 | 188839.1372 | 3614708.7207 | 0 | 0 | 0
08/26 23:00:00 | 52519.8005 | 0 | 0 | 0 | 0 | 0 | 0 | 422932.9474 | 478382.2896 | 27993.6 | 0 | 0 | 0 | 0 | 0 | 0 | 0 | 0 | 0 | 0 | 0 | 0 | 113421.1293 | 4385.3565 | 0 | 0 | 0 | 402228.7312 | 104880.7 | 981828.6375 | 0 | 0 | 0
08/26 24:00:00 | 0 | 0 | 0 | 0 | 0 | 0 | 0 | 210004.2584 | 317376.2296 | 27993.6 | 0 | 0 | 0 | 0 | 0 | 0 | 0 | 0 | 0 | 0 | 0 | 0 | 0 | 0 | 0 | 0 | 0 | 0 | 27971.1799 | 555374.088 | 0 | 0 | 0
08/27 01:00:00 | 0 | 0 | 0 | 0 | 0 | 0 | 0 | 126002.5551 | 273065.1923 | 27993.6 | 0 | 0 | 0 | 0 | 0 | 0 | 0 | 0 | 0 | 0 | 0 | 0 | 0 | 0 | 0 | 0 | 0 | 0 | 14008.0387 | 427061.3474 | 0 | 0 | 0
08/27 02:00:00 | 0 | 0 | 0 | 0 | 0 | 0 | 0 | 84001.7034 | 235341.3939 | 27993.6 | 0 | 0 | 0 | 0 | 0 | 0 | 0 | 0 | 0 | 0 | 0 | 0 | 0 | 0 | 0 | 0 | 0 | 0 | 3502.0097 | 347336.6973 | 0 | 0 | 0
08/27 03:00:00 | 0 | 0 | 0 | 0 | 0 | 0 | 0 | 84001.7034 | 210842.6737 | 27993.6 | 0 | 0 | 0 | 0 | 0 | 0 | 0 | 0 | 0 | 0 | 0 | 0 | 0 | 0 | 0 | 0 | 0 | 0 | 3502.0097 | 322837.977 | 0 | 0 | 0
08/27 04:00:00 | 0 | 0 | 0 | 0 | 0 | 0 | 0 | 86700.6208 | 239193.6656 | 27993.6 | 0 | 0 | 0 | 0 | 0 | 0 | 0 | 0 | 0 | 0 | 0 | 0 | 0 | 0 | 0 | 0 | 0 | 0 | 14008.0387 | 353887.8864 | 0 | 0 | 0
08/27 05:00:00 | 0 | 0 | 0 | 0 | 0 | 0 | 0 | 222892.7836 | 276639.4201 | 27993.6 | 0 | 0 | 0 | 0 | 0 | 0 | 0 | 0 | 0 | 0 | 0 | 0 | 0 | 0 | 0 | 0 | 0 | 0 | 97921.5783 | 527525.8038 | 0 | 0 | 0
08/27 06:00:00 | 0 | 0 | 0 | 0 | 1417431.4074 | 0 | 0 | 523290.7271 | 446790.8429 | 117993.6 | 0 | 0 | 0 | 0 | 0 | 0 | 0 | 0 | 0 | 0 | 0 | 0 | 0 | 0 | 0 | 0 | 0 | 242163.9624 | 335699.0558 | 2505506.5775 | 0 | 0 | 0
08/27 07:00:00 | 0 | 0 | 0 | 0 | 0 | 0 | 0 | 662210.9253 | 689604.2949 | 45993.6 | 0 | 0 | 0 | 0 | 0 | 0 | 0 | 0 | 0 | 0 | 0 | 0 | 0 | 0 | 0 | 0 | 0 | 0 | 356666.2163 | 1397808.8203 | 0 | 0 | 0
08/27 08:00:00 | 0 | 0 | 0 | 0 | 0 | 0 | 0 | 656266.1159 | 870422.672 | 27993.6 | 0 | 0 | 0 | 0 | 0 | 0 | 0 | 0 | 0 | 0 | 0 | 0 | 0 | 0 | 0 | 0 | 0 | 0 | 342658.1776 | 1554682.3879 | 0 | 0 | 0
08/27 09:00:00 | 103671.8345 | 0 | 0 | 0 | 0 | 0 | 0 | 628443.6327 | 1077362.5611 | 27993.6 | 0 | 0 | 0 | 0 | 0 | 0 | 0 | 0 | 0 | 0 | 0 | 0 | 210510.0208 | 0 | 0 | 0 | 0 | 0 | 300723.8566 | 1837471.6283 | 0 | 0 | 0
08/27 10:00:00 | 686924.2746 | 0 | 0 | 0 | 0 | 0 | 0 | 608774.8889 | 1145287.5869 | 27993.6 | 0 | 0 | 0 | 0 | 0 | 0 | 0 | 0 | 0 | 0 | 0 | 0 | 1389804.4225 | 0 | 0 | 0 | 0 | 0 | 272752.6767 | 2468980.3504 | 0 | 0 | 0
08/27 11:00:00 | 1145423.1666 | 0 | 0 | 0 | 1724882.1558 | 0 | 0 | 581524.3777 | 1210272.9374 | 27993.6 | 0 | 0 | 0 | 0 | 0 | 0 | 0 | 0 | 0 | 0 | 0 | 0 | 2334864.4996 | 0 | 0 | 0 | 0 | 817557.1989 | 216810.317 | 4690096.2375 | 0 | 0 | 0
08/27 12:00:00 | 1559029.0229 | 0 | 0 | 0 | 0 | 0 | 0 | 561855.634 | 1181161.1498 | 27993.6 | 0 | 0 | 0 | 0 | 0 | 0 | 0 | 0 | 0 | 0 | 0 | 0 | 3127731.9015 | 0 | 0 | 0 | 0 | 157576.1709 | 188839.1372 | 3330039.4066 | 0 | 0 | 0
08/27 13:00:00 | 1959609.1117 | 0 | 0 | 0 | 0 | 0 | 0 | 556067.8177 | 1063326.0871 | 27993.6 | 0 | 0 | 0 | 0 | 0 | 0 | 0 | 0 | 0 | 0 | 0 | 0 | 3833468.7805 | 0 | 0 | 0 | 0 | 0 | 167827.0791 | 3606996.6165 | 0 | 0 | 0
08/27 14:00:00 | 2290311.4616 | 0 | 0 | 0 | 0 | 0 | 0 | 555523.8773 | 1012756.4549 | 27993.6 | 0 | 0 | 0 | 0 | 0 | 0 | 0 | 0 | 0 | 0 | 0 | 0 | 4445346.9901 | 0 | 0 | 0 | 0 | 395647.1573 | 167827.0791 | 3886585.3938 | 0 | 0 | 0
08/27 15:00:00 | 2687037.2321 | 0 | 0 | 0 | 0 | 0 | 0 | 555842.2596 | 990386.014 | 27993.6 | 0 | 0 | 0 | 0 | 0 | 0 | 0 | 0 | 0 | 0 | 0 | 0 | 5178171.0081 | 9.3132e-11 | 0 | 0 | 0 | 51843.9839 | 146859.9186 | 4261259.1057 | 0 | 0 | 0
08/27 16:00:00 | 3070309.9999 | 0 | 0 | 0 | 1999636.8468 | 0 | 0 | 557909.5513 | 1239521.6107 | 27993.6 | 0 | 0 | 0 | 0 | 0 | 0 | 0 | 0 | 0 | 0 | 0 | 0 | 5929591.3946 | 5.5879e-10 | 0 | 0 | 0 | 1057975.3785 | 195798.259 | 6895371.6087 | 0 | 0 | 0
08/27 17:00:00 | 3403921.9566 | 0 | 0 | 0 | 0 | 0 | 0 | 568200.7822 | 1421133.8198 | 117993.6 | 0 | 0 | 0 | 0 | 0 | 0 | 0 | 0 | 0 | 0 | 0 | 0 | 6683847.6495 | 0 | 0 | 0 | 0 | 0 | 258744.638 | 5511250.1586 | 0 | 0 | 0
08/27 18:00:00 | 3088650.5833 | 0 | 0 | 0 | 0 | 0 | 0 | 606124.0241 | 1255312.2916 | 45993.6 | 0 | 0 | 0 | 0 | 0 | 0 | 0 | 0 | 0 | 0 | 0 | 0 | 6246074.254 | 6.9849e-10 | 0 | 0 | 0 | 0 | 307727.8759 | 4996080.4989 | 0 | 0 | 0
08/27 19:00:00 | 2504098.6656 | 0 | 0 | 0 | 0 | 0 | 0 | 708300.9921 | 994663.0012 | 27993.6 | 0 | 0 | 0 | 0 | 0 | 0 | 0 | 0 | 0 | 0 | 0 | 0 | 5348410.1722 | 0 | 0 | 0 | 0 | 157577.3053 | 293719.8372 | 4235056.2589 | 0 | 0 | 0
08/27 20:00:00 | 1665001.2399 | 0 | 0 | 0 | 0 | 0 | 0 | 904879.6428 | 889673.7723 | 27993.6 | 0 | 0 | 0 | 0 | 0 | 0 | 0 | 0 | 0 | 0 | 0 | 0 | 3609286.043 | 2224.1357 | 0 | 0 | 0 | 0 | 265748.6574 | 3487548.255 | 0 | 0 | 0
08/27 21:00:00 | 1064293.29 | 0 | 0 | 0 | 0 | 0 | 0 | 1160767.2006 | 860716.0925 | 27993.6 | 0 | 0 | 0 | 0 | 0 | 0 | 0 | 0 | 0 | 0 | 0 | 0 | 2342307.4461 | 32067.2009 | 0 | 0 | 0 | 183840.1895 | 216810.317 | 3113770.1831 | 0 | 0 | 0
08/27 22:00:00 | 684402.3425 | 0 | 0 | 0 | 0 | 0 | 0 | 940486.9645 | 712606.4665 | 27993.6 | 0 | 0 | 0 | 0 | 0 | 0 | 0 | 0 | 0 | 0 | 0 | 0 | 1500020.2194 | 36318.4748 | 0 | 0 | 0 | 0 | 188839.1372 | 2365489.3736 | 0 | 0 | 0
08/27 23:00:00 | 443810.9062 | 0 | 0 | 0 | 2159454.9131 | 0 | 0 | 422932.9474 | 478382.2896 | 27993.6 | 0 | 0 | 0 | 0 | 0 | 0 | 0 | 0 | 0 | 0 | 0 | 0 | 952664.1628 | 24127.7679 | 0 | 0 | 0 | 1123501.4792 | 104880.7 | 3532574.6563 | 0 | 0 | 0
08/27 24:00:00 | 288855.0486 | 0 | 0 | 0 | 0 | 0 | 0 | 210004.2584 | 317376.2296 | 27993.6 | 0 | 0 | 0 | 0 | 0 | 0 | 0 | 0 | 0 | 0 | 0 | 0 | 607048.0544 | 15353.6823 | 0 | 0 | 0 | 0 | 27971.1799 | 844229.1366 | 0 | 0 | 0
08/28 01:00:00 | 199881.685 | 0 | 0 | 0 | 0 | 0 | 0 | 126002.5551 | 273065.1923 | 27993.6 | 0 | 0 | 0 | 0 | 0 | 0 | 0 | 0 | 0 | 0 | 0 | 0 | 418559.6147 | 11120.7111 | 0 | 0 | 0 | 0 | 14008.0387 | 626943.0323 | 0 | 0 | 0
08/28 02:00:00 | 121133.3879 | 0 | 0 | 0 | 0 | 0 | 0 | 84001.7034 | 235341.3939 | 27993.6 | 0 | 0 | 0 | 0 | 0 | 0 | 0 | 0 | 0 | 0 | 0 | 0 | 256007.6318 | 7739.8808 | 0 | 0 | 0 | 0 | 3502.0097 | 468470.0852 | 0 | 0 | 0
08/28 03:00:00 | 57670.8829 | 0 | 0 | 0 | 0 | 0 | 0 | 84001.7034 | 210842.6737 | 27993.6 | 0 | 0 | 0 | 0 | 0 | 0 | 0 | 0 | 0 | 0 | 0 | 0 | 122060.7438 | 2798.5923 | 0 | 0 | 0 | 0 | 3502.0097 | 380508.8599 | 0 | 0 | 0
08/28 04:00:00 | 32640.2265 | 0 | 0 | 0 | 0 | 0 | 0 | 86700.6208 | 239193.6656 | 27993.6 | 0 | 0 | 0 | 0 | 0 | 0 | 0 | 0 | 0 | 0 | 0 | 0 | 68644.2941 | 895.6583 | 0 | 0 | 0 | 0 | 14008.0387 | 386528.1129 | 0 | 0 | 0
08/28 05:00:00 | 26103.1749 | 0 | 0 | 0 | 0 | 0 | 0 | 222892.7836 | 276639.4201 | 27993.6 | 0 | 0 | 0 | 0 | 0 | 0 | 0 | 0 | 0 | 0 | 0 | 0 | 54598.6597 | 712.9784 | 0 | 0 | 0 | 0 | 97921.5783 | 553628.9787 | 0 | 0 | 0
08/28 06:00:00 | 13636.6548 | 0 | 0 | 0 | 0 | 0 | 0 | 523290.7271 | 446790.8429 | 117993.6 | 0 | 0 | 0 | 0 | 0 | 0 | 0 | 0 | 0 | 0 | 0 | 0 | 28747.9839 | 444.2379 | 0 | 0 | 0 | 0 | 335699.0558 | 1101711.8249 | 0 | 0 | 0
08/28 07:00:00 | 56513.4644 | 0 | 0 | 0 | 0 | 0 | 0 | 662210.9253 | 689604.2949 | 45993.6 | 0 | 0 | 0 | 0 | 0 | 0 | 0 | 0 | 0 | 0 | 0 | 0 | 118541.1717 | 284.9802 | 0 | 0 | 0 | 39966.5443 | 356666.2163 | 1454322.2847 | 0 | 0 | 0
08/28 08:00:00 | 260353.8452 | 0 | 0 | 0 | 0 | 0 | 0 | 656266.1159 | 870422.672 | 27993.6 | 0 | 0 | 0 | 0 | 0 | 0 | 0 | 0 | 0 | 0 | 0 | 0 | 537377.4201 | 25.4841 | 0 | 0 | 0 | 0 | 342658.1776 | 1815036.2331 | 0 | 0 | 0
08/28 09:00:00 | 603190.0526 | 0 | 0 | 0 | 1415771.7595 | 0 | 0 | 628443.6327 | 1077362.5611 | 27993.6 | 0 | 0 | 0 | 0 | 0 | 0 | 0 | 0 | 0 | 0 | 0 | 0 | 1223234.2626 | 9.3132e-11 | 0 | 0 | 0 | 0 | 300723.8566 | 3752761.6059 | 0 | 0 | 0
08/28 10:00:00 | 1139070.5742 | 0 | 0 | 0 | 0 | 0 | 0 | 608774.8889 | 1145287.5869 | 27993.6 | 0 | 0 | 0 | 0 | 0 | 0 | 0 | 0 | 0 | 0 | 0 | 0 | 2280154.7735 | 0 | 0 | 0 | 0 | 167382.9824 | 272752.6767 | 2921126.6501 | 0 | 0 | 0
08/28 11:00:00 | 1482899.6631 | 0 | 0 | 0 | 1811318.8229 | 0 | 0 | 581524.3777 | 2596133.612 | 27993.6 | 0 | 0 | 0 | 0 | 0 | 0 | 0 | 0 | 0 | 0 | 0 | 0 | 2976830.0393 | 4.8894e-10 | 0 | 0 | 0 | 2018293.6561 | 216810.317 | 6499870.0758 | 0 | 0 | 0
08/28 12:00:00 | 1797935.8014 | 0 | 0 | 0 | 1473771.1614 | 0 | 0 | 561855.634 | 1477297.6959 | 27993.6 | 0 | 0 | 0 | 0 | 0 | 0 | 0 | 0 | 0 | 0 | 0 | 0 | 3553896.0832 | 0 | 0 | 0 | 0 | 906321.0778 | 188839.1372 | 5338853.8926 | 0 | 0 | 0
08/28 13:00:00 | 2167346.1638 | 0 | 0 | 0 | 0 | 0 | 0 | 556067.8177 | 1063326.0871 | 27993.6 | 0 | 0 | 0 | 0 | 0 | 0 | 0 | 0 | 0 | 0 | 0 | 0 | 4156756.4448 | 3.7253e-10 | 0 | 0 | 0 | 0 | 167827.0791 | 3814733.6685 | 0 | 0 | 0
08/28 14:00:00 | 2511396.2658 | 0 | 0 | 0 | 0 | 0 | 0 | 555523.8773 | 1012756.4549 | 27993.6 | 0 | 0 | 0 | 0 | 0 | 0 | 0 | 0 | 0 | 0 | 0 | 0 | 4750602.6544 | 0 | 0 | 0 | 0 | 91889.9898 | 167827.0791 | 4107670.198 | 0 | 0 | 0
08/28 15:00:00 | 2834625.3718 | 0 | 0 | 0 | 3240417.6773 | 0 | 0 | 555842.2596 | 3053372.9333 | 27993.6 | 0 | 0 | 0 | 0 | 0 | 0 | 0 | 0 | 0 | 0 | 0 | 0 | 5415921.4191 | 0 | 0 | 0 | 0 | 2750550.046 | 146859.9186 | 9712251.842 | 0 | 0 | 0
08/28 16:00:00 | 2958647.6969 | 0 | 0 | 0 | 0 | 0 | 0 | 557909.5513 | 1156609.5222 | 27993.6 | 0 | 0 | 0 | 0 | 0 | 0 | 0 | 0 | 0 | 0 | 0 | 0 | 5656319.7255 | 0 | 0 | 0 | 0 | 257223.3475 | 195798.259 | 4701160.3703 | 0 | 0 | 0
08/28 17:00:00 | 3241367.546 | 0 | 0 | 0 | 0 | 0 | 0 | 568200.7822 | 1421133.8198 | 117993.6 | 0 | 0 | 0 | 0 | 0 | 0 | 0 | 0 | 0 | 0 | 0 | 0 | 6278851.8179 | 0 | 0 | 0 | 0 | 393863.0965 | 258744.638 | 5348695.748 | 0 | 0 | 0
08/28 18:00:00 | 2713784.6987 | 0 | 0 | 0 | 0 | 0 | 0 | 606124.0241 | 1255312.2916 | 45993.6 | 0 | 0 | 0 | 0 | 0 | 0 | 0 | 0 | 0 | 0 | 0 | 0 | 5449075.9441 | 2.794e-10 | 0 | 0 | 0 | 0 | 307727.8759 | 4621214.6144 | 0 | 0 | 0
08/28 19:00:00 | 2098436.4428 | 0 | 0 | 0 | 1467179.7529 | 0 | 0 | 708300.9921 | 994663.0012 | 27993.6 | 0 | 0 | 0 | 0 | 0 | 0 | 0 | 0 | 0 | 0 | 0 | 0 | 4331638.7148 | 0 | 0 | 0 | 0 | 640496.3381 | 293719.8372 | 5296573.789 | 0 | 0 | 0
08/28 20:00:00 | 1520028.0539 | 0 | 0 | 0 | 0 | 0 | 0 | 904879.6428 | 889673.7723 | 27993.6 | 0 | 0 | 0 | 0 | 0 | 0 | 0 | 0 | 0 | 0 | 0 | 0 | 3143843.6133 | 0 | 0 | 0 | 0 | 0 | 265748.6574 | 3342575.069 | 0 | 0 | 0
08/28 21:00:00 | 1108605.1905 | 0 | 0 | 0 | 0 | 0 | 0 | 1160767.2006 | 860716.0925 | 27993.6 | 0 | 0 | 0 | 0 | 0 | 0 | 0 | 0 | 0 | 0 | 0 | 0 | 2314898.5264 | 554.2903 | 0 | 0 | 0 | 173189.8735 | 216810.317 | 3158082.0836 | 0 | 0 | 0
08/28 22:00:00 | 786367.1933 | 0 | 0 | 0 | 0 | 0 | 0 | 940486.9645 | 712606.4665 | 27993.6 | 0 | 0 | 0 | 0 | 0 | 0 | 0 | 0 | 0 | 0 | 0 | 0 | 1652340.7696 | 13569.4448 | 0 | 0 | 0 | 0 | 188839.1372 | 2467454.2244 | 0 | 0 | 0
08/28 23:00:00 | 545681.0603 | 0 | 0 | 0 | 0 | 0 | 0 | 422932.9474 | 478382.2896 | 27993.6 | 0 | 0 | 0 | 0 | 0 | 0 | 0 | 0 | 0 | 0 | 0 | 0 | 1143171.3625 | 17665.027 | 0 | 0 | 0 | 0 | 104880.7 | 1474989.8973 | 0 | 0 | 0
08/28 24:00:00 | 362079.5783 | 0 | 0 | 0 | 0 | 0 | 0 | 210004.2584 | 317376.2296 | 27993.6 | 0 | 0 | 0 | 0 | 0 | 0 | 0 | 0 | 0 | 0 | 0 | 0 | 762066.6748 | 18033.946 | 0 | 0 | 0 | 0 | 27971.1799 | 917453.6663 | 0 | 0 | 0
08/29 01:00:00 | 236458.0763 | 0 | 0 | 0 | 0 | 0 | 0 | 126002.5551 | 273065.1923 | 27993.6 | 0 | 0 | 0 | 0 | 0 | 0 | 0 | 0 | 0 | 0 | 0 | 0 | 497302.9613 | 14360.6555 | 0 | 0 | 0 | 0 | 14008.0387 | 663519.4236 | 0 | 0 | 0
08/29 02:00:00 | 112725.0915 | 0 | 0 | 0 | 0 | 0 | 0 | 84001.7034 | 235341.3939 | 27993.6 | 0 | 0 | 0 | 0 | 0 | 0 | 0 | 0 | 0 | 0 | 0 | 0 | 237622.1485 | 7775.2638 | 0 | 0 | 0 | 0 | 3502.0097 | 460061.7888 | 0 | 0 | 0
08/29 03:00:00 | 0 | 0 | 0 | 0 | 0 | 0 | 0 | 84001.7034 | 210842.6737 | 27993.6 | 0 | 0 | 0 | 0 | 0 | 0 | 0 | 0 | 0 | 0 | 0 | 0 | 0 | 0 | 0 | 0 | 0 | 0 | 3502.0097 | 322837.977 | 0 | 0 | 0
08/29 04:00:00 | 0 | 0 | 0 | 0 | 1416417.6286 | 0 | 0 | 86700.6208 | 239193.6656 | 27993.6 | 0 | 0 | 0 | 0 | 0 | 0 | 0 | 0 | 0 | 0 | 0 | 0 | 0 | 0 | 0 | 0 | 0 | 0 | 14008.0387 | 1770305.515 | 0 | 0 | 0
08/29 05:00:00 | 0 | 0 | 0 | 0 | 0 | 0 | 0 | 222892.7836 | 276639.4201 | 27993.6 | 0 | 0 | 0 | 0 | 0 | 0 | 0 | 0 | 0 | 0 | 0 | 0 | 0 | 0 | 0 | 0 | 0 | 0 | 97921.5783 | 527525.8038 | 0 | 0 | 0
08/29 06:00:00 | 0 | 0 | 0 | 0 | 6183371.7917 | 0 | 0 | 523290.7271 | 446790.8429 | 117993.6 | 0 | 0 | 0 | 0 | 0 | 0 | 0 | 0 | 0 | 0 | 0 | 0 | 0 | 0 | 0 | 0 | 0 | 6177886.0941 | 335699.0558 | 7271446.9617 | 0 | 0 | 0
08/29 07:00:00 | 0 | 0 | 0 | 0 | 0 | 0 | 0 | 662210.9253 | 689604.2949 | 45993.6 | 0 | 0 | 0 | 0 | 0 | 0 | 0 | 0 | 0 | 0 | 0 | 0 | 0 | 0 | 0 | 0 | 0 | 248401.7405 | 356666.2163 | 1397808.8203 | 0 | 0 | 0
08/29 08:00:00 | 0 | 0 | 0 | 0 | 1515406.5632 | 0 | 0 | 656266.1159 | 870422.672 | 27993.6 | 0 | 0 | 0 | 0 | 0 | 0 | 0 | 0 | 0 | 0 | 0 | 0 | 0 | 0 | 0 | 0 | 0 | 792079.2719 | 342658.1776 | 3070088.9511 | 0 | 0 | 0
08/29 09:00:00 | 0 | 0 | 0 | 0 | 0 | 0 | 0 | 628443.6327 | 1077362.5611 | 27993.6 | 0 | 0 | 0 | 0 | 0 | 0 | 0 | 0 | 0 | 0 | 0 | 0 | 0 | 0 | 0 | 0 | 0 | 818084.7537 | 300723.8566 | 1733799.7938 | 0 | 0 | 0
08/29 10:00:00 | 62095.4817 | 0 | 0 | 0 | 1602142.9311 | 0 | 0 | 608774.8889 | 1265519.5726 | 27993.6 | 0 | 0 | 0 | 0 | 0 | 0 | 0 | 0 | 0 | 0 | 0 | 0 | 141587.772 | 9216.0634 | 0 | 0 | 0 | 896825.1345 | 272752.6767 | 3566526.4743 | 0 | 0 | 0
08/29 11:00:00 | 394365.4478 | 0 | 0 | 0 | 0 | 0 | 0 | 581524.3777 | 1210272.9374 | 27993.6 | 0 | 0 | 0 | 0 | 0 | 0 | 0 | 0 | 0 | 0 | 0 | 0 | 825273.9517 | 53524.07 | 0 | 0 | 0 | 0 | 216810.317 | 2214156.363 | 0 | 0 | 0
08/29 12:00:00 | 826347.6334 | 0 | 0 | 0 | 0 | 0 | 0 | 561855.634 | 1181161.1498 | 27993.6 | 0 | 0 | 0 | 0 | 0 | 0 | 0 | 0 | 0 | 0 | 0 | 0 | 1731054.784 | 102806.8156 | 0 | 0 | 0 | 0 | 188839.1372 | 2597358.0171 | 0 | 0 | 0
08/29 13:00:00 | 1244504.1028 | 0 | 0 | 0 | 1849774.7212 | 0 | 0 | 556067.8177 | 1063326.0871 | 27993.6 | 0 | 0 | 0 | 0 | 0 | 0 | 0 | 0 | 0 | 0 | 0 | 0 | 2584358.3809 | 132060.6599 | 0 | 0 | 0 | 1794242.8251 | 167827.0791 | 4741666.3288 | 0 | 0 | 0
08/29 14:00:00 | 1565465.4671 | 0 | 0 | 0 | 0 | 0 | 0 | 555523.8773 | 1012756.4549 | 27993.6 | 0 | 0 | 0 | 0 | 0 | 0 | 0 | 0 | 0 | 0 | 0 | 0 | 3253570.2311 | 148353.2053 | 0 | 0 | 0 | 0 | 167827.0791 | 3161739.3993 | 0 | 0 | 0
08/29 15:00:00 | 1886745.8051 | 0 | 0 | 0 | 0 | 0 | 0 | 555842.2596 | 990386.014 | 27993.6 | 0 | 0 | 0 | 0 | 0 | 0 | 0 | 0 | 0 | 0 | 0 | 0 | 3963194.818 | 164480.2529 | 0 | 0 | 0 | 4448.4259 | 146859.9186 | 3460967.6787 | 0 | 0 | 0
08/29 16:00:00 | 2127576.8144 | 0 | 0 | 0 | 1830185.2983 | 0 | 0 | 557909.5513 | 1156609.5222 | 27993.6 | 0 | 0 | 0 | 0 | 0 | 0 | 0 | 0 | 0 | 0 | 0 | 0 | 4548957.1614 | 183539.8915 | 0 | 0 | 0 | 1040824.6872 | 195798.259 | 5700274.7861 | 0 | 0 | 0
08/29 17:00:00 | 2291326.0416 | 0 | 0 | 0 | 0 | 0 | 0 | 568200.7822 | 1421133.8198 | 117993.6 | 0 | 0 | 0 | 0 | 0 | 0 | 0 | 0 | 0 | 0 | 0 | 0 | 4974084.6296 | 200214.3931 | 0 | 0 | 0 | 0 | 258744.638 | 4398654.2436 | 0 | 0 | 0
08/29 18:00:00 | 2005696.5602 | 0 | 0 | 0 | 0 | 0 | 0 | 606124.0241 | 1255312.2916 | 45993.6 | 0 | 0 | 0 | 0 | 0 | 0 | 0 | 0 | 0 | 0 | 0 | 0 | 4437436.4059 | 219053.8418 | 0 | 0 | 0 | 198448.2734 | 307727.8759 | 3913126.4758 | 0 | 0 | 0
08/29 19:00:00 | 1589774.8873 | 0 | 0 | 0 | 0 | 0 | 0 | 708300.9921 | 994663.0012 | 27993.6 | 0 | 0 | 0 | 0 | 0 | 0 | 0 | 0 | 0 | 0 | 0 | 0 | 3527405.0503 | 211814.1786 | 0 | 0 | 0 | 0 | 293719.8372 | 3320732.4806 | 0 | 0 | 0
08/29 20:00:00 | 821787.9967 | 0 | 0 | 0 | 0 | 0 | 0 | 904879.6428 | 889673.7723 | 27993.6 | 0 | 0 | 0 | 0 | 0 | 0 | 0 | 0 | 0 | 0 | 0 | 0 | 1817664.7262 | 141663.6266 | 0 | 0 | 0 | 62614.8093 | 265748.6574 | 2644335.0118 | 0 | 0 | 0
08/29 21:00:00 | 12648.2223 | 0 | 0 | 0 | 0 | 0 | 0 | 1160767.2006 | 886453.8747 | 27993.6 | 0 | 0 | 0 | 0 | 0 | 0 | 0 | 0 | 0 | 0 | 0 | 0 | 27226.0256 | 3527.8427 | 0 | 0 | 0 | 113610.5892 | 216810.317 | 2087862.8977 | 0 | 0 | 0
08/29 22:00:00 | 0 | 0 | 0 | 0 | 0 | 0 | 0 | 940486.9645 | 712606.4665 | 27993.6 | 0 | 0 | 0 | 0 | 0 | 0 | 0 | 0 | 0 | 0 | 0 | 0 | 0 | 0 | 0 | 0 | 0 | 11975.1306 | 188839.1372 | 1681087.0311 | 0 | 0 | 0
08/29 23:00:00 | 0 | 0 | 0 | 0 | 0 | 0 | 0 | 422932.9474 | 478382.2896 | 27993.6 | 0 | 0 | 0 | 0 | 0 | 0 | 0 | 0 | 0 | 0 | 0 | 0 | 0 | 0 | 0 | 0 | 0 | 0 | 104880.7 | 929308.837 | 0 | 0 | 0
08/29 24:00:00 | 0 | 0 | 0 | 0 | 1416435.748 | 0 | 0 | 210004.2584 | 317376.2296 | 27993.6 | 0 | 0 | 0 | 0 | 0 | 0 | 0 | 0 | 0 | 0 | 0 | 0 | 0 | 0 | 0 | 0 | 0 | 163890.7526 | 27971.1799 | 1971809.8361 | 0 | 0 | 0
08/30 01:00:00 | 0 | 0 | 0 | 0 | 0 | 0 | 0 | 126002.5551 | 273065.1923 | 27993.6 | 0 | 0 | 0 | 0 | 0 | 0 | 0 | 0 | 0 | 0 | 0 | 0 | 0 | 0 | 0 | 0 | 0 | 0 | 14008.0387 | 427061.3474 | 0 | 0 | 0
08/30 02:00:00 | 0 | 0 | 0 | 0 | 0 | 0 | 0 | 84001.7034 | 235341.3939 | 27993.6 | 0 | 0 | 0 | 0 | 0 | 0 | 0 | 0 | 0 | 0 | 0 | 0 | 0 | 0 | 0 | 0 | 0 | 0 | 3502.0097 | 347336.6973 | 0 | 0 | 0
08/30 03:00:00 | 0 | 0 | 0 | 0 | 0 | 0 | 0 | 84001.7034 | 210842.6737 | 27993.6 | 0 | 0 | 0 | 0 | 0 | 0 | 0 | 0 | 0 | 0 | 0 | 0 | 0 | 0 | 0 | 0 | 0 | 0 | 3502.0097 | 322837.977 | 0 | 0 | 0
08/30 04:00:00 | 0 | 0 | 0 | 0 | 0 | 0 | 0 | 86700.6208 | 239193.6656 | 27993.6 | 0 | 0 | 0 | 0 | 0 | 0 | 0 | 0 | 0 | 0 | 0 | 0 | 0 | 0 | 0 | 0 | 0 | 0 | 14008.0387 | 353887.8864 | 0 | 0 | 0
08/30 05:00:00 | 0 | 0 | 0 | 0 | 0 | 0 | 0 | 222892.7836 | 276639.4201 | 27993.6 | 0 | 0 | 0 | 0 | 0 | 0 | 0 | 0 | 0 | 0 | 0 | 0 | 0 | 0 | 0 | 0 | 0 | 0 | 97921.5783 | 527525.8038 | 0 | 0 | 0
08/30 06:00:00 | 0 | 0 | 0 | 0 | 1520018.5257 | 0 | 0 | 523290.7271 | 446790.8429 | 117993.6 | 0 | 0 | 0 | 0 | 0 | 0 | 0 | 0 | 0 | 0 | 0 | 0 | 0 | 0 | 0 | 0 | 0 | 1298281.3587 | 335699.0558 | 2608093.6957 | 0 | 0 | 0
08/30 07:00:00 | 0 | 0 | 0 | 0 | 0 | 0 | 0 | 662210.9253 | 689604.2949 | 45993.6 | 0 | 0 | 0 | 0 | 0 | 0 | 0 | 0 | 0 | 0 | 0 | 0 | 0 | 0 | 0 | 0 | 0 | 78828.9398 | 356666.2163 | 1397808.8203 | 0 | 0 | 0
08/30 08:00:00 | 0 | 0 | 0 | 0 | 1614073.9151 | 0 | 0 | 656266.1159 | 870422.672 | 27993.6 | 0 | 0 | 0 | 0 | 0 | 0 | 0 | 0 | 0 | 0 | 0 | 0 | 0 | 0 | 0 | 0 | 0 | 449325.6409 | 342658.1776 | 3168756.303 | 0 | 0 | 0
08/30 09:00:00 | 0 | 0 | 0 | 0 | 0 | 0 | 0 | 628443.6327 | 1077362.5611 | 27993.6 | 0 | 0 | 0 | 0 | 0 | 0 | 0 | 0 | 0 | 0 | 0 | 0 | 0 | 0 | 0 | 0 | 0 | 0 | 300723.8566 | 1733799.7938 | 0 | 0 | 0
08/30 10:00:00 | 0 | 0 | 0 | 0 | 0 | 0 | 0 | 608774.8889 | 1145287.5869 | 27993.6 | 0 | 0 | 0 | 0 | 0 | 0 | 0 | 0 | 0 | 0 | 0 | 0 | 0 | 0 | 0 | 0 | 0 | 2056.4468 | 272752.6767 | 1782056.0758 | 0 | 0 | 0
08/30 11:00:00 | 0 | 0 | 0 | 0 | 0 | 0 | 0 | 581524.3777 | 1210272.9374 | 27993.6 | 0 | 0 | 0 | 0 | 0 | 0 | 0 | 0 | 0 | 0 | 0 | 0 | 0 | 0 | 0 | 0 | 0 | 79172.0609 | 216810.317 | 1819790.9152 | 0 | 0 | 0
08/30 12:00:00 | 77046.8339 | 0 | 0 | 0 | 1675796.2229 | 0 | 0 | 561855.634 | 1181161.1498 | 27993.6 | 0 | 0 | 0 | 0 | 0 | 0 | 0 | 0 | 0 | 0 | 0 | 0 | 171541.4352 | 52547.6525 | 0 | 0 | 0 | 1256467.3209 | 188839.1372 | 3523853.4405 | 0 | 0 | 0
08/30 13:00:00 | 758247.3303 | 0 | 0 | 0 | 9896039.3184 | 0 | 0 | 556067.8177 | 1063326.0871 | 27993.6 | 0 | 0 | 0 | 0 | 0 | 0 | 0 | 0 | 0 | 0 | 0 | 0 | 1613541.5115 | 490586.1509 | 0 | 0 | 0 | 12040041.1564 | 167827.0791 | 12301674.1534 | 0 | 0 | 0
08/30 14:00:00 | 961405.4814 | 0 | 0 | 0 | 2536706.7676 | 0 | 0 | 555523.8773 | 1012756.4549 | 27993.6 | 0 | 0 | 0 | 0 | 0 | 0 | 0 | 0 | 0 | 0 | 0 | 0 | 2003758.4613 | 582476.2725 | 0 | 0 | 0 | 37701.1442 | 167827.0791 | 5094386.1812 | 0 | 0 | 0
08/30 15:00:00 | 1413261.2077 | 0 | 0 | 0 | 4113256.6848 | 0 | 0 | 555842.2596 | 4053381.3039 | 27993.6 | 0 | 0 | 0 | 0 | 0 | 0 | 0 | 0 | 0 | 0 | 0 | 0 | 3013649.3444 | 828750.1349 | 0 | 0 | 0 | 4667757.4132 | 146859.9186 | 10163735.0559 | 0 | 0 | 0
08/30 16:00:00 | 1617173.1618 | 0 | 0 | 0 | 0 | 0 | 0 | 557909.5513 | 1418950.273 | 27993.6 | 0 | 0 | 0 | 0 | 0 | 0 | 0 | 0 | 0 | 0 | 0 | 0 | 3512564.52 | 900553.1047 | 0 | 0 | 0 | 350568.1172 | 195798.259 | 3622026.5862 | 0 | 0 | 0
08/30 17:00:00 | 1754272.1396 | 0 | 0 | 0 | 1413380.9206 | 0 | 0 | 568200.7822 | 1421133.8198 | 117993.6 | 0 | 0 | 0 | 0 | 0 | 0 | 0 | 0 | 0 | 0 | 0 | 0 | 3866823.9437 | 905019.2533 | 0 | 0 | 0 | 146348.5623 | 258744.638 | 5274981.2622 | 0 | 0 | 0
08/30 18:00:00 | 1560789.9033 | 0 | 0 | 0 | 0 | 0 | 0 | 606124.0241 | 1255312.2916 | 45993.6 | 0 | 0 | 0 | 0 | 0 | 0 | 0 | 0 | 0 | 0 | 0 | 0 | 3518623.9088 | 761051.7261 | 0 | 0 | 0 | 0 | 307727.8759 | 3468219.819 | 0 | 0 | 0
08/30 19:00:00 | 989133.087 | 0 | 0 | 0 | 5676135.744 | 0 | 0 | 708300.9921 | 2942648.2393 | 27993.6 | 0 | 0 | 0 | 0 | 0 | 0 | 0 | 0 | 0 | 0 | 0 | 0 | 2247993.5534 | 405755.516 | 0 | 0 | 0 | 6119212.6533 | 293719.8372 | 10344211.6624 | 0 | 0 | 0
08/30 20:00:00 | 170764.6651 | 0 | 0 | 0 | 0 | 0 | 0 | 904879.6428 | 889673.7723 | 27993.6 | 0 | 0 | 0 | 0 | 0 | 0 | 0 | 0 | 0 | 0 | 0 | 0 | 379523.9138 | 58982.0083 | 0 | 0 | 0 | 73345.8417 | 265748.6574 | 1993311.6803 | 0 | 0 | 0
08/30 21:00:00 | 0 | 0 | 0 | 0 | 2041159.8197 | 0 | 0 | 1160767.2006 | 860716.0925 | 27993.6 | 0 | 0 | 0 | 0 | 0 | 0 | 0 | 0 | 0 | 0 | 0 | 0 | 0 | 0 | 0 | 0 | 0 | 1076188.5268 | 216810.317 | 4090636.7128 | 0 | 0 | 0
08/30 22:00:00 | 0 | 0 | 0 | 0 | 0 | 0 | 0 | 940486.9645 | 712606.4665 | 27993.6 | 0 | 0 | 0 | 0 | 0 | 0 | 0 | 0 | 0 | 0 | 0 | 0 | 0 | 0 | 0 | 0 | 0 | 617265.7543 | 188839.1372 | 1681087.0311 | 0 | 0 | 0
08/30 23:00:00 | 0 | 0 | 0 | 0 | 0 | 0 | 0 | 422932.9474 | 478382.2896 | 27993.6 | 0 | 0 | 0 | 0 | 0 | 0 | 0 | 0 | 0 | 0 | 0 | 0 | 0 | 0 | 0 | 0 | 0 | 315658.8803 | 104880.7 | 929308.837 | 0 | 0 | 0
08/30 24:00:00 | 0 | 0 | 0 | 0 | 761981.1459 | 0 | 0 | 210004.2584 | 317376.2296 | 27993.6 | 0 | 0 | 0 | 0 | 0 | 0 | 0 | 0 | 0 | 0 | 0 | 0 | 0 | 0 | 0 | 0 | 0 | 0 | 27971.1799 | 1317355.234 | 0 | 0 | 0
08/31 01:00:00 | 0 | 0 | 0 | 0 | 654924.517 | 0 | 0 | 126002.5551 | 286343.6601 | 27993.6 | 0 | 0 | 0 | 0 | 0 | 0 | 0 | 0 | 0 | 0 | 0 | 0 | 0 | 0 | 0 | 0 | 0 | 0 | 14008.0387 | 1095264.3321 | 0 | 0 | 0
08/31 02:00:00 | 0 | 0 | 0 | 0 | 0 | 0 | 0 | 84001.7034 | 244193.7058 | 27993.6 | 0 | 0 | 0 | 0 | 0 | 0 | 0 | 0 | 0 | 0 | 0 | 0 | 0 | 0 | 0 | 0 | 0 | 0 | 3502.0097 | 356189.0092 | 0 | 0 | 0
08/31 03:00:00 | 0 | 0 | 0 | 0 | 0 | 0 | 0 | 84001.7034 | 215268.8296 | 27993.6 | 0 | 0 | 0 | 0 | 0 | 0 | 0 | 0 | 0 | 0 | 0 | 0 | 0 | 0 | 0 | 0 | 0 | 0 | 3502.0097 | 327264.133 | 0 | 0 | 0
08/31 04:00:00 | 0 | 0 | 0 | 0 | 0 | 0 | 0 | 86700.6208 | 248045.9775 | 27993.6 | 0 | 0 | 0 | 0 | 0 | 0 | 0 | 0 | 0 | 0 | 0 | 0 | 0 | 0 | 0 | 0 | 0 | 0 | 14008.0387 | 362740.1982 | 0 | 0 | 0
08/31 05:00:00 | 0 | 0 | 0 | 0 | 0 | 0 | 0 | 222892.7836 | 289917.8879 | 27993.6 | 0 | 0 | 0 | 0 | 0 | 0 | 0 | 0 | 0 | 0 | 0 | 0 | 0 | 0 | 0 | 0 | 0 | 2060.1302 | 97921.5783 | 540804.2716 | 0 | 0 | 0
08/31 06:00:00 | 0 | 0 | 0 | 0 | 0 | 0 | 0 | 523290.7271 | 482200.0904 | 117993.6 | 0 | 0 | 0 | 0 | 0 | 0 | 0 | 0 | 0 | 0 | 0 | 0 | 0 | 0 | 0 | 0 | 0 | 0 | 335699.0558 | 1123484.4175 | 0 | 0 | 0
08/31 07:00:00 | 0 | 0 | 0 | 0 | 8296408.5155 | 0 | 0 | 662210.9253 | 760422.7899 | 45993.6 | 0 | 0 | 0 | 0 | 0 | 0 | 0 | 0 | 0 | 0 | 0 | 0 | 0 | 0 | 0 | 0 | 0 | 7337126.8994 | 356666.2163 | 9765035.8307 | 0 | 0 | 0
08/31 08:00:00 | 0 | 0 | 0 | 0 | 0 | 0 | 0 | 656266.1159 | 1155986.9836 | 27993.6 | 0 | 0 | 0 | 0 | 0 | 0 | 0 | 0 | 0 | 0 | 0 | 0 | 0 | 0 | 0 | 0 | 0 | 796674.5943 | 342658.1776 | 1840246.6996 | 0 | 0 | 0
08/31 09:00:00 | 0 | 0 | 0 | 0 | 1763074.0463 | 0 | 0 | 628443.6327 | 1386138.6595 | 27993.6 | 0 | 0 | 0 | 0 | 0 | 0 | 0 | 0 | 0 | 0 | 0 | 0 | 0 | 0 | 0 | 0 | 0 | 703164.2794 | 300723.8566 | 3805649.9385 | 0 | 0 | 0
08/31 10:00:00 | 174688.0469 | 0 | 0 | 0 | 0 | 0 | 0 | 608774.8889 | 1317907.6684 | 27993.6 | 0 | 0 | 0 | 0 | 0 | 0 | 0 | 0 | 0 | 0 | 0 | 0 | 357129.3852 | 56000.6703 | 0 | 0 | 0 | 13390.8465 | 272752.6767 | 2129364.2042 | 0 | 0 | 0
08/31 11:00:00 | 626324.3014 | 0 | 0 | 0 | 0 | 0 | 0 | 581524.3777 | 1389532.2528 | 27993.6 | 0 | 0 | 0 | 0 | 0 | 0 | 0 | 0 | 0 | 0 | 0 | 0 | 1311361.9406 | 201949.0088 | 0 | 0 | 0 | 516739.8158 | 216810.317 | 2625374.532 | 0 | 0 | 0
08/31 12:00:00 | 1053790.6311 | 0 | 0 | 0 | 1743674.6022 | 0 | 0 | 561855.634 | 1344928.9194 | 27993.6 | 0 | 0 | 0 | 0 | 0 | 0 | 0 | 0 | 0 | 0 | 0 | 0 | 2183061.8515 | 308064.5786 | 0 | 0 | 0 | 1365843.502 | 188839.1372 | 4732243.3866 | 0 | 0 | 0
08/31 13:00:00 | 1400529.9578 | 0 | 0 | 0 | 0 | 0 | 0 | 556067.8177 | 1211602.3109 | 27993.6 | 0 | 0 | 0 | 0 | 0 | 0 | 0 | 0 | 0 | 0 | 0 | 0 | 2875961.0284 | 365553.5334 | 0 | 0 | 0 | 0 | 167827.0791 | 3196193.6864 | 0 | 0 | 0
08/31 14:00:00 | 1642086.2476 | 0 | 0 | 0 | 0 | 0 | 0 | 555523.8773 | 1138901.8991 | 27993.6 | 0 | 0 | 0 | 0 | 0 | 0 | 0 | 0 | 0 | 0 | 0 | 0 | 3415499.0091 | 399975.0123 | 0 | 0 | 0 | 0 | 167827.0791 | 3364505.624 | 0 | 0 | 0
08/31 15:00:00 | 1923734.1387 | 0 | 0 | 0 | 0 | 0 | 0 | 555842.2596 | 1125383.77 | 27993.6 | 0 | 0 | 0 | 0 | 0 | 0 | 0 | 0 | 0 | 0 | 0 | 0 | 4055701.8963 | 429823.0158 | 0 | 0 | 0 | 0 | 146859.9186 | 3632953.7683 | 0 | 0 | 0
08/31 16:00:00 | 2174624.7667 | 0 | 0 | 0 | 0 | 0 | 0 | 557909.5513 | 1278328.8104 | 27993.6 | 0 | 0 | 0 | 0 | 0 | 0 | 0 | 0 | 0 | 0 | 0 | 0 | 4647711.735 | 440087.3404 | 0 | 0 | 0 | 69356.9564 | 195798.259 | 4038856.7284 | 0 | 0 | 0
08/31 17:00:00 | 2361949.7259 | 0 | 0 | 0 | 0 | 0 | 0 | 568200.7822 | 1540640.0301 | 117993.6 | 0 | 0 | 0 | 0 | 0 | 0 | 0 | 0 | 0 | 0 | 0 | 0 | 5122416.1131 | 428574.3637 | 0 | 0 | 0 | 106780.7522 | 258744.638 | 4588784.1381 | 0 | 0 | 0
08/31 18:00:00 | 2236077.5573 | 0 | 0 | 0 | 3324056.5154 | 0 | 0 | 606124.0241 | 3264376.6957 | 45993.6 | 0 | 0 | 0 | 0 | 0 | 0 | 0 | 0 | 0 | 0 | 0 | 0 | 4910577.4388 | 389023.5376 | 0 | 0 | 0 | 3052483.5082 | 307727.8759 | 9476628.3926 | 0 | 0 | 0
08/31 19:00:00 | 1775325.3438 | 0 | 0 | 0 | 0 | 0 | 0 | 708300.9921 | 1107529.9775 | 27993.6 | 0 | 0 | 0 | 0 | 0 | 0 | 0 | 0 | 0 | 0 | 0 | 0 | 4002164.0433 | 347487.0385 | 0 | 0 | 0 | 41888.934 | 293719.8372 | 3619149.9134 | 0 | 0 | 0
08/31 20:00:00 | 1052430.2022 | 0 | 0 | 0 | 0 | 0 | 0 | 904879.6428 | 1004753.8266 | 27993.6 | 0 | 0 | 0 | 0 | 0 | 0 | 0 | 0 | 0 | 0 | 0 | 0 | 2354225.9851 | 215263.2215 | 0 | 0 | 0 | 0 | 265748.6574 | 2990057.2716 | 0 | 0 | 0
08/31 21:00:00 | 571637.1224 | 0 | 0 | 0 | 6601636.4364 | 0 | 0 | 1160767.2006 | 980222.3027 | 27993.6 | 0 | 0 | 0 | 0 | 0 | 0 | 0 | 0 | 0 | 0 | 0 | 0 | 1259741.7332 | 113587.149 | 0 | 0 | 0 | 6073552.9589 | 216810.317 | 9342256.6621 | 0 | 0 | 0
08/31 22:00:00 | 9379.063 | 0 | 0 | 0 | 1523418.3697 | 0 | 0 | 940486.9645 | 809981.8971 | 27993.6 | 0 | 0 | 0 | 0 | 0 | 0 | 0 | 0 | 0 | 0 | 0 | 0 | 20186.6945 | 1854.3256 | 0 | 0 | 0 | 657171.2651 | 188839.1372 | 3311259.8943 | 0 | 0 | 0
08/31 23:00:00 | 0 | 0 | 0 | 0 | 0 | 0 | 0 | 422932.9474 | 531496.1608 | 27993.6 | 0 | 0 | 0 | 0 | 0 | 0 | 0 | 0 | 0 | 0 | 0 | 0 | 0 | 0 | 0 | 0 | 0 | 192275.0147 | 104880.7 | 982422.7082 | 0 | 0 | 0
08/31 24:00:00 | 0 | 0 | 0 | 0 | 0 | 0 | 0 | 210004.2584 | 339507.0093 | 27993.6 | 0 | 0 | 0 | 0 | 0 | 0 | 0 | 0 | 0 | 0 | 0 | 0 | 0 | 0 | 0 | 0 | 0 | 0 | 27971.1799 | 577504.8677 | 0 | 0 | 0
09/01 01:00:00 | 0 | 0 | 0 | 0 | 0 | 0 | 0 | 126002.5551 | 286137.0183 | 27993.6 | 0 | 0 | 0 | 0 | 0 | 0 | 0 | 0 | 0 | 0 | 0 | 0 | 0 | 0 | 0 | 0 | 0 | 0 | 14008.0387 | 440133.1733 | 0 | 0 | 0
09/01 02:00:00 | 0 | 0 | 0 | 0 | 0 | 0 | 0 | 84001.7034 | 244075.6248 | 27993.6 | 0 | 0 | 0 | 0 | 0 | 0 | 0 | 0 | 0 | 0 | 0 | 0 | 0 | 0 | 0 | 0 | 0 | 0 | 3502.0097 | 356070.9281 | 0 | 0 | 0
09/01 03:00:00 | 0 | 0 | 0 | 0 | 0 | 0 | 0 | 84001.7034 | 215150.7486 | 27993.6 | 0 | 0 | 0 | 0 | 0 | 0 | 0 | 0 | 0 | 0 | 0 | 0 | 0 | 0 | 0 | 0 | 0 | 0 | 3502.0097 | 327146.0519 | 0 | 0 | 0
09/01 04:00:00 | 0 | 0 | 0 | 0 | 0 | 0 | 0 | 88012.9531 | 247839.3356 | 27993.6 | 0 | 0 | 0 | 0 | 0 | 0 | 0 | 0 | 0 | 0 | 0 | 0 | 0 | 0 | 0 | 0 | 0 | 0 | 14008.0387 | 363845.8887 | 0 | 0 | 0
09/01 05:00:00 | 0 | 0 | 0 | 0 | 0 | 0 | 0 | 229436.6519 | 289593.165 | 27993.6 | 0 | 0 | 0 | 0 | 0 | 0 | 0 | 0 | 0 | 0 | 0 | 0 | 0 | 0 | 0 | 0 | 0 | 0 | 97921.5783 | 547023.4169 | 0 | 0 | 0
09/01 06:00:00 | 0 | 0 | 0 | 0 | 1418320.1335 | 0 | 0 | 538653.9233 | 481462.0838 | 117993.6 | 0 | 0 | 0 | 0 | 0 | 0 | 0 | 0 | 0 | 0 | 0 | 0 | 0 | 0 | 0 | 0 | 0 | 0 | 335699.0558 | 2556429.7406 | 0 | 0 | 0
09/01 07:00:00 | 0 | 0 | 0 | 0 | 0 | 0 | 0 | 681652.6541 | 759182.9388 | 45993.6 | 0 | 0 | 0 | 0 | 0 | 0 | 0 | 0 | 0 | 0 | 0 | 0 | 0 | 0 | 0 | 0 | 0 | 0 | 356666.2163 | 1486829.1929 | 0 | 0 | 0
09/01 08:00:00 | 0 | 0 | 0 | 0 | 0 | 0 | 0 | 685119.6752 | 975292.4823 | 27993.6 | 0 | 0 | 0 | 0 | 0 | 0 | 0 | 0 | 0 | 0 | 0 | 0 | 0 | 0 | 0 | 0 | 0 | 0 | 342658.1776 | 1688405.7574 | 0 | 0 | 0
09/01 09:00:00 | 0 | 0 | 0 | 0 | 0 | 0 | 0 | 666066.7198 | 1226434.8903 | 27993.6 | 0 | 0 | 0 | 0 | 0 | 0 | 0 | 0 | 0 | 0 | 0 | 0 | 0 | 0 | 0 | 0 | 0 | 0 | 300723.8566 | 1920495.21 | 0 | 0 | 0
09/01 10:00:00 | 0 | 0 | 0 | 0 | 0 | 0 | 0 | 645820.525 | 1316667.8173 | 27993.6 | 0 | 0 | 0 | 0 | 0 | 0 | 0 | 0 | 0 | 0 | 0 | 0 | 0 | 0 | 0 | 0 | 0 | 0 | 272752.6767 | 1990481.9423 | 0 | 0 | 0
09/01 11:00:00 | 2399.9243 | 0 | 0 | 0 | 0 | 0 | 0 | 617769.9711 | 1388056.2396 | 27993.6 | 0 | 0 | 0 | 0 | 0 | 0 | 0 | 0 | 0 | 0 | 0 | 0 | 10334.6059 | 1553.2114 | 0 | 0 | 0 | 0 | 216810.317 | 2036219.735 | 0 | 0 | 0
09/01 12:00:00 | 96453.0564 | 0 | 0 | 0 | 0 | 0 | 0 | 597523.7763 | 1343246.2643 | 27993.6 | 0 | 0 | 0 | 0 | 0 | 0 | 0 | 0 | 0 | 0 | 0 | 0 | 202484.1548 | 27091.8755 | 0 | 0 | 0 | 0 | 188839.1372 | 2065216.6971 | 0 | 0 | 0
09/01 13:00:00 | 126212.1366 | 0 | 0 | 0 | 0 | 0 | 0 | 591566.0365 | 1210244.3788 | 27993.6 | 0 | 0 | 0 | 0 | 0 | 0 | 0 | 0 | 0 | 0 | 0 | 0 | 248304.3683 | 26059.9067 | 0 | 0 | 0 | 0 | 167827.0791 | 1956016.1519 | 0 | 0 | 0
09/01 14:00:00 | 80137.7383 | 0 | 0 | 0 | 0 | 0 | 0 | 591076.9124 | 1137219.244 | 27993.6 | 0 | 0 | 0 | 0 | 0 | 0 | 0 | 0 | 0 | 0 | 0 | 0 | 172534.9154 | 10072.5627 | 0 | 0 | 0 | 0 | 167827.0791 | 1836427.4947 | 0 | 0 | 0
09/01 15:00:00 | 174804.9248 | 0 | 0 | 0 | 0 | 0 | 0 | 592117.3025 | 1124084.8784 | 27993.6 | 0 | 0 | 0 | 0 | 0 | 0 | 0 | 0 | 0 | 0 | 0 | 0 | 386181.9089 | 8491.1098 | 0 | 0 | 0 | 0 | 146859.9186 | 1919000.7057 | 0 | 0 | 0
09/01 16:00:00 | 397392.5264 | 0 | 0 | 0 | 0 | 0 | 0 | 598263.4553 | 1275612.9461 | 27993.6 | 0 | 0 | 0 | 0 | 0 | 0 | 0 | 0 | 0 | 0 | 0 | 0 | 933081.8345 | 9000.0532 | 0 | 0 | 0 | 0 | 195798.259 | 2299262.5278 | 0 | 0 | 0
09/01 17:00:00 | 805156.4806 | 0 | 0 | 0 | 1414033.4189 | 0 | 0 | 625306.9924 | 1536211.9905 | 117993.6 | 0 | 0 | 0 | 0 | 0 | 0 | 0 | 0 | 0 | 0 | 0 | 0 | 1851311.7215 | 4177.2879 | 0 | 0 | 0 | 0 | 258744.638 | 4498702.4824 | 0 | 0 | 0
09/01 18:00:00 | 634189.4349 | 0 | 0 | 0 | 0 | 0 | 0 | 710322.8329 | 1364725.3971 | 45993.6 | 0 | 0 | 0 | 0 | 0 | 0 | 0 | 0 | 0 | 0 | 0 | 0 | 1452093.1097 | 9.3132e-11 | 0 | 0 | 0 | 0 | 307727.8759 | 2755231.2649 | 0 | 0 | 0
09/01 19:00:00 | 672875.0228 | 0 | 0 | 0 | 0 | 0 | 0 | 897210.3999 | 1105758.7617 | 27993.6 | 0 | 0 | 0 | 0 | 0 | 0 | 0 | 0 | 0 | 0 | 0 | 0 | 1471695.2984 | 4.6566e-11 | 0 | 0 | 0 | 0 | 293719.8372 | 2703837.7844 | 0 | 0 | 0
09/01 20:00:00 | 406903.3167 | 0 | 0 | 0 | 0 | 0 | 0 | 1171076.5395 | 1003720.6174 | 27993.6 | 0 | 0 | 0 | 0 | 0 | 0 | 0 | 0 | 0 | 0 | 0 | 0 | 948182.7188 | 8045.8556 | 0 | 0 | 0 | 0 | 265748.6574 | 2609694.0737 | 0 | 0 | 0
09/01 21:00:00 | 122415.896 | 0 | 0 | 0 | 0 | 0 | 0 | 1402350.3251 | 979484.2961 | 27993.6 | 0 | 0 | 0 | 0 | 0 | 0 | 0 | 0 | 0 | 0 | 0 | 0 | 170529.8938 | 3649.6478 | 0 | 0 | 0 | 0 | 216810.317 | 2532244.1172 | 0 | 0 | 0
09/01 22:00:00 | 15355.4907 | 0 | 0 | 0 | 0 | 0 | 0 | 1006174.8474 | 809509.5729 | 27993.6 | 0 | 0 | 0 | 0 | 0 | 0 | 0 | 0 | 0 | 0 | 0 | 0 | 0 | 0 | 0 | 0 | 0 | 0 | 188839.1372 | 1859033.511 | 0 | 0 | 0
09/01 23:00:00 | 0 | 0 | 0 | 0 | 0 | 0 | 0 | 422932.9474 | 531171.4379 | 27993.6 | 0 | 0 | 0 | 0 | 0 | 0 | 0 | 0 | 0 | 0 | 0 | 0 | 0 | 0 | 0 | 0 | 0 | 0 | 104880.7 | 982097.9853 | 0 | 0 | 0
09/01 24:00:00 | 0 | 0 | 0 | 0 | 0 | 0 | 0 | 210004.2584 | 339300.3674 | 27993.6 | 0 | 0 | 0 | 0 | 0 | 0 | 0 | 0 | 0 | 0 | 0 | 0 | 0 | 0 | 0 | 0 | 0 | 0 | 27971.1799 | 577298.2259 | 0 | 0 | 0
09/02 01:00:00 | 0 | 0 | 0 | 0 | 0 | 0 | 0 | 126002.5551 | 272858.5505 | 27993.6 | 0 | 0 | 0 | 0 | 0 | 0 | 0 | 0 | 0 | 0 | 0 | 0 | 0 | 0 | 0 | 0 | 0 | 0 | 14008.0387 | 426854.7055 | 0 | 0 | 0
09/02 02:00:00 | 0 | 0 | 0 | 0 | 0 | 0 | 0 | 84001.7034 | 235223.3129 | 27993.6 | 0 | 0 | 0 | 0 | 0 | 0 | 0 | 0 | 0 | 0 | 0 | 0 | 0 | 0 | 0 | 0 | 0 | 0 | 3502.0097 | 347218.6163 | 0 | 0 | 0
09/02 03:00:00 | 0 | 0 | 0 | 0 | 0 | 0 | 0 | 84001.7034 | 210724.5926 | 27993.6 | 0 | 0 | 0 | 0 | 0 | 0 | 0 | 0 | 0 | 0 | 0 | 0 | 0 | 0 | 0 | 0 | 0 | 0 | 3502.0097 | 322719.896 | 0 | 0 | 0
09/02 04:00:00 | 0 | 0 | 0 | 0 | 1418195.7524 | 0 | 0 | 88012.9531 | 238987.0238 | 27993.6 | 0 | 0 | 0 | 0 | 0 | 0 | 0 | 0 | 0 | 0 | 0 | 0 | 0 | 0 | 0 | 0 | 0 | 0 | 14008.0387 | 1773189.3292 | 0 | 0 | 0
09/02 05:00:00 | 0 | 0 | 0 | 0 | 0 | 0 | 0 | 229436.6519 | 276314.6972 | 27993.6 | 0 | 0 | 0 | 0 | 0 | 0 | 0 | 0 | 0 | 0 | 0 | 0 | 0 | 0 | 0 | 0 | 0 | 0 | 97921.5783 | 533744.9491 | 0 | 0 | 0
09/02 06:00:00 | 0 | 0 | 0 | 0 | 0 | 0 | 0 | 538653.9233 | 446052.8363 | 117993.6 | 0 | 0 | 0 | 0 | 0 | 0 | 0 | 0 | 0 | 0 | 0 | 0 | 0 | 0 | 0 | 0 | 0 | 0 | 335699.0558 | 1102700.3596 | 0 | 0 | 0
09/02 07:00:00 | 0 | 0 | 0 | 0 | 0 | 0 | 0 | 681652.6541 | 688364.4439 | 45993.6 | 0 | 0 | 0 | 0 | 0 | 0 | 0 | 0 | 0 | 0 | 0 | 0 | 0 | 0 | 0 | 0 | 0 | 0 | 356666.2163 | 1416010.6979 | 0 | 0 | 0
09/02 08:00:00 | 0 | 0 | 0 | 0 | 0 | 0 | 0 | 685119.6752 | 869064.7398 | 27993.6 | 0 | 0 | 0 | 0 | 0 | 0 | 0 | 0 | 0 | 0 | 0 | 0 | 0 | 0 | 0 | 0 | 0 | 0 | 342658.1776 | 1582178.015 | 0 | 0 | 0
09/02 09:00:00 | 0 | 0 | 0 | 0 | 0 | 0 | 0 | 666066.7198 | 1075945.5885 | 27993.6 | 0 | 0 | 0 | 0 | 0 | 0 | 0 | 0 | 0 | 0 | 0 | 0 | 0 | 0 | 0 | 0 | 0 | 0 | 300723.8566 | 1770005.9083 | 0 | 0 | 0
09/02 10:00:00 | 0 | 0 | 0 | 0 | 0 | 0 | 0 | 645820.525 | 1144047.7358 | 27993.6 | 0 | 0 | 0 | 0 | 0 | 0 | 0 | 0 | 0 | 0 | 0 | 0 | 0 | 0 | 0 | 0 | 0 | 0 | 272752.6767 | 1817861.8608 | 0 | 0 | 0
09/02 11:00:00 | 72158.2622 | 0 | 0 | 0 | 0 | 0 | 0 | 617769.9711 | 1208796.9242 | 27993.6 | 0 | 0 | 0 | 0 | 0 | 0 | 0 | 0 | 0 | 0 | 0 | 0 | 163914.8158 | 1.7462e-11 | 0 | 0 | 0 | 0 | 216810.317 | 1926718.7575 | 0 | 0 | 0
09/02 12:00:00 | 252440.6198 | 0 | 0 | 0 | 0 | 0 | 0 | 597523.7763 | 1179478.4947 | 27993.6 | 0 | 0 | 0 | 0 | 0 | 0 | 0 | 0 | 0 | 0 | 0 | 0 | 516514.257 | 3.4925e-11 | 0 | 0 | 0 | 0 | 188839.1372 | 2057436.4909 | 0 | 0 | 0
09/02 13:00:00 | 392975.6297 | 0 | 0 | 0 | 0 | 0 | 0 | 591566.0365 | 1061968.155 | 27993.6 | 0 | 0 | 0 | 0 | 0 | 0 | 0 | 0 | 0 | 0 | 0 | 0 | 932747.4999 | 0 | 0 | 0 | 0 | 0 | 167827.0791 | 2074503.4212 | 0 | 0 | 0
09/02 14:00:00 | 554009.9713 | 0 | 0 | 0 | 1413257.3846 | 0 | 0 | 591076.9124 | 1011073.7999 | 27993.6 | 0 | 0 | 0 | 0 | 0 | 0 | 0 | 0 | 0 | 0 | 0 | 0 | 1290970.8589 | 2.3283e-11 | 0 | 0 | 0 | 0 | 167827.0791 | 3597411.6682 | 0 | 0 | 0
09/02 15:00:00 | 605855.629 | 0 | 0 | 0 | 0 | 0 | 0 | 592117.3025 | 989087.1224 | 27993.6 | 0 | 0 | 0 | 0 | 0 | 0 | 0 | 0 | 0 | 0 | 0 | 0 | 1571431.2502 | 1.397e-10 | 0 | 0 | 0 | 0 | 146859.9186 | 2215053.6539 | 0 | 0 | 0
09/02 16:00:00 | 644671.3495 | 0 | 0 | 0 | 0 | 0 | 0 | 598263.4553 | 1153893.6579 | 27993.6 | 0 | 0 | 0 | 0 | 0 | 0 | 0 | 0 | 0 | 0 | 0 | 0 | 1485041.321 | 0 | 0 | 0 | 0 | 0 | 195798.259 | 2424822.0627 | 0 | 0 | 0
09/02 17:00:00 | 744270.2939 | 0 | 0 | 0 | 0 | 0 | 0 | 625306.9924 | 1416705.7803 | 117993.6 | 0 | 0 | 0 | 0 | 0 | 0 | 0 | 0 | 0 | 0 | 0 | 0 | 1760326.6718 | 9.3132e-11 | 0 | 0 | 0 | 0 | 258744.638 | 2904276.6665 | 0 | 0 | 0
09/02 18:00:00 | 922030.0759 | 0 | 0 | 0 | 0 | 0 | 0 | 710322.8329 | 1251858.4207 | 45993.6 | 0 | 0 | 0 | 0 | 0 | 0 | 0 | 0 | 0 | 0 | 0 | 0 | 2123847.6795 | 0 | 0 | 0 | 0 | 0 | 307727.8759 | 2930204.9296 | 0 | 0 | 0
09/02 19:00:00 | 1348565.3518 | 0 | 0 | 0 | 0 | 0 | 0 | 897210.3999 | 992891.7854 | 27993.6 | 0 | 0 | 0 | 0 | 0 | 0 | 0 | 0 | 0 | 0 | 0 | 0 | 3182174.4528 | 1.397e-10 | 0 | 0 | 0 | 0 | 293719.8372 | 3266661.1371 | 0 | 0 | 0
09/02 20:00:00 | 973679.3761 | 0 | 0 | 0 | 0 | 0 | 0 | 1171076.5395 | 888640.5631 | 27993.6 | 0 | 0 | 0 | 0 | 0 | 0 | 0 | 0 | 0 | 0 | 0 | 0 | 2257321.4157 | 9.3132e-11 | 0 | 0 | 0 | 0 | 265748.6574 | 3061390.0788 | 0 | 0 | 0
09/02 21:00:00 | 497706.5026 | 0 | 0 | 0 | 0 | 0 | 0 | 1402350.3251 | 859978.0859 | 27993.6 | 0 | 0 | 0 | 0 | 0 | 0 | 0 | 0 | 0 | 0 | 0 | 0 | 1151114.7443 | 1.0477e-10 | 0 | 0 | 0 | 0 | 216810.317 | 2788028.5136 | 0 | 0 | 0
09/02 22:00:00 | 53308.2084 | 0 | 0 | 0 | 0 | 0 | 0 | 1006174.8474 | 712134.1423 | 27993.6 | 0 | 0 | 0 | 0 | 0 | 0 | 0 | 0 | 0 | 0 | 0 | 0 | 26750.2305 | 0 | 0 | 0 | 0 | 0 | 188839.1372 | 1799610.7981 | 0 | 0 | 0
09/02 23:00:00 | 67718.25 | 0 | 0 | 0 | 0 | 0 | 0 | 422932.9474 | 478057.5667 | 27993.6 | 0 | 0 | 0 | 0 | 0 | 0 | 0 | 0 | 0 | 0 | 0 | 0 | 44973.7847 | 0 | 0 | 0 | 0 | 0 | 104880.7 | 996702.3641 | 0 | 0 | 0
09/02 24:00:00 | 631225.6344 | 0 | 0 | 0 | 0 | 0 | 0 | 210004.2584 | 317169.5878 | 27993.6 | 0 | 0 | 0 | 0 | 0 | 0 | 0 | 0 | 0 | 0 | 0 | 0 | 1313903.7741 | 16898.7929 | 0 | 0 | 0 | 0 | 27971.1799 | 1186393.0806 | 0 | 0 | 0
09/03 01:00:00 | 0 | 0 | 0 | 0 | 0 | 0 | 0 | 126002.5551 | 272858.5505 | 27993.6 | 0 | 0 | 0 | 0 | 0 | 0 | 0 | 0 | 0 | 0 | 0 | 0 | 0 | 0 | 0 | 0 | 0 | 0 | 14008.0387 | 426854.7055 | 0 | 0 | 0
09/03 02:00:00 | 0 | 0 | 0 | 0 | 0 | 0 | 0 | 84001.7034 | 235223.3129 | 27993.6 | 0 | 0 | 0 | 0 | 0 | 0 | 0 | 0 | 0 | 0 | 0 | 0 | 0 | 0 | 0 | 0 | 0 | 0 | 3502.0097 | 347218.6163 | 0 | 0 | 0
09/03 03:00:00 | 0 | 0 | 0 | 0 | 1417579.4105 | 0 | 0 | 84001.7034 | 210724.5926 | 27993.6 | 0 | 0 | 0 | 0 | 0 | 0 | 0 | 0 | 0 | 0 | 0 | 0 | 0 | 0 | 0 | 0 | 0 | 0 | 3502.0097 | 1740299.3065 | 0 | 0 | 0
09/03 04:00:00 | 0 | 0 | 0 | 0 | 0 | 0 | 0 | 88012.9531 | 238987.0238 | 27993.6 | 0 | 0 | 0 | 0 | 0 | 0 | 0 | 0 | 0 | 0 | 0 | 0 | 0 | 0 | 0 | 0 | 0 | 0 | 14008.0387 | 354993.5768 | 0 | 0 | 0
09/03 05:00:00 | 0 | 0 | 0 | 0 | 0 | 0 | 0 | 229436.6519 | 276314.6972 | 27993.6 | 0 | 0 | 0 | 0 | 0 | 0 | 0 | 0 | 0 | 0 | 0 | 0 | 0 | 0 | 0 | 0 | 0 | 0 | 97921.5783 | 533744.9491 | 0 | 0 | 0
09/03 06:00:00 | 0 | 0 | 0 | 0 | 0 | 0 | 0 | 538653.9233 | 446052.8363 | 117993.6 | 0 | 0 | 0 | 0 | 0 | 0 | 0 | 0 | 0 | 0 | 0 | 0 | 0 | 0 | 0 | 0 | 0 | 0 | 335699.0558 | 1102700.3596 | 0 | 0 | 0
09/03 07:00:00 | 0 | 0 | 0 | 0 | 0 | 0 | 0 | 681652.6541 | 688364.4439 | 45993.6 | 0 | 0 | 0 | 0 | 0 | 0 | 0 | 0 | 0 | 0 | 0 | 0 | 0 | 0 | 0 | 0 | 0 | 0 | 356666.2163 | 1416010.6979 | 0 | 0 | 0
09/03 08:00:00 | 0 | 0 | 0 | 0 | 0 | 0 | 0 | 685119.6752 | 869064.7398 | 27993.6 | 0 | 0 | 0 | 0 | 0 | 0 | 0 | 0 | 0 | 0 | 0 | 0 | 0 | 0 | 0 | 0 | 0 | 0 | 342658.1776 | 1582178.015 | 0 | 0 | 0
09/03 09:00:00 | 0 | 0 | 0 | 0 | 0 | 0 | 0 | 666066.7198 | 1075945.5885 | 27993.6 | 0 | 0 | 0 | 0 | 0 | 0 | 0 | 0 | 0 | 0 | 0 | 0 | 0 | 0 | 0 | 0 | 0 | 0 | 300723.8566 | 1770005.9083 | 0 | 0 | 0
09/03 10:00:00 | 0 | 0 | 0 | 0 | 0 | 0 | 0 | 645820.525 | 1144047.7358 | 27993.6 | 0 | 0 | 0 | 0 | 0 | 0 | 0 | 0 | 0 | 0 | 0 | 0 | 0 | 0 | 0 | 0 | 0 | 0 | 272752.6767 | 1817861.8608 | 0 | 0 | 0
09/03 11:00:00 | 0 | 0 | 0 | 0 | 0 | 0 | 0 | 617769.9711 | 1208796.9242 | 27993.6 | 0 | 0 | 0 | 0 | 0 | 0 | 0 | 0 | 0 | 0 | 0 | 0 | 0 | 0 | 0 | 0 | 0 | 0 | 216810.317 | 1854560.4953 | 0 | 0 | 0
09/03 12:00:00 | 74245.5163 | 0 | 0 | 0 | 1415810.3775 | 0 | 0 | 597523.7763 | 1179478.4947 | 27993.6 | 0 | 0 | 0 | 0 | 0 | 0 | 0 | 0 | 0 | 0 | 0 | 0 | 161838.4469 | 6821.0042 | 0 | 0 | 0 | 0 | 188839.1372 | 3295051.7648 | 0 | 0 | 0
09/03 13:00:00 | 270961.8786 | 0 | 0 | 0 | 0 | 0 | 0 | 591566.0365 | 1061968.155 | 27993.6 | 0 | 0 | 0 | 0 | 0 | 0 | 0 | 0 | 0 | 0 | 0 | 0 | 573046.6215 | 18910.8113 | 0 | 0 | 0 | 0 | 167827.0791 | 1952489.6701 | 0 | 0 | 0
09/03 14:00:00 | 250931.9651 | 0 | 0 | 0 | 0 | 0 | 0 | 591076.9124 | 1011073.7999 | 27993.6 | 0 | 0 | 0 | 0 | 0 | 0 | 0 | 0 | 0 | 0 | 0 | 0 | 535079.5144 | 4243.6537 | 0 | 0 | 0 | 0 | 167827.0791 | 1881076.2773 | 0 | 0 | 0
09/03 15:00:00 | 231238.3043 | 0 | 0 | 0 | 0 | 0 | 0 | 592117.3025 | 989087.1224 | 27993.6 | 0 | 0 | 0 | 0 | 0 | 0 | 0 | 0 | 0 | 0 | 0 | 0 | 489358.6714 | 6.9849e-11 | 0 | 0 | 0 | 0 | 146859.9186 | 1840436.3292 | 0 | 0 | 0
09/03 16:00:00 | 376750.4997 | 0 | 0 | 0 | 0 | 0 | 0 | 598263.4553 | 1153893.6579 | 27993.6 | 0 | 0 | 0 | 0 | 0 | 0 | 0 | 0 | 0 | 0 | 0 | 0 | 807714.4272 | 0 | 0 | 0 | 0 | 0 | 195798.259 | 2156901.2129 | 0 | 0 | 0
09/03 17:00:00 | 293234.3276 | 0 | 0 | 0 | 0 | 0 | 0 | 625306.9924 | 1416705.7803 | 117993.6 | 0 | 0 | 0 | 0 | 0 | 0 | 0 | 0 | 0 | 0 | 0 | 0 | 629636.2116 | 4.6566e-11 | 0 | 0 | 0 | 0 | 258744.638 | 2453240.7002 | 0 | 0 | 0
09/03 18:00:00 | 238568.9412 | 0 | 0 | 0 | 0 | 0 | 0 | 710322.8329 | 1251858.4207 | 45993.6 | 0 | 0 | 0 | 0 | 0 | 0 | 0 | 0 | 0 | 0 | 0 | 0 | 519584.1404 | 0 | 0 | 0 | 0 | 0 | 307727.8759 | 2246743.7948 | 0 | 0 | 0
09/03 19:00:00 | 408638.6601 | 0 | 0 | 0 | 0 | 0 | 0 | 897210.3999 | 992891.7854 | 27993.6 | 0 | 0 | 0 | 0 | 0 | 0 | 0 | 0 | 0 | 0 | 0 | 0 | 915512.5632 | 9.3132e-11 | 0 | 0 | 0 | 0 | 293719.8372 | 2326734.4453 | 0 | 0 | 0
09/03 20:00:00 | 84223.2564 | 0 | 0 | 0 | 0 | 0 | 0 | 1171076.5395 | 888640.5631 | 27993.6 | 0 | 0 | 0 | 0 | 0 | 0 | 0 | 0 | 0 | 0 | 0 | 0 | 124362.6788 | 0 | 0 | 0 | 0 | 0 | 265748.6574 | 2171933.959 | 0 | 0 | 0
09/03 21:00:00 | 18378.2073 | 0 | 0 | 0 | 0 | 0 | 0 | 1402350.3251 | 859978.0859 | 27993.6 | 0 | 0 | 0 | 0 | 0 | 0 | 0 | 0 | 0 | 0 | 0 | 0 | 12476.0399 | 0 | 0 | 0 | 0 | 0 | 216810.317 | 2308700.2183 | 0 | 0 | 0
09/03 22:00:00 | 0 | 0 | 0 | 0 | 0 | 0 | 0 | 1006174.8474 | 712134.1423 | 27993.6 | 0 | 0 | 0 | 0 | 0 | 0 | 0 | 0 | 0 | 0 | 0 | 0 | 0 | 0 | 0 | 0 | 0 | 0 | 188839.1372 | 1746302.5897 | 0 | 0 | 0
09/03 23:00:00 | 0 | 0 | 0 | 0 | 1418075.2191 | 0 | 0 | 422932.9474 | 478057.5667 | 27993.6 | 0 | 0 | 0 | 0 | 0 | 0 | 0 | 0 | 0 | 0 | 0 | 0 | 0 | 0 | 0 | 0 | 0 | 0 | 104880.7 | 2347059.3332 | 0 | 0 | 0
09/03 24:00:00 | 0 | 0 | 0 | 0 | 0 | 0 | 0 | 210004.2584 | 317169.5878 | 27993.6 | 0 | 0 | 0 | 0 | 0 | 0 | 0 | 0 | 0 | 0 | 0 | 0 | 0 | 0 | 0 | 0 | 0 | 0 | 27971.1799 | 555167.4462 | 0 | 0 | 0
09/04 01:00:00 | 0 | 0 | 0 | 0 | 0 | 0 | 0 | 126002.5551 | 272858.5505 | 27993.6 | 0 | 0 | 0 | 0 | 0 | 0 | 0 | 0 | 0 | 0 | 0 | 0 | 0 | 0 | 0 | 0 | 0 | 0 | 14008.0387 | 426854.7055 | 0 | 0 | 0
09/04 02:00:00 | 0 | 0 | 0 | 0 | 0 | 0 | 0 | 84001.7034 | 235223.3129 | 27993.6 | 0 | 0 | 0 | 0 | 0 | 0 | 0 | 0 | 0 | 0 | 0 | 0 | 0 | 0 | 0 | 0 | 0 | 0 | 3502.0097 | 347218.6163 | 0 | 0 | 0
09/04 03:00:00 | 0 | 0 | 0 | 0 | 0 | 0 | 0 | 84001.7034 | 210724.5926 | 27993.6 | 0 | 0 | 0 | 0 | 0 | 0 | 0 | 0 | 0 | 0 | 0 | 0 | 0 | 0 | 0 | 0 | 0 | 0 | 3502.0097 | 322719.896 | 0 | 0 | 0
09/04 04:00:00 | 0 | 0 | 0 | 0 | 0 | 0 | 0 | 88012.9531 | 238987.0238 | 27993.6 | 0 | 0 | 0 | 0 | 0 | 0 | 0 | 0 | 0 | 0 | 0 | 0 | 0 | 0 | 0 | 0 | 0 | 0 | 14008.0387 | 354993.5768 | 0 | 0 | 0
09/04 05:00:00 | 0 | 0 | 0 | 0 | 0 | 0 | 0 | 229436.6519 | 276314.6972 | 27993.6 | 0 | 0 | 0 | 0 | 0 | 0 | 0 | 0 | 0 | 0 | 0 | 0 | 0 | 0 | 0 | 0 | 0 | 0 | 97921.5783 | 533744.9491 | 0 | 0 | 0
09/04 06:00:00 | 0 | 0 | 0 | 0 | 0 | 0 | 0 | 538653.9233 | 446052.8363 | 117993.6 | 0 | 0 | 0 | 0 | 0 | 0 | 0 | 0 | 0 | 0 | 0 | 0 | 0 | 0 | 0 | 0 | 0 | 0 | 335699.0558 | 1102700.3596 | 0 | 0 | 0
09/04 07:00:00 | 0 | 0 | 0 | 0 | 0 | 0 | 0 | 681652.6541 | 688364.4439 | 45993.6 | 0 | 0 | 0 | 0 | 0 | 0 | 0 | 0 | 0 | 0 | 0 | 0 | 0 | 0 | 0 | 0 | 0 | 0 | 356666.2163 | 1416010.6979 | 0 | 0 | 0
09/04 08:00:00 | 0 | 0 | 0 | 0 | 1418727.8177 | 0 | 0 | 685119.6752 | 869064.7398 | 27993.6 | 0 | 0 | 0 | 0 | 0 | 0 | 0 | 0 | 0 | 0 | 0 | 0 | 0 | 0 | 0 | 0 | 0 | 0 | 342658.1776 | 3000905.8327 | 0 | 0 | 0
09/04 09:00:00 | 0 | 0 | 0 | 0 | 0 | 0 | 0 | 666066.7198 | 1075945.5885 | 27993.6 | 0 | 0 | 0 | 0 | 0 | 0 | 0 | 0 | 0 | 0 | 0 | 0 | 0 | 0 | 0 | 0 | 0 | 0 | 300723.8566 | 1770005.9083 | 0 | 0 | 0
09/04 10:00:00 | 0 | 0 | 0 | 0 | 0 | 0 | 0 | 645820.525 | 1144047.7358 | 27993.6 | 0 | 0 | 0 | 0 | 0 | 0 | 0 | 0 | 0 | 0 | 0 | 0 | 0 | 0 | 0 | 0 | 0 | 0 | 272752.6767 | 1817861.8608 | 0 | 0 | 0
09/04 11:00:00 | 0 | 0 | 0 | 0 | 0 | 0 | 0 | 617769.9711 | 1208796.9242 | 27993.6 | 0 | 0 | 0 | 0 | 0 | 0 | 0 | 0 | 0 | 0 | 0 | 0 | 0 | 0 | 0 | 0 | 0 | 0 | 216810.317 | 1854560.4953 | 0 | 0 | 0
09/04 12:00:00 | 48180.3665 | 0 | 0 | 0 | 0 | 0 | 0 | 597523.7763 | 1179478.4947 | 27993.6 | 0 | 0 | 0 | 0 | 0 | 0 | 0 | 0 | 0 | 0 | 0 | 0 | 107277.4569 | 0 | 0 | 0 | 0 | 0 | 188839.1372 | 1853176.2376 | 0 | 0 | 0
09/04 13:00:00 | 110945.1035 | 0 | 0 | 0 | 0 | 0 | 0 | 591566.0365 | 1061968.155 | 27993.6 | 0 | 0 | 0 | 0 | 0 | 0 | 0 | 0 | 0 | 0 | 0 | 0 | 238438.3652 | 0 | 0 | 0 | 0 | 0 | 167827.0791 | 1792472.895 | 0 | 0 | 0
09/04 14:00:00 | 133746.346 | 0 | 0 | 0 | 0 | 0 | 0 | 591076.9124 | 1011073.7999 | 27993.6 | 0 | 0 | 0 | 0 | 0 | 0 | 0 | 0 | 0 | 0 | 0 | 0 | 296046.0952 | 0 | 0 | 0 | 0 | 0 | 167827.0791 | 1763890.6583 | 0 | 0 | 0
09/04 15:00:00 | 303734.2936 | 0 | 0 | 0 | 0 | 0 | 0 | 592117.3025 | 989087.1224 | 27993.6 | 0 | 0 | 0 | 0 | 0 | 0 | 0 | 0 | 0 | 0 | 0 | 0 | 647285.3659 | 0 | 0 | 0 | 0 | 0 | 146859.9186 | 1912932.3185 | 0 | 0 | 0
09/04 16:00:00 | 529682.6909 | 0 | 0 | 0 | 0 | 0 | 0 | 598263.4553 | 1153893.6579 | 27993.6 | 0 | 0 | 0 | 0 | 0 | 0 | 0 | 0 | 0 | 0 | 0 | 0 | 1235937.0759 | 4.6566e-11 | 0 | 0 | 0 | 0 | 195798.259 | 2309833.4041 | 0 | 0 | 0
09/04 17:00:00 | 963113.0429 | 0 | 0 | 0 | 0 | 0 | 0 | 625306.9924 | 1416705.7803 | 117993.6 | 0 | 0 | 0 | 0 | 0 | 0 | 0 | 0 | 0 | 0 | 0 | 0 | 2140612.9368 | 0 | 0 | 0 | 0 | 0 | 258744.638 | 3123119.4155 | 0 | 0 | 0
09/04 18:00:00 | 968447.027 | 0 | 0 | 0 | 0 | 0 | 0 | 710322.8329 | 1251858.4207 | 45993.6 | 0 | 0 | 0 | 0 | 0 | 0 | 0 | 0 | 0 | 0 | 0 | 0 | 2062787.6564 | 0 | 0 | 0 | 0 | 0 | 307727.8759 | 2976621.8807 | 0 | 0 | 0
09/04 19:00:00 | 647611.3705 | 0 | 0 | 0 | 0 | 0 | 0 | 897210.3999 | 992891.7854 | 27993.6 | 0 | 0 | 0 | 0 | 0 | 0 | 0 | 0 | 0 | 0 | 0 | 0 | 1460307.2748 | 1.0477e-10 | 0 | 0 | 0 | 0 | 293719.8372 | 2565707.1557 | 0 | 0 | 0
09/04 20:00:00 | 195081.0768 | 0 | 0 | 0 | 1415654.8596 | 0 | 0 | 1171076.5395 | 888640.5631 | 27993.6 | 0 | 0 | 0 | 0 | 0 | 0 | 0 | 0 | 0 | 0 | 0 | 0 | 439692.6139 | 8.7311e-12 | 0 | 0 | 0 | 0 | 265748.6574 | 3698446.639 | 0 | 0 | 0
09/04 21:00:00 | 108291.3413 | 0 | 0 | 0 | 0 | 0 | 0 | 1402350.3251 | 859978.0859 | 27993.6 | 0 | 0 | 0 | 0 | 0 | 0 | 0 | 0 | 0 | 0 | 0 | 0 | 136080.7233 | 0 | 0 | 0 | 0 | 0 | 216810.317 | 2398613.3524 | 0 | 0 | 0
09/04 22:00:00 | 39411.561 | 0 | 0 | 0 | 0 | 0 | 0 | 1006174.8474 | 712134.1423 | 27993.6 | 0 | 0 | 0 | 0 | 0 | 0 | 0 | 0 | 0 | 0 | 0 | 0 | 37014.1924 | 0 | 0 | 0 | 0 | 0 | 188839.1372 | 1785714.1507 | 0 | 0 | 0
09/04 23:00:00 | 0 | 0 | 0 | 0 | 0 | 0 | 0 | 422932.9474 | 478057.5667 | 27993.6 | 0 | 0 | 0 | 0 | 0 | 0 | 0 | 0 | 0 | 0 | 0 | 0 | 0 | 0 | 0 | 0 | 0 | 0 | 104880.7 | 928984.1141 | 0 | 0 | 0
09/04 24:00:00 | 0 | 0 | 0 | 0 | 0 | 0 | 0 | 210004.2584 | 317169.5878 | 27993.6 | 0 | 0 | 0 | 0 | 0 | 0 | 0 | 0 | 0 | 0 | 0 | 0 | 0 | 0 | 0 | 0 | 0 | 0 | 27971.1799 | 555167.4462 | 0 | 0 | 0
09/05 01:00:00 | 0 | 0 | 0 | 0 | 0 | 0 | 0 | 126002.5551 | 272858.5505 | 27993.6 | 0 | 0 | 0 | 0 | 0 | 0 | 0 | 0 | 0 | 0 | 0 | 0 | 0 | 0 | 0 | 0 | 0 | 0 | 14008.0387 | 426854.7055 | 0 | 0 | 0
09/05 02:00:00 | 0 | 0 | 0 | 0 | 0 | 0 | 0 | 84001.7034 | 235223.3129 | 27993.6 | 0 | 0 | 0 | 0 | 0 | 0 | 0 | 0 | 0 | 0 | 0 | 0 | 0 | 0 | 0 | 0 | 0 | 0 | 3502.0097 | 347218.6163 | 0 | 0 | 0
09/05 03:00:00 | 0 | 0 | 0 | 0 | 0 | 0 | 0 | 84001.7034 | 210724.5926 | 27993.6 | 0 | 0 | 0 | 0 | 0 | 0 | 0 | 0 | 0 | 0 | 0 | 0 | 0 | 0 | 0 | 0 | 0 | 0 | 3502.0097 | 322719.896 | 0 | 0 | 0
09/05 04:00:00 | 0 | 0 | 0 | 0 | 0 | 0 | 0 | 88012.9531 | 238987.0238 | 27993.6 | 0 | 0 | 0 | 0 | 0 | 0 | 0 | 0 | 0 | 0 | 0 | 0 | 0 | 0 | 0 | 0 | 0 | 0 | 14008.0387 | 354993.5768 | 0 | 0 | 0
09/05 05:00:00 | 0 | 0 | 0 | 0 | 1418744.0085 | 0 | 0 | 229436.6519 | 276314.6972 | 27993.6 | 0 | 0 | 0 | 0 | 0 | 0 | 0 | 0 | 0 | 0 | 0 | 0 | 0 | 0 | 0 | 0 | 0 | 0 | 97921.5783 | 1952488.9576 | 0 | 0 | 0
09/05 06:00:00 | 0 | 0 | 0 | 0 | 0 | 0 | 0 | 538653.9233 | 446052.8363 | 117993.6 | 0 | 0 | 0 | 0 | 0 | 0 | 0 | 0 | 0 | 0 | 0 | 0 | 0 | 0 | 0 | 0 | 0 | 5203.0653 | 335699.0558 | 1102700.3596 | 0 | 0 | 0
09/05 07:00:00 | 0 | 0 | 0 | 0 | 6433417.5188 | 0 | 0 | 681652.6541 | 688364.4439 | 45993.6 | 0 | 0 | 0 | 0 | 0 | 0 | 0 | 0 | 0 | 0 | 0 | 0 | 0 | 0 | 0 | 0 | 0 | 6055590.7443 | 356666.2163 | 7849428.2167 | 0 | 0 | 0
09/05 08:00:00 | 0 | 0 | 0 | 0 | 2584850.7937 | 0 | 0 | 685119.6752 | 869064.7398 | 27993.6 | 0 | 0 | 0 | 0 | 0 | 0 | 0 | 0 | 0 | 0 | 0 | 0 | 0 | 0 | 0 | 0 | 0 | 5650577.2698 | 342658.1776 | 4167028.8087 | 0 | 0 | 0
09/05 09:00:00 | 0 | 0 | 0 | 0 | 3324109.6783 | 0 | 0 | 666066.7198 | 1075945.5885 | 27993.6 | 0 | 0 | 0 | 0 | 0 | 0 | 0 | 0 | 0 | 0 | 0 | 0 | 0 | 0 | 0 | 0 | 0 | 279573.0429 | 300723.8566 | 5094115.5865 | 0 | 0 | 0
09/05 10:00:00 | 0 | 0 | 0 | 0 | 0 | 0 | 0 | 645820.525 | 1144047.7358 | 27993.6 | 0 | 0 | 0 | 0 | 0 | 0 | 0 | 0 | 0 | 0 | 0 | 0 | 0 | 0 | 0 | 0 | 0 | 0 | 272752.6767 | 1817861.8608 | 0 | 0 | 0
09/05 11:00:00 | 0 | 0 | 0 | 0 | 0 | 0 | 0 | 617769.9711 | 1208796.9242 | 27993.6 | 470823.4074 | 0 | 0 | 0 | 0 | 0 | 0 | 0 | 0 | 0 | 0 | 0 | 0 | 0 | 0 | 0 | 0 | 0 | 216810.317 | 2325383.9027 | 0 | 0 | 0
09/05 12:00:00 | 91883.8654 | 0 | 0 | 0 | 0 | 0 | 0 | 597523.7763 | 1179478.4947 | 27993.6 | 470823.4074 | 0 | 0 | 0 | 0 | 0 | 0 | 0 | 0 | 0 | 0 | 0 | 203237.8454 | 1.1642e-11 | 0 | 0 | 0 | 617074.3152 | 188839.1372 | 2367703.1438 | 0 | 0 | 0
09/05 13:00:00 | 554021.846 | 0 | 0 | 0 | 1413888.8367 | 0 | 0 | 591566.0365 | 1061968.155 | 27993.6 | 0 | 0 | 0 | 0 | 0 | 0 | 0 | 0 | 0 | 0 | 0 | 0 | 1161986.3054 | 0 | 0 | 0 | 0 | 0 | 167827.0791 | 3649438.4742 | 0 | 0 | 0
09/05 14:00:00 | 942824.6891 | 0 | 0 | 0 | 49183.3044 | 0 | 0 | 591076.9124 | 1011073.7999 | 27993.6 | 532473.9947 | 0 | 0 | 0 | 0 | 0 | 0 | 0 | 0 | 0 | 0 | 0 | 1996522.8996 | 0 | 0 | 0 | 0 | 1276810.3048 | 167827.0791 | 3154626.3004 | 0 | 0 | 0
09/05 15:00:00 | 1296550.5216 | 0 | 0 | 0 | 1646165.2769 | 0 | 0 | 592117.3025 | 989087.1224 | 27993.6 | 532473.9947 | 0 | 0 | 0 | 0 | 0 | 0 | 0 | 0 | 0 | 0 | 0 | 2776827.236 | 0 | 0 | 0 | 0 | 525847.6215 | 146859.9186 | 5084387.8181 | 0 | 0 | 0
09/05 16:00:00 | 1567551.1235 | 0 | 0 | 0 | 0 | 0 | 0 | 598263.4553 | 1153893.6579 | 27993.6 | 0 | 0 | 0 | 0 | 0 | 0 | 0 | 0 | 0 | 0 | 0 | 0 | 3400070.4258 | 0 | 0 | 0 | 0 | 0 | 195798.259 | 3347701.8367 | 0 | 0 | 0
09/05 17:00:00 | 1754565.1205 | 0 | 0 | 0 | 0 | 0 | 0 | 625306.9924 | 1416705.7803 | 117993.6 | 0 | 0 | 0 | 0 | 0 | 0 | 0 | 0 | 0 | 0 | 0 | 0 | 3853043.8627 | 0 | 0 | 0 | 0 | 201875.4726 | 258744.638 | 3914571.4931 | 0 | 0 | 0
09/05 18:00:00 | 1668456.9848 | 0 | 0 | 0 | 0 | 0 | 0 | 710322.8329 | 1251858.4207 | 45993.6 | 0 | 0 | 0 | 0 | 0 | 0 | 0 | 0 | 0 | 0 | 0 | 0 | 3716523.0387 | 0 | 0 | 0 | 0 | 0 | 307727.8759 | 3676631.8384 | 0 | 0 | 0
09/05 19:00:00 | 1346645.3727 | 0 | 0 | 0 | 5927114.4855 | 0 | 0 | 897210.3999 | 1867515.0296 | 27993.6 | 0 | 0 | 0 | 0 | 0 | 0 | 0 | 0 | 0 | 0 | 0 | 0 | 3056496.8588 | 1.8626e-10 | 0 | 0 | 0 | 5234218.1817 | 293719.8372 | 10066478.8877 | 0 | 0 | 0
09/05 20:00:00 | 433633.515 | 0 | 0 | 0 | 0 | 0 | 0 | 1171076.5395 | 888640.5631 | 27993.6 | 0 | 0 | 0 | 0 | 0 | 0 | 0 | 0 | 0 | 0 | 0 | 0 | 966450.1288 | 0 | 0 | 0 | 0 | 0 | 265748.6574 | 2521344.2177 | 0 | 0 | 0
09/05 21:00:00 | 9733.9557 | 0 | 0 | 0 | 0 | 0 | 0 | 1402350.3251 | 859978.0859 | 27993.6 | 0 | 0 | 0 | 0 | 0 | 0 | 0 | 0 | 0 | 0 | 0 | 0 | 21668.4935 | 0 | 0 | 0 | 0 | 0 | 216810.317 | 2300055.9667 | 0 | 0 | 0
09/05 22:00:00 | 0 | 0 | 0 | 0 | 1907163.5307 | 0 | 0 | 1006174.8474 | 2337724.6399 | 27993.6 | 0 | 0 | 0 | 0 | 0 | 0 | 0 | 0 | 0 | 0 | 0 | 0 | 0 | 0 | 0 | 0 | 0 | 2184295.8202 | 188839.1372 | 5279056.618 | 0 | 0 | 0
09/05 23:00:00 | 0 | 0 | 0 | 0 | 3270050.505 | 0 | 0 | 422932.9474 | 1658956.4847 | 27993.6 | 425510.2544 | 0 | 0 | 0 | 0 | 0 | 0 | 0 | 0 | 0 | 0 | 0 | 0 | 0 | 0 | 0 | 0 | 2247929.3097 | 104880.7 | 5805443.7914 | 0 | 0 | 0
09/05 24:00:00 | 0 | 0 | 0 | 0 | 0 | 0 | 0 | 210004.2584 | 317169.5878 | 27993.6 | 0 | 0 | 0 | 0 | 0 | 0 | 0 | 0 | 0 | 0 | 0 | 0 | 0 | 0 | 0 | 0 | 0 | 0 | 27971.1799 | 555167.4462 | 0 | 0 | 0
09/06 01:00:00 | 0 | 0 | 0 | 0 | 0 | 0 | 0 | 126002.5551 | 272858.5505 | 27993.6 | 0 | 0 | 0 | 0 | 0 | 0 | 0 | 0 | 0 | 0 | 0 | 0 | 0 | 0 | 0 | 0 | 0 | 0 | 14008.0387 | 426854.7055 | 0 | 0 | 0
09/06 02:00:00 | 0 | 0 | 0 | 0 | 0 | 0 | 0 | 84001.7034 | 235223.3129 | 27993.6 | 389713.5709 | 0 | 0 | 0 | 0 | 0 | 0 | 0 | 0 | 0 | 0 | 0 | 0 | 0 | 0 | 0 | 0 | 0 | 3502.0097 | 736932.1871 | 0 | 0 | 0
09/06 03:00:00 | 0 | 0 | 0 | 0 | 0 | 0 | 0 | 84001.7034 | 210724.5926 | 27993.6 | 259809.0473 | 0 | 0 | 0 | 0 | 0 | 0 | 0 | 0 | 0 | 0 | 0 | 0 | 0 | 0 | 0 | 0 | 0 | 3502.0097 | 582528.9432 | 0 | 0 | 0
09/06 04:00:00 | 0 | 0 | 0 | 0 | 0 | 0 | 0 | 88012.9531 | 238987.0238 | 27993.6 | 0 | 0 | 0 | 0 | 0 | 0 | 0 | 0 | 0 | 0 | 0 | 0 | 0 | 0 | 0 | 0 | 0 | 0 | 14008.0387 | 354993.5768 | 0 | 0 | 0
09/06 05:00:00 | 0 | 0 | 0 | 0 | 4560311.9745 | 0 | 0 | 229436.6519 | 276314.6972 | 27993.6 | 0 | 0 | 0 | 0 | 0 | 0 | 0 | 0 | 0 | 0 | 0 | 0 | 0 | 0 | 0 | 0 | 0 | 3551694.9546 | 97921.5783 | 5094056.9236 | 0 | 0 | 0
09/06 06:00:00 | 0 | 0 | 0 | 0 | 2395004.4149 | 0 | 0 | 538653.9233 | 446052.8363 | 117993.6 | 0 | 0 | 0 | 0 | 0 | 0 | 0 | 0 | 0 | 0 | 0 | 0 | 0 | 0 | 0 | 0 | 0 | 2470095.2831 | 335699.0558 | 3497704.7745 | 0 | 0 | 0
09/06 07:00:00 | 0 | 0 | 0 | 0 | 5604785.5026 | 0 | 0 | 681652.6541 | 688364.4439 | 45993.6 | 0 | 0 | 0 | 0 | 0 | 0 | 0 | 0 | 0 | 0 | 0 | 0 | 0 | 0 | 0 | 0 | 0 | 5408702.9927 | 356666.2163 | 7020796.2005 | 0 | 0 | 0
09/06 08:00:00 | 0 | 0 | 0 | 0 | 1909918.3306 | 0 | 0 | 685119.6752 | 869064.7398 | 27993.6 | 0 | 0 | 0 | 0 | 0 | 0 | 0 | 0 | 0 | 0 | 0 | 0 | 0 | 0 | 0 | 0 | 0 | 2413081.4056 | 342658.1776 | 3492096.3456 | 0 | 0 | 0
09/06 09:00:00 | 0 | 0 | 0 | 0 | 1791143.1173 | 0 | 0 | 666066.7198 | 1075945.5885 | 27993.6 | 0 | 0 | 0 | 0 | 0 | 0 | 0 | 0 | 0 | 0 | 0 | 0 | 0 | 0 | 0 | 0 | 0 | 1853703.1948 | 300723.8566 | 3561149.0256 | 0 | 0 | 0
09/06 10:00:00 | 0 | 0 | 0 | 0 | 1561469.9023 | 0 | 0 | 645820.525 | 1144047.7358 | 27993.6 | 0 | 0 | 0 | 0 | 0 | 0 | 0 | 0 | 0 | 0 | 0 | 0 | 0 | 0 | 0 | 0 | 0 | 831592.9676 | 272752.6767 | 3379331.7631 | 0 | 0 | 0
09/06 11:00:00 | 141657.173 | 0 | 0 | 0 | 0 | 0 | 0 | 617769.9711 | 1208796.9242 | 27993.6 | 0 | 0 | 0 | 0 | 0 | 0 | 0 | 0 | 0 | 0 | 0 | 0 | 291216.344 | 3.4925e-11 | 0 | 0 | 0 | 0 | 216810.317 | 1996217.6683 | 0 | 0 | 0
09/06 12:00:00 | 582624.3035 | 0 | 0 | 0 | 1702795.6692 | 0 | 0 | 597523.7763 | 1179478.4947 | 27993.6 | 0 | 0 | 0 | 0 | 0 | 0 | 0 | 0 | 0 | 0 | 0 | 0 | 1186363.2654 | 0 | 0 | 0 | 0 | 1044010.6234 | 188839.1372 | 4090415.8438 | 0 | 0 | 0
09/06 13:00:00 | 1013915.3886 | 0 | 0 | 0 | 0 | 0 | 0 | 591566.0365 | 1061968.155 | 27993.6 | 0 | 0 | 0 | 0 | 0 | 0 | 0 | 0 | 0 | 0 | 0 | 0 | 2052837.2485 | 2.0955e-10 | 0 | 0 | 0 | 1158737.9423 | 167827.0791 | 2695443.1801 | 0 | 0 | 0
09/06 14:00:00 | 1381570.4539 | 0 | 0 | 0 | 1505114.7099 | 0 | 0 | 591076.9124 | 1011073.7999 | 27993.6 | 0 | 0 | 0 | 0 | 0 | 0 | 0 | 0 | 0 | 0 | 0 | 0 | 2786209.5804 | 0 | 0 | 0 | 0 | 404323.6363 | 167827.0791 | 4516829.4761 | 0 | 0 | 0
09/06 15:00:00 | 1792235.5891 | 0 | 0 | 0 | 0 | 0 | 0 | 592117.3025 | 989087.1224 | 27993.6 | 0 | 0 | 0 | 0 | 0 | 0 | 0 | 0 | 0 | 0 | 0 | 0 | 3631573.9749 | 0 | 0 | 0 | 0 | 63969.0456 | 146859.9186 | 3401433.614 | 0 | 0 | 0
09/06 16:00:00 | 2126473.184 | 0 | 0 | 0 | 0 | 0 | 0 | 598263.4553 | 1153893.6579 | 27993.6 | 0 | 0 | 0 | 0 | 0 | 0 | 0 | 0 | 0 | 0 | 0 | 0 | 4379976.6126 | 0 | 0 | 0 | 0 | 194688.0477 | 195798.259 | 3906623.8972 | 0 | 0 | 0
09/06 17:00:00 | 2380578.1452 | 0 | 0 | 0 | 0 | 0 | 0 | 625306.9924 | 1416705.7803 | 117993.6 | 121168.3486 | 0 | 0 | 0 | 0 | 0 | 0 | 0 | 0 | 0 | 0 | 0 | 4981981.5869 | 1.8626e-10 | 0 | 0 | 0 | 282992.6657 | 258744.638 | 4661752.8664 | 0 | 0 | 0
09/06 18:00:00 | 2146169.7379 | 0 | 0 | 0 | 3176142.6471 | 0 | 0 | 710322.8329 | 1251858.4207 | 45993.6 | 242336.6972 | 0 | 0 | 0 | 0 | 0 | 0 | 0 | 0 | 0 | 0 | 0 | 4635286.16 | 2.794e-10 | 0 | 0 | 0 | 1965994.1813 | 307727.8759 | 7572823.9358 | 0 | 0 | 0
09/06 19:00:00 | 1640341.3861 | 0 | 0 | 0 | 0 | 0 | 0 | 897210.3999 | 992891.7854 | 27993.6 | 0 | 0 | 0 | 0 | 0 | 0 | 0 | 0 | 0 | 0 | 0 | 0 | 3685843.6711 | 2.794e-10 | 0 | 0 | 0 | 303851.2322 | 293719.8372 | 3558437.1714 | 0 | 0 | 0
09/06 20:00:00 | 625863.6763 | 0 | 0 | 0 | 0 | 0 | 0 | 1171076.5395 | 888640.5631 | 27993.6 | 0 | 0 | 0 | 0 | 0 | 0 | 0 | 0 | 0 | 0 | 0 | 0 | 1395640.9466 | 0 | 0 | 0 | 0 | 58058.02 | 265748.6574 | 2713574.3789 | 0 | 0 | 0
09/06 21:00:00 | 158243.9245 | 0 | 0 | 0 | 1755454.0746 | 0 | 0 | 1402350.3251 | 859978.0859 | 27993.6 | 0 | 0 | 0 | 0 | 0 | 0 | 0 | 0 | 0 | 0 | 0 | 0 | 354454.3417 | 5.8208e-12 | 0 | 0 | 0 | 1518908.1134 | 216810.317 | 4204020.0101 | 0 | 0 | 0
09/06 22:00:00 | 0 | 0 | 0 | 0 | 0 | 0 | 0 | 1006174.8474 | 712134.1423 | 27993.6 | 0 | 0 | 0 | 0 | 0 | 0 | 0 | 0 | 0 | 0 | 0 | 0 | 0 | 0 | 0 | 0 | 0 | 0 | 188839.1372 | 1746302.5897 | 0 | 0 | 0
09/06 23:00:00 | 0 | 0 | 0 | 0 | 2183369.2023 | 0 | 0 | 422932.9474 | 478057.5667 | 27993.6 | 0 | 0 | 0 | 0 | 0 | 0 | 0 | 0 | 0 | 0 | 0 | 0 | 0 | 0 | 0 | 0 | 0 | 1871085.9117 | 104880.7 | 3112353.3164 | 0 | 0 | 0
09/06 24:00:00 | 0 | 0 | 0 | 0 | 480802.9137 | 0 | 0 | 210004.2584 | 317169.5878 | 27993.6 | 0 | 0 | 0 | 0 | 0 | 0 | 0 | 0 | 0 | 0 | 0 | 0 | 0 | 0 | 0 | 0 | 0 | 0 | 27971.1799 | 1035970.3599 | 0 | 0 | 0
09/07 01:00:00 | 0 | 0 | 0 | 0 | 0 | 0 | 0 | 126002.5551 | 286137.0183 | 27993.6 | 0 | 0 | 0 | 0 | 0 | 0 | 0 | 0 | 0 | 0 | 0 | 0 | 0 | 0 | 0 | 0 | 0 | 0 | 14008.0387 | 440133.1733 | 0 | 0 | 0
09/07 02:00:00 | 0 | 0 | 0 | 0 | 0 | 0 | 0 | 84001.7034 | 244075.6248 | 27993.6 | 0 | 0 | 0 | 0 | 0 | 0 | 0 | 0 | 0 | 0 | 0 | 0 | 0 | 0 | 0 | 0 | 0 | 0 | 3502.0097 | 356070.9281 | 0 | 0 | 0
09/07 03:00:00 | 0 | 0 | 0 | 0 | 0 | 0 | 0 | 84001.7034 | 215150.7486 | 27993.6 | 0 | 0 | 0 | 0 | 0 | 0 | 0 | 0 | 0 | 0 | 0 | 0 | 0 | 0 | 0 | 0 | 0 | 0 | 3502.0097 | 327146.0519 | 0 | 0 | 0
09/07 04:00:00 | 0 | 0 | 0 | 0 | 0 | 0 | 0 | 88012.9531 | 247839.3356 | 27993.6 | 0 | 0 | 0 | 0 | 0 | 0 | 0 | 0 | 0 | 0 | 0 | 0 | 0 | 0 | 0 | 0 | 0 | 0 | 14008.0387 | 363845.8887 | 0 | 0 | 0
09/07 05:00:00 | 0 | 0 | 0 | 0 | 0 | 0 | 0 | 229436.6519 | 289593.165 | 27993.6 | 0 | 0 | 0 | 0 | 0 | 0 | 0 | 0 | 0 | 0 | 0 | 0 | 0 | 0 | 0 | 0 | 0 | 0 | 97921.5783 | 547023.4169 | 0 | 0 | 0
09/07 06:00:00 | 0 | 0 | 0 | 0 | 0 | 0 | 0 | 538653.9233 | 481462.0838 | 117993.6 | 0 | 0 | 0 | 0 | 0 | 0 | 0 | 0 | 0 | 0 | 0 | 0 | 0 | 0 | 0 | 0 | 0 | 0 | 335699.0558 | 1138109.6071 | 0 | 0 | 0
09/07 07:00:00 | 0 | 0 | 0 | 0 | 1760613.722 | 0 | 0 | 681652.6541 | 759182.9388 | 45993.6 | 0 | 0 | 0 | 0 | 0 | 0 | 0 | 0 | 0 | 0 | 0 | 0 | 0 | 0 | 0 | 0 | 0 | 1440251.8043 | 356666.2163 | 3247442.9149 | 0 | 0 | 0
09/07 08:00:00 | 0 | 0 | 0 | 0 | 0 | 0 | 0 | 685119.6752 | 975292.4823 | 27993.6 | 0 | 0 | 0 | 0 | 0 | 0 | 0 | 0 | 0 | 0 | 0 | 0 | 0 | 0 | 0 | 0 | 0 | 190616.466 | 342658.1776 | 1688405.7574 | 0 | 0 | 0
09/07 09:00:00 | 0 | 0 | 0 | 0 | 4139965.1362 | 0 | 0 | 666066.7198 | 1834856.3808 | 27993.6 | 0 | 0 | 0 | 0 | 0 | 0 | 0 | 0 | 0 | 0 | 0 | 0 | 0 | 0 | 0 | 0 | 0 | 3966278.1436 | 300723.8566 | 6668881.8368 | 0 | 0 | 0
09/07 10:00:00 | 0 | 0 | 0 | 0 | 1546800.7269 | 0 | 0 | 645820.525 | 1316667.8173 | 27993.6 | 0 | 0 | 0 | 0 | 0 | 0 | 0 | 0 | 0 | 0 | 0 | 0 | 0 | 0 | 0 | 0 | 0 | 269720.2943 | 272752.6767 | 3537282.6692 | 0 | 0 | 0
09/07 11:00:00 | 287164.0954 | 0 | 0 | 0 | 0 | 0 | 0 | 617769.9711 | 1388056.2396 | 27993.6 | 0 | 0 | 0 | 0 | 0 | 0 | 0 | 0 | 0 | 0 | 0 | 0 | 600276.1532 | 0 | 0 | 0 | 0 | 593802.5938 | 216810.317 | 2320983.9061 | 0 | 0 | 0
09/07 12:00:00 | 807189.4527 | 0 | 0 | 0 | 0 | 0 | 0 | 597523.7763 | 1343246.2643 | 27993.6 | 0 | 0 | 0 | 0 | 0 | 0 | 0 | 0 | 0 | 0 | 0 | 0 | 1615964.5789 | 0 | 0 | 0 | 0 | 0 | 188839.1372 | 2775953.0933 | 0 | 0 | 0
09/07 13:00:00 | 1323688.5407 | 0 | 0 | 0 | 0 | 0 | 0 | 591566.0365 | 1210244.3788 | 27993.6 | 0 | 0 | 0 | 0 | 0 | 0 | 0 | 0 | 0 | 0 | 0 | 0 | 2609037.738 | 0 | 0 | 0 | 0 | 0 | 167827.0791 | 3153492.556 | 0 | 0 | 0
09/07 14:00:00 | 1723848.6923 | 0 | 0 | 0 | 0 | 0 | 0 | 591076.9124 | 1137219.244 | 27993.6 | 0 | 0 | 0 | 0 | 0 | 0 | 0 | 0 | 0 | 0 | 0 | 0 | 3426341.2996 | 0 | 0 | 0 | 0 | 0 | 167827.0791 | 3480138.4486 | 0 | 0 | 0
09/07 15:00:00 | 2033314.7863 | 0 | 0 | 0 | 0 | 0 | 0 | 592117.3025 | 1124084.8784 | 27993.6 | 0 | 0 | 0 | 0 | 0 | 0 | 0 | 0 | 0 | 0 | 0 | 0 | 4101749.3373 | 0 | 0 | 0 | 0 | 36589.4323 | 146859.9186 | 3777510.5672 | 0 | 0 | 0
09/07 16:00:00 | 2284739.8011 | 0 | 0 | 0 | 0 | 0 | 0 | 598263.4553 | 1275612.9461 | 27993.6 | 0 | 0 | 0 | 0 | 0 | 0 | 0 | 0 | 0 | 0 | 0 | 0 | 4656139.2969 | 0 | 0 | 0 | 0 | 0 | 195798.259 | 4186609.8025 | 0 | 0 | 0
09/07 17:00:00 | 2541274.45 | 0 | 0 | 0 | 3375575.8131 | 0 | 0 | 625306.9924 | 1536211.9905 | 117993.6 | 0 | 0 | 0 | 0 | 0 | 0 | 0 | 0 | 0 | 0 | 0 | 0 | 5244508.413 | 7.4506e-10 | 0 | 0 | 0 | 1988402.5067 | 258744.638 | 8196362.846 | 0 | 0 | 0
09/07 18:00:00 | 2323005.0867 | 0 | 0 | 0 | 0 | 0 | 0 | 710322.8329 | 1364725.3971 | 45993.6 | 0 | 0 | 0 | 0 | 0 | 0 | 0 | 0 | 0 | 0 | 0 | 0 | 4857814.3417 | 0 | 0 | 0 | 0 | 581954.9845 | 307727.8759 | 4444046.9167 | 0 | 0 | 0
09/07 19:00:00 | 1825825.6439 | 0 | 0 | 0 | 0 | 0 | 0 | 897210.3999 | 1105758.7617 | 27993.6 | 0 | 0 | 0 | 0 | 0 | 0 | 0 | 0 | 0 | 0 | 0 | 0 | 4000454.742 | 0 | 0 | 0 | 0 | 128238.6062 | 293719.8372 | 3856788.4055 | 0 | 0 | 0
09/07 20:00:00 | 1159488.7963 | 0 | 0 | 0 | 3164079.3336 | 0 | 0 | 1171076.5395 | 1003720.6174 | 27993.6 | 0 | 0 | 0 | 0 | 0 | 0 | 0 | 0 | 0 | 0 | 0 | 0 | 2581783.7044 | 0 | 0 | 0 | 0 | 9221981.0633 | 265748.6574 | 6526358.8868 | 0 | 0 | 0
09/07 21:00:00 | 249429.4777 | 0 | 0 | 0 | 7110688.5803 | 0 | 0 | 1402350.3251 | 979484.2961 | 27993.6 | 0 | 0 | 0 | 0 | 0 | 0 | 0 | 0 | 0 | 0 | 0 | 0 | 544980.6589 | 1.7462e-11 | 0 | 0 | 0 | 26136.1367 | 216810.317 | 9769946.2792 | 0 | 0 | 0
09/07 22:00:00 | 0 | 0 | 0 | 0 | 0 | 0 | 0 | 1006174.8474 | 809509.5729 | 27993.6 | 0 | 0 | 0 | 0 | 0 | 0 | 0 | 0 | 0 | 0 | 0 | 0 | 0 | 0 | 0 | 0 | 0 | 0 | 188839.1372 | 1843678.0202 | 0 | 0 | 0
09/07 23:00:00 | 0 | 0 | 0 | 0 | 0 | 0 | 0 | 422932.9474 | 531171.4379 | 27993.6 | 0 | 0 | 0 | 0 | 0 | 0 | 0 | 0 | 0 | 0 | 0 | 0 | 0 | 0 | 0 | 0 | 0 | 62027.8326 | 104880.7 | 982097.9853 | 0 | 0 | 0
09/07 24:00:00 | 0 | 0 | 0 | 0 | 0 | 0 | 0 | 210004.2584 | 339300.3674 | 27993.6 | 0 | 0 | 0 | 0 | 0 | 0 | 0 | 0 | 0 | 0 | 0 | 0 | 0 | 0 | 0 | 0 | 0 | 0 | 27971.1799 | 577298.2259 | 0 | 0 | 0
09/08 01:00:00 | 0 | 0 | 0 | 0 | 1667248.3795 | 0 | 0 | 126002.5551 | 286137.0183 | 27993.6 | 0 | 0 | 0 | 0 | 0 | 0 | 0 | 0 | 0 | 0 | 0 | 0 | 0 | 0 | 0 | 0 | 0 | 1020375.4237 | 14008.0387 | 2107381.5528 | 0 | 0 | 0
09/08 02:00:00 | 0 | 0 | 0 | 0 | 0 | 0 | 0 | 84001.7034 | 244075.6248 | 27993.6 | 0 | 0 | 0 | 0 | 0 | 0 | 0 | 0 | 0 | 0 | 0 | 0 | 0 | 0 | 0 | 0 | 0 | 0 | 3502.0097 | 356070.9281 | 0 | 0 | 0
09/08 03:00:00 | 0 | 0 | 0 | 0 | 0 | 0 | 0 | 84001.7034 | 215150.7486 | 27993.6 | 0 | 0 | 0 | 0 | 0 | 0 | 0 | 0 | 0 | 0 | 0 | 0 | 0 | 0 | 0 | 0 | 0 | 0 | 3502.0097 | 327146.0519 | 0 | 0 | 0
09/08 04:00:00 | 0 | 0 | 0 | 0 | 0 | 0 | 0 | 88012.9531 | 247839.3356 | 27993.6 | 0 | 0 | 0 | 0 | 0 | 0 | 0 | 0 | 0 | 0 | 0 | 0 | 0 | 0 | 0 | 0 | 0 | 0 | 14008.0387 | 363845.8887 | 0 | 0 | 0
09/08 05:00:00 | 0 | 0 | 0 | 0 | 1962786.684 | 0 | 0 | 229436.6519 | 289593.165 | 27993.6 | 0 | 0 | 0 | 0 | 0 | 0 | 0 | 0 | 0 | 0 | 0 | 0 | 0 | 0 | 0 | 0 | 0 | 1299836.7973 | 97921.5783 | 2509810.1009 | 0 | 0 | 0
09/08 06:00:00 | 0 | 0 | 0 | 0 | 0 | 0 | 0 | 538653.9233 | 481462.0838 | 117993.6 | 0 | 0 | 0 | 0 | 0 | 0 | 0 | 0 | 0 | 0 | 0 | 0 | 0 | 0 | 0 | 0 | 0 | 864925.4631 | 335699.0558 | 1138109.6071 | 0 | 0 | 0
09/08 07:00:00 | 0 | 0 | 0 | 0 | 11028631.014 | 0 | 0 | 681652.6541 | 759182.9388 | 45993.6 | 0 | 0 | 0 | 0 | 0 | 0 | 0 | 0 | 0 | 0 | 0 | 0 | 0 | 0 | 0 | 0 | 0 | 16617581.175 | 356666.2163 | 12515460.2068 | 0 | 0 | 0
09/08 08:00:00 | 0 | 0 | 0 | 0 | 7252598.5282 | 0 | 0 | 685119.6752 | 975292.4823 | 27993.6 | 0 | 0 | 0 | 0 | 0 | 0 | 0 | 0 | 0 | 0 | 0 | 0 | 0 | 0 | 0 | 0 | 0 | 387926.6999 | 342658.1776 | 8941004.2856 | 0 | 0 | 0
09/08 09:00:00 | 0 | 0 | 0 | 0 | 1419292.2059 | 0 | 0 | 666066.7198 | 1501276.8465 | 27993.6 | 0 | 0 | 0 | 0 | 0 | 0 | 0 | 0 | 0 | 0 | 0 | 0 | 0 | 0 | 0 | 0 | 0 | 1259593.3073 | 300723.8566 | 3614629.3722 | 0 | 0 | 0
09/08 10:00:00 | 0 | 0 | 0 | 0 | 0 | 0 | 0 | 645820.525 | 1316667.8173 | 27993.6 | 0 | 0 | 0 | 0 | 0 | 0 | 0 | 0 | 0 | 0 | 0 | 0 | 0 | 0 | 0 | 0 | 0 | 236142.8913 | 272752.6767 | 1990481.9423 | 0 | 0 | 0
09/08 11:00:00 | 255213.6157 | 0 | 0 | 0 | 2138756.6099 | 0 | 0 | 617769.9711 | 1388056.2396 | 27993.6 | 0 | 0 | 0 | 0 | 0 | 0 | 0 | 0 | 0 | 0 | 0 | 0 | 532628.1127 | 3.4925e-11 | 0 | 0 | 0 | 1577197.5429 | 216810.317 | 4427790.0362 | 0 | 0 | 0
09/08 12:00:00 | 697532.852 | 0 | 0 | 0 | 0 | 0 | 0 | 597523.7763 | 1343246.2643 | 27993.6 | 0 | 0 | 0 | 0 | 0 | 0 | 0 | 0 | 0 | 0 | 0 | 0 | 1407352.2024 | 0 | 0 | 0 | 0 | 0 | 188839.1372 | 2666296.4927 | 0 | 0 | 0
09/08 13:00:00 | 1163045.9259 | 0 | 0 | 0 | 0 | 0 | 0 | 591566.0365 | 1210244.3788 | 27993.6 | 0 | 0 | 0 | 0 | 0 | 0 | 0 | 0 | 0 | 0 | 0 | 0 | 2334998.0203 | 1.397e-10 | 0 | 0 | 0 | 162784.731 | 167827.0791 | 2992849.9412 | 0 | 0 | 0
09/08 14:00:00 | 1550449.0238 | 0 | 0 | 0 | 0 | 0 | 0 | 591076.9124 | 1137219.244 | 27993.6 | 0 | 0 | 0 | 0 | 0 | 0 | 0 | 0 | 0 | 0 | 0 | 0 | 3120530.8553 | 3.7253e-10 | 0 | 0 | 0 | 389496.8713 | 167827.0791 | 3306738.7802 | 0 | 0 | 0
09/08 15:00:00 | 1912058.9933 | 0 | 0 | 0 | 1975997.0472 | 0 | 0 | 592117.3025 | 1124084.8784 | 27993.6 | 0 | 0 | 0 | 0 | 0 | 0 | 0 | 0 | 0 | 0 | 0 | 0 | 3893578.525 | 0 | 0 | 0 | 0 | 2384485.8622 | 146859.9186 | 5632251.8214 | 0 | 0 | 0
09/08 16:00:00 | 2181019.2298 | 0 | 0 | 0 | 1412914.4162 | 0 | 0 | 598263.4553 | 1275612.9461 | 27993.6 | 0 | 0 | 0 | 0 | 0 | 0 | 0 | 0 | 0 | 0 | 0 | 0 | 4497318.1404 | 2.794e-10 | 0 | 0 | 0 | 724149.6906 | 195798.259 | 5495803.6475 | 0 | 0 | 0
09/08 17:00:00 | 2384969.9659 | 0 | 0 | 0 | 0 | 0 | 0 | 625306.9924 | 1536211.9905 | 117993.6 | 0 | 0 | 0 | 0 | 0 | 0 | 0 | 0 | 0 | 0 | 0 | 0 | 4981690.2809 | 0 | 0 | 0 | 0 | 8383.9225 | 258744.638 | 4664482.5488 | 0 | 0 | 0
09/08 18:00:00 | 2239546.6256 | 0 | 0 | 0 | 8003164.1672 | 0 | 0 | 710322.8329 | 3332162.3067 | 45993.6 | 0 | 0 | 0 | 0 | 0 | 0 | 0 | 0 | 0 | 0 | 0 | 0 | 4799190.3773 | 0 | 0 | 0 | 0 | 7451480.9838 | 307727.8759 | 14331189.5324 | 0 | 0 | 0
09/08 19:00:00 | 1745144.5517 | 0 | 0 | 0 | 3241873.8977 | 0 | 0 | 897210.3999 | 3112582.6506 | 27993.6 | 0 | 0 | 0 | 0 | 0 | 0 | 0 | 0 | 0 | 0 | 0 | 0 | 3835068.8731 | 0 | 0 | 0 | 0 | 2708426.4378 | 293719.8372 | 9024805.0998 | 0 | 0 | 0
09/08 20:00:00 | 879304.1343 | 0 | 0 | 0 | 1613507.5387 | 0 | 0 | 1171076.5395 | 1003720.6174 | 27993.6 | 0 | 0 | 0 | 0 | 0 | 0 | 0 | 0 | 0 | 0 | 0 | 0 | 1947249.3471 | 0 | 0 | 0 | 0 | 1508643.5761 | 265748.6574 | 4695602.4299 | 0 | 0 | 0
09/08 21:00:00 | 159932.868 | 0 | 0 | 0 | 1596721.8836 | 0 | 0 | 1402350.3251 | 979484.2961 | 27993.6 | 0 | 0 | 0 | 0 | 0 | 0 | 0 | 0 | 0 | 0 | 0 | 0 | 352633.3613 | 0 | 0 | 0 | 0 | 2293311.8665 | 216810.317 | 4166482.9729 | 0 | 0 | 0
09/08 22:00:00 | 0 | 0 | 0 | 0 | 2351019.4288 | 0 | 0 | 1006174.8474 | 809509.5729 | 27993.6 | 0 | 0 | 0 | 0 | 0 | 0 | 0 | 0 | 0 | 0 | 0 | 0 | 0 | 0 | 0 | 0 | 0 | 1475545.9677 | 188839.1372 | 4194697.4491 | 0 | 0 | 0
09/08 23:00:00 | 0 | 0 | 0 | 0 | 0 | 0 | 0 | 422932.9474 | 531171.4379 | 27993.6 | 0 | 0 | 0 | 0 | 0 | 0 | 0 | 0 | 0 | 0 | 0 | 0 | 0 | 0 | 0 | 0 | 0 | 0 | 104880.7 | 982097.9853 | 0 | 0 | 0
09/08 24:00:00 | 0 | 0 | 0 | 0 | 0 | 0 | 0 | 210004.2584 | 339300.3674 | 27993.6 | 0 | 0 | 0 | 0 | 0 | 0 | 0 | 0 | 0 | 0 | 0 | 0 | 0 | 0 | 0 | 0 | 0 | 0 | 27971.1799 | 577298.2259 | 0 | 0 | 0
09/09 01:00:00 | 0 | 0 | 0 | 0 | 0 | 0 | 0 | 126002.5551 | 272858.5505 | 27993.6 | 0 | 0 | 0 | 0 | 0 | 0 | 0 | 0 | 0 | 0 | 0 | 0 | 0 | 0 | 0 | 0 | 0 | 0 | 14008.0387 | 426854.7055 | 0 | 0 | 0
09/09 02:00:00 | 0 | 0 | 0 | 0 | 0 | 0 | 0 | 84001.7034 | 235223.3129 | 27993.6 | 0 | 0 | 0 | 0 | 0 | 0 | 0 | 0 | 0 | 0 | 0 | 0 | 0 | 0 | 0 | 0 | 0 | 667132.0117 | 3502.0097 | 347218.6163 | 0 | 0 | 0
09/09 03:00:00 | 0 | 0 | 0 | 0 | 1417923.3656 | 0 | 0 | 84001.7034 | 210724.5926 | 27993.6 | 0 | 0 | 0 | 0 | 0 | 0 | 0 | 0 | 0 | 0 | 0 | 0 | 0 | 0 | 0 | 0 | 0 | 747327.3922 | 3502.0097 | 1740643.2616 | 0 | 0 | 0
09/09 04:00:00 | 0 | 0 | 0 | 0 | 1418383.0491 | 0 | 0 | 88012.9531 | 238987.0238 | 27993.6 | 0 | 0 | 0 | 0 | 0 | 0 | 0 | 0 | 0 | 0 | 0 | 0 | 0 | 0 | 0 | 0 | 0 | 393624.8925 | 14008.0387 | 1773376.6259 | 0 | 0 | 0
09/09 05:00:00 | 0 | 0 | 0 | 0 | 0 | 0 | 0 | 229436.6519 | 276314.6972 | 27993.6 | 0 | 0 | 0 | 0 | 0 | 0 | 0 | 0 | 0 | 0 | 0 | 0 | 0 | 0 | 0 | 0 | 0 | 0 | 97921.5783 | 533744.9491 | 0 | 0 | 0
09/09 06:00:00 | 0 | 0 | 0 | 0 | 0 | 0 | 0 | 538653.9233 | 446052.8363 | 117993.6 | 0 | 0 | 0 | 0 | 0 | 0 | 0 | 0 | 0 | 0 | 0 | 0 | 0 | 0 | 0 | 0 | 0 | 969704.7294 | 335699.0558 | 1102700.3596 | 0 | 0 | 0
09/09 07:00:00 | 0 | 0 | 0 | 0 | 1419529.975 | 0 | 0 | 681652.6541 | 688364.4439 | 45993.6 | 0 | 0 | 0 | 0 | 0 | 0 | 0 | 0 | 0 | 0 | 0 | 0 | 0 | 0 | 0 | 0 | 0 | 3851.8848 | 356666.2163 | 2835540.6729 | 0 | 0 | 0
09/09 08:00:00 | 0 | 0 | 0 | 0 | 2010027.9695 | 0 | 0 | 685119.6752 | 1270756.9686 | 27993.6 | 0 | 0 | 0 | 0 | 0 | 0 | 0 | 0 | 0 | 0 | 0 | 0 | 0 | 0 | 0 | 0 | 0 | 2007522.4357 | 342658.1776 | 3993898.2132 | 0 | 0 | 0
09/09 09:00:00 | 0 | 0 | 0 | 0 | 2117127.8014 | 0 | 0 | 666066.7198 | 1581323.8601 | 27993.6 | 0 | 0 | 0 | 0 | 0 | 0 | 0 | 0 | 0 | 0 | 0 | 0 | 0 | 0 | 0 | 0 | 0 | 2545786.6566 | 300723.8566 | 4392511.9812 | 0 | 0 | 0
09/09 10:00:00 | 0 | 0 | 0 | 0 | 804923.3845 | 0 | 0 | 645820.525 | 1144047.7358 | 27993.6 | 0 | 0 | 0 | 0 | 0 | 0 | 0 | 0 | 0 | 0 | 0 | 0 | 0 | 0 | 0 | 0 | 0 | 3151.8598 | 272752.6767 | 2622785.2453 | 0 | 0 | 0
09/09 11:00:00 | 0 | 0 | 0 | 0 | 0 | 0 | 0 | 617769.9711 | 1208796.9242 | 27993.6 | 0 | 0 | 0 | 0 | 0 | 0 | 0 | 0 | 0 | 0 | 0 | 0 | 0 | 0 | 0 | 0 | 0 | 33269.243 | 216810.317 | 1854560.4953 | 0 | 0 | 0
09/09 12:00:00 | 0 | 0 | 0 | 0 | 0 | 0 | 0 | 597523.7763 | 1179478.4947 | 27993.6 | 0 | 0 | 0 | 0 | 0 | 0 | 0 | 0 | 0 | 0 | 0 | 0 | 0 | 0 | 0 | 0 | 0 | 0 | 188839.1372 | 1804995.871 | 0 | 0 | 0
09/09 13:00:00 | 23940.2314 | 0 | 0 | 0 | 0 | 0 | 0 | 591566.0365 | 1061968.155 | 27993.6 | 0 | 0 | 0 | 0 | 0 | 0 | 0 | 0 | 0 | 0 | 0 | 0 | 50516.9054 | 5.8208e-12 | 0 | 0 | 0 | 383469.288 | 167827.0791 | 1705468.0229 | 0 | 0 | 0
09/09 14:00:00 | 521686.0072 | 0 | 0 | 0 | 0 | 0 | 0 | 591076.9124 | 1011073.7999 | 27993.6 | 151353.8582 | 0 | 0 | 0 | 0 | 0 | 0 | 0 | 0 | 0 | 0 | 0 | 1117127.6849 | 0 | 0 | 0 | 0 | 54981.6668 | 167827.0791 | 2303184.1776 | 0 | 0 | 0
09/09 15:00:00 | 913803.6363 | 0 | 0 | 0 | 0 | 0 | 0 | 592117.3025 | 989087.1224 | 27993.6 | 605415.4326 | 0 | 0 | 0 | 0 | 0 | 0 | 0 | 0 | 0 | 0 | 0 | 1984901.5446 | 9.3132e-11 | 0 | 0 | 0 | 29417.3582 | 146859.9186 | 3128417.0938 | 0 | 0 | 0
09/09 16:00:00 | 1148938.09 | 0 | 0 | 0 | 0 | 0 | 0 | 598263.4553 | 1153893.6579 | 27993.6 | 0 | 0 | 0 | 0 | 0 | 0 | 0 | 0 | 0 | 0 | 0 | 0 | 2532205.6118 | 0 | 0 | 0 | 0 | 0 | 195798.259 | 2929088.8032 | 0 | 0 | 0
09/09 17:00:00 | 1300139.2026 | 0 | 0 | 0 | 1490377.1457 | 0 | 0 | 625306.9924 | 1416705.7803 | 117993.6 | 0 | 0 | 0 | 0 | 0 | 0 | 0 | 0 | 0 | 0 | 0 | 0 | 2892398.5915 | 2.794e-10 | 0 | 0 | 0 | 1143755.8791 | 258744.638 | 4950522.7209 | 0 | 0 | 0
09/09 18:00:00 | 914424.0803 | 0 | 0 | 0 | 2539870.6468 | 0 | 0 | 710322.8329 | 1251858.4207 | 45993.6 | 0 | 0 | 0 | 0 | 0 | 0 | 0 | 0 | 0 | 0 | 0 | 0 | 2032249.6718 | 9.3132e-11 | 0 | 0 | 0 | 1777969.2426 | 307727.8759 | 5462469.5807 | 0 | 0 | 0
09/09 19:00:00 | 74163.0015 | 0 | 0 | 0 | 3565710.57 | 0 | 0 | 897210.3999 | 1932844.9166 | 27993.6 | 0 | 0 | 0 | 0 | 0 | 0 | 0 | 0 | 0 | 0 | 0 | 0 | 160349.6243 | 0 | 0 | 0 | 0 | 3469106.7901 | 293719.8372 | 6497922.4879 | 0 | 0 | 0
09/09 20:00:00 | 0 | 0 | 0 | 0 | 2511828.4846 | 0 | 0 | 1171076.5395 | 2427674.5592 | 27993.6 | 0 | 0 | 0 | 0 | 0 | 0 | 0 | 0 | 0 | 0 | 0 | 0 | 0 | 0 | 0 | 0 | 0 | 2597281.9377 | 265748.6574 | 6138573.1833 | 0 | 0 | 0
09/09 21:00:00 | 0 | 0 | 0 | 0 | 880617.9469 | 0 | 0 | 1402350.3251 | 859978.0859 | 27993.6 | 0 | 0 | 0 | 0 | 0 | 0 | 0 | 0 | 0 | 0 | 0 | 0 | 0 | 0 | 0 | 0 | 0 | 793905.2643 | 216810.317 | 3170939.9579 | 0 | 0 | 0
09/09 22:00:00 | 0 | 0 | 0 | 0 | 807596.1258 | 0 | 0 | 1006174.8474 | 712134.1423 | 27993.6 | 0 | 0 | 0 | 0 | 0 | 0 | 0 | 0 | 0 | 0 | 0 | 0 | 0 | 0 | 0 | 0 | 0 | 233934.1565 | 188839.1372 | 2553898.7154 | 0 | 0 | 0
09/09 23:00:00 | 0 | 0 | 0 | 0 | 1461720.8621 | 0 | 0 | 422932.9474 | 478057.5667 | 27993.6 | 0 | 0 | 0 | 0 | 0 | 0 | 0 | 0 | 0 | 0 | 0 | 0 | 0 | 0 | 0 | 0 | 0 | 1077918.5828 | 104880.7 | 2390704.9762 | 0 | 0 | 0
09/09 24:00:00 | 0 | 0 | 0 | 0 | 0 | 0 | 0 | 210004.2584 | 317169.5878 | 27993.6 | 0 | 0 | 0 | 0 | 0 | 0 | 0 | 0 | 0 | 0 | 0 | 0 | 0 | 0 | 0 | 0 | 0 | 775694.1304 | 27971.1799 | 555167.4462 | 0 | 0 | 0
09/10 01:00:00 | 0 | 0 | 0 | 0 | 1536615.977 | 0 | 0 | 126002.5551 | 272858.5505 | 27993.6 | 0 | 0 | 0 | 0 | 0 | 0 | 0 | 0 | 0 | 0 | 0 | 0 | 0 | 0 | 0 | 0 | 0 | 479610.0887 | 14008.0387 | 1963470.6825 | 0 | 0 | 0
09/10 02:00:00 | 0 | 0 | 0 | 0 | 0 | 0 | 0 | 84001.7034 | 235223.3129 | 27993.6 | 0 | 0 | 0 | 0 | 0 | 0 | 0 | 0 | 0 | 0 | 0 | 0 | 0 | 0 | 0 | 0 | 0 | 0 | 3502.0097 | 347218.6163 | 0 | 0 | 0
09/10 03:00:00 | 0 | 0 | 0 | 0 | 0 | 0 | 0 | 84001.7034 | 210724.5926 | 27993.6 | 0 | 0 | 0 | 0 | 0 | 0 | 0 | 0 | 0 | 0 | 0 | 0 | 0 | 0 | 0 | 0 | 0 | 0 | 3502.0097 | 322719.896 | 0 | 0 | 0
09/10 04:00:00 | 0 | 0 | 0 | 0 | 0 | 0 | 0 | 88012.9531 | 238987.0238 | 27993.6 | 0 | 0 | 0 | 0 | 0 | 0 | 0 | 0 | 0 | 0 | 0 | 0 | 0 | 0 | 0 | 0 | 0 | 0 | 14008.0387 | 354993.5768 | 0 | 0 | 0
09/10 05:00:00 | 0 | 0 | 0 | 0 | 6888643.3206 | 0 | 0 | 229436.6519 | 276314.6972 | 27993.6 | 0 | 0 | 0 | 0 | 0 | 0 | 0 | 0 | 0 | 0 | 0 | 0 | 0 | 0 | 0 | 0 | 0 | 6141202.1239 | 97921.5783 | 7422388.2697 | 0 | 0 | 0
09/10 06:00:00 | 0 | 0 | 0 | 0 | 2890714.2418 | 0 | 0 | 538653.9233 | 446052.8363 | 117993.6 | 0 | 0 | 0 | 0 | 0 | 0 | 0 | 0 | 0 | 0 | 0 | 0 | 0 | 0 | 0 | 0 | 0 | 3051105.5633 | 335699.0558 | 3993414.6014 | 0 | 0 | 0
09/10 07:00:00 | 0 | 0 | 0 | 0 | 1550920.012 | 0 | 0 | 681652.6541 | 1044647.7582 | 45993.6 | 0 | 0 | 0 | 0 | 0 | 0 | 0 | 0 | 0 | 0 | 0 | 0 | 0 | 0 | 0 | 0 | 0 | 1647772.1255 | 356666.2163 | 3323214.0243 | 0 | 0 | 0
09/10 08:00:00 | 0 | 0 | 0 | 0 | 644707.3724 | 0 | 0 | 685119.6752 | 869064.7398 | 27993.6 | 0 | 0 | 0 | 0 | 0 | 0 | 0 | 0 | 0 | 0 | 0 | 0 | 0 | 0 | 0 | 0 | 0 | 116917.6879 | 342658.1776 | 2226885.3874 | 0 | 0 | 0
09/10 09:00:00 | 0 | 0 | 0 | 0 | 1496555.1042 | 0 | 0 | 666066.7198 | 1263463.2649 | 27993.6 | 0 | 0 | 0 | 0 | 0 | 0 | 0 | 0 | 0 | 0 | 0 | 0 | 0 | 0 | 0 | 0 | 0 | 1592983.1129 | 300723.8566 | 3454078.6889 | 0 | 0 | 0
09/10 10:00:00 | 0 | 0 | 0 | 0 | 1601403.7034 | 0 | 0 | 645820.525 | 1322741.0298 | 27993.6 | 0 | 0 | 0 | 0 | 0 | 0 | 0 | 0 | 0 | 0 | 0 | 0 | 0 | 0 | 0 | 0 | 0 | 980572.0182 | 272752.6767 | 3597958.8582 | 0 | 0 | 0
09/10 11:00:00 | 0 | 0 | 0 | 0 | 0 | 0 | 0 | 617769.9711 | 1353755.5086 | 27993.6 | 0 | 0 | 0 | 0 | 0 | 0 | 0 | 0 | 0 | 0 | 0 | 0 | 0 | 0 | 0 | 0 | 0 | 670417.909 | 216810.317 | 1999519.0797 | 0 | 0 | 0
09/10 12:00:00 | 0 | 0 | 0 | 0 | 0 | 0 | 0 | 597523.7763 | 1179478.4947 | 27993.6 | 0 | 0 | 0 | 0 | 0 | 0 | 0 | 0 | 0 | 0 | 0 | 0 | 0 | 0 | 0 | 0 | 0 | 0 | 188839.1372 | 1804995.871 | 0 | 0 | 0
09/10 13:00:00 | 0 | 0 | 0 | 0 | 1532548.246 | 0 | 0 | 591566.0365 | 1061968.155 | 27993.6 | 0 | 0 | 0 | 0 | 0 | 0 | 0 | 0 | 0 | 0 | 0 | 0 | 0 | 0 | 0 | 0 | 0 | 581079.2739 | 167827.0791 | 3214076.0375 | 0 | 0 | 0
09/10 14:00:00 | 0 | 0 | 0 | 0 | 0 | 0 | 0 | 591076.9124 | 1011073.7999 | 27993.6 | 0 | 0 | 0 | 0 | 0 | 0 | 0 | 0 | 0 | 0 | 0 | 0 | 0 | 0 | 0 | 0 | 0 | 532627.0986 | 167827.0791 | 1630144.3122 | 0 | 0 | 0
09/10 15:00:00 | 65482.9548 | 0 | 0 | 0 | 0 | 0 | 0 | 592117.3025 | 989087.1224 | 27993.6 | 0 | 0 | 0 | 0 | 0 | 0 | 0 | 0 | 0 | 0 | 0 | 0 | 140528.9275 | 0 | 0 | 0 | 0 | 282639.0515 | 146859.9186 | 1674680.9797 | 0 | 0 | 0
09/10 16:00:00 | 500013.2739 | 0 | 0 | 0 | 1631231.6228 | 0 | 0 | 598263.4553 | 1850470.9493 | 27993.6 | 0 | 0 | 0 | 0 | 0 | 0 | 0 | 0 | 0 | 0 | 0 | 0 | 1086054.7222 | 0 | 0 | 0 | 0 | 972406.9883 | 195798.259 | 4607972.9014 | 0 | 0 | 0
09/10 17:00:00 | 784159.9505 | 0 | 0 | 0 | 1951748.958 | 0 | 0 | 625306.9924 | 2883772.9657 | 117993.6 | 0 | 0 | 0 | 0 | 0 | 0 | 0 | 0 | 0 | 0 | 0 | 0 | 1730784.6658 | 0 | 0 | 0 | 0 | 2003042.8967 | 258744.638 | 6362982.4666 | 0 | 0 | 0
09/10 18:00:00 | 448013.2104 | 0 | 0 | 0 | 765430.4925 | 0 | 0 | 710322.8329 | 1251858.4207 | 45993.6 | 0 | 0 | 0 | 0 | 0 | 0 | 0 | 0 | 0 | 0 | 0 | 0 | 990107.2255 | 0 | 0 | 0 | 0 | 617242.947 | 307727.8759 | 3221618.5565 | 0 | 0 | 0
09/10 19:00:00 | 453645.561 | 0 | 0 | 0 | 792727.867 | 0 | 0 | 897210.3999 | 1389685.2641 | 27993.6 | 0 | 0 | 0 | 0 | 0 | 0 | 0 | 0 | 0 | 0 | 0 | 0 | 1037557.614 | 0 | 0 | 0 | 0 | 540408.4238 | 293719.8372 | 3561262.692 | 0 | 0 | 0
09/10 20:00:00 | 69437.9239 | 0 | 0 | 0 | 5288368.6896 | 0 | 0 | 1171076.5395 | 3255193.9764 | 27993.6 | 0 | 0 | 0 | 0 | 0 | 0 | 0 | 0 | 0 | 0 | 0 | 0 | 159206.048 | 0 | 0 | 0 | 0 | 4506650.1904 | 265748.6574 | 9812070.7294 | 0 | 0 | 0
09/10 21:00:00 | 0 | 0 | 0 | 0 | 0 | 0 | 0 | 1402350.3251 | 1075623.3687 | 27993.6 | 0 | 0 | 0 | 0 | 0 | 0 | 0 | 0 | 0 | 0 | 0 | 0 | 0 | 0 | 0 | 0 | 0 | 997336.3096 | 216810.317 | 2505967.2938 | 0 | 0 | 0
09/10 22:00:00 | 0 | 0 | 0 | 0 | 0 | 0 | 0 | 1006174.8474 | 712134.1423 | 27993.6 | 0 | 0 | 0 | 0 | 0 | 0 | 0 | 0 | 0 | 0 | 0 | 0 | 0 | 0 | 0 | 0 | 0 | 0 | 188839.1372 | 1746302.5897 | 0 | 0 | 0
09/10 23:00:00 | 0 | 0 | 0 | 0 | 7861577.0331 | 0 | 0 | 422932.9474 | 678811.8169 | 27993.6 | 0 | 0 | 0 | 0 | 0 | 0 | 0 | 0 | 0 | 0 | 0 | 0 | 0 | 0 | 0 | 0 | 0 | 6413894.6632 | 104880.7 | 8991315.3974 | 0 | 0 | 0
09/10 24:00:00 | 0 | 0 | 0 | 0 | 0 | 0 | 0 | 210004.2584 | 317169.5878 | 27993.6 | 0 | 0 | 0 | 0 | 0 | 0 | 0 | 0 | 0 | 0 | 0 | 0 | 0 | 0 | 0 | 0 | 0 | 399908.2398 | 27971.1799 | 555167.4462 | 0 | 0 | 0
09/11 01:00:00 | 0 | 0 | 0 | 0 | 0 | 0 | 0 | 126002.5551 | 272858.5505 | 27993.6 | 0 | 0 | 0 | 0 | 0 | 0 | 0 | 0 | 0 | 0 | 0 | 0 | 0 | 0 | 0 | 0 | 0 | 0 | 14008.0387 | 426854.7055 | 0 | 0 | 0
09/11 02:00:00 | 0 | 0 | 0 | 0 | 0 | 0 | 0 | 84001.7034 | 235223.3129 | 27993.6 | 0 | 0 | 0 | 0 | 0 | 0 | 0 | 0 | 0 | 0 | 0 | 0 | 0 | 0 | 0 | 0 | 0 | 0 | 3502.0097 | 347218.6163 | 0 | 0 | 0
09/11 03:00:00 | 0 | 0 | 0 | 0 | 0 | 0 | 0 | 84001.7034 | 210724.5926 | 27993.6 | 0 | 0 | 0 | 0 | 0 | 0 | 0 | 0 | 0 | 0 | 0 | 0 | 0 | 0 | 0 | 0 | 0 | 0 | 3502.0097 | 322719.896 | 0 | 0 | 0
09/11 04:00:00 | 0 | 0 | 0 | 0 | 3240546.7303 | 0 | 0 | 88012.9531 | 238987.0238 | 27993.6 | 0 | 0 | 0 | 0 | 0 | 0 | 0 | 0 | 0 | 0 | 0 | 0 | 0 | 0 | 0 | 0 | 0 | 10617475.7738 | 14008.0387 | 3595540.3071 | 0 | 0 | 0
09/11 05:00:00 | 0 | 0 | 0 | 0 | 8610852.149 | 0 | 0 | 229436.6519 | 276314.6972 | 27993.6 | 0 | 0 | 0 | 0 | 0 | 0 | 0 | 0 | 0 | 0 | 0 | 0 | 0 | 0 | 0 | 0 | 0 | 0 | 97921.5783 | 9144597.0981 | 0 | 0 | 0
09/11 06:00:00 | 0 | 0 | 0 | 0 | 0 | 0 | 0 | 538653.9233 | 446052.8363 | 117993.6 | 0 | 0 | 0 | 0 | 0 | 0 | 0 | 0 | 0 | 0 | 0 | 0 | 0 | 0 | 0 | 0 | 0 | 685769.3149 | 335699.0558 | 1102700.3596 | 0 | 0 | 0
09/11 07:00:00 | 0 | 0 | 0 | 0 | 2952190.9882 | 0 | 0 | 681652.6541 | 688364.4439 | 45993.6 | 0 | 0 | 0 | 0 | 0 | 0 | 0 | 0 | 0 | 0 | 0 | 0 | 0 | 0 | 0 | 0 | 0 | 2786024.9987 | 356666.2163 | 4368201.6861 | 0 | 0 | 0
09/11 08:00:00 | 0 | 0 | 0 | 0 | 13037814.5422 | 0 | 0 | 685119.6752 | 869064.7398 | 27993.6 | 0 | 0 | 0 | 0 | 0 | 0 | 0 | 0 | 0 | 0 | 0 | 0 | 0 | 0 | 0 | 0 | 0 | 12506067.9419 | 342658.1776 | 14619992.5572 | 0 | 0 | 0
09/11 09:00:00 | 0 | 0 | 0 | 0 | 2042784.5934 | 0 | 0 | 666066.7198 | 1075945.5885 | 27993.6 | 0 | 0 | 0 | 0 | 0 | 0 | 0 | 0 | 0 | 0 | 0 | 0 | 0 | 0 | 0 | 0 | 0 | 1290921.4611 | 300723.8566 | 3812790.5016 | 0 | 0 | 0
09/11 10:00:00 | 0 | 0 | 0 | 0 | 1960834.1767 | 0 | 0 | 645820.525 | 1144047.7358 | 27993.6 | 0 | 0 | 0 | 0 | 0 | 0 | 0 | 0 | 0 | 0 | 0 | 0 | 0 | 0 | 0 | 0 | 0 | 1795741.2252 | 272752.6767 | 3778696.0375 | 0 | 0 | 0
09/11 11:00:00 | 0 | 0 | 0 | 0 | 0 | 0 | 0 | 617769.9711 | 1220286.9492 | 27993.6 | 0 | 0 | 0 | 0 | 0 | 0 | 0 | 0 | 0 | 0 | 0 | 0 | 0 | 0 | 0 | 0 | 0 | 916236.6825 | 216810.317 | 1866050.5203 | 0 | 0 | 0
09/11 12:00:00 | 0 | 0 | 0 | 0 | 0 | 0 | 0 | 597523.7763 | 1179478.4947 | 27993.6 | 0 | 0 | 0 | 0 | 0 | 0 | 0 | 0 | 0 | 0 | 0 | 0 | 0 | 0 | 0 | 0 | 0 | 0 | 188839.1372 | 1804995.871 | 0 | 0 | 0
09/11 13:00:00 | 0 | 0 | 0 | 0 | 0 | 0 | 0 | 591566.0365 | 1061968.155 | 27993.6 | 0 | 0 | 0 | 0 | 0 | 0 | 0 | 0 | 0 | 0 | 0 | 0 | 0 | 0 | 0 | 0 | 0 | 0 | 167827.0791 | 1681527.7915 | 0 | 0 | 0
09/11 14:00:00 | 0 | 0 | 0 | 0 | 3596759.5273 | 0 | 0 | 591076.9124 | 1011073.7999 | 27993.6 | 0 | 0 | 0 | 0 | 0 | 0 | 0 | 0 | 0 | 0 | 0 | 0 | 0 | 0 | 0 | 0 | 0 | 2158340.5107 | 167827.0791 | 5226903.8395 | 0 | 0 | 0
09/11 15:00:00 | 0 | 0 | 0 | 0 | 0 | 0 | 0 | 592117.3025 | 989087.1224 | 27993.6 | 0 | 0 | 0 | 0 | 0 | 0 | 0 | 0 | 0 | 0 | 0 | 0 | 0 | 0 | 0 | 0 | 0 | 0 | 146859.9186 | 1609198.0249 | 0 | 0 | 0
09/11 16:00:00 | 0 | 0 | 0 | 0 | 0 | 0 | 0 | 598263.4553 | 1153893.6579 | 27993.6 | 0 | 0 | 0 | 0 | 0 | 0 | 0 | 0 | 0 | 0 | 0 | 0 | 0 | 0 | 0 | 0 | 0 | 0 | 195798.259 | 1780150.7132 | 0 | 0 | 0
09/11 17:00:00 | 0 | 0 | 0 | 0 | 0 | 0 | 0 | 625306.9924 | 1416705.7803 | 117993.6 | 0 | 0 | 0 | 0 | 0 | 0 | 0 | 0 | 0 | 0 | 0 | 0 | 0 | 0 | 0 | 0 | 0 | 822711.4834 | 258744.638 | 2160006.3726 | 0 | 0 | 0
09/11 18:00:00 | 13805.0038 | 0 | 0 | 0 | 1415483.702 | 0 | 0 | 710322.8329 | 1251858.4207 | 45993.6 | 385452.3796 | 0 | 0 | 0 | 0 | 0 | 0 | 0 | 0 | 0 | 0 | 0 | 34272.5421 | 0 | 0 | 0 | 0 | 46117.3012 | 307727.8759 | 3822915.939 | 0 | 0 | 0
09/11 19:00:00 | 72078.0033 | 0 | 0 | 0 | 1747556.7455 | 0 | 0 | 897210.3999 | 2507856.4468 | 27993.6 | 64242.0633 | 0 | 0 | 0 | 0 | 0 | 0 | 0 | 0 | 0 | 0 | 0 | 164015.4464 | 0 | 0 | 0 | 0 | 2171954.5127 | 293719.8372 | 5316937.2587 | 0 | 0 | 0
09/11 20:00:00 | 0 | 0 | 0 | 0 | 0 | 0 | 0 | 1171076.5395 | 888640.5631 | 27993.6 | 0 | 0 | 0 | 0 | 0 | 0 | 0 | 0 | 0 | 0 | 0 | 0 | 0 | 0 | 0 | 0 | 0 | 0 | 265748.6574 | 2087710.7026 | 0 | 0 | 0
09/11 21:00:00 | 0 | 0 | 0 | 0 | 0 | 0 | 0 | 1402350.3251 | 859978.0859 | 27993.6 | 0 | 0 | 0 | 0 | 0 | 0 | 0 | 0 | 0 | 0 | 0 | 0 | 0 | 0 | 0 | 0 | 0 | 339011.9844 | 216810.317 | 2290322.011 | 0 | 0 | 0
09/11 22:00:00 | 0 | 0 | 0 | 0 | 0 | 0 | 0 | 1006174.8474 | 712134.1423 | 27993.6 | 0 | 0 | 0 | 0 | 0 | 0 | 0 | 0 | 0 | 0 | 0 | 0 | 0 | 0 | 0 | 0 | 0 | 0 | 188839.1372 | 1746302.5897 | 0 | 0 | 0
09/11 23:00:00 | 0 | 0 | 0 | 0 | 1418589.1712 | 0 | 0 | 422932.9474 | 478057.5667 | 27993.6 | 0 | 0 | 0 | 0 | 0 | 0 | 0 | 0 | 0 | 0 | 0 | 0 | 0 | 0 | 0 | 0 | 0 | 214390.9461 | 104880.7 | 2347573.2853 | 0 | 0 | 0
09/11 24:00:00 | 0 | 0 | 0 | 0 | 5714963.5677 | 0 | 0 | 210004.2584 | 317169.5878 | 27993.6 | 0 | 0 | 0 | 0 | 0 | 0 | 0 | 0 | 0 | 0 | 0 | 0 | 0 | 0 | 0 | 0 | 0 | 5341860.953 | 27971.1799 | 6270131.0139 | 0 | 0 | 0
09/12 01:00:00 | 0 | 0 | 0 | 0 | 0 | 0 | 0 | 126002.5551 | 272858.5505 | 27993.6 | 0 | 0 | 0 | 0 | 0 | 0 | 0 | 0 | 0 | 0 | 0 | 0 | 0 | 0 | 0 | 0 | 0 | 0 | 14008.0387 | 426854.7055 | 0 | 0 | 0
09/12 02:00:00 | 0 | 0 | 0 | 0 | 0 | 0 | 0 | 84001.7034 | 235223.3129 | 27993.6 | 0 | 0 | 0 | 0 | 0 | 0 | 0 | 0 | 0 | 0 | 0 | 0 | 0 | 0 | 0 | 0 | 0 | 0 | 3502.0097 | 347218.6163 | 0 | 0 | 0
09/12 03:00:00 | 0 | 0 | 0 | 0 | 0 | 0 | 0 | 84001.7034 | 210724.5926 | 27993.6 | 0 | 0 | 0 | 0 | 0 | 0 | 0 | 0 | 0 | 0 | 0 | 0 | 0 | 0 | 0 | 0 | 0 | 0 | 3502.0097 | 322719.896 | 0 | 0 | 0
09/12 04:00:00 | 0 | 0 | 0 | 0 | 0 | 0 | 0 | 88012.9531 | 238987.0238 | 27993.6 | 0 | 0 | 0 | 0 | 0 | 0 | 0 | 0 | 0 | 0 | 0 | 0 | 0 | 0 | 0 | 0 | 0 | 0 | 14008.0387 | 354993.5768 | 0 | 0 | 0
09/12 05:00:00 | 0 | 0 | 0 | 0 | 0 | 0 | 0 | 229436.6519 | 276314.6972 | 27993.6 | 0 | 0 | 0 | 0 | 0 | 0 | 0 | 0 | 0 | 0 | 0 | 0 | 0 | 0 | 0 | 0 | 0 | 110840.2539 | 97921.5783 | 533744.9491 | 0 | 0 | 0
09/12 06:00:00 | 0 | 0 | 0 | 0 | 0 | 0 | 0 | 538653.9233 | 446052.8363 | 117993.6 | 0 | 0 | 0 | 0 | 0 | 0 | 0 | 0 | 0 | 0 | 0 | 0 | 0 | 0 | 0 | 0 | 0 | 0 | 335699.0558 | 1102700.3596 | 0 | 0 | 0
09/12 07:00:00 | 0 | 0 | 0 | 0 | 1419790.7007 | 0 | 0 | 681652.6541 | 688364.4439 | 45993.6 | 0 | 0 | 0 | 0 | 0 | 0 | 0 | 0 | 0 | 0 | 0 | 0 | 0 | 0 | 0 | 0 | 0 | 0 | 356666.2163 | 2835801.3987 | 0 | 0 | 0
09/12 08:00:00 | 0 | 0 | 0 | 0 | 0 | 0 | 0 | 685119.6752 | 869064.7398 | 27993.6 | 0 | 0 | 0 | 0 | 0 | 0 | 0 | 0 | 0 | 0 | 0 | 0 | 0 | 0 | 0 | 0 | 0 | 0 | 342658.1776 | 1582178.015 | 0 | 0 | 0
09/12 09:00:00 | 0 | 0 | 0 | 0 | 0 | 0 | 0 | 666066.7198 | 1075945.5885 | 27993.6 | 0 | 0 | 0 | 0 | 0 | 0 | 0 | 0 | 0 | 0 | 0 | 0 | 0 | 0 | 0 | 0 | 0 | 1032870.0372 | 300723.8566 | 1770005.9083 | 0 | 0 | 0
09/12 10:00:00 | 0 | 0 | 0 | 0 | 1958423.879 | 0 | 0 | 645820.525 | 1144047.7358 | 27993.6 | 0 | 0 | 0 | 0 | 0 | 0 | 0 | 0 | 0 | 0 | 0 | 0 | 0 | 0 | 0 | 0 | 0 | 1802403.6278 | 272752.6767 | 3776285.7399 | 0 | 0 | 0
09/12 11:00:00 | 0 | 0 | 0 | 0 | 1417611.6018 | 0 | 0 | 617769.9711 | 1208796.9242 | 27993.6 | 0 | 0 | 0 | 0 | 0 | 0 | 0 | 0 | 0 | 0 | 0 | 0 | 0 | 0 | 0 | 0 | 0 | 0 | 216810.317 | 3272172.0971 | 0 | 0 | 0
09/12 12:00:00 | 0 | 0 | 0 | 0 | 0 | 0 | 0 | 597523.7763 | 1179478.4947 | 27993.6 | 0 | 0 | 0 | 0 | 0 | 0 | 0 | 0 | 0 | 0 | 0 | 0 | 0 | 0 | 0 | 0 | 0 | 66010.8089 | 188839.1372 | 1804995.871 | 0 | 0 | 0
09/12 13:00:00 | 0 | 0 | 0 | 0 | 0 | 0 | 0 | 591566.0365 | 1061968.155 | 27993.6 | 0 | 0 | 0 | 0 | 0 | 0 | 0 | 0 | 0 | 0 | 0 | 0 | 0 | 0 | 0 | 0 | 0 | 554911.5807 | 167827.0791 | 1681527.7915 | 0 | 0 | 0
09/12 14:00:00 | 0 | 0 | 0 | 0 | 0 | 0 | 0 | 591076.9124 | 1011073.7999 | 27993.6 | 0 | 0 | 0 | 0 | 0 | 0 | 0 | 0 | 0 | 0 | 0 | 0 | 0 | 0 | 0 | 0 | 0 | 7766.461 | 167827.0791 | 1630144.3122 | 0 | 0 | 0
09/12 15:00:00 | 229890.2997 | 0 | 0 | 0 | 0 | 0 | 0 | 592117.3025 | 989087.1224 | 27993.6 | 0 | 0 | 0 | 0 | 0 | 0 | 0 | 0 | 0 | 0 | 0 | 0 | 455569.2356 | 5.8208e-11 | 0 | 0 | 0 | 0 | 146859.9186 | 1839088.3246 | 0 | 0 | 0
09/12 16:00:00 | 714899.2617 | 0 | 0 | 0 | 1488467.6958 | 0 | 0 | 598263.4553 | 1153893.6579 | 27993.6 | 0 | 0 | 0 | 0 | 0 | 0 | 0 | 0 | 0 | 0 | 0 | 0 | 1449373.4197 | 0 | 0 | 0 | 0 | 201561.6756 | 195798.259 | 3983517.6707 | 0 | 0 | 0
09/12 17:00:00 | 1100567.4487 | 0 | 0 | 0 | 889088.0299 | 0 | 0 | 625306.9924 | 1416705.7803 | 117993.6 | 0 | 0 | 0 | 0 | 0 | 0 | 0 | 0 | 0 | 0 | 0 | 0 | 2282615.5194 | 1.397e-10 | 0 | 0 | 0 | 1693258.0156 | 258744.638 | 4149661.8512 | 0 | 0 | 0
09/12 18:00:00 | 1015262.9777 | 0 | 0 | 0 | 3050489.7645 | 0 | 0 | 710322.8329 | 1251858.4207 | 45993.6 | 0 | 0 | 0 | 0 | 0 | 0 | 0 | 0 | 0 | 0 | 0 | 0 | 2153934.9881 | 9.3132e-11 | 0 | 0 | 0 | 2137751.5457 | 307727.8759 | 6073927.5958 | 0 | 0 | 0
09/12 19:00:00 | 448556.145 | 0 | 0 | 0 | 506266.3596 | 0 | 0 | 897210.3999 | 992891.7854 | 27993.6 | 0 | 0 | 0 | 0 | 0 | 0 | 0 | 0 | 0 | 0 | 0 | 0 | 959678.4766 | 3.4925e-11 | 0 | 0 | 0 | 1253844.93 | 293719.8372 | 2872918.2899 | 0 | 0 | 0
09/12 20:00:00 | 636.2121 | 0 | 0 | 0 | 1050127.7198 | 0 | 0 | 1171076.5395 | 888640.5631 | 27993.6 | 0 | 0 | 0 | 0 | 0 | 0 | 0 | 0 | 0 | 0 | 0 | 0 | 1357.7671 | 2.7285e-13 | 0 | 0 | 0 | 776239.868 | 265748.6574 | 3138474.6345 | 0 | 0 | 0
09/12 21:00:00 | 0 | 0 | 0 | 0 | 0 | 0 | 0 | 1402350.3251 | 859978.0859 | 27993.6 | 0 | 0 | 0 | 0 | 0 | 0 | 0 | 0 | 0 | 0 | 0 | 0 | 0 | 0 | 0 | 0 | 0 | 0 | 216810.317 | 2290322.011 | 0 | 0 | 0
09/12 22:00:00 | 0 | 0 | 0 | 0 | 0 | 0 | 0 | 1006174.8474 | 712134.1423 | 27993.6 | 0 | 0 | 0 | 0 | 0 | 0 | 0 | 0 | 0 | 0 | 0 | 0 | 0 | 0 | 0 | 0 | 0 | 38829.9566 | 188839.1372 | 1746302.5897 | 0 | 0 | 0
09/12 23:00:00 | 0 | 0 | 0 | 0 | 0 | 0 | 0 | 422932.9474 | 478057.5667 | 27993.6 | 0 | 0 | 0 | 0 | 0 | 0 | 0 | 0 | 0 | 0 | 0 | 0 | 0 | 0 | 0 | 0 | 0 | 0 | 104880.7 | 928984.1141 | 0 | 0 | 0
09/12 24:00:00 | 0 | 0 | 0 | 0 | 1418478.1844 | 0 | 0 | 210004.2584 | 317169.5878 | 27993.6 | 0 | 0 | 0 | 0 | 0 | 0 | 0 | 0 | 0 | 0 | 0 | 0 | 0 | 0 | 0 | 0 | 0 | 0 | 27971.1799 | 1973645.6306 | 0 | 0 | 0
09/13 01:00:00 | 0 | 0 | 0 | 0 | 0 | 0 | 0 | 126002.5551 | 272858.5505 | 27993.6 | 0 | 0 | 0 | 0 | 0 | 0 | 0 | 0 | 0 | 0 | 0 | 0 | 0 | 0 | 0 | 0 | 0 | 0 | 14008.0387 | 426854.7055 | 0 | 0 | 0
09/13 02:00:00 | 0 | 0 | 0 | 0 | 0 | 0 | 0 | 84001.7034 | 235223.3129 | 27993.6 | 0 | 0 | 0 | 0 | 0 | 0 | 0 | 0 | 0 | 0 | 0 | 0 | 0 | 0 | 0 | 0 | 0 | 0 | 3502.0097 | 347218.6163 | 0 | 0 | 0
09/13 03:00:00 | 0 | 0 | 0 | 0 | 0 | 0 | 0 | 84001.7034 | 210724.5926 | 27993.6 | 0 | 0 | 0 | 0 | 0 | 0 | 0 | 0 | 0 | 0 | 0 | 0 | 0 | 0 | 0 | 0 | 0 | 0 | 3502.0097 | 322719.896 | 0 | 0 | 0
09/13 04:00:00 | 0 | 0 | 0 | 0 | 0 | 0 | 0 | 88012.9531 | 238987.0238 | 27993.6 | 0 | 0 | 0 | 0 | 0 | 0 | 0 | 0 | 0 | 0 | 0 | 0 | 0 | 0 | 0 | 0 | 0 | 552215.0583 | 14008.0387 | 354993.5768 | 0 | 0 | 0
09/13 05:00:00 | 0 | 0 | 0 | 0 | 1419198.2111 | 0 | 0 | 229436.6519 | 276314.6972 | 27993.6 | 0 | 0 | 0 | 0 | 0 | 0 | 0 | 0 | 0 | 0 | 0 | 0 | 0 | 0 | 0 | 0 | 0 | 241063.6916 | 97921.5783 | 1952943.1602 | 0 | 0 | 0
09/13 06:00:00 | 0 | 0 | 0 | 0 | 1673635.3904 | 0 | 0 | 538653.9233 | 797137.6988 | 117993.6 | 0 | 0 | 0 | 0 | 0 | 0 | 0 | 0 | 0 | 0 | 0 | 0 | 0 | 0 | 0 | 0 | 0 | 1279031.5751 | 335699.0558 | 3127420.6125 | 0 | 0 | 0
09/13 07:00:00 | 0 | 0 | 0 | 0 | 1833687.2981 | 0 | 0 | 681652.6541 | 2774692.7442 | 45993.6 | 0 | 0 | 0 | 0 | 0 | 0 | 0 | 0 | 0 | 0 | 0 | 0 | 0 | 0 | 0 | 0 | 0 | 2858612.9335 | 356666.2163 | 5336026.2963 | 0 | 0 | 0
09/13 08:00:00 | 0 | 0 | 0 | 0 | 1418877.1957 | 0 | 0 | 685119.6752 | 869064.7398 | 27993.6 | 0 | 0 | 0 | 0 | 0 | 0 | 0 | 0 | 0 | 0 | 0 | 0 | 0 | 0 | 0 | 0 | 0 | 1312572.7335 | 342658.1776 | 3001055.2106 | 0 | 0 | 0
09/13 09:00:00 | 0 | 0 | 0 | 0 | 1602386.1158 | 0 | 0 | 666066.7198 | 1075945.5885 | 27993.6 | 0 | 0 | 0 | 0 | 0 | 0 | 0 | 0 | 0 | 0 | 0 | 0 | 0 | 0 | 0 | 0 | 0 | 406373.1202 | 300723.8566 | 3372392.024 | 0 | 0 | 0
09/13 10:00:00 | 0 | 0 | 0 | 0 | 0 | 0 | 0 | 645820.525 | 1144047.7358 | 27993.6 | 0 | 0 | 0 | 0 | 0 | 0 | 0 | 0 | 0 | 0 | 0 | 0 | 0 | 0 | 0 | 0 | 0 | 71858.4102 | 272752.6767 | 1817861.8608 | 0 | 0 | 0
09/13 11:00:00 | 0 | 0 | 0 | 0 | 0 | 0 | 0 | 617769.9711 | 1208796.9242 | 27993.6 | 0 | 0 | 0 | 0 | 0 | 0 | 0 | 0 | 0 | 0 | 0 | 0 | 0 | 0 | 0 | 0 | 0 | 0 | 216810.317 | 1854560.4953 | 0 | 0 | 0
09/13 12:00:00 | 0 | 0 | 0 | 0 | 0 | 0 | 0 | 597523.7763 | 1179478.4947 | 27993.6 | 0 | 0 | 0 | 0 | 0 | 0 | 0 | 0 | 0 | 0 | 0 | 0 | 0 | 0 | 0 | 0 | 0 | 0 | 188839.1372 | 1804995.871 | 0 | 0 | 0
09/13 13:00:00 | 205089.7462 | 0 | 0 | 0 | 0 | 0 | 0 | 591566.0365 | 1061968.155 | 27993.6 | 0 | 0 | 0 | 0 | 0 | 0 | 0 | 0 | 0 | 0 | 0 | 0 | 421426.9173 | 0 | 0 | 0 | 0 | 0 | 167827.0791 | 1886617.5377 | 0 | 0 | 0
09/13 14:00:00 | 652516.2353 | 0 | 0 | 0 | 1413696.8824 | 0 | 0 | 591076.9124 | 1011073.7999 | 27993.6 | 0 | 0 | 0 | 0 | 0 | 0 | 0 | 0 | 0 | 0 | 0 | 0 | 1308645.7481 | 6.9849e-11 | 0 | 0 | 0 | 396107.8012 | 167827.0791 | 3696357.4299 | 0 | 0 | 0
09/13 15:00:00 | 1140459.3637 | 0 | 0 | 0 | 1861792.9575 | 0 | 0 | 592117.3025 | 3122583.0705 | 27993.6 | 0 | 0 | 0 | 0 | 0 | 0 | 0 | 0 | 0 | 0 | 0 | 0 | 2340269.9192 | 0 | 0 | 0 | 0 | 2920877.7741 | 146859.9186 | 6744946.2942 | 0 | 0 | 0
09/13 16:00:00 | 1430913.2982 | 0 | 0 | 0 | 1659496.2834 | 0 | 0 | 598263.4553 | 1508868.2299 | 27993.6 | 0 | 0 | 0 | 0 | 0 | 0 | 0 | 0 | 0 | 0 | 0 | 0 | 2988755.8204 | 9.3132e-11 | 0 | 0 | 0 | 481785.1411 | 195798.259 | 5225534.8668 | 0 | 0 | 0
09/13 17:00:00 | 1583751.4589 | 0 | 0 | 0 | 0 | 0 | 0 | 625306.9924 | 1416705.7803 | 117993.6 | 0 | 0 | 0 | 0 | 0 | 0 | 0 | 0 | 0 | 0 | 0 | 0 | 3342675.9658 | 0 | 0 | 0 | 0 | 10619.7015 | 258744.638 | 3743757.8315 | 0 | 0 | 0
09/13 18:00:00 | 1340338.4468 | 0 | 0 | 0 | 2056355.1227 | 0 | 0 | 710322.8329 | 1251858.4207 | 45993.6 | 0 | 0 | 0 | 0 | 0 | 0 | 0 | 0 | 0 | 0 | 0 | 0 | 2877597.9805 | 0 | 0 | 0 | 0 | 1752220.1334 | 307727.8759 | 5404868.4231 | 0 | 0 | 0
09/13 19:00:00 | 749324.0688 | 0 | 0 | 0 | 0 | 0 | 0 | 897210.3999 | 992891.7854 | 27993.6 | 0 | 0 | 0 | 0 | 0 | 0 | 0 | 0 | 0 | 0 | 0 | 0 | 1619439.3384 | 0 | 0 | 0 | 0 | 138761.3522 | 293719.8372 | 2667419.8541 | 0 | 0 | 0
09/13 20:00:00 | 119235.6549 | 0 | 0 | 0 | 0 | 0 | 0 | 1171076.5395 | 888640.5631 | 27993.6 | 0 | 0 | 0 | 0 | 0 | 0 | 0 | 0 | 0 | 0 | 0 | 0 | 257749.4424 | 0 | 0 | 0 | 0 | 587613.2783 | 265748.6574 | 2206946.3575 | 0 | 0 | 0
09/13 21:00:00 | 0 | 0 | 0 | 0 | 1491281.9762 | 0 | 0 | 1402350.3251 | 859978.0859 | 27993.6 | 0 | 0 | 0 | 0 | 0 | 0 | 0 | 0 | 0 | 0 | 0 | 0 | 0 | 0 | 0 | 0 | 0 | 500887.286 | 216810.317 | 3781603.9872 | 0 | 0 | 0
09/13 22:00:00 | 0 | 0 | 0 | 0 | 0 | 0 | 0 | 1006174.8474 | 712134.1423 | 27993.6 | 0 | 0 | 0 | 0 | 0 | 0 | 0 | 0 | 0 | 0 | 0 | 0 | 0 | 0 | 0 | 0 | 0 | 0 | 188839.1372 | 1746302.5897 | 0 | 0 | 0
09/13 23:00:00 | 0 | 0 | 0 | 0 | 0 | 0 | 0 | 422932.9474 | 478057.5667 | 27993.6 | 0 | 0 | 0 | 0 | 0 | 0 | 0 | 0 | 0 | 0 | 0 | 0 | 0 | 0 | 0 | 0 | 0 | 0 | 104880.7 | 928984.1141 | 0 | 0 | 0
09/13 24:00:00 | 0 | 0 | 0 | 0 | 0 | 0 | 0 | 210004.2584 | 317169.5878 | 27993.6 | 0 | 0 | 0 | 0 | 0 | 0 | 0 | 0 | 0 | 0 | 0 | 0 | 0 | 0 | 0 | 0 | 0 | 0 | 27971.1799 | 555167.4462 | 0 | 0 | 0
09/14 01:00:00 | 0 | 0 | 0 | 0 | 0 | 0 | 0 | 126002.5551 | 286137.0183 | 27993.6 | 0 | 0 | 0 | 0 | 0 | 0 | 0 | 0 | 0 | 0 | 0 | 0 | 0 | 0 | 0 | 0 | 0 | 0 | 14008.0387 | 440133.1733 | 0 | 0 | 0
09/14 02:00:00 | 0 | 0 | 0 | 0 | 0 | 0 | 0 | 84001.7034 | 244075.6248 | 27993.6 | 0 | 0 | 0 | 0 | 0 | 0 | 0 | 0 | 0 | 0 | 0 | 0 | 0 | 0 | 0 | 0 | 0 | 0 | 3502.0097 | 356070.9281 | 0 | 0 | 0
09/14 03:00:00 | 0 | 0 | 0 | 0 | 0 | 0 | 0 | 84001.7034 | 215150.7486 | 27993.6 | 0 | 0 | 0 | 0 | 0 | 0 | 0 | 0 | 0 | 0 | 0 | 0 | 0 | 0 | 0 | 0 | 0 | 0 | 3502.0097 | 327146.0519 | 0 | 0 | 0
09/14 04:00:00 | 0 | 0 | 0 | 0 | 0 | 0 | 0 | 88012.9531 | 247839.3356 | 27993.6 | 0 | 0 | 0 | 0 | 0 | 0 | 0 | 0 | 0 | 0 | 0 | 0 | 0 | 0 | 0 | 0 | 0 | 0 | 14008.0387 | 363845.8887 | 0 | 0 | 0
09/14 05:00:00 | 0 | 0 | 0 | 0 | 1418670.5734 | 0 | 0 | 229436.6519 | 289593.165 | 27993.6 | 0 | 0 | 0 | 0 | 0 | 0 | 0 | 0 | 0 | 0 | 0 | 0 | 0 | 0 | 0 | 0 | 0 | 0 | 97921.5783 | 1965693.9903 | 0 | 0 | 0
09/14 06:00:00 | 0 | 0 | 0 | 0 | 0 | 0 | 0 | 538653.9233 | 481462.0838 | 117993.6 | 0 | 0 | 0 | 0 | 0 | 0 | 0 | 0 | 0 | 0 | 0 | 0 | 0 | 0 | 0 | 0 | 0 | 40824.6511 | 335699.0558 | 1138109.6071 | 0 | 0 | 0
09/14 07:00:00 | 0 | 0 | 0 | 0 | 9145987.4517 | 0 | 0 | 681652.6541 | 759182.9388 | 45993.6 | 0 | 0 | 0 | 0 | 0 | 0 | 0 | 0 | 0 | 0 | 0 | 0 | 0 | 0 | 0 | 0 | 0 | 15637222.2287 | 356666.2163 | 10632816.6446 | 0 | 0 | 0
09/14 08:00:00 | 0 | 0 | 0 | 0 | 19801132.56 | 0 | 0 | 685119.6752 | 975292.4823 | 27993.6 | 0 | 0 | 0 | 0 | 0 | 0 | 0 | 0 | 0 | 0 | 0 | 0 | 0 | 0 | 0 | 0 | 0 | 23551127.1528 | 342658.1776 | 21489538.3174 | 0 | 0 | 0
09/14 09:00:00 | 0 | 0 | 0 | 0 | 11153035.502 | 0 | 0 | 666066.7198 | 1226434.8903 | 27993.6 | 0 | 0 | 0 | 0 | 0 | 0 | 0 | 0 | 0 | 0 | 0 | 0 | 0 | 0 | 0 | 0 | 0 | 1042982.6995 | 300723.8566 | 13073530.712 | 0 | 0 | 0
09/14 10:00:00 | 0 | 0 | 0 | 0 | 0 | 0 | 0 | 645820.525 | 1316667.8173 | 27993.6 | 0 | 0 | 0 | 0 | 0 | 0 | 0 | 0 | 0 | 0 | 0 | 0 | 0 | 0 | 0 | 0 | 0 | 0 | 272752.6767 | 1990481.9423 | 0 | 0 | 0
09/14 11:00:00 | 0 | 0 | 0 | 0 | 1862799.9061 | 0 | 0 | 617769.9711 | 1388056.2396 | 27993.6 | 0 | 0 | 0 | 0 | 0 | 0 | 0 | 0 | 0 | 0 | 0 | 0 | 0 | 0 | 0 | 0 | 0 | 820400.0328 | 216810.317 | 3896619.7168 | 0 | 0 | 0
09/14 12:00:00 | 246560.5864 | 0 | 0 | 0 | 0 | 0 | 0 | 597523.7763 | 1343246.2643 | 27993.6 | 0 | 0 | 0 | 0 | 0 | 0 | 0 | 0 | 0 | 0 | 0 | 0 | 507058.9346 | 0 | 0 | 0 | 0 | 987958.6831 | 188839.1372 | 2215324.227 | 0 | 0 | 0
09/14 13:00:00 | 707489.0921 | 0 | 0 | 0 | 1532508.9147 | 0 | 0 | 591566.0365 | 1210244.3788 | 27993.6 | 0 | 0 | 0 | 0 | 0 | 0 | 0 | 0 | 0 | 0 | 0 | 0 | 1444216.5039 | 0 | 0 | 0 | 0 | 539241.7371 | 167827.0791 | 4069802.0222 | 0 | 0 | 0
09/14 14:00:00 | 1127392.3559 | 0 | 0 | 0 | 0 | 0 | 0 | 591076.9124 | 1137219.244 | 27993.6 | 0 | 0 | 0 | 0 | 0 | 0 | 0 | 0 | 0 | 0 | 0 | 0 | 2293719.5184 | 0 | 0 | 0 | 0 | 59284.0622 | 167827.0791 | 2883682.1123 | 0 | 0 | 0
09/14 15:00:00 | 1534862.9346 | 0 | 0 | 0 | 0 | 0 | 0 | 592117.3025 | 1124084.8784 | 27993.6 | 0 | 0 | 0 | 0 | 0 | 0 | 0 | 0 | 0 | 0 | 0 | 0 | 3141262.7428 | 0 | 0 | 0 | 0 | 477827.6521 | 146859.9186 | 3279058.7155 | 0 | 0 | 0
09/14 16:00:00 | 1838960.569 | 0 | 0 | 0 | 1453163.9202 | 0 | 0 | 598263.4553 | 1275612.9461 | 27993.6 | 0 | 0 | 0 | 0 | 0 | 0 | 0 | 0 | 0 | 0 | 0 | 0 | 3821996.016 | 0 | 0 | 0 | 0 | 478893.8442 | 195798.259 | 5193994.4906 | 0 | 0 | 0
09/14 17:00:00 | 2038142.2253 | 0 | 0 | 0 | 1419524.3514 | 0 | 0 | 625306.9924 | 1536211.9905 | 117993.6 | 0 | 0 | 0 | 0 | 0 | 0 | 0 | 0 | 0 | 0 | 0 | 0 | 4292700.9877 | 0 | 0 | 0 | 0 | 1273732.4219 | 258744.638 | 5737179.1596 | 0 | 0 | 0
09/14 18:00:00 | 1760767.9106 | 0 | 0 | 0 | 0 | 0 | 0 | 710322.8329 | 1364725.3971 | 45993.6 | 0 | 0 | 0 | 0 | 0 | 0 | 0 | 0 | 0 | 0 | 0 | 0 | 3838855.1825 | 0 | 0 | 0 | 0 | 0 | 307727.8759 | 3881809.7406 | 0 | 0 | 0
09/14 19:00:00 | 1332619.4421 | 0 | 0 | 0 | 3208885.3938 | 0 | 0 | 897210.3999 | 1105758.7617 | 27993.6 | 0 | 0 | 0 | 0 | 0 | 0 | 0 | 0 | 0 | 0 | 0 | 0 | 2978945.3898 | 9.3132e-11 | 0 | 0 | 0 | 3186189.016 | 293719.8372 | 6572467.5975 | 0 | 0 | 0
09/14 20:00:00 | 489883.3012 | 0 | 0 | 0 | 0 | 0 | 0 | 1171076.5395 | 1003720.6174 | 27993.6 | 0 | 0 | 0 | 0 | 0 | 0 | 0 | 0 | 0 | 0 | 0 | 0 | 1082707.2181 | 0 | 0 | 0 | 0 | 956008.3401 | 265748.6574 | 2692674.0581 | 0 | 0 | 0
09/14 21:00:00 | 35518.1 | 0 | 0 | 0 | 1617979.4097 | 0 | 0 | 1402350.3251 | 979484.2961 | 27993.6 | 0 | 0 | 0 | 0 | 0 | 0 | 0 | 0 | 0 | 0 | 0 | 0 | 79531.2617 | 4.3656e-12 | 0 | 0 | 0 | 402567.2377 | 216810.317 | 4063325.7309 | 0 | 0 | 0
09/14 22:00:00 | 0 | 0 | 0 | 0 | 0 | 0 | 0 | 1006174.8474 | 809509.5729 | 27993.6 | 0 | 0 | 0 | 0 | 0 | 0 | 0 | 0 | 0 | 0 | 0 | 0 | 0 | 0 | 0 | 0 | 0 | 623376.4597 | 188839.1372 | 1843678.0202 | 0 | 0 | 0
09/14 23:00:00 | 0 | 0 | 0 | 0 | 2776153.9479 | 0 | 0 | 422932.9474 | 531171.4379 | 27993.6 | 0 | 0 | 0 | 0 | 0 | 0 | 0 | 0 | 0 | 0 | 0 | 0 | 0 | 0 | 0 | 0 | 0 | 2711501.6612 | 104880.7 | 3758251.9332 | 0 | 0 | 0
09/14 24:00:00 | 0 | 0 | 0 | 0 | 1937887.6135 | 0 | 0 | 210004.2584 | 339300.3674 | 27993.6 | 0 | 0 | 0 | 0 | 0 | 0 | 0 | 0 | 0 | 0 | 0 | 0 | 0 | 0 | 0 | 0 | 0 | 880393.709 | 27971.1799 | 2515185.8394 | 0 | 0 | 0
09/15 01:00:00 | 0 | 0 | 0 | 0 | 1564120.187 | 0 | 0 | 126002.5551 | 286137.0183 | 27993.6 | 0 | 0 | 0 | 0 | 0 | 0 | 0 | 0 | 0 | 0 | 0 | 0 | 0 | 0 | 0 | 0 | 0 | 1757403.5257 | 14008.0387 | 2004253.3603 | 0 | 0 | 0
09/15 02:00:00 | 0 | 0 | 0 | 0 | 0 | 0 | 0 | 84001.7034 | 244075.6248 | 27993.6 | 0 | 0 | 0 | 0 | 0 | 0 | 0 | 0 | 0 | 0 | 0 | 0 | 0 | 0 | 0 | 0 | 0 | 0 | 3502.0097 | 356070.9281 | 0 | 0 | 0
09/15 03:00:00 | 0 | 0 | 0 | 0 | 0 | 0 | 0 | 84001.7034 | 215150.7486 | 27993.6 | 0 | 0 | 0 | 0 | 0 | 0 | 0 | 0 | 0 | 0 | 0 | 0 | 0 | 0 | 0 | 0 | 0 | 0 | 3502.0097 | 327146.0519 | 0 | 0 | 0
09/15 04:00:00 | 0 | 0 | 0 | 0 | 0 | 0 | 0 | 88012.9531 | 247839.3356 | 27993.6 | 0 | 0 | 0 | 0 | 0 | 0 | 0 | 0 | 0 | 0 | 0 | 0 | 0 | 0 | 0 | 0 | 0 | 0 | 14008.0387 | 363845.8887 | 0 | 0 | 0
09/15 05:00:00 | 0 | 0 | 0 | 0 | 0 | 0 | 0 | 229436.6519 | 289593.165 | 27993.6 | 0 | 0 | 0 | 0 | 0 | 0 | 0 | 0 | 0 | 0 | 0 | 0 | 0 | 0 | 0 | 0 | 0 | 0 | 97921.5783 | 547023.4169 | 0 | 0 | 0
09/15 06:00:00 | 0 | 0 | 0 | 0 | 0 | 0 | 0 | 538653.9233 | 481462.0838 | 117993.6 | 0 | 0 | 0 | 0 | 0 | 0 | 0 | 0 | 0 | 0 | 0 | 0 | 0 | 0 | 0 | 0 | 0 | 0 | 335699.0558 | 1138109.6071 | 0 | 0 | 0
09/15 07:00:00 | 0 | 0 | 0 | 0 | 13181979.2135 | 0 | 0 | 681652.6541 | 759182.9388 | 45993.6 | 0 | 0 | 0 | 0 | 0 | 0 | 0 | 0 | 0 | 0 | 0 | 0 | 0 | 0 | 0 | 0 | 0 | 14625032.4858 | 356666.2163 | 14668808.4063 | 0 | 0 | 0
09/15 08:00:00 | 0 | 0 | 0 | 0 | 7061718.6422 | 0 | 0 | 685119.6752 | 975292.4823 | 27993.6 | 0 | 0 | 0 | 0 | 0 | 0 | 0 | 0 | 0 | 0 | 0 | 0 | 0 | 0 | 0 | 0 | 0 | 4090034.958 | 342658.1776 | 8750124.3996 | 0 | 0 | 0
09/15 09:00:00 | 0 | 0 | 0 | 0 | 3167031.6704 | 0 | 0 | 666066.7198 | 1702950.1903 | 27993.6 | 0 | 0 | 0 | 0 | 0 | 0 | 0 | 0 | 0 | 0 | 0 | 0 | 0 | 0 | 0 | 0 | 0 | 3420908.5219 | 300723.8566 | 5564042.1805 | 0 | 0 | 0
09/15 10:00:00 | 0 | 0 | 0 | 0 | 0 | 0 | 0 | 645820.525 | 1316667.8173 | 27993.6 | 0 | 0 | 0 | 0 | 0 | 0 | 0 | 0 | 0 | 0 | 0 | 0 | 0 | 0 | 0 | 0 | 0 | 215760.386 | 272752.6767 | 1990481.9423 | 0 | 0 | 0
09/15 11:00:00 | 230544.8494 | 0 | 0 | 0 | 839270.3133 | 0 | 0 | 617769.9711 | 1433648.8825 | 27993.6 | 0 | 0 | 0 | 0 | 0 | 0 | 0 | 0 | 0 | 0 | 0 | 0 | 478462.5255 | 0 | 0 | 0 | 0 | 480690.1951 | 216810.317 | 3149227.6162 | 0 | 0 | 0
09/15 12:00:00 | 710529.6446 | 0 | 0 | 0 | 643714.0385 | 0 | 0 | 597523.7763 | 1343246.2643 | 27993.6 | 0 | 0 | 0 | 0 | 0 | 0 | 0 | 0 | 0 | 0 | 0 | 0 | 1432295.9606 | 0 | 0 | 0 | 0 | 0 | 188839.1372 | 3323007.3238 | 0 | 0 | 0
09/15 13:00:00 | 1223305.678 | 0 | 0 | 0 | 0 | 0 | 0 | 591566.0365 | 1210244.3788 | 27993.6 | 0 | 0 | 0 | 0 | 0 | 0 | 0 | 0 | 0 | 0 | 0 | 0 | 2403167.0176 | 0 | 0 | 0 | 0 | 0 | 167827.0791 | 3053109.6933 | 0 | 0 | 0
09/15 14:00:00 | 1637487.2191 | 0 | 0 | 0 | 0 | 0 | 0 | 591076.9124 | 1137219.244 | 27993.6 | 0 | 0 | 0 | 0 | 0 | 0 | 0 | 0 | 0 | 0 | 0 | 0 | 3214555.4465 | 0 | 0 | 0 | 0 | 815326.1017 | 167827.0791 | 3393776.9755 | 0 | 0 | 0
09/15 15:00:00 | 1980866.0796 | 0 | 0 | 0 | 0 | 0 | 0 | 592117.3025 | 1124084.8784 | 27993.6 | 0 | 0 | 0 | 0 | 0 | 0 | 0 | 0 | 0 | 0 | 0 | 0 | 3983124.065 | 0 | 0 | 0 | 0 | 0 | 146859.9186 | 3725061.8605 | 0 | 0 | 0
09/15 16:00:00 | 2193158.5638 | 0 | 0 | 0 | 1633490.8873 | 0 | 0 | 598263.4553 | 1275612.9461 | 27993.6 | 0 | 0 | 0 | 0 | 0 | 0 | 0 | 0 | 0 | 0 | 0 | 0 | 4492323.7283 | 2.794e-10 | 0 | 0 | 0 | 524087.1192 | 195798.259 | 5728519.4525 | 0 | 0 | 0
09/15 17:00:00 | 2310645.6848 | 0 | 0 | 0 | 0 | 0 | 0 | 625306.9924 | 1536211.9905 | 117993.6 | 0 | 0 | 0 | 0 | 0 | 0 | 0 | 0 | 0 | 0 | 0 | 0 | 4769024.6762 | 9.3132e-11 | 0 | 0 | 0 | 260976.0192 | 258744.638 | 4590158.2677 | 0 | 0 | 0
09/15 18:00:00 | 1890731.6489 | 0 | 0 | 0 | 0 | 0 | 0 | 710322.8329 | 1364725.3971 | 45993.6 | 0 | 0 | 0 | 0 | 0 | 0 | 0 | 0 | 0 | 0 | 0 | 0 | 3931943.1081 | 0 | 0 | 0 | 0 | 59813.0487 | 307727.8759 | 4011773.4789 | 0 | 0 | 0
09/15 19:00:00 | 1509182.676 | 0 | 0 | 0 | 9159802.5715 | 0 | 0 | 897210.3999 | 1105758.7617 | 27993.6 | 0 | 0 | 0 | 0 | 0 | 0 | 0 | 0 | 0 | 0 | 0 | 0 | 3312464.8709 | 9.3132e-11 | 0 | 0 | 0 | 8426252.4796 | 293719.8372 | 12699948.009 | 0 | 0 | 0
09/15 20:00:00 | 841633.8135 | 0 | 0 | 0 | 0 | 0 | 0 | 1171076.5395 | 1003720.6174 | 27993.6 | 0 | 0 | 0 | 0 | 0 | 0 | 0 | 0 | 0 | 0 | 0 | 0 | 1849036.7368 | 1.397e-10 | 0 | 0 | 0 | 933532.3644 | 265748.6574 | 3044424.5705 | 0 | 0 | 0
09/15 21:00:00 | 433359.9423 | 0 | 0 | 0 | 0 | 0 | 0 | 1402350.3251 | 979484.2961 | 27993.6 | 0 | 0 | 0 | 0 | 0 | 0 | 0 | 0 | 0 | 0 | 0 | 0 | 937893.0827 | 0 | 0 | 0 | 0 | 166626.2934 | 216810.317 | 2843188.1636 | 0 | 0 | 0
09/15 22:00:00 | 46749.9002 | 0 | 0 | 0 | 1416626.1079 | 0 | 0 | 1006174.8474 | 809509.5729 | 27993.6 | 0 | 0 | 0 | 0 | 0 | 0 | 0 | 0 | 0 | 0 | 0 | 0 | 100276.7171 | 2.0321 | 0 | 0 | 0 | 542601.8097 | 188839.1372 | 3307054.0283 | 0 | 0 | 0
09/15 23:00:00 | 0 | 0 | 0 | 0 | 0 | 0 | 0 | 422932.9474 | 531171.4379 | 27993.6 | 0 | 0 | 0 | 0 | 0 | 0 | 0 | 0 | 0 | 0 | 0 | 0 | 0 | 0 | 0 | 0 | 0 | 0 | 104880.7 | 982097.9853 | 0 | 0 | 0
09/15 24:00:00 | 0 | 0 | 0 | 0 | 0 | 0 | 0 | 210004.2584 | 339300.3674 | 27993.6 | 0 | 0 | 0 | 0 | 0 | 0 | 0 | 0 | 0 | 0 | 0 | 0 | 0 | 0 | 0 | 0 | 0 | 0 | 27971.1799 | 577298.2259 | 0 | 0 | 0
09/16 01:00:00 | 0 | 0 | 0 | 0 | 1839586.462 | 0 | 0 | 126002.5551 | 272858.5505 | 27993.6 | 0 | 0 | 0 | 0 | 0 | 0 | 0 | 0 | 0 | 0 | 0 | 0 | 0 | 0 | 0 | 0 | 0 | 748846.9997 | 14008.0387 | 2266441.1675 | 0 | 0 | 0
09/16 02:00:00 | 0 | 0 | 0 | 0 | 0 | 0 | 0 | 84001.7034 | 235223.3129 | 27993.6 | 0 | 0 | 0 | 0 | 0 | 0 | 0 | 0 | 0 | 0 | 0 | 0 | 0 | 0 | 0 | 0 | 0 | 0 | 3502.0097 | 347218.6163 | 0 | 0 | 0
09/16 03:00:00 | 0 | 0 | 0 | 0 | 0 | 0 | 0 | 84001.7034 | 210724.5926 | 27993.6 | 0 | 0 | 0 | 0 | 0 | 0 | 0 | 0 | 0 | 0 | 0 | 0 | 0 | 0 | 0 | 0 | 0 | 0 | 3502.0097 | 322719.896 | 0 | 0 | 0
09/16 04:00:00 | 0 | 0 | 0 | 0 | 0 | 0 | 0 | 88012.9531 | 238987.0238 | 27993.6 | 0 | 0 | 0 | 0 | 0 | 0 | 0 | 0 | 0 | 0 | 0 | 0 | 0 | 0 | 0 | 0 | 0 | 0 | 14008.0387 | 354993.5768 | 0 | 0 | 0
09/16 05:00:00 | 0 | 0 | 0 | 0 | 0 | 0 | 0 | 229436.6519 | 276314.6972 | 27993.6 | 0 | 0 | 0 | 0 | 0 | 0 | 0 | 0 | 0 | 0 | 0 | 0 | 0 | 0 | 0 | 0 | 0 | 0 | 97921.5783 | 533744.9491 | 0 | 0 | 0
09/16 06:00:00 | 0 | 0 | 0 | 0 | 1706803.4811 | 0 | 0 | 538653.9233 | 446052.8363 | 117993.6 | 0 | 0 | 0 | 0 | 0 | 0 | 0 | 0 | 0 | 0 | 0 | 0 | 0 | 0 | 0 | 0 | 0 | 1353426.4013 | 335699.0558 | 2809503.8408 | 0 | 0 | 0
09/16 07:00:00 | 0 | 0 | 0 | 0 | 4636349.1558 | 0 | 0 | 681652.6541 | 1668192.5644 | 45993.6 | 0 | 0 | 0 | 0 | 0 | 0 | 0 | 0 | 0 | 0 | 0 | 0 | 0 | 0 | 0 | 0 | 0 | 5154447.1057 | 356666.2163 | 7032187.9742 | 0 | 0 | 0
09/16 08:00:00 | 0 | 0 | 0 | 0 | 5645703.1624 | 0 | 0 | 685119.6752 | 3566873.4864 | 27993.6 | 0 | 0 | 0 | 0 | 0 | 0 | 0 | 0 | 0 | 0 | 0 | 0 | 0 | 0 | 0 | 0 | 0 | 4489608.6062 | 342658.1776 | 9925689.924 | 0 | 0 | 0
09/16 09:00:00 | 0 | 0 | 0 | 0 | 0 | 0 | 0 | 666066.7198 | 1075945.5885 | 27993.6 | 0 | 0 | 0 | 0 | 0 | 0 | 0 | 0 | 0 | 0 | 0 | 0 | 0 | 0 | 0 | 0 | 0 | 868478.7066 | 300723.8566 | 1770005.9083 | 0 | 0 | 0
09/16 10:00:00 | 77104.9034 | 0 | 0 | 0 | 1500617.6835 | 0 | 0 | 645820.525 | 1144047.7358 | 27993.6 | 0 | 0 | 0 | 0 | 0 | 0 | 0 | 0 | 0 | 0 | 0 | 0 | 176249.0806 | 46996.625 | 0 | 0 | 0 | 366389.6956 | 272752.6767 | 3395584.4478 | 0 | 0 | 0
09/16 11:00:00 | 431634.9754 | 0 | 0 | 0 | 0 | 0 | 0 | 617769.9711 | 1208796.9242 | 27993.6 | 0 | 0 | 0 | 0 | 0 | 0 | 0 | 0 | 0 | 0 | 0 | 0 | 853871.8773 | 225026.2209 | 0 | 0 | 0 | 0 | 216810.317 | 2286195.4707 | 0 | 0 | 0
09/16 12:00:00 | 923129.7012 | 0 | 0 | 0 | 0 | 0 | 0 | 597523.7763 | 1179478.4947 | 27993.6 | 0 | 0 | 0 | 0 | 0 | 0 | 0 | 0 | 0 | 0 | 0 | 0 | 1808695.184 | 446744.609 | 0 | 0 | 0 | 0 | 188839.1372 | 2728125.5722 | 0 | 0 | 0
09/16 13:00:00 | 1424929.061 | 0 | 0 | 0 | 1897146.642 | 0 | 0 | 591566.0365 | 1738851.3319 | 27993.6 | 0 | 0 | 0 | 0 | 0 | 0 | 0 | 0 | 0 | 0 | 0 | 0 | 2762326.5064 | 618503.9298 | 0 | 0 | 0 | 1543148.7442 | 167827.0791 | 5680486.6714 | 0 | 0 | 0
09/16 14:00:00 | 1820173.7981 | 0 | 0 | 0 | 0 | 0 | 0 | 591076.9124 | 1803689.1111 | 27993.6 | 0 | 0 | 0 | 0 | 0 | 0 | 0 | 0 | 0 | 0 | 0 | 0 | 3536155.8855 | 718055.4742 | 0 | 0 | 0 | 1091171.2007 | 167827.0791 | 4242933.4216 | 0 | 0 | 0
09/16 15:00:00 | 2150285.2825 | 0 | 0 | 0 | 3323852.1151 | 0 | 0 | 592117.3025 | 1012159.2622 | 27993.6 | 0 | 0 | 0 | 0 | 0 | 0 | 0 | 0 | 0 | 0 | 0 | 0 | 4249480.5679 | 777512.7304 | 0 | 0 | 0 | 2237593.1695 | 146859.9186 | 7106407.5624 | 0 | 0 | 0
09/16 16:00:00 | 2418669.4463 | 0 | 0 | 0 | 2739362.2661 | 0 | 0 | 598263.4553 | 1672417.3161 | 27993.6 | 0 | 0 | 0 | 0 | 0 | 0 | 0 | 0 | 0 | 0 | 0 | 0 | 4888792.91 | 804950.8741 | 0 | 0 | 0 | 2471335.3283 | 195798.259 | 7456706.0839 | 0 | 0 | 0
09/16 17:00:00 | 2617900.4533 | 0 | 0 | 0 | 0 | 0 | 0 | 625306.9924 | 1416705.7803 | 117993.6 | 0 | 0 | 0 | 0 | 0 | 0 | 0 | 0 | 0 | 0 | 0 | 0 | 5387034.2661 | 787562.1923 | 0 | 0 | 0 | 662428.9684 | 258744.638 | 4777906.826 | 0 | 0 | 0
09/16 18:00:00 | 2248883.0667 | 0 | 0 | 0 | 0 | 0 | 0 | 710322.8329 | 1251858.4207 | 45993.6 | 0 | 0 | 0 | 0 | 0 | 0 | 0 | 0 | 0 | 0 | 0 | 0 | 4742025.8597 | 676583.19 | 0 | 0 | 0 | 57493.2479 | 307727.8759 | 4257057.9204 | 0 | 0 | 0
09/16 19:00:00 | 1674740.4904 | 0 | 0 | 0 | 0 | 0 | 0 | 897210.3999 | 992891.7854 | 27993.6 | 0 | 0 | 0 | 0 | 0 | 0 | 0 | 0 | 0 | 0 | 0 | 0 | 3634086.5778 | 531651.0091 | 0 | 0 | 0 | 0 | 293719.8372 | 3592836.2757 | 0 | 0 | 0
09/16 20:00:00 | 1064584.6116 | 0 | 0 | 0 | 1871671.2487 | 0 | 0 | 1171076.5395 | 888640.5631 | 27993.6 | 0 | 0 | 0 | 0 | 0 | 0 | 0 | 0 | 0 | 0 | 0 | 0 | 2283636.7464 | 333108.7514 | 0 | 0 | 0 | 793129.1292 | 265748.6574 | 5023966.5629 | 0 | 0 | 0
09/16 21:00:00 | 714948.0216 | 0 | 0 | 0 | 2424744.8798 | 0 | 0 | 1402350.3251 | 859978.0859 | 27993.6 | 0 | 0 | 0 | 0 | 0 | 0 | 0 | 0 | 0 | 0 | 0 | 0 | 1532729.3662 | 223530.0207 | 0 | 0 | 0 | 2631861.9197 | 216810.317 | 5430014.9124 | 0 | 0 | 0
09/16 22:00:00 | 388377.0129 | 0 | 0 | 0 | 0 | 0 | 0 | 1006174.8474 | 712134.1423 | 27993.6 | 0 | 0 | 0 | 0 | 0 | 0 | 0 | 0 | 0 | 0 | 0 | 0 | 831910.7836 | 111308.8745 | 0 | 0 | 0 | 74634.5641 | 188839.1372 | 2134679.6026 | 0 | 0 | 0
09/16 23:00:00 | 350629.8336 | 0 | 0 | 0 | 12858622.945 | 0 | 0 | 422932.9474 | 478057.5667 | 27993.6 | 0 | 0 | 0 | 0 | 0 | 0 | 0 | 0 | 0 | 0 | 0 | 0 | 765601.9681 | 98352.7767 | 0 | 0 | 0 | 12135040.0067 | 104880.7 | 14138236.8927 | 0 | 0 | 0
09/16 24:00:00 | 6695.8591 | 0 | 0 | 0 | 0 | 0 | 0 | 210004.2584 | 317169.5878 | 27993.6 | 0 | 0 | 0 | 0 | 0 | 0 | 0 | 0 | 0 | 0 | 0 | 0 | 14167.346 | 1811.9961 | 0 | 0 | 0 | 0 | 27971.1799 | 561863.3053 | 0 | 0 | 0
09/17 01:00:00 | 0 | 0 | 0 | 0 | 0 | 0 | 0 | 126002.5551 | 272858.5505 | 27993.6 | 0 | 0 | 0 | 0 | 0 | 0 | 0 | 0 | 0 | 0 | 0 | 0 | 0 | 0 | 0 | 0 | 0 | 0 | 14008.0387 | 426854.7055 | 0 | 0 | 0
09/17 02:00:00 | 0 | 0 | 0 | 0 | 0 | 0 | 0 | 84001.7034 | 235223.3129 | 27993.6 | 0 | 0 | 0 | 0 | 0 | 0 | 0 | 0 | 0 | 0 | 0 | 0 | 0 | 0 | 0 | 0 | 0 | 0 | 3502.0097 | 347218.6163 | 0 | 0 | 0
09/17 03:00:00 | 0 | 0 | 0 | 0 | 0 | 0 | 0 | 84001.7034 | 210724.5926 | 27993.6 | 0 | 0 | 0 | 0 | 0 | 0 | 0 | 0 | 0 | 0 | 0 | 0 | 0 | 0 | 0 | 0 | 0 | 0 | 3502.0097 | 322719.896 | 0 | 0 | 0
09/17 04:00:00 | 0 | 0 | 0 | 0 | 0 | 0 | 0 | 88012.9531 | 238987.0238 | 27993.6 | 0 | 0 | 0 | 0 | 0 | 0 | 0 | 0 | 0 | 0 | 0 | 0 | 0 | 0 | 0 | 0 | 0 | 0 | 14008.0387 | 354993.5768 | 0 | 0 | 0
09/17 05:00:00 | 0 | 0 | 0 | 0 | 0 | 0 | 0 | 229436.6519 | 276314.6972 | 27993.6 | 0 | 0 | 0 | 0 | 0 | 0 | 0 | 0 | 0 | 0 | 0 | 0 | 0 | 0 | 0 | 0 | 0 | 23282.8182 | 97921.5783 | 533744.9491 | 0 | 0 | 0
09/17 06:00:00 | 0 | 0 | 0 | 0 | 0 | 0 | 0 | 538653.9233 | 446052.8363 | 117993.6 | 0 | 0 | 0 | 0 | 0 | 0 | 0 | 0 | 0 | 0 | 0 | 0 | 0 | 0 | 0 | 0 | 0 | 0 | 335699.0558 | 1102700.3596 | 0 | 0 | 0
09/17 07:00:00 | 0 | 0 | 0 | 0 | 1466424.2103 | 0 | 0 | 681652.6541 | 688364.4439 | 45993.6 | 0 | 0 | 0 | 0 | 0 | 0 | 0 | 0 | 0 | 0 | 0 | 0 | 0 | 0 | 0 | 0 | 0 | 563800.8939 | 356666.2163 | 2882434.9082 | 0 | 0 | 0
09/17 08:00:00 | 0 | 0 | 0 | 0 | 0 | 0 | 0 | 685119.6752 | 869064.7398 | 27993.6 | 0 | 0 | 0 | 0 | 0 | 0 | 0 | 0 | 0 | 0 | 0 | 0 | 0 | 0 | 0 | 0 | 0 | 113547.6701 | 342658.1776 | 1582178.015 | 0 | 0 | 0
09/17 09:00:00 | 0 | 0 | 0 | 0 | 1947352.7597 | 0 | 0 | 666066.7198 | 1075945.5885 | 27993.6 | 0 | 0 | 0 | 0 | 0 | 0 | 0 | 0 | 0 | 0 | 0 | 0 | 0 | 0 | 0 | 0 | 0 | 1932472.7166 | 300723.8566 | 3717358.668 | 0 | 0 | 0
09/17 10:00:00 | 0 | 0 | 0 | 0 | 1722610.9775 | 0 | 0 | 645820.525 | 1144047.7358 | 27993.6 | 0 | 0 | 0 | 0 | 0 | 0 | 0 | 0 | 0 | 0 | 0 | 0 | 0 | 0 | 0 | 0 | 0 | 855374.0217 | 272752.6767 | 3540472.8383 | 0 | 0 | 0
09/17 11:00:00 | 91492.62 | 0 | 0 | 0 | 0 | 0 | 0 | 617769.9711 | 1208796.9242 | 27993.6 | 0 | 0 | 0 | 0 | 0 | 0 | 0 | 0 | 0 | 0 | 0 | 0 | 207932.8028 | 19525.156 | 0 | 0 | 0 | 0 | 216810.317 | 1946053.1153 | 0 | 0 | 0
09/17 12:00:00 | 502277.8108 | 0 | 0 | 0 | 0 | 0 | 0 | 597523.7763 | 1179478.4947 | 27993.6 | 0 | 0 | 0 | 0 | 0 | 0 | 0 | 0 | 0 | 0 | 0 | 0 | 998838.0136 | 83283.0648 | 0 | 0 | 0 | 477477.0727 | 188839.1372 | 2307273.6818 | 0 | 0 | 0
09/17 13:00:00 | 1023058.3759 | 0 | 0 | 0 | 2229893.6064 | 0 | 0 | 591566.0365 | 1061968.155 | 27993.6 | 0 | 0 | 0 | 0 | 0 | 0 | 0 | 0 | 0 | 0 | 0 | 0 | 1989710.8693 | 132374.6969 | 0 | 0 | 0 | 1453206.2159 | 167827.0791 | 4934479.7737 | 0 | 0 | 0
09/17 14:00:00 | 1460452.435 | 0 | 0 | 0 | 0 | 0 | 0 | 591076.9124 | 1011073.7999 | 27993.6 | 0 | 0 | 0 | 0 | 0 | 0 | 0 | 0 | 0 | 0 | 0 | 0 | 2860846.1384 | 163979.9542 | 0 | 0 | 0 | 11462.1089 | 167827.0791 | 3090596.7473 | 0 | 0 | 0
09/17 15:00:00 | 1880913.6458 | 0 | 0 | 0 | 0 | 0 | 0 | 592117.3025 | 989087.1224 | 27993.6 | 0 | 0 | 0 | 0 | 0 | 0 | 0 | 0 | 0 | 0 | 0 | 0 | 3765394.2578 | 193440.52 | 0 | 0 | 0 | 495385.6498 | 146859.9186 | 3490111.6706 | 0 | 0 | 0
09/17 16:00:00 | 2197628.91 | 0 | 0 | 0 | 0 | 0 | 0 | 598263.4553 | 1153893.6579 | 27993.6 | 0 | 0 | 0 | 0 | 0 | 0 | 0 | 0 | 0 | 0 | 0 | 0 | 4501547.9819 | 209493.2676 | 0 | 0 | 0 | 13611.3287 | 195798.259 | 3977779.6232 | 0 | 0 | 0
09/17 17:00:00 | 2433968.2644 | 0 | 0 | 0 | 1707471.0657 | 0 | 0 | 625306.9924 | 1453474.0406 | 117993.6 | 0 | 0 | 0 | 0 | 0 | 0 | 0 | 0 | 0 | 0 | 0 | 0 | 5089313.6057 | 213239.4597 | 0 | 0 | 0 | 791568.8367 | 258744.638 | 6338213.9631 | 0 | 0 | 0
09/17 18:00:00 | 2164050.4016 | 0 | 0 | 0 | 2777180.1979 | 0 | 0 | 710322.8329 | 1462724.0554 | 45993.6 | 0 | 0 | 0 | 0 | 0 | 0 | 0 | 0 | 0 | 0 | 0 | 0 | 4590789.67 | 211328.2223 | 0 | 0 | 0 | 3109462.589 | 307727.8759 | 7160271.0877 | 0 | 0 | 0
09/17 19:00:00 | 1576347.6313 | 0 | 0 | 0 | 3102013.8509 | 0 | 0 | 897210.3999 | 992891.7854 | 27993.6 | 0 | 0 | 0 | 0 | 0 | 0 | 0 | 0 | 0 | 0 | 0 | 0 | 3436743.2261 | 206116.2278 | 0 | 0 | 0 | 2527799.4732 | 293719.8372 | 6596457.2675 | 0 | 0 | 0
09/17 20:00:00 | 909716.33 | 0 | 0 | 0 | 0 | 0 | 0 | 1171076.5395 | 888640.5631 | 27993.6 | 0 | 0 | 0 | 0 | 0 | 0 | 0 | 0 | 0 | 0 | 0 | 0 | 2004834.2325 | 141068.5117 | 0 | 0 | 0 | 499327.8718 | 265748.6574 | 2997427.0326 | 0 | 0 | 0
09/17 21:00:00 | 478278.6993 | 0 | 0 | 0 | 0 | 0 | 0 | 1402350.3251 | 859978.0859 | 27993.6 | 0 | 0 | 0 | 0 | 0 | 0 | 0 | 0 | 0 | 0 | 0 | 0 | 1042530.5445 | 71430.8875 | 0 | 0 | 0 | 0 | 216810.317 | 2768600.7103 | 0 | 0 | 0
09/17 22:00:00 | 312252.1034 | 0 | 0 | 0 | 0 | 0 | 0 | 1006174.8474 | 712134.1423 | 27993.6 | 0 | 0 | 0 | 0 | 0 | 0 | 0 | 0 | 0 | 0 | 0 | 0 | 669918.202 | 38847.6179 | 0 | 0 | 0 | 0 | 188839.1372 | 2058554.6931 | 0 | 0 | 0
09/17 23:00:00 | 170396.331 | 0 | 0 | 0 | 0 | 0 | 0 | 422932.9474 | 478057.5667 | 27993.6 | 0 | 0 | 0 | 0 | 0 | 0 | 0 | 0 | 0 | 0 | 0 | 0 | 361017.4154 | 19698.8905 | 0 | 0 | 0 | 0 | 104880.7 | 1099380.4451 | 0 | 0 | 0
09/17 24:00:00 | 53048.1079 | 0 | 0 | 0 | 0 | 0 | 0 | 210004.2584 | 317169.5878 | 27993.6 | 0 | 0 | 0 | 0 | 0 | 0 | 0 | 0 | 0 | 0 | 0 | 0 | 111593.4166 | 5915.8341 | 0 | 0 | 0 | 0 | 27971.1799 | 608215.5541 | 0 | 0 | 0
09/18 01:00:00 | 0 | 0 | 0 | 0 | 0 | 0 | 0 | 126002.5551 | 272858.5505 | 27993.6 | 0 | 0 | 0 | 0 | 0 | 0 | 0 | 0 | 0 | 0 | 0 | 0 | 0 | 0 | 0 | 0 | 0 | 0 | 14008.0387 | 426854.7055 | 0 | 0 | 0
09/18 02:00:00 | 0 | 0 | 0 | 0 | 1416998.2167 | 0 | 0 | 84001.7034 | 235223.3129 | 27993.6 | 0 | 0 | 0 | 0 | 0 | 0 | 0 | 0 | 0 | 0 | 0 | 0 | 0 | 0 | 0 | 0 | 0 | 0 | 3502.0097 | 1764216.8329 | 0 | 0 | 0
09/18 03:00:00 | 0 | 0 | 0 | 0 | 0 | 0 | 0 | 84001.7034 | 210724.5926 | 27993.6 | 0 | 0 | 0 | 0 | 0 | 0 | 0 | 0 | 0 | 0 | 0 | 0 | 0 | 0 | 0 | 0 | 0 | 0 | 3502.0097 | 322719.896 | 0 | 0 | 0
09/18 04:00:00 | 0 | 0 | 0 | 0 | 0 | 0 | 0 | 88012.9531 | 238987.0238 | 27993.6 | 0 | 0 | 0 | 0 | 0 | 0 | 0 | 0 | 0 | 0 | 0 | 0 | 0 | 0 | 0 | 0 | 0 | 0 | 14008.0387 | 354993.5768 | 0 | 0 | 0
09/18 05:00:00 | 0 | 0 | 0 | 0 | 0 | 0 | 0 | 229436.6519 | 276314.6972 | 27993.6 | 0 | 0 | 0 | 0 | 0 | 0 | 0 | 0 | 0 | 0 | 0 | 0 | 0 | 0 | 0 | 0 | 0 | 0 | 97921.5783 | 533744.9491 | 0 | 0 | 0
09/18 06:00:00 | 0 | 0 | 0 | 0 | 0 | 0 | 0 | 538653.9233 | 446052.8363 | 117993.6 | 0 | 0 | 0 | 0 | 0 | 0 | 0 | 0 | 0 | 0 | 0 | 0 | 0 | 0 | 0 | 0 | 0 | 0 | 335699.0558 | 1102700.3596 | 0 | 0 | 0
09/18 07:00:00 | 0 | 0 | 0 | 0 | 0 | 0 | 0 | 681652.6541 | 688364.4439 | 45993.6 | 0 | 0 | 0 | 0 | 0 | 0 | 0 | 0 | 0 | 0 | 0 | 0 | 0 | 0 | 0 | 0 | 0 | 0 | 356666.2163 | 1416010.6979 | 0 | 0 | 0
09/18 08:00:00 | 0 | 0 | 0 | 0 | 0 | 0 | 0 | 685119.6752 | 869064.7398 | 27993.6 | 0 | 0 | 0 | 0 | 0 | 0 | 0 | 0 | 0 | 0 | 0 | 0 | 0 | 0 | 0 | 0 | 0 | 29105.0413 | 342658.1776 | 1582178.015 | 0 | 0 | 0
09/18 09:00:00 | 0 | 0 | 0 | 0 | 3598257.6384 | 0 | 0 | 666066.7198 | 2543255.8417 | 27993.6 | 0 | 0 | 0 | 0 | 0 | 0 | 0 | 0 | 0 | 0 | 0 | 0 | 0 | 0 | 0 | 0 | 0 | 3070102.1069 | 300723.8566 | 6835573.7998 | 0 | 0 | 0
09/18 10:00:00 | 0 | 0 | 0 | 0 | 1455070.9364 | 0 | 0 | 645820.525 | 1622050.6042 | 27993.6 | 0 | 0 | 0 | 0 | 0 | 0 | 0 | 0 | 0 | 0 | 0 | 0 | 0 | 0 | 0 | 0 | 0 | 1051707.0587 | 272752.6767 | 3750935.6655 | 0 | 0 | 0
09/18 11:00:00 | 0 | 0 | 0 | 0 | 2212137.8442 | 0 | 0 | 617769.9711 | 1663987.0847 | 27993.6 | 0 | 0 | 0 | 0 | 0 | 0 | 0 | 0 | 0 | 0 | 0 | 0 | 0 | 0 | 0 | 0 | 0 | 2193166.1828 | 216810.317 | 4521888.5 | 0 | 0 | 0
09/18 12:00:00 | 149235.0741 | 0 | 0 | 0 | 3377678.8055 | 0 | 0 | 597523.7763 | 1776225.3291 | 27993.6 | 0 | 0 | 0 | 0 | 0 | 0 | 0 | 0 | 0 | 0 | 0 | 0 | 329185.6411 | 25354.8399 | 0 | 0 | 0 | 2875204.8933 | 188839.1372 | 5928656.5849 | 0 | 0 | 0
09/18 13:00:00 | 511078.1222 | 0 | 0 | 0 | 5084007.7911 | 0 | 0 | 591566.0365 | 2206285.3475 | 27993.6 | 0 | 0 | 0 | 0 | 0 | 0 | 0 | 0 | 0 | 0 | 0 | 0 | 1008919.4607 | 66412.302 | 0 | 0 | 0 | 5583897.2605 | 167827.0791 | 8420930.8974 | 0 | 0 | 0
09/18 14:00:00 | 946026.2528 | 0 | 0 | 0 | 0 | 0 | 0 | 591076.9124 | 1011073.7999 | 27993.6 | 0 | 0 | 0 | 0 | 0 | 0 | 0 | 0 | 0 | 0 | 0 | 0 | 1883501.0288 | 110315.4385 | 0 | 0 | 0 | 374765.9487 | 167827.0791 | 2576170.565 | 0 | 0 | 0
09/18 15:00:00 | 1380236.1746 | 0 | 0 | 0 | 0 | 0 | 0 | 592117.3025 | 989087.1224 | 27993.6 | 0 | 0 | 0 | 0 | 0 | 0 | 0 | 0 | 0 | 0 | 0 | 0 | 2832726.7739 | 159744.1095 | 0 | 0 | 0 | 21199.57 | 146859.9186 | 2989434.1995 | 0 | 0 | 0
09/18 16:00:00 | 1713371.193 | 0 | 0 | 0 | 0 | 0 | 0 | 598263.4553 | 1153893.6579 | 27993.6 | 0 | 0 | 0 | 0 | 0 | 0 | 0 | 0 | 0 | 0 | 0 | 0 | 3636702.6234 | 203112.8575 | 0 | 0 | 0 | 0 | 195798.259 | 3493521.9062 | 0 | 0 | 0
09/18 17:00:00 | 1879869.8424 | 0 | 0 | 0 | 1413892.3337 | 0 | 0 | 625306.9924 | 1416705.7803 | 117993.6 | 0 | 0 | 0 | 0 | 0 | 0 | 0 | 0 | 0 | 0 | 0 | 0 | 4055750.1288 | 216508.6962 | 0 | 0 | 0 | 0 | 258744.638 | 5453768.5487 | 0 | 0 | 0
09/18 18:00:00 | 1587889.1223 | 0 | 0 | 0 | 0 | 0 | 0 | 710322.8329 | 1251858.4207 | 45993.6 | 0 | 0 | 0 | 0 | 0 | 0 | 0 | 0 | 0 | 0 | 0 | 0 | 3485303.3193 | 204745.7414 | 0 | 0 | 0 | 479685.8344 | 307727.8759 | 3596063.9759 | 0 | 0 | 0
09/18 19:00:00 | 1033004.4147 | 0 | 0 | 0 | 2094105.7969 | 0 | 0 | 897210.3999 | 992891.7854 | 27993.6 | 0 | 0 | 0 | 0 | 0 | 0 | 0 | 0 | 0 | 0 | 0 | 0 | 2324833.6352 | 163898.8787 | 0 | 0 | 0 | 1489360.9193 | 293719.8372 | 5045205.9968 | 0 | 0 | 0
09/18 20:00:00 | 468026.0803 | 0 | 0 | 0 | 1171957.4624 | 0 | 0 | 1171076.5395 | 888640.5631 | 27993.6 | 0 | 0 | 0 | 0 | 0 | 0 | 0 | 0 | 0 | 0 | 0 | 0 | 1040010.2423 | 82619.6082 | 0 | 0 | 0 | 1664708.217 | 265748.6574 | 3727694.2454 | 0 | 0 | 0
09/18 21:00:00 | 78026.8877 | 0 | 0 | 0 | 1011766.7008 | 0 | 0 | 1402350.3251 | 859978.0859 | 27993.6 | 0 | 0 | 0 | 0 | 0 | 0 | 0 | 0 | 0 | 0 | 0 | 0 | 171407.1007 | 14380.402 | 0 | 0 | 0 | 706053.5978 | 216810.317 | 3380115.5995 | 0 | 0 | 0
09/18 22:00:00 | 0 | 0 | 0 | 0 | 0 | 0 | 0 | 1006174.8474 | 712134.1423 | 27993.6 | 0 | 0 | 0 | 0 | 0 | 0 | 0 | 0 | 0 | 0 | 0 | 0 | 0 | 0 | 0 | 0 | 0 | 150193.1993 | 188839.1372 | 1746302.5897 | 0 | 0 | 0
09/18 23:00:00 | 0 | 0 | 0 | 0 | 0 | 0 | 0 | 422932.9474 | 478057.5667 | 27993.6 | 0 | 0 | 0 | 0 | 0 | 0 | 0 | 0 | 0 | 0 | 0 | 0 | 0 | 0 | 0 | 0 | 0 | 59646.572 | 104880.7 | 928984.1141 | 0 | 0 | 0
09/18 24:00:00 | 0 | 0 | 0 | 0 | 0 | 0 | 0 | 210004.2584 | 317169.5878 | 27993.6 | 0 | 0 | 0 | 0 | 0 | 0 | 0 | 0 | 0 | 0 | 0 | 0 | 0 | 0 | 0 | 0 | 0 | 0 | 27971.1799 | 555167.4462 | 0 | 0 | 0
09/19 01:00:00 | 0 | 0 | 0 | 0 | 292777.7358 | 0 | 0 | 126002.5551 | 272858.5505 | 27993.6 | 0 | 0 | 0 | 0 | 0 | 0 | 0 | 0 | 0 | 0 | 0 | 0 | 0 | 0 | 0 | 0 | 0 | 0 | 14008.0387 | 719632.4413 | 0 | 0 | 0
09/19 02:00:00 | 0 | 0 | 0 | 0 | 1124842.9108 | 0 | 0 | 84001.7034 | 235223.3129 | 27993.6 | 0 | 0 | 0 | 0 | 0 | 0 | 0 | 0 | 0 | 0 | 0 | 0 | 0 | 0 | 0 | 0 | 0 | 0 | 3502.0097 | 1472061.5271 | 0 | 0 | 0
09/19 03:00:00 | 0 | 0 | 0 | 0 | 0 | 0 | 0 | 84001.7034 | 210724.5926 | 27993.6 | 0 | 0 | 0 | 0 | 0 | 0 | 0 | 0 | 0 | 0 | 0 | 0 | 0 | 0 | 0 | 0 | 0 | 0 | 3502.0097 | 322719.896 | 0 | 0 | 0
09/19 04:00:00 | 0 | 0 | 0 | 0 | 0 | 0 | 0 | 88012.9531 | 238987.0238 | 27993.6 | 0 | 0 | 0 | 0 | 0 | 0 | 0 | 0 | 0 | 0 | 0 | 0 | 0 | 0 | 0 | 0 | 0 | 0 | 14008.0387 | 354993.5768 | 0 | 0 | 0
09/19 05:00:00 | 0 | 0 | 0 | 0 | 0 | 0 | 0 | 229436.6519 | 276314.6972 | 27993.6 | 0 | 0 | 0 | 0 | 0 | 0 | 0 | 0 | 0 | 0 | 0 | 0 | 0 | 0 | 0 | 0 | 0 | 754439.6184 | 97921.5783 | 533744.9491 | 0 | 0 | 0
09/19 06:00:00 | 0 | 0 | 0 | 0 | 1418354.1002 | 0 | 0 | 538653.9233 | 446052.8363 | 117993.6 | 0 | 0 | 0 | 0 | 0 | 0 | 0 | 0 | 0 | 0 | 0 | 0 | 0 | 0 | 0 | 0 | 0 | 86149.532 | 335699.0558 | 2521054.4599 | 0 | 0 | 0
09/19 07:00:00 | 0 | 0 | 0 | 0 | 0 | 0 | 0 | 681652.6541 | 688364.4439 | 45993.6 | 0 | 0 | 0 | 0 | 0 | 0 | 0 | 0 | 0 | 0 | 0 | 0 | 0 | 0 | 0 | 0 | 0 | 0 | 356666.2163 | 1416010.6979 | 0 | 0 | 0
09/19 08:00:00 | 0 | 0 | 0 | 0 | 0 | 0 | 0 | 685119.6752 | 869064.7398 | 27993.6 | 0 | 0 | 0 | 0 | 0 | 0 | 0 | 0 | 0 | 0 | 0 | 0 | 0 | 0 | 0 | 0 | 0 | 240425.7466 | 342658.1776 | 1582178.015 | 0 | 0 | 0
09/19 09:00:00 | 0 | 0 | 0 | 0 | 0 | 0 | 0 | 666066.7198 | 1075945.5885 | 27993.6 | 0 | 0 | 0 | 0 | 0 | 0 | 0 | 0 | 0 | 0 | 0 | 0 | 0 | 0 | 0 | 0 | 0 | 0 | 300723.8566 | 1770005.9083 | 0 | 0 | 0
09/19 10:00:00 | 0 | 0 | 0 | 0 | 0 | 0 | 0 | 645820.525 | 1144047.7358 | 27993.6 | 0 | 0 | 0 | 0 | 0 | 0 | 0 | 0 | 0 | 0 | 0 | 0 | 0 | 0 | 0 | 0 | 0 | 0 | 272752.6767 | 1817861.8608 | 0 | 0 | 0
09/19 11:00:00 | 0 | 0 | 0 | 0 | 1484162.7348 | 0 | 0 | 617769.9711 | 1208796.9242 | 27993.6 | 0 | 0 | 0 | 0 | 0 | 0 | 0 | 0 | 0 | 0 | 0 | 0 | 0 | 0 | 0 | 0 | 0 | 320086.9089 | 216810.317 | 3338723.2301 | 0 | 0 | 0
09/19 12:00:00 | 0 | 0 | 0 | 0 | 0 | 0 | 0 | 597523.7763 | 1179478.4947 | 27993.6 | 0 | 0 | 0 | 0 | 0 | 0 | 0 | 0 | 0 | 0 | 0 | 0 | 0 | 0 | 0 | 0 | 0 | 0 | 188839.1372 | 1804995.871 | 0 | 0 | 0
09/19 13:00:00 | 396088.2265 | 0 | 0 | 0 | 0 | 0 | 0 | 591566.0365 | 1061968.155 | 27993.6 | 0 | 0 | 0 | 0 | 0 | 0 | 0 | 0 | 0 | 0 | 0 | 0 | 881841.5383 | 163512.6758 | 0 | 0 | 0 | 0 | 167827.0791 | 2077616.018 | 0 | 0 | 0
09/19 14:00:00 | 793869.1348 | 0 | 0 | 0 | 0 | 0 | 0 | 591076.9124 | 1011073.7999 | 27993.6 | 0 | 0 | 0 | 0 | 0 | 0 | 0 | 0 | 0 | 0 | 0 | 0 | 1699086.1231 | 304018.1034 | 0 | 0 | 0 | 0 | 167827.0791 | 2424013.4471 | 0 | 0 | 0
09/19 15:00:00 | 1159571.3195 | 0 | 0 | 0 | 0 | 0 | 0 | 592117.3025 | 989087.1224 | 27993.6 | 0 | 0 | 0 | 0 | 0 | 0 | 0 | 0 | 0 | 0 | 0 | 0 | 2522209.081 | 429367.5127 | 0 | 0 | 0 | 58754.9927 | 146859.9186 | 2768769.3443 | 0 | 0 | 0
09/19 16:00:00 | 1446947.2222 | 0 | 0 | 0 | 0 | 0 | 0 | 598263.4553 | 1153893.6579 | 27993.6 | 0 | 0 | 0 | 0 | 0 | 0 | 0 | 0 | 0 | 0 | 0 | 0 | 3203169.2777 | 513313.5238 | 0 | 0 | 0 | 0 | 195798.259 | 3227097.9355 | 0 | 0 | 0
09/19 17:00:00 | 1596481.4992 | 0 | 0 | 0 | 0 | 0 | 0 | 625306.9924 | 1416705.7803 | 117993.6 | 0 | 0 | 0 | 0 | 0 | 0 | 0 | 0 | 0 | 0 | 0 | 0 | 3577258.4164 | 538115.8908 | 0 | 0 | 0 | 609175.428 | 258744.638 | 3756487.8718 | 0 | 0 | 0
09/19 18:00:00 | 1341770.2184 | 0 | 0 | 0 | 1414606.8878 | 0 | 0 | 710322.8329 | 1251858.4207 | 45993.6 | 0 | 0 | 0 | 0 | 0 | 0 | 0 | 0 | 0 | 0 | 0 | 0 | 3050658.8013 | 451247.8966 | 0 | 0 | 0 | 0 | 307727.8759 | 4764551.9598 | 0 | 0 | 0
09/19 19:00:00 | 527440.6233 | 0 | 0 | 0 | 0 | 0 | 0 | 897210.3999 | 992891.7854 | 27993.6 | 0 | 0 | 0 | 0 | 0 | 0 | 0 | 0 | 0 | 0 | 0 | 0 | 1187906.6713 | 184118.6777 | 0 | 0 | 0 | 63440.2382 | 293719.8372 | 2445536.4086 | 0 | 0 | 0
09/19 20:00:00 | 115746.3745 | 0 | 0 | 0 | 0 | 0 | 0 | 1171076.5395 | 888640.5631 | 27993.6 | 0 | 0 | 0 | 0 | 0 | 0 | 0 | 0 | 0 | 0 | 0 | 0 | 257806.7827 | 41349.1043 | 0 | 0 | 0 | 0 | 265748.6574 | 2203457.0771 | 0 | 0 | 0
09/19 21:00:00 | 0 | 0 | 0 | 0 | 0 | 0 | 0 | 1402350.3251 | 859978.0859 | 27993.6 | 0 | 0 | 0 | 0 | 0 | 0 | 0 | 0 | 0 | 0 | 0 | 0 | 0 | 0 | 0 | 0 | 0 | 172659.9286 | 216810.317 | 2290322.011 | 0 | 0 | 0
09/19 22:00:00 | 0 | 0 | 0 | 0 | 3830269.5796 | 0 | 0 | 1006174.8474 | 1280478.0034 | 27993.6 | 0 | 0 | 0 | 0 | 0 | 0 | 0 | 0 | 0 | 0 | 0 | 0 | 0 | 0 | 0 | 0 | 0 | 3347326.5883 | 188839.1372 | 6144916.0303 | 0 | 0 | 0
09/19 23:00:00 | 0 | 0 | 0 | 0 | 0 | 0 | 0 | 422932.9474 | 478057.5667 | 27993.6 | 0 | 0 | 0 | 0 | 0 | 0 | 0 | 0 | 0 | 0 | 0 | 0 | 0 | 0 | 0 | 0 | 0 | 37127.0938 | 104880.7 | 928984.1141 | 0 | 0 | 0
09/19 24:00:00 | 0 | 0 | 0 | 0 | 0 | 0 | 0 | 210004.2584 | 317169.5878 | 27993.6 | 0 | 0 | 0 | 0 | 0 | 0 | 0 | 0 | 0 | 0 | 0 | 0 | 0 | 0 | 0 | 0 | 0 | 0 | 27971.1799 | 555167.4462 | 0 | 0 | 0
09/20 01:00:00 | 0 | 0 | 0 | 0 | 0 | 0 | 0 | 126002.5551 | 272858.5505 | 27993.6 | 0 | 0 | 0 | 0 | 0 | 0 | 0 | 0 | 0 | 0 | 0 | 0 | 0 | 0 | 0 | 0 | 0 | 0 | 14008.0387 | 426854.7055 | 0 | 0 | 0
09/20 02:00:00 | 0 | 0 | 0 | 0 | 0 | 0 | 0 | 84001.7034 | 235223.3129 | 27993.6 | 0 | 0 | 0 | 0 | 0 | 0 | 0 | 0 | 0 | 0 | 0 | 0 | 0 | 0 | 0 | 0 | 0 | 0 | 3502.0097 | 347218.6163 | 0 | 0 | 0
09/20 03:00:00 | 0 | 0 | 0 | 0 | 0 | 0 | 0 | 84001.7034 | 210724.5926 | 27993.6 | 0 | 0 | 0 | 0 | 0 | 0 | 0 | 0 | 0 | 0 | 0 | 0 | 0 | 0 | 0 | 0 | 0 | 0 | 3502.0097 | 322719.896 | 0 | 0 | 0
09/20 04:00:00 | 0 | 0 | 0 | 0 | 0 | 0 | 0 | 88012.9531 | 238987.0238 | 27993.6 | 0 | 0 | 0 | 0 | 0 | 0 | 0 | 0 | 0 | 0 | 0 | 0 | 0 | 0 | 0 | 0 | 0 | 0 | 14008.0387 | 354993.5768 | 0 | 0 | 0
09/20 05:00:00 | 0 | 0 | 0 | 0 | 1418563.2881 | 0 | 0 | 229436.6519 | 276314.6972 | 27993.6 | 0 | 0 | 0 | 0 | 0 | 0 | 0 | 0 | 0 | 0 | 0 | 0 | 0 | 0 | 0 | 0 | 0 | 8317.1678 | 97921.5783 | 1952308.2372 | 0 | 0 | 0
09/20 06:00:00 | 0 | 0 | 0 | 0 | 0 | 0 | 0 | 538653.9233 | 446052.8363 | 117993.6 | 0 | 0 | 0 | 0 | 0 | 0 | 0 | 0 | 0 | 0 | 0 | 0 | 0 | 0 | 0 | 0 | 0 | 0 | 335699.0558 | 1102700.3596 | 0 | 0 | 0
09/20 07:00:00 | 0 | 0 | 0 | 0 | 0 | 0 | 0 | 681652.6541 | 688364.4439 | 45993.6 | 0 | 0 | 0 | 0 | 0 | 0 | 0 | 0 | 0 | 0 | 0 | 0 | 0 | 0 | 0 | 0 | 0 | 0 | 356666.2163 | 1416010.6979 | 0 | 0 | 0
09/20 08:00:00 | 0 | 0 | 0 | 0 | 283187.5591 | 0 | 0 | 685119.6752 | 869064.7398 | 27993.6 | 0 | 0 | 0 | 0 | 0 | 0 | 0 | 0 | 0 | 0 | 0 | 0 | 0 | 0 | 0 | 0 | 0 | 875138.0496 | 342658.1776 | 1865365.5741 | 0 | 0 | 0
09/20 09:00:00 | 0 | 0 | 0 | 0 | 1205412.4773 | 0 | 0 | 666066.7198 | 1134039.4398 | 27993.6 | 0 | 0 | 0 | 0 | 0 | 0 | 0 | 0 | 0 | 0 | 0 | 0 | 0 | 0 | 0 | 0 | 0 | 294636.8051 | 300723.8566 | 3033512.2369 | 0 | 0 | 0
09/20 10:00:00 | 0 | 0 | 0 | 0 | 1554473.5709 | 0 | 0 | 645820.525 | 1144047.7358 | 27993.6 | 0 | 0 | 0 | 0 | 0 | 0 | 0 | 0 | 0 | 0 | 0 | 0 | 0 | 0 | 0 | 0 | 0 | 1997990.5839 | 272752.6767 | 3372335.4317 | 0 | 0 | 0
09/20 11:00:00 | 62726.1739 | 0 | 0 | 0 | 1783408.3851 | 0 | 0 | 617769.9711 | 1208796.9242 | 27993.6 | 0 | 0 | 0 | 0 | 0 | 0 | 0 | 0 | 0 | 0 | 0 | 0 | 140821.361 | 23761.8182 | 0 | 0 | 0 | 894663.8489 | 216810.317 | 3700695.0543 | 0 | 0 | 0
09/20 12:00:00 | 465812.8317 | 0 | 0 | 0 | 0 | 0 | 0 | 597523.7763 | 1179478.4947 | 27993.6 | 0 | 0 | 0 | 0 | 0 | 0 | 0 | 0 | 0 | 0 | 0 | 0 | 956149.2408 | 148934.9129 | 0 | 0 | 0 | 19528.2048 | 188839.1372 | 2270808.7027 | 0 | 0 | 0
09/20 13:00:00 | 917763.0754 | 0 | 0 | 0 | 0 | 0 | 0 | 591566.0365 | 1061968.155 | 27993.6 | 0 | 0 | 0 | 0 | 0 | 0 | 0 | 0 | 0 | 0 | 0 | 0 | 1897698.2872 | 279095.3238 | 0 | 0 | 0 | 274836.9914 | 167827.0791 | 2599290.8669 | 0 | 0 | 0
09/20 14:00:00 | 1307408.6174 | 0 | 0 | 0 | 0 | 0 | 0 | 591076.9124 | 1011073.7999 | 27993.6 | 0 | 0 | 0 | 0 | 0 | 0 | 0 | 0 | 0 | 0 | 0 | 0 | 2740876.614 | 377661.4817 | 0 | 0 | 0 | 0 | 167827.0791 | 2937552.9297 | 0 | 0 | 0
09/20 15:00:00 | 1730112.9747 | 0 | 0 | 0 | 0 | 0 | 0 | 592117.3025 | 989087.1224 | 27993.6 | 0 | 0 | 0 | 0 | 0 | 0 | 0 | 0 | 0 | 0 | 0 | 0 | 3656073.5571 | 457071.369 | 0 | 0 | 0 | 13018.8032 | 146859.9186 | 3339310.9996 | 0 | 0 | 0
09/20 16:00:00 | 2060218.6675 | 0 | 0 | 0 | 0 | 0 | 0 | 598263.4553 | 1153893.6579 | 27993.6 | 0 | 0 | 0 | 0 | 0 | 0 | 0 | 0 | 0 | 0 | 0 | 0 | 4419309.4862 | 500713.7533 | 0 | 0 | 0 | 2892.6665 | 195798.259 | 3840369.3808 | 0 | 0 | 0
09/20 17:00:00 | 2278730.9138 | 0 | 0 | 0 | 1488641.0222 | 0 | 0 | 625306.9924 | 1416705.7803 | 117993.6 | 0 | 0 | 0 | 0 | 0 | 0 | 0 | 0 | 0 | 0 | 0 | 0 | 4970165.0723 | 514057.1047 | 0 | 0 | 0 | 337397.9699 | 258744.638 | 5927378.3087 | 0 | 0 | 0
09/20 18:00:00 | 1965665.4155 | 0 | 0 | 0 | 0 | 0 | 0 | 710322.8329 | 1251858.4207 | 45993.6 | 0 | 0 | 0 | 0 | 0 | 0 | 0 | 0 | 0 | 0 | 0 | 0 | 4394293.5842 | 464425.7962 | 0 | 0 | 0 | 0 | 307727.8759 | 3973840.2692 | 0 | 0 | 0
09/20 19:00:00 | 1329566.2018 | 0 | 0 | 0 | 0 | 0 | 0 | 897210.3999 | 992891.7854 | 27993.6 | 129052.2216 | 0 | 0 | 0 | 0 | 0 | 0 | 0 | 0 | 0 | 0 | 0 | 3036061.1692 | 345729.4296 | 0 | 0 | 0 | 0 | 293719.8372 | 3376714.2087 | 0 | 0 | 0
09/20 20:00:00 | 528491.8182 | 0 | 0 | 0 | 0 | 0 | 0 | 1171076.5395 | 888640.5631 | 27993.6 | 193578.3325 | 0 | 0 | 0 | 0 | 0 | 0 | 0 | 0 | 0 | 0 | 0 | 1191502.0516 | 151833.7831 | 0 | 0 | 0 | 0 | 265748.6574 | 2809780.8533 | 0 | 0 | 0
09/20 21:00:00 | 49631.4046 | 0 | 0 | 0 | 0 | 0 | 0 | 1402350.3251 | 859978.0859 | 27993.6 | 0 | 0 | 0 | 0 | 0 | 0 | 0 | 0 | 0 | 0 | 0 | 0 | 111130.5018 | 15481.6022 | 0 | 0 | 0 | 13018.8032 | 216810.317 | 2339953.4156 | 0 | 0 | 0
09/20 22:00:00 | 0 | 0 | 0 | 0 | 3224213.6534 | 0 | 0 | 1006174.8474 | 712134.1423 | 27993.6 | 0 | 0 | 0 | 0 | 0 | 0 | 0 | 0 | 0 | 0 | 0 | 0 | 0 | 0 | 0 | 0 | 0 | 3674494.6676 | 188839.1372 | 4970516.2431 | 0 | 0 | 0
09/20 23:00:00 | 0 | 0 | 0 | 0 | 2129943.2688 | 0 | 0 | 422932.9474 | 478057.5667 | 27993.6 | 0 | 0 | 0 | 0 | 0 | 0 | 0 | 0 | 0 | 0 | 0 | 0 | 0 | 0 | 0 | 0 | 0 | 1173479.6098 | 104880.7 | 3058927.3828 | 0 | 0 | 0
09/20 24:00:00 | 0 | 0 | 0 | 0 | 0 | 0 | 0 | 210004.2584 | 317169.5878 | 27993.6 | 0 | 0 | 0 | 0 | 0 | 0 | 0 | 0 | 0 | 0 | 0 | 0 | 0 | 0 | 0 | 0 | 0 | 662862.0367 | 27971.1799 | 555167.4462 | 0 | 0 | 0
09/21 01:00:00 | 0 | 0 | 0 | 0 | 0 | 0 | 0 | 126002.5551 | 286137.0183 | 27993.6 | 0 | 0 | 0 | 0 | 0 | 0 | 0 | 0 | 0 | 0 | 0 | 0 | 0 | 0 | 0 | 0 | 0 | 0 | 14008.0387 | 440133.1733 | 0 | 0 | 0
09/21 02:00:00 | 0 | 0 | 0 | 0 | 0 | 0 | 0 | 84001.7034 | 244075.6248 | 27993.6 | 0 | 0 | 0 | 0 | 0 | 0 | 0 | 0 | 0 | 0 | 0 | 0 | 0 | 0 | 0 | 0 | 0 | 0 | 3502.0097 | 356070.9281 | 0 | 0 | 0
09/21 03:00:00 | 0 | 0 | 0 | 0 | 1418002.4776 | 0 | 0 | 84001.7034 | 215150.7486 | 27993.6 | 0 | 0 | 0 | 0 | 0 | 0 | 0 | 0 | 0 | 0 | 0 | 0 | 0 | 0 | 0 | 0 | 0 | 0 | 3502.0097 | 1745148.5295 | 0 | 0 | 0
09/21 04:00:00 | 0 | 0 | 0 | 0 | 0 | 0 | 0 | 88012.9531 | 247839.3356 | 27993.6 | 0 | 0 | 0 | 0 | 0 | 0 | 0 | 0 | 0 | 0 | 0 | 0 | 0 | 0 | 0 | 0 | 0 | 0 | 14008.0387 | 363845.8887 | 0 | 0 | 0
09/21 05:00:00 | 0 | 0 | 0 | 0 | 9444612.2759 | 0 | 0 | 229436.6519 | 289593.165 | 27993.6 | 0 | 0 | 0 | 0 | 0 | 0 | 0 | 0 | 0 | 0 | 0 | 0 | 0 | 0 | 0 | 0 | 0 | 9023266.8901 | 97921.5783 | 9991635.6928 | 0 | 0 | 0
09/21 06:00:00 | 0 | 0 | 0 | 0 | 0 | 0 | 0 | 538653.9233 | 481462.0838 | 117993.6 | 0 | 0 | 0 | 0 | 0 | 0 | 0 | 0 | 0 | 0 | 0 | 0 | 0 | 0 | 0 | 0 | 0 | 387855.873 | 335699.0558 | 1138109.6071 | 0 | 0 | 0
09/21 07:00:00 | 0 | 0 | 0 | 0 | 0 | 0 | 0 | 681652.6541 | 759182.9388 | 45993.6 | 0 | 0 | 0 | 0 | 0 | 0 | 0 | 0 | 0 | 0 | 0 | 0 | 0 | 0 | 0 | 0 | 0 | 0 | 356666.2163 | 1486829.1929 | 0 | 0 | 0
09/21 08:00:00 | 0 | 0 | 0 | 0 | 0 | 0 | 0 | 685119.6752 | 975292.4823 | 27993.6 | 0 | 0 | 0 | 0 | 0 | 0 | 0 | 0 | 0 | 0 | 0 | 0 | 0 | 0 | 0 | 0 | 0 | 73290.144 | 342658.1776 | 1688405.7574 | 0 | 0 | 0
09/21 09:00:00 | 0 | 0 | 0 | 0 | 775168.0687 | 0 | 0 | 666066.7198 | 1304199.4224 | 27993.6 | 0 | 0 | 0 | 0 | 0 | 0 | 0 | 0 | 0 | 0 | 0 | 0 | 0 | 0 | 0 | 0 | 0 | 381094.8424 | 300723.8566 | 2773427.8109 | 0 | 0 | 0
09/21 10:00:00 | 0 | 0 | 0 | 0 | 7169642.0524 | 0 | 0 | 645820.525 | 2606404.0439 | 27993.6 | 0 | 0 | 0 | 0 | 0 | 0 | 0 | 0 | 0 | 0 | 0 | 0 | 0 | 0 | 0 | 0 | 0 | 6337929.8014 | 272752.6767 | 10449860.2213 | 0 | 0 | 0
09/21 11:00:00 | 290153.3905 | 0 | 0 | 0 | 0 | 0 | 0 | 617769.9711 | 1388056.2396 | 27993.6 | 0 | 0 | 0 | 0 | 0 | 0 | 0 | 0 | 0 | 0 | 0 | 0 | 593029.9472 | 90135.1417 | 0 | 0 | 0 | 86350.6904 | 216810.317 | 2323973.2012 | 0 | 0 | 0
09/21 12:00:00 | 693926.0444 | 0 | 0 | 0 | 0 | 0 | 0 | 597523.7763 | 1343246.2643 | 27993.6 | 0 | 0 | 0 | 0 | 0 | 0 | 0 | 0 | 0 | 0 | 0 | 0 | 1441850.5192 | 210903.6153 | 0 | 0 | 0 | 116828.1145 | 188839.1372 | 2662689.685 | 0 | 0 | 0
09/21 13:00:00 | 929776.4919 | 0 | 0 | 0 | 0 | 0 | 0 | 591566.0365 | 1210244.3788 | 27993.6 | 0 | 0 | 0 | 0 | 0 | 0 | 0 | 0 | 0 | 0 | 0 | 0 | 1958527.9038 | 273993.9128 | 0 | 0 | 0 | 0 | 167827.0791 | 2759580.5072 | 0 | 0 | 0
09/21 14:00:00 | 899341.0863 | 0 | 0 | 0 | 0 | 0 | 0 | 591076.9124 | 1137219.244 | 27993.6 | 0 | 0 | 0 | 0 | 0 | 0 | 0 | 0 | 0 | 0 | 0 | 0 | 1899975.875 | 255495.8665 | 0 | 0 | 0 | 0 | 167827.0791 | 2655630.8427 | 0 | 0 | 0
09/21 15:00:00 | 736526.7523 | 0 | 0 | 0 | 1455970.088 | 0 | 0 | 592117.3025 | 1124084.8784 | 27993.6 | 0 | 0 | 0 | 0 | 0 | 0 | 0 | 0 | 0 | 0 | 0 | 0 | 1531831.252 | 197763.9315 | 0 | 0 | 0 | 626590.0637 | 146859.9186 | 3936692.6212 | 0 | 0 | 0
09/21 16:00:00 | 624554.0854 | 0 | 0 | 0 | 0 | 0 | 0 | 598263.4553 | 1275612.9461 | 27993.6 | 0 | 0 | 0 | 0 | 0 | 0 | 0 | 0 | 0 | 0 | 0 | 0 | 1306961.1086 | 169252.1456 | 0 | 0 | 0 | 372615.9542 | 195798.259 | 2526424.0868 | 0 | 0 | 0
09/21 17:00:00 | 575601.3272 | 0 | 0 | 0 | 0 | 0 | 0 | 625306.9924 | 1536211.9905 | 117993.6 | 0 | 0 | 0 | 0 | 0 | 0 | 0 | 0 | 0 | 0 | 0 | 0 | 1216036.3278 | 161255.2226 | 0 | 0 | 0 | 187941.2996 | 258744.638 | 2855113.9101 | 0 | 0 | 0
09/21 18:00:00 | 126912.4477 | 0 | 0 | 0 | 0 | 0 | 0 | 710322.8329 | 1364725.3971 | 45993.6 | 0 | 0 | 0 | 0 | 0 | 0 | 0 | 0 | 0 | 0 | 0 | 0 | 271091.6988 | 37872.6816 | 0 | 0 | 0 | 129889.8677 | 307727.8759 | 2247954.2777 | 0 | 0 | 0
09/21 19:00:00 | 0 | 0 | 0 | 0 | 0 | 0 | 0 | 897210.3999 | 1105758.7617 | 27993.6 | 0 | 0 | 0 | 0 | 0 | 0 | 0 | 0 | 0 | 0 | 0 | 0 | 0 | 0 | 0 | 0 | 0 | 0 | 293719.8372 | 2030962.7616 | 0 | 0 | 0
09/21 20:00:00 | 0 | 0 | 0 | 0 | 1417148.5217 | 0 | 0 | 1171076.5395 | 1003720.6174 | 27993.6 | 0 | 0 | 0 | 0 | 0 | 0 | 0 | 0 | 0 | 0 | 0 | 0 | 0 | 0 | 0 | 0 | 0 | 131703.5978 | 265748.6574 | 3619939.2786 | 0 | 0 | 0
09/21 21:00:00 | 0 | 0 | 0 | 0 | 0 | 0 | 0 | 1402350.3251 | 1010553.3633 | 27993.6 | 0 | 0 | 0 | 0 | 0 | 0 | 0 | 0 | 0 | 0 | 0 | 0 | 0 | 0 | 0 | 0 | 0 | 152257.8601 | 216810.317 | 2440897.2884 | 0 | 0 | 0
09/21 22:00:00 | 0 | 0 | 0 | 0 | 1417419.3482 | 0 | 0 | 1006174.8474 | 809509.5729 | 27993.6 | 0 | 0 | 0 | 0 | 0 | 0 | 0 | 0 | 0 | 0 | 0 | 0 | 0 | 0 | 0 | 0 | 0 | 928457.2682 | 188839.1372 | 3261097.3684 | 0 | 0 | 0
09/21 23:00:00 | 0 | 0 | 0 | 0 | 0 | 0 | 0 | 422932.9474 | 531171.4379 | 27993.6 | 0 | 0 | 0 | 0 | 0 | 0 | 0 | 0 | 0 | 0 | 0 | 0 | 0 | 0 | 0 | 0 | 0 | 0 | 104880.7 | 982097.9853 | 0 | 0 | 0
09/21 24:00:00 | 0 | 0 | 0 | 0 | 7030842.2931 | 0 | 0 | 210004.2584 | 339300.3674 | 27993.6 | 0 | 0 | 0 | 0 | 0 | 0 | 0 | 0 | 0 | 0 | 0 | 0 | 0 | 0 | 0 | 0 | 0 | 6794021.0383 | 27971.1799 | 7608140.519 | 0 | 0 | 0
09/22 01:00:00 | 0 | 0 | 0 | 0 | 0 | 0 | 0 | 126002.5551 | 286137.0183 | 27993.6 | 0 | 0 | 0 | 0 | 0 | 0 | 0 | 0 | 0 | 0 | 0 | 0 | 0 | 0 | 0 | 0 | 0 | 0 | 14008.0387 | 440133.1733 | 0 | 0 | 0
09/22 02:00:00 | 0 | 0 | 0 | 0 | 15829218.6173 | 0 | 0 | 84001.7034 | 244075.6248 | 27993.6 | 0 | 0 | 0 | 0 | 0 | 0 | 0 | 0 | 0 | 0 | 0 | 0 | 0 | 0 | 0 | 0 | 0 | 15452355.2085 | 3502.0097 | 16185289.5455 | 0 | 0 | 0
09/22 03:00:00 | 0 | 0 | 0 | 0 | 0 | 0 | 0 | 84001.7034 | 215150.7486 | 27993.6 | 0 | 0 | 0 | 0 | 0 | 0 | 0 | 0 | 0 | 0 | 0 | 0 | 0 | 0 | 0 | 0 | 0 | 0 | 3502.0097 | 327146.0519 | 0 | 0 | 0
09/22 04:00:00 | 0 | 0 | 0 | 0 | 0 | 0 | 0 | 88012.9531 | 247839.3356 | 27993.6 | 0 | 0 | 0 | 0 | 0 | 0 | 0 | 0 | 0 | 0 | 0 | 0 | 0 | 0 | 0 | 0 | 0 | 642890.0345 | 14008.0387 | 363845.8887 | 0 | 0 | 0
09/22 05:00:00 | 0 | 0 | 0 | 0 | 0 | 0 | 0 | 229436.6519 | 289593.165 | 27993.6 | 0 | 0 | 0 | 0 | 0 | 0 | 0 | 0 | 0 | 0 | 0 | 0 | 0 | 0 | 0 | 0 | 0 | 0 | 97921.5783 | 547023.4169 | 0 | 0 | 0
09/22 06:00:00 | 0 | 0 | 0 | 0 | 0 | 0 | 0 | 538653.9233 | 481462.0838 | 117993.6 | 0 | 0 | 0 | 0 | 0 | 0 | 0 | 0 | 0 | 0 | 0 | 0 | 0 | 0 | 0 | 0 | 0 | 0 | 335699.0558 | 1138109.6071 | 0 | 0 | 0
09/22 07:00:00 | 0 | 0 | 0 | 0 | 1555572.6146 | 0 | 0 | 681652.6541 | 759182.9388 | 45993.6 | 0 | 0 | 0 | 0 | 0 | 0 | 0 | 0 | 0 | 0 | 0 | 0 | 0 | 0 | 0 | 0 | 0 | 289773.2074 | 356666.2163 | 3042401.8075 | 0 | 0 | 0
09/22 08:00:00 | 0 | 0 | 0 | 0 | 0 | 0 | 0 | 685119.6752 | 975292.4823 | 27993.6 | 0 | 0 | 0 | 0 | 0 | 0 | 0 | 0 | 0 | 0 | 0 | 0 | 0 | 0 | 0 | 0 | 0 | 926474.9011 | 342658.1776 | 1688405.7574 | 0 | 0 | 0
09/22 09:00:00 | 0 | 0 | 0 | 0 | 2128874.8327 | 0 | 0 | 666066.7198 | 1226434.8903 | 27993.6 | 0 | 0 | 0 | 0 | 0 | 0 | 0 | 0 | 0 | 0 | 0 | 0 | 0 | 0 | 0 | 0 | 0 | 1091748.7643 | 300723.8566 | 4049370.0427 | 0 | 0 | 0
09/22 10:00:00 | 0 | 0 | 0 | 0 | 0 | 0 | 0 | 645820.525 | 1316667.8173 | 27993.6 | 0 | 0 | 0 | 0 | 0 | 0 | 0 | 0 | 0 | 0 | 0 | 0 | 0 | 0 | 0 | 0 | 0 | 12013.4451 | 272752.6767 | 1990481.9423 | 0 | 0 | 0
09/22 11:00:00 | 99887.2909 | 0 | 0 | 0 | 1464326.2839 | 0 | 0 | 617769.9711 | 1388056.2396 | 27993.6 | 0 | 0 | 0 | 0 | 0 | 0 | 0 | 0 | 0 | 0 | 0 | 0 | 232625.2845 | 91477.8975 | 0 | 0 | 0 | 820539.3686 | 216810.317 | 3598033.3856 | 0 | 0 | 0
09/22 12:00:00 | 589227.2414 | 0 | 0 | 0 | 2960549.4692 | 0 | 0 | 597523.7763 | 1648606.1024 | 27993.6 | 0 | 0 | 0 | 0 | 0 | 0 | 0 | 0 | 0 | 0 | 0 | 0 | 1206042.2534 | 460766.2402 | 0 | 0 | 0 | 2964265.0887 | 188839.1372 | 5823900.1893 | 0 | 0 | 0
09/22 13:00:00 | 993073.9166 | 0 | 0 | 0 | 2316681.8255 | 0 | 0 | 591566.0365 | 1210244.3788 | 27993.6 | 0 | 0 | 0 | 0 | 0 | 0 | 0 | 0 | 0 | 0 | 0 | 0 | 2028500.4737 | 742886.8697 | 0 | 0 | 0 | 3174718.0934 | 167827.0791 | 5139559.7574 | 0 | 0 | 0
09/22 14:00:00 | 1316940.5765 | 0 | 0 | 0 | 4961417.9703 | 0 | 0 | 591076.9124 | 1137219.244 | 27993.6 | 0 | 0 | 0 | 0 | 0 | 0 | 0 | 0 | 0 | 0 | 0 | 0 | 2741854.254 | 955114.3152 | 0 | 0 | 0 | 3834870.1452 | 167827.0791 | 8034648.3032 | 0 | 0 | 0
09/22 15:00:00 | 1564877.1046 | 0 | 0 | 0 | 0 | 0 | 0 | 592117.3025 | 1124084.8784 | 27993.6 | 0 | 0 | 0 | 0 | 0 | 0 | 0 | 0 | 0 | 0 | 0 | 0 | 3317052.1747 | 1073411.0789 | 0 | 0 | 0 | 0 | 146859.9186 | 3309072.8855 | 0 | 0 | 0
09/22 16:00:00 | 1783921.4992 | 0 | 0 | 0 | 0 | 0 | 0 | 598263.4553 | 1275612.9461 | 27993.6 | 0 | 0 | 0 | 0 | 0 | 0 | 0 | 0 | 0 | 0 | 0 | 0 | 3874872.6725 | 1156430.732 | 0 | 0 | 0 | 851483.4945 | 195798.259 | 3685791.5006 | 0 | 0 | 0
09/22 17:00:00 | 1799464.0632 | 0 | 0 | 0 | 0 | 0 | 0 | 625306.9924 | 1536211.9905 | 117993.6 | 0 | 0 | 0 | 0 | 0 | 0 | 0 | 0 | 0 | 0 | 0 | 0 | 3951671.485 | 1083633.2793 | 0 | 0 | 0 | 0 | 258744.638 | 4078976.646 | 0 | 0 | 0
09/22 18:00:00 | 1481969.172 | 0 | 0 | 0 | 1658304.79 | 0 | 0 | 710322.8329 | 1364725.3971 | 45993.6 | 0 | 0 | 0 | 0 | 0 | 0 | 0 | 0 | 0 | 0 | 0 | 0 | 3234233.5821 | 828437.0697 | 0 | 0 | 0 | 646894.1126 | 307727.8759 | 5261315.792 | 0 | 0 | 0
09/22 19:00:00 | 901809.3337 | 0 | 0 | 0 | 0 | 0 | 0 | 897210.3999 | 1105758.7617 | 27993.6 | 0 | 0 | 0 | 0 | 0 | 0 | 0 | 0 | 0 | 0 | 0 | 0 | 1973878.142 | 493088.2395 | 0 | 0 | 0 | 8372.6036 | 293719.8372 | 2932772.0953 | 0 | 0 | 0
09/22 20:00:00 | 118732.1409 | 0 | 0 | 0 | 0 | 0 | 0 | 1171076.5395 | 1003720.6174 | 27993.6 | 0 | 0 | 0 | 0 | 0 | 0 | 0 | 0 | 0 | 0 | 0 | 0 | 254147.1597 | 63428.8317 | 0 | 0 | 0 | 0 | 265748.6574 | 2321522.8978 | 0 | 0 | 0
09/22 21:00:00 | 0 | 0 | 0 | 0 | 1479447.8575 | 0 | 0 | 1402350.3251 | 979484.2961 | 27993.6 | 0 | 0 | 0 | 0 | 0 | 0 | 0 | 0 | 0 | 0 | 0 | 0 | 0 | 0 | 0 | 0 | 0 | 872961.6745 | 216810.317 | 3889276.0788 | 0 | 0 | 0
09/22 22:00:00 | 0 | 0 | 0 | 0 | 0 | 0 | 0 | 1006174.8474 | 809509.5729 | 27993.6 | 0 | 0 | 0 | 0 | 0 | 0 | 0 | 0 | 0 | 0 | 0 | 0 | 0 | 0 | 0 | 0 | 0 | 291958.681 | 188839.1372 | 1843678.0202 | 0 | 0 | 0
09/22 23:00:00 | 0 | 0 | 0 | 0 | 0 | 0 | 0 | 422932.9474 | 531171.4379 | 27993.6 | 0 | 0 | 0 | 0 | 0 | 0 | 0 | 0 | 0 | 0 | 0 | 0 | 0 | 0 | 0 | 0 | 0 | 0 | 104880.7 | 982097.9853 | 0 | 0 | 0
09/22 24:00:00 | 0 | 0 | 0 | 0 | 0 | 0 | 0 | 210004.2584 | 339300.3674 | 27993.6 | 0 | 0 | 0 | 0 | 0 | 0 | 0 | 0 | 0 | 0 | 0 | 0 | 0 | 0 | 0 | 0 | 0 | 0 | 27971.1799 | 577298.2259 | 0 | 0 | 0
09/23 01:00:00 | 0 | 0 | 0 | 0 | 0 | 0 | 0 | 126002.5551 | 272858.5505 | 27993.6 | 0 | 0 | 0 | 0 | 0 | 0 | 0 | 0 | 0 | 0 | 0 | 0 | 0 | 0 | 0 | 0 | 0 | 0 | 14008.0387 | 426854.7055 | 0 | 0 | 0
09/23 02:00:00 | 0 | 0 | 0 | 0 | 0 | 0 | 0 | 84001.7034 | 235223.3129 | 27993.6 | 0 | 0 | 0 | 0 | 0 | 0 | 0 | 0 | 0 | 0 | 0 | 0 | 0 | 0 | 0 | 0 | 0 | 0 | 3502.0097 | 347218.6163 | 0 | 0 | 0
09/23 03:00:00 | 0 | 0 | 0 | 0 | 0 | 0 | 0 | 84001.7034 | 210724.5926 | 27993.6 | 0 | 0 | 0 | 0 | 0 | 0 | 0 | 0 | 0 | 0 | 0 | 0 | 0 | 0 | 0 | 0 | 0 | 0 | 3502.0097 | 322719.896 | 0 | 0 | 0
09/23 04:00:00 | 0 | 0 | 0 | 0 | 1417716.8727 | 0 | 0 | 88012.9531 | 238987.0238 | 27993.6 | 0 | 0 | 0 | 0 | 0 | 0 | 0 | 0 | 0 | 0 | 0 | 0 | 0 | 0 | 0 | 0 | 0 | 0 | 14008.0387 | 1772710.4495 | 0 | 0 | 0
09/23 05:00:00 | 0 | 0 | 0 | 0 | 2753176.3802 | 0 | 0 | 229436.6519 | 902016.593 | 27993.6 | 0 | 0 | 0 | 0 | 0 | 0 | 0 | 0 | 0 | 0 | 0 | 0 | 0 | 0 | 0 | 0 | 0 | 3102536.3359 | 97921.5783 | 3912623.2251 | 0 | 0 | 0
09/23 06:00:00 | 0 | 0 | 0 | 0 | 6916357.1229 | 0 | 0 | 538653.9233 | 767130.7107 | 117993.6 | 0 | 0 | 0 | 0 | 0 | 0 | 0 | 0 | 0 | 0 | 0 | 0 | 0 | 0 | 0 | 0 | 0 | 6580404.5925 | 335699.0558 | 8340135.3569 | 0 | 0 | 0
09/23 07:00:00 | 0 | 0 | 0 | 0 | 2810586.3934 | 0 | 0 | 681652.6541 | 688364.4439 | 45993.6 | 0 | 0 | 0 | 0 | 0 | 0 | 0 | 0 | 0 | 0 | 0 | 0 | 0 | 0 | 0 | 0 | 0 | 2330112.1361 | 356666.2163 | 4226597.0914 | 0 | 0 | 0
09/23 08:00:00 | 0 | 0 | 0 | 0 | 0 | 0 | 0 | 685119.6752 | 869064.7398 | 27993.6 | 0 | 0 | 0 | 0 | 0 | 0 | 0 | 0 | 0 | 0 | 0 | 0 | 0 | 0 | 0 | 0 | 0 | 101547.6111 | 342658.1776 | 1582178.015 | 0 | 0 | 0
09/23 09:00:00 | 0 | 0 | 0 | 0 | 0 | 0 | 0 | 666066.7198 | 1075945.5885 | 27993.6 | 0 | 0 | 0 | 0 | 0 | 0 | 0 | 0 | 0 | 0 | 0 | 0 | 0 | 0 | 0 | 0 | 0 | 0 | 300723.8566 | 1770005.9083 | 0 | 0 | 0
09/23 10:00:00 | 0 | 0 | 0 | 0 | 0 | 0 | 0 | 645820.525 | 1144047.7358 | 27993.6 | 0 | 0 | 0 | 0 | 0 | 0 | 0 | 0 | 0 | 0 | 0 | 0 | 0 | 0 | 0 | 0 | 0 | 181543.812 | 272752.6767 | 1817861.8608 | 0 | 0 | 0
09/23 11:00:00 | 67384.5577 | 0 | 0 | 0 | 0 | 0 | 0 | 617769.9711 | 1208796.9242 | 27993.6 | 0 | 0 | 0 | 0 | 0 | 0 | 0 | 0 | 0 | 0 | 0 | 0 | 154484.4077 | 47778.9206 | 0 | 0 | 0 | 0 | 216810.317 | 1921945.053 | 0 | 0 | 0
09/23 12:00:00 | 454922.2831 | 0 | 0 | 0 | 1911711.0114 | 0 | 0 | 597523.7763 | 1261195.6713 | 27993.6 | 0 | 0 | 0 | 0 | 0 | 0 | 0 | 0 | 0 | 0 | 0 | 0 | 889565.4858 | 265784.8476 | 0 | 0 | 0 | 1249717.7135 | 188839.1372 | 4253346.3421 | 0 | 0 | 0
09/23 13:00:00 | 863071.8538 | 0 | 0 | 0 | 2884915.7589 | 0 | 0 | 591566.0365 | 1477080.6859 | 27993.6 | 0 | 0 | 0 | 0 | 0 | 0 | 0 | 0 | 0 | 0 | 0 | 0 | 1669308.8369 | 467672.854 | 0 | 0 | 0 | 2457946.4774 | 167827.0791 | 5844627.9352 | 0 | 0 | 0
09/23 14:00:00 | 1158983.819 | 0 | 0 | 0 | 513055.0294 | 0 | 0 | 591076.9124 | 1143714.9042 | 27993.6 | 0 | 0 | 0 | 0 | 0 | 0 | 0 | 0 | 0 | 0 | 0 | 0 | 2325715.4832 | 631073.592 | 0 | 0 | 0 | 1369262.9775 | 167827.0791 | 3434824.2649 | 0 | 0 | 0
09/23 15:00:00 | 1249230.0497 | 0 | 0 | 0 | 1002726.8792 | 0 | 0 | 592117.3025 | 989087.1224 | 27993.6 | 0 | 0 | 0 | 0 | 0 | 0 | 0 | 0 | 0 | 0 | 0 | 0 | 2611069.8971 | 690739.5293 | 0 | 0 | 0 | 326559.9336 | 146859.9186 | 3861154.9538 | 0 | 0 | 0
09/23 16:00:00 | 1236680.1542 | 0 | 0 | 0 | 0 | 0 | 0 | 598263.4553 | 1153893.6579 | 27993.6 | 0 | 0 | 0 | 0 | 0 | 0 | 0 | 0 | 0 | 0 | 0 | 0 | 2614194.2144 | 662410.815 | 0 | 0 | 0 | 576774.4915 | 195798.259 | 3016830.8674 | 0 | 0 | 0
09/23 17:00:00 | 1159742.0802 | 0 | 0 | 0 | 0 | 0 | 0 | 625306.9924 | 1416705.7803 | 117993.6 | 0 | 0 | 0 | 0 | 0 | 0 | 0 | 0 | 0 | 0 | 0 | 0 | 2443686.8739 | 593842.3827 | 0 | 0 | 0 | 0 | 258744.638 | 3319748.4528 | 0 | 0 | 0
09/23 18:00:00 | 909390.5919 | 0 | 0 | 0 | 0 | 0 | 0 | 710322.8329 | 1251858.4207 | 45993.6 | 0 | 0 | 0 | 0 | 0 | 0 | 0 | 0 | 0 | 0 | 0 | 0 | 1922048.1655 | 460911.4955 | 0 | 0 | 0 | 19725.3902 | 307727.8759 | 2917565.4456 | 0 | 0 | 0
09/23 19:00:00 | 717953.7423 | 0 | 0 | 0 | 4276744.0758 | 0 | 0 | 897210.3999 | 992891.7854 | 27993.6 | 0 | 0 | 0 | 0 | 0 | 0 | 0 | 0 | 0 | 0 | 0 | 0 | 1545789.8197 | 375218.7398 | 0 | 0 | 0 | 9362941.3735 | 293719.8372 | 6912793.6033 | 0 | 0 | 0
09/23 20:00:00 | 330904.3947 | 0 | 0 | 0 | 10864576.4563 | 0 | 0 | 1171076.5395 | 888640.5631 | 27993.6 | 0 | 0 | 0 | 0 | 0 | 0 | 0 | 0 | 0 | 0 | 0 | 0 | 697305.5732 | 184092.8749 | 0 | 0 | 0 | 4270648.86 | 265748.6574 | 13283191.5536 | 0 | 0 | 0
09/23 21:00:00 | 17964.745 | 0 | 0 | 0 | 2089458.252 | 0 | 0 | 1402350.3251 | 1239517.2685 | 27993.6 | 0 | 0 | 0 | 0 | 0 | 0 | 0 | 0 | 0 | 0 | 0 | 0 | 37182.2125 | 10380.8611 | 0 | 0 | 0 | 1881941.0856 | 216810.317 | 4777284.1907 | 0 | 0 | 0
09/23 22:00:00 | 0 | 0 | 0 | 0 | 0 | 0 | 0 | 1006174.8474 | 712134.1423 | 27993.6 | 0 | 0 | 0 | 0 | 0 | 0 | 0 | 0 | 0 | 0 | 0 | 0 | 0 | 0 | 0 | 0 | 0 | 516869.3708 | 188839.1372 | 1746302.5897 | 0 | 0 | 0
09/23 23:00:00 | 0 | 0 | 0 | 0 | 0 | 0 | 0 | 422932.9474 | 478057.5667 | 27993.6 | 0 | 0 | 0 | 0 | 0 | 0 | 0 | 0 | 0 | 0 | 0 | 0 | 0 | 0 | 0 | 0 | 0 | 0 | 104880.7 | 928984.1141 | 0 | 0 | 0
09/23 24:00:00 | 0 | 0 | 0 | 0 | 0 | 0 | 0 | 210004.2584 | 317169.5878 | 27993.6 | 0 | 0 | 0 | 0 | 0 | 0 | 0 | 0 | 0 | 0 | 0 | 0 | 0 | 0 | 0 | 0 | 0 | 0 | 27971.1799 | 555167.4462 | 0 | 0 | 0
09/24 01:00:00 | 0 | 0 | 0 | 0 | 321222.4262 | 0 | 0 | 126002.5551 | 272858.5505 | 27993.6 | 0 | 0 | 0 | 0 | 0 | 0 | 0 | 0 | 0 | 0 | 0 | 0 | 0 | 0 | 0 | 0 | 0 | 303498.3143 | 14008.0387 | 748077.1317 | 0 | 0 | 0
09/24 02:00:00 | 0 | 0 | 0 | 0 | 1125215.7474 | 0 | 0 | 84001.7034 | 235223.3129 | 27993.6 | 0 | 0 | 0 | 0 | 0 | 0 | 0 | 0 | 0 | 0 | 0 | 0 | 0 | 0 | 0 | 0 | 0 | 0 | 3502.0097 | 1472434.3637 | 0 | 0 | 0
09/24 03:00:00 | 0 | 0 | 0 | 0 | 0 | 0 | 0 | 84001.7034 | 210724.5926 | 27993.6 | 0 | 0 | 0 | 0 | 0 | 0 | 0 | 0 | 0 | 0 | 0 | 0 | 0 | 0 | 0 | 0 | 0 | 0 | 3502.0097 | 322719.896 | 0 | 0 | 0
09/24 04:00:00 | 0 | 0 | 0 | 0 | 0 | 0 | 0 | 88012.9531 | 238987.0238 | 27993.6 | 0 | 0 | 0 | 0 | 0 | 0 | 0 | 0 | 0 | 0 | 0 | 0 | 0 | 0 | 0 | 0 | 0 | 0 | 14008.0387 | 354993.5768 | 0 | 0 | 0
09/24 05:00:00 | 0 | 0 | 0 | 0 | 0 | 0 | 0 | 229436.6519 | 276314.6972 | 27993.6 | 0 | 0 | 0 | 0 | 0 | 0 | 0 | 0 | 0 | 0 | 0 | 0 | 0 | 0 | 0 | 0 | 0 | 383403.3146 | 97921.5783 | 533744.9491 | 0 | 0 | 0
09/24 06:00:00 | 0 | 0 | 0 | 0 | 1417852.9771 | 0 | 0 | 538653.9233 | 446052.8363 | 117993.6 | 0 | 0 | 0 | 0 | 0 | 0 | 0 | 0 | 0 | 0 | 0 | 0 | 0 | 0 | 0 | 0 | 0 | 302398.6651 | 335699.0558 | 2520553.3367 | 0 | 0 | 0
09/24 07:00:00 | 0 | 0 | 0 | 0 | 0 | 0 | 0 | 681652.6541 | 688364.4439 | 45993.6 | 0 | 0 | 0 | 0 | 0 | 0 | 0 | 0 | 0 | 0 | 0 | 0 | 0 | 0 | 0 | 0 | 0 | 450114.9623 | 356666.2163 | 1416010.6979 | 0 | 0 | 0
09/24 08:00:00 | 0 | 0 | 0 | 0 | 0 | 0 | 0 | 685119.6752 | 869064.7398 | 27993.6 | 0 | 0 | 0 | 0 | 0 | 0 | 0 | 0 | 0 | 0 | 0 | 0 | 0 | 0 | 0 | 0 | 0 | 0 | 342658.1776 | 1582178.015 | 0 | 0 | 0
09/24 09:00:00 | 0 | 0 | 0 | 0 | 0 | 0 | 0 | 666066.7198 | 1075945.5885 | 27993.6 | 0 | 0 | 0 | 0 | 0 | 0 | 0 | 0 | 0 | 0 | 0 | 0 | 0 | 0 | 0 | 0 | 0 | 21626.0287 | 300723.8566 | 1770005.9083 | 0 | 0 | 0
09/24 10:00:00 | 165505.9778 | 0 | 0 | 0 | 0 | 0 | 0 | 645820.525 | 1144047.7358 | 27993.6 | 0 | 0 | 0 | 0 | 0 | 0 | 0 | 0 | 0 | 0 | 0 | 0 | 342060.1011 | 68023.6743 | 0 | 0 | 0 | 0 | 272752.6767 | 1983367.8387 | 0 | 0 | 0
09/24 11:00:00 | 681167.9862 | 0 | 0 | 0 | 0 | 0 | 0 | 617769.9711 | 1208796.9242 | 27993.6 | 0 | 0 | 0 | 0 | 0 | 0 | 0 | 0 | 0 | 0 | 0 | 0 | 1373175.9172 | 266710.1625 | 0 | 0 | 0 | 0 | 216810.317 | 2535728.4815 | 0 | 0 | 0
09/24 12:00:00 | 1166084.9399 | 0 | 0 | 0 | 0 | 0 | 0 | 597523.7763 | 1179478.4947 | 27993.6 | 0 | 0 | 0 | 0 | 0 | 0 | 0 | 0 | 0 | 0 | 0 | 0 | 2346515.9724 | 421591.1924 | 0 | 0 | 0 | 23092.6341 | 188839.1372 | 2971080.811 | 0 | 0 | 0
09/24 13:00:00 | 1616670.5896 | 0 | 0 | 0 | 1437281.927 | 0 | 0 | 591566.0365 | 1061968.155 | 27993.6 | 0 | 0 | 0 | 0 | 0 | 0 | 0 | 0 | 0 | 0 | 0 | 0 | 3219513.5326 | 517890.4799 | 0 | 0 | 0 | 60479.4892 | 167827.0791 | 4735480.3081 | 0 | 0 | 0
09/24 14:00:00 | 1973620.4607 | 0 | 0 | 0 | 0 | 0 | 0 | 591076.9124 | 1011073.7999 | 27993.6 | 0 | 0 | 0 | 0 | 0 | 0 | 0 | 0 | 0 | 0 | 0 | 0 | 3928316.042 | 555560.5724 | 0 | 0 | 0 | 145518.2178 | 167827.0791 | 3603764.7729 | 0 | 0 | 0
09/24 15:00:00 | 2355673.4048 | 0 | 0 | 0 | 0 | 0 | 0 | 592117.3025 | 989087.1224 | 27993.6 | 0 | 0 | 0 | 0 | 0 | 0 | 0 | 0 | 0 | 0 | 0 | 0 | 4715918.0455 | 571349.9952 | 0 | 0 | 0 | 0 | 146859.9186 | 3964871.4297 | 0 | 0 | 0
09/24 16:00:00 | 2707486.866 | 0 | 0 | 0 | 0 | 0 | 0 | 598263.4553 | 1153893.6579 | 27993.6 | 0 | 0 | 0 | 0 | 0 | 0 | 0 | 0 | 0 | 0 | 0 | 0 | 5475238.0301 | 561345.3928 | 0 | 0 | 0 | 0 | 195798.259 | 4487637.5792 | 0 | 0 | 0
09/24 17:00:00 | 2966999.0978 | 0 | 0 | 0 | 0 | 0 | 0 | 625306.9924 | 1416705.7803 | 117993.6 | 0 | 0 | 0 | 0 | 0 | 0 | 0 | 0 | 0 | 0 | 0 | 0 | 6096301.305 | 512987.6957 | 0 | 0 | 0 | 156514.7103 | 258744.638 | 5127005.4705 | 0 | 0 | 0
09/24 18:00:00 | 2464322.6582 | 0 | 0 | 0 | 1532095.1569 | 0 | 0 | 710322.8329 | 1251858.4207 | 45993.6 | 0 | 0 | 0 | 0 | 0 | 0 | 0 | 0 | 0 | 0 | 0 | 0 | 5236781.4952 | 467447.4421 | 0 | 0 | 0 | 737118.538 | 307727.8759 | 6004592.6688 | 0 | 0 | 0
09/24 19:00:00 | 1639053.0137 | 0 | 0 | 0 | 0 | 0 | 0 | 897210.3999 | 992891.7854 | 27993.6 | 0 | 0 | 0 | 0 | 0 | 0 | 0 | 0 | 0 | 0 | 0 | 0 | 3594770.7378 | 371024.5954 | 0 | 0 | 0 | 1161208.8745 | 293719.8372 | 3557148.7989 | 0 | 0 | 0
09/24 20:00:00 | 922907.0523 | 0 | 0 | 0 | 1096096.8113 | 0 | 0 | 1171076.5395 | 888640.5631 | 27993.6 | 0 | 0 | 0 | 0 | 0 | 0 | 0 | 0 | 0 | 0 | 0 | 0 | 2040731.6598 | 228280.9551 | 0 | 0 | 0 | 0 | 265748.6574 | 4106714.5662 | 0 | 0 | 0
09/24 21:00:00 | 328261.0236 | 0 | 0 | 0 | 319924.2888 | 0 | 0 | 1402350.3251 | 859978.0859 | 27993.6 | 0 | 0 | 0 | 0 | 0 | 0 | 0 | 0 | 0 | 0 | 0 | 0 | 719903.7074 | 84538.1463 | 0 | 0 | 0 | 0 | 216810.317 | 2938507.3234 | 0 | 0 | 0
09/24 22:00:00 | 1769.2648 | 0 | 0 | 0 | 0 | 0 | 0 | 1006174.8474 | 712134.1423 | 27993.6 | 0 | 0 | 0 | 0 | 0 | 0 | 0 | 0 | 0 | 0 | 0 | 0 | 3783.6041 | 453.6967 | 0 | 0 | 0 | 249982.4576 | 188839.1372 | 1748071.8545 | 0 | 0 | 0
09/24 23:00:00 | 0 | 0 | 0 | 0 | 0 | 0 | 0 | 422932.9474 | 478057.5667 | 27993.6 | 0 | 0 | 0 | 0 | 0 | 0 | 0 | 0 | 0 | 0 | 0 | 0 | 0 | 0 | 0 | 0 | 0 | 0 | 104880.7 | 928984.1141 | 0 | 0 | 0
09/24 24:00:00 | 0 | 0 | 0 | 0 | 0 | 0 | 0 | 210004.2584 | 317169.5878 | 27993.6 | 0 | 0 | 0 | 0 | 0 | 0 | 0 | 0 | 0 | 0 | 0 | 0 | 0 | 0 | 0 | 0 | 0 | 0 | 27971.1799 | 555167.4462 | 0 | 0 | 0
09/25 01:00:00 | 0 | 0 | 0 | 0 | 0 | 0 | 0 | 126002.5551 | 272858.5505 | 27993.6 | 0 | 0 | 0 | 0 | 0 | 0 | 0 | 0 | 0 | 0 | 0 | 0 | 0 | 0 | 0 | 0 | 0 | 182444.2109 | 14008.0387 | 426854.7055 | 0 | 0 | 0
09/25 02:00:00 | 0 | 0 | 0 | 0 | 0 | 0 | 0 | 84001.7034 | 235223.3129 | 27993.6 | 0 | 0 | 0 | 0 | 0 | 0 | 0 | 0 | 0 | 0 | 0 | 0 | 0 | 0 | 0 | 0 | 0 | 0 | 3502.0097 | 347218.6163 | 0 | 0 | 0
09/25 03:00:00 | 0 | 0 | 0 | 0 | 1417897.8934 | 0 | 0 | 84001.7034 | 210724.5926 | 27993.6 | 0 | 0 | 0 | 0 | 0 | 0 | 0 | 0 | 0 | 0 | 0 | 0 | 0 | 0 | 0 | 0 | 0 | 0 | 3502.0097 | 1740617.7894 | 0 | 0 | 0
09/25 04:00:00 | 0 | 0 | 0 | 0 | 0 | 0 | 0 | 88012.9531 | 238987.0238 | 27993.6 | 0 | 0 | 0 | 0 | 0 | 0 | 0 | 0 | 0 | 0 | 0 | 0 | 0 | 0 | 0 | 0 | 0 | 0 | 14008.0387 | 354993.5768 | 0 | 0 | 0
09/25 05:00:00 | 0 | 0 | 0 | 0 | 0 | 0 | 0 | 229436.6519 | 276314.6972 | 27993.6 | 0 | 0 | 0 | 0 | 0 | 0 | 0 | 0 | 0 | 0 | 0 | 0 | 0 | 0 | 0 | 0 | 0 | 0 | 97921.5783 | 533744.9491 | 0 | 0 | 0
09/25 06:00:00 | 0 | 0 | 0 | 0 | 0 | 0 | 0 | 538653.9233 | 446052.8363 | 117993.6 | 0 | 0 | 0 | 0 | 0 | 0 | 0 | 0 | 0 | 0 | 0 | 0 | 0 | 0 | 0 | 0 | 0 | 2575.2713 | 335699.0558 | 1102700.3596 | 0 | 0 | 0
09/25 07:00:00 | 0 | 0 | 0 | 0 | 1742555.3412 | 0 | 0 | 681652.6541 | 926162.7728 | 45993.6 | 0 | 0 | 0 | 0 | 0 | 0 | 0 | 0 | 0 | 0 | 0 | 0 | 0 | 0 | 0 | 0 | 0 | 1200028.3835 | 356666.2163 | 3396364.368 | 0 | 0 | 0
09/25 08:00:00 | 0 | 0 | 0 | 0 | 0 | 0 | 0 | 685119.6752 | 869064.7398 | 27993.6 | 0 | 0 | 0 | 0 | 0 | 0 | 0 | 0 | 0 | 0 | 0 | 0 | 0 | 0 | 0 | 0 | 0 | 161478.6884 | 342658.1776 | 1582178.015 | 0 | 0 | 0
09/25 09:00:00 | 0 | 0 | 0 | 0 | 0 | 0 | 0 | 666066.7198 | 1075945.5885 | 27993.6 | 0 | 0 | 0 | 0 | 0 | 0 | 0 | 0 | 0 | 0 | 0 | 0 | 0 | 0 | 0 | 0 | 0 | 0 | 300723.8566 | 1770005.9083 | 0 | 0 | 0
09/25 10:00:00 | 0 | 0 | 0 | 0 | 0 | 0 | 0 | 645820.525 | 1144047.7358 | 27993.6 | 0 | 0 | 0 | 0 | 0 | 0 | 0 | 0 | 0 | 0 | 0 | 0 | 0 | 0 | 0 | 0 | 0 | 0 | 272752.6767 | 1817861.8608 | 0 | 0 | 0
09/25 11:00:00 | 0 | 0 | 0 | 0 | 0 | 0 | 0 | 617769.9711 | 1208796.9242 | 27993.6 | 0 | 0 | 0 | 0 | 0 | 0 | 0 | 0 | 0 | 0 | 0 | 0 | 0 | 0 | 0 | 0 | 0 | 0 | 216810.317 | 1854560.4953 | 0 | 0 | 0
09/25 12:00:00 | 0 | 0 | 0 | 0 | 3664102.6051 | 0 | 0 | 597523.7763 | 1389884.5825 | 27993.6 | 0 | 0 | 0 | 0 | 0 | 0 | 0 | 0 | 0 | 0 | 0 | 0 | 0 | 0 | 0 | 0 | 0 | 2680279.1463 | 188839.1372 | 5679504.5639 | 0 | 0 | 0
09/25 13:00:00 | 240291.5623 | 0 | 0 | 0 | 0 | 0 | 0 | 591566.0365 | 1061968.155 | 27993.6 | 0 | 0 | 0 | 0 | 0 | 0 | 0 | 0 | 0 | 0 | 0 | 0 | 512653.903 | 49345.4692 | 0 | 0 | 0 | 0 | 167827.0791 | 1921819.3537 | 0 | 0 | 0
09/25 14:00:00 | 709378.0309 | 0 | 0 | 0 | 0 | 0 | 0 | 591076.9124 | 1011073.7999 | 27993.6 | 0 | 0 | 0 | 0 | 0 | 0 | 0 | 0 | 0 | 0 | 0 | 0 | 1526016.2367 | 142587.2927 | 0 | 0 | 0 | 267413.4841 | 167827.0791 | 2339522.3432 | 0 | 0 | 0
09/25 15:00:00 | 997128.1171 | 0 | 0 | 0 | 0 | 0 | 0 | 592117.3025 | 989087.1224 | 27993.6 | 0 | 0 | 0 | 0 | 0 | 0 | 0 | 0 | 0 | 0 | 0 | 0 | 2177113.2912 | 195960.8928 | 0 | 0 | 0 | 0 | 146859.9186 | 2606326.1419 | 0 | 0 | 0
09/25 16:00:00 | 1045319.0396 | 0 | 0 | 0 | 0 | 0 | 0 | 598263.4553 | 1153893.6579 | 27993.6 | 0 | 0 | 0 | 0 | 0 | 0 | 0 | 0 | 0 | 0 | 0 | 0 | 2333851.7228 | 205544.783 | 0 | 0 | 0 | 171409.0814 | 195798.259 | 2825469.7529 | 0 | 0 | 0
09/25 17:00:00 | 770752.1396 | 0 | 0 | 0 | 0 | 0 | 0 | 625306.9924 | 1416705.7803 | 117993.6 | 0 | 0 | 0 | 0 | 0 | 0 | 0 | 0 | 0 | 0 | 0 | 0 | 1714787.6394 | 121162.9833 | 0 | 0 | 0 | 0 | 258744.638 | 2930758.5122 | 0 | 0 | 0
09/25 18:00:00 | 10715.6231 | 0 | 0 | 0 | 1789380.8125 | 0 | 0 | 710322.8329 | 1251858.4207 | 45993.6 | 0 | 0 | 0 | 0 | 0 | 0 | 0 | 0 | 0 | 0 | 0 | 0 | 23061.2183 | 1417.7316 | 0 | 0 | 0 | 888313.2384 | 307727.8759 | 3808271.2893 | 0 | 0 | 0
09/25 19:00:00 | 0 | 0 | 0 | 0 | 0 | 0 | 0 | 897210.3999 | 992891.7854 | 27993.6 | 0 | 0 | 0 | 0 | 0 | 0 | 0 | 0 | 0 | 0 | 0 | 0 | 0 | 0 | 0 | 0 | 0 | 0 | 293719.8372 | 1918095.7853 | 0 | 0 | 0
09/25 20:00:00 | 0 | 0 | 0 | 0 | 0 | 0 | 0 | 1171076.5395 | 888640.5631 | 27993.6 | 0 | 0 | 0 | 0 | 0 | 0 | 0 | 0 | 0 | 0 | 0 | 0 | 0 | 0 | 0 | 0 | 0 | 470087.95 | 265748.6574 | 2087710.7026 | 0 | 0 | 0
09/25 21:00:00 | 0 | 0 | 0 | 0 | 0 | 0 | 0 | 1402350.3251 | 859978.0859 | 27993.6 | 0 | 0 | 0 | 0 | 0 | 0 | 0 | 0 | 0 | 0 | 0 | 0 | 0 | 0 | 0 | 0 | 0 | 70623.605 | 216810.317 | 2290322.011 | 0 | 0 | 0
09/25 22:00:00 | 0 | 0 | 0 | 0 | 1431341.0128 | 0 | 0 | 1006174.8474 | 712134.1423 | 27993.6 | 0 | 0 | 0 | 0 | 0 | 0 | 0 | 0 | 0 | 0 | 0 | 0 | 0 | 0 | 0 | 0 | 0 | 66577.7986 | 188839.1372 | 3177643.6025 | 0 | 0 | 0
09/25 23:00:00 | 0 | 0 | 0 | 0 | 0 | 0 | 0 | 422932.9474 | 478057.5667 | 27993.6 | 0 | 0 | 0 | 0 | 0 | 0 | 0 | 0 | 0 | 0 | 0 | 0 | 0 | 0 | 0 | 0 | 0 | 571241.6719 | 104880.7 | 928984.1141 | 0 | 0 | 0
09/25 24:00:00 | 0 | 0 | 0 | 0 | 0 | 0 | 0 | 210004.2584 | 317169.5878 | 27993.6 | 0 | 0 | 0 | 0 | 0 | 0 | 0 | 0 | 0 | 0 | 0 | 0 | 0 | 0 | 0 | 0 | 0 | 0 | 27971.1799 | 555167.4462 | 0 | 0 | 0
09/26 01:00:00 | 0 | 0 | 0 | 0 | 0 | 0 | 0 | 126002.5551 | 272858.5505 | 27993.6 | 0 | 0 | 0 | 0 | 0 | 0 | 0 | 0 | 0 | 0 | 0 | 0 | 0 | 0 | 0 | 0 | 0 | 0 | 14008.0387 | 426854.7055 | 0 | 0 | 0
09/26 02:00:00 | 0 | 0 | 0 | 0 | 0 | 0 | 0 | 84001.7034 | 235223.3129 | 27993.6 | 0 | 0 | 0 | 0 | 0 | 0 | 0 | 0 | 0 | 0 | 0 | 0 | 0 | 0 | 0 | 0 | 0 | 0 | 3502.0097 | 347218.6163 | 0 | 0 | 0
09/26 03:00:00 | 0 | 0 | 0 | 0 | 517371.4413 | 0 | 0 | 84001.7034 | 210724.5926 | 27993.6 | 0 | 0 | 0 | 0 | 0 | 0 | 0 | 0 | 0 | 0 | 0 | 0 | 0 | 0 | 0 | 0 | 0 | 0 | 3502.0097 | 840091.3373 | 0 | 0 | 0
09/26 04:00:00 | 0 | 0 | 0 | 0 | 900418.4842 | 0 | 0 | 88012.9531 | 238987.0238 | 27993.6 | 0 | 0 | 0 | 0 | 0 | 0 | 0 | 0 | 0 | 0 | 0 | 0 | 0 | 0 | 0 | 0 | 0 | 0 | 14008.0387 | 1255412.061 | 0 | 0 | 0
09/26 05:00:00 | 0 | 0 | 0 | 0 | 0 | 0 | 0 | 229436.6519 | 276314.6972 | 27993.6 | 0 | 0 | 0 | 0 | 0 | 0 | 0 | 0 | 0 | 0 | 0 | 0 | 0 | 0 | 0 | 0 | 0 | 0 | 97921.5783 | 533744.9491 | 0 | 0 | 0
09/26 06:00:00 | 0 | 0 | 0 | 0 | 0 | 0 | 0 | 538653.9233 | 446052.8363 | 117993.6 | 0 | 0 | 0 | 0 | 0 | 0 | 0 | 0 | 0 | 0 | 0 | 0 | 0 | 0 | 0 | 0 | 0 | 234774.6504 | 335699.0558 | 1102700.3596 | 0 | 0 | 0
09/26 07:00:00 | 0 | 0 | 0 | 0 | 0 | 0 | 0 | 681652.6541 | 688364.4439 | 45993.6 | 0 | 0 | 0 | 0 | 0 | 0 | 0 | 0 | 0 | 0 | 0 | 0 | 0 | 0 | 0 | 0 | 0 | 0 | 356666.2163 | 1416010.6979 | 0 | 0 | 0
09/26 08:00:00 | 0 | 0 | 0 | 0 | 1418539.9876 | 0 | 0 | 685119.6752 | 869064.7398 | 27993.6 | 0 | 0 | 0 | 0 | 0 | 0 | 0 | 0 | 0 | 0 | 0 | 0 | 0 | 0 | 0 | 0 | 0 | 568479.0052 | 342658.1776 | 3000718.0026 | 0 | 0 | 0
09/26 09:00:00 | 0 | 0 | 0 | 0 | 1844520.2542 | 0 | 0 | 666066.7198 | 1075945.5885 | 27993.6 | 0 | 0 | 0 | 0 | 0 | 0 | 0 | 0 | 0 | 0 | 0 | 0 | 0 | 0 | 0 | 0 | 0 | 1857524.0785 | 300723.8566 | 3614526.1624 | 0 | 0 | 0
09/26 10:00:00 | 0 | 0 | 0 | 0 | 0 | 0 | 0 | 645820.525 | 1144047.7358 | 27993.6 | 340919.521 | 0 | 0 | 0 | 0 | 0 | 0 | 0 | 0 | 0 | 0 | 0 | 0 | 0 | 0 | 0 | 0 | 0 | 272752.6767 | 2158781.3818 | 0 | 0 | 0
09/26 11:00:00 | 0 | 0 | 0 | 0 | 1711919.351 | 0 | 0 | 617769.9711 | 1415158.2777 | 27993.6 | 0 | 0 | 0 | 0 | 0 | 0 | 0 | 0 | 0 | 0 | 0 | 0 | 0 | 0 | 0 | 0 | 0 | 1100329.5844 | 216810.317 | 3772841.1998 | 0 | 0 | 0
09/26 12:00:00 | 0 | 0 | 0 | 0 | 0 | 0 | 0 | 597523.7763 | 1179478.4947 | 27993.6 | 0 | 0 | 0 | 0 | 0 | 0 | 0 | 0 | 0 | 0 | 0 | 0 | 0 | 0 | 0 | 0 | 0 | 90070.1446 | 188839.1372 | 1804995.871 | 0 | 0 | 0
09/26 13:00:00 | 0 | 0 | 0 | 0 | 0 | 0 | 0 | 591566.0365 | 1061968.155 | 27993.6 | 0 | 0 | 0 | 0 | 0 | 0 | 0 | 0 | 0 | 0 | 0 | 0 | 0 | 0 | 0 | 0 | 0 | 201181.7437 | 167827.0791 | 1681527.7915 | 0 | 0 | 0
09/26 14:00:00 | 0 | 0 | 0 | 0 | 2734390.6436 | 0 | 0 | 591076.9124 | 1011073.7999 | 27993.6 | 0 | 0 | 0 | 0 | 0 | 0 | 0 | 0 | 0 | 0 | 0 | 0 | 0 | 0 | 0 | 0 | 0 | 2586576.4656 | 167827.0791 | 4364534.9559 | 0 | 0 | 0
09/26 15:00:00 | 0 | 0 | 0 | 0 | 0 | 0 | 0 | 592117.3025 | 989087.1224 | 27993.6 | 0 | 0 | 0 | 0 | 0 | 0 | 0 | 0 | 0 | 0 | 0 | 0 | 0 | 0 | 0 | 0 | 0 | 0 | 146859.9186 | 1609198.0249 | 0 | 0 | 0
09/26 16:00:00 | 0 | 0 | 0 | 0 | 1771350.394 | 0 | 0 | 598263.4553 | 1153893.6579 | 27993.6 | 0 | 0 | 0 | 0 | 0 | 0 | 0 | 0 | 0 | 0 | 0 | 0 | 0 | 0 | 0 | 0 | 0 | 1282032.0737 | 195798.259 | 3551501.1072 | 0 | 0 | 0
09/26 17:00:00 | 0 | 0 | 0 | 0 | 0 | 0 | 0 | 625306.9924 | 1416705.7803 | 117993.6 | 0 | 0 | 0 | 0 | 0 | 0 | 0 | 0 | 0 | 0 | 0 | 0 | 0 | 0 | 0 | 0 | 0 | 11444.0073 | 258744.638 | 2160006.3726 | 0 | 0 | 0
09/26 18:00:00 | 0 | 0 | 0 | 0 | 1724883.8164 | 0 | 0 | 710322.8329 | 1251858.4207 | 45993.6 | 0 | 0 | 0 | 0 | 0 | 0 | 0 | 0 | 0 | 0 | 0 | 0 | 0 | 0 | 0 | 0 | 0 | 1449989.2406 | 307727.8759 | 3733058.6701 | 0 | 0 | 0
09/26 19:00:00 | 0 | 0 | 0 | 0 | 948735.2485 | 0 | 0 | 897210.3999 | 992891.7854 | 27993.6 | 0 | 0 | 0 | 0 | 0 | 0 | 0 | 0 | 0 | 0 | 0 | 0 | 0 | 0 | 0 | 0 | 0 | 1268003.6189 | 293719.8372 | 2866831.0337 | 0 | 0 | 0
09/26 20:00:00 | 0 | 0 | 0 | 0 | 838226.6834 | 0 | 0 | 1171076.5395 | 888640.5631 | 27993.6 | 0 | 0 | 0 | 0 | 0 | 0 | 0 | 0 | 0 | 0 | 0 | 0 | 0 | 0 | 0 | 0 | 0 | 706537.6134 | 265748.6574 | 2925937.3861 | 0 | 0 | 0
09/26 21:00:00 | 0 | 0 | 0 | 0 | 0 | 0 | 0 | 1402350.3251 | 859978.0859 | 27993.6 | 0 | 0 | 0 | 0 | 0 | 0 | 0 | 0 | 0 | 0 | 0 | 0 | 0 | 0 | 0 | 0 | 0 | 0 | 216810.317 | 2290322.011 | 0 | 0 | 0
09/26 22:00:00 | 0 | 0 | 0 | 0 | 4727472.558 | 0 | 0 | 1006174.8474 | 712134.1423 | 27993.6 | 0 | 0 | 0 | 0 | 0 | 0 | 0 | 0 | 0 | 0 | 0 | 0 | 0 | 0 | 0 | 0 | 0 | 4288693.6018 | 188839.1372 | 6473775.1476 | 0 | 0 | 0
09/26 23:00:00 | 0 | 0 | 0 | 0 | 0 | 0 | 0 | 422932.9474 | 478057.5667 | 27993.6 | 0 | 0 | 0 | 0 | 0 | 0 | 0 | 0 | 0 | 0 | 0 | 0 | 0 | 0 | 0 | 0 | 0 | 0 | 104880.7 | 928984.1141 | 0 | 0 | 0
09/26 24:00:00 | 0 | 0 | 0 | 0 | 0 | 0 | 0 | 210004.2584 | 317169.5878 | 27993.6 | 0 | 0 | 0 | 0 | 0 | 0 | 0 | 0 | 0 | 0 | 0 | 0 | 0 | 0 | 0 | 0 | 0 | 0 | 27971.1799 | 555167.4462 | 0 | 0 | 0
09/27 01:00:00 | 0 | 0 | 0 | 0 | 0 | 0 | 0 | 126002.5551 | 272858.5505 | 27993.6 | 350330.3687 | 0 | 0 | 0 | 0 | 0 | 0 | 0 | 0 | 0 | 0 | 0 | 0 | 0 | 0 | 0 | 0 | 0 | 14008.0387 | 777185.0742 | 0 | 0 | 0
09/27 02:00:00 | 0 | 0 | 0 | 0 | 0 | 0 | 0 | 84001.7034 | 235223.3129 | 27993.6 | 210198.2212 | 0 | 0 | 0 | 0 | 0 | 0 | 0 | 0 | 0 | 0 | 0 | 0 | 0 | 0 | 0 | 0 | 0 | 3502.0097 | 557416.8375 | 0 | 0 | 0
09/27 03:00:00 | 0 | 0 | 0 | 0 | 1418083.8442 | 0 | 0 | 84001.7034 | 210724.5926 | 27993.6 | 0 | 0 | 0 | 0 | 0 | 0 | 0 | 0 | 0 | 0 | 0 | 0 | 0 | 0 | 0 | 0 | 0 | 0 | 3502.0097 | 1740803.7402 | 0 | 0 | 0
09/27 04:00:00 | 0 | 0 | 0 | 0 | 0 | 0 | 0 | 88012.9531 | 238987.0238 | 27993.6 | 0 | 0 | 0 | 0 | 0 | 0 | 0 | 0 | 0 | 0 | 0 | 0 | 0 | 0 | 0 | 0 | 0 | 0 | 14008.0387 | 354993.5768 | 0 | 0 | 0
09/27 05:00:00 | 0 | 0 | 0 | 0 | 0 | 0 | 0 | 229436.6519 | 276314.6972 | 27993.6 | 0 | 0 | 0 | 0 | 0 | 0 | 0 | 0 | 0 | 0 | 0 | 0 | 0 | 0 | 0 | 0 | 0 | 0 | 97921.5783 | 533744.9491 | 0 | 0 | 0
09/27 06:00:00 | 0 | 0 | 0 | 0 | 0 | 0 | 0 | 538653.9233 | 446052.8363 | 117993.6 | 0 | 0 | 0 | 0 | 0 | 0 | 0 | 0 | 0 | 0 | 0 | 0 | 0 | 0 | 0 | 0 | 0 | 0 | 335699.0558 | 1102700.3596 | 0 | 0 | 0
09/27 07:00:00 | 0 | 0 | 0 | 0 | 0 | 0 | 0 | 681652.6541 | 688364.4439 | 45993.6 | 0 | 0 | 0 | 0 | 0 | 0 | 0 | 0 | 0 | 0 | 0 | 0 | 0 | 0 | 0 | 0 | 0 | 4445.7766 | 356666.2163 | 1416010.6979 | 0 | 0 | 0
09/27 08:00:00 | 0 | 0 | 0 | 0 | 0 | 0 | 0 | 685119.6752 | 869064.7398 | 27993.6 | 0 | 0 | 0 | 0 | 0 | 0 | 0 | 0 | 0 | 0 | 0 | 0 | 0 | 0 | 0 | 0 | 0 | 57792.6319 | 342658.1776 | 1582178.015 | 0 | 0 | 0
09/27 09:00:00 | 0 | 0 | 0 | 0 | 0 | 0 | 0 | 666066.7198 | 1075945.5885 | 27993.6 | 0 | 0 | 0 | 0 | 0 | 0 | 0 | 0 | 0 | 0 | 0 | 0 | 0 | 0 | 0 | 0 | 0 | 247107.7987 | 300723.8566 | 1770005.9083 | 0 | 0 | 0
09/27 10:00:00 | 0 | 0 | 0 | 0 | 2274451.4635 | 0 | 0 | 645820.525 | 1144047.7358 | 27993.6 | 0 | 0 | 0 | 0 | 0 | 0 | 0 | 0 | 0 | 0 | 0 | 0 | 0 | 0 | 0 | 0 | 0 | 1442257.7496 | 272752.6767 | 4092313.3244 | 0 | 0 | 0
09/27 11:00:00 | 0 | 0 | 0 | 0 | 0 | 0 | 0 | 617769.9711 | 1208796.9242 | 27993.6 | 0 | 0 | 0 | 0 | 0 | 0 | 0 | 0 | 0 | 0 | 0 | 0 | 0 | 0 | 0 | 0 | 0 | 253404.3394 | 216810.317 | 1854560.4953 | 0 | 0 | 0
09/27 12:00:00 | 0 | 0 | 0 | 0 | 1516203.5367 | 0 | 0 | 597523.7763 | 1179478.4947 | 27993.6 | 0 | 0 | 0 | 0 | 0 | 0 | 0 | 0 | 0 | 0 | 0 | 0 | 0 | 0 | 0 | 0 | 0 | 490509.1407 | 188839.1372 | 3321199.4078 | 0 | 0 | 0
09/27 13:00:00 | 0 | 0 | 0 | 0 | 0 | 0 | 0 | 591566.0365 | 1061968.155 | 27993.6 | 0 | 0 | 0 | 0 | 0 | 0 | 0 | 0 | 0 | 0 | 0 | 0 | 0 | 0 | 0 | 0 | 0 | 778736.6767 | 167827.0791 | 1681527.7915 | 0 | 0 | 0
09/27 14:00:00 | 0 | 0 | 0 | 0 | 1471035.8541 | 0 | 0 | 591076.9124 | 1011073.7999 | 27993.6 | 0 | 0 | 0 | 0 | 0 | 0 | 0 | 0 | 0 | 0 | 0 | 0 | 0 | 0 | 0 | 0 | 0 | 200798.0362 | 167827.0791 | 3101180.1664 | 0 | 0 | 0
09/27 15:00:00 | 0 | 0 | 0 | 0 | 0 | 0 | 0 | 592117.3025 | 989087.1224 | 27993.6 | 0 | 0 | 0 | 0 | 0 | 0 | 0 | 0 | 0 | 0 | 0 | 0 | 0 | 0 | 0 | 0 | 0 | 327869.8658 | 146859.9186 | 1609198.0249 | 0 | 0 | 0
09/27 16:00:00 | 0 | 0 | 0 | 0 | 2277875.7162 | 0 | 0 | 598263.4553 | 1153893.6579 | 27993.6 | 0 | 0 | 0 | 0 | 0 | 0 | 0 | 0 | 0 | 0 | 0 | 0 | 0 | 0 | 0 | 0 | 0 | 1725302.6536 | 195798.259 | 4058026.4294 | 0 | 0 | 0
09/27 17:00:00 | 0 | 0 | 0 | 0 | 0 | 0 | 0 | 625306.9924 | 1416705.7803 | 117993.6 | 0 | 0 | 0 | 0 | 0 | 0 | 0 | 0 | 0 | 0 | 0 | 0 | 0 | 0 | 0 | 0 | 0 | 0 | 258744.638 | 2160006.3726 | 0 | 0 | 0
09/27 18:00:00 | 0 | 0 | 0 | 0 | 0 | 0 | 0 | 710322.8329 | 1251858.4207 | 45993.6 | 0 | 0 | 0 | 0 | 0 | 0 | 0 | 0 | 0 | 0 | 0 | 0 | 0 | 0 | 0 | 0 | 0 | 7780.1091 | 307727.8759 | 2008174.8536 | 0 | 0 | 0
09/27 19:00:00 | 0 | 0 | 0 | 0 | 0 | 0 | 0 | 897210.3999 | 1055213.6481 | 27993.6 | 0 | 0 | 0 | 0 | 0 | 0 | 0 | 0 | 0 | 0 | 0 | 0 | 0 | 0 | 0 | 0 | 0 | 316644.4395 | 293719.8372 | 1980417.648 | 0 | 0 | 0
09/27 20:00:00 | 0 | 0 | 0 | 0 | 741122.4921 | 0 | 0 | 1171076.5395 | 888640.5631 | 27993.6 | 0 | 0 | 0 | 0 | 0 | 0 | 0 | 0 | 0 | 0 | 0 | 0 | 0 | 0 | 0 | 0 | 0 | 582015.9894 | 265748.6574 | 2828833.1947 | 0 | 0 | 0
09/27 21:00:00 | 0 | 0 | 0 | 0 | 5942335.6434 | 0 | 0 | 1402350.3251 | 1061099.793 | 27993.6 | 0 | 0 | 0 | 0 | 0 | 0 | 0 | 0 | 0 | 0 | 0 | 0 | 0 | 0 | 0 | 0 | 0 | 13144171.613 | 216810.317 | 8433779.3614 | 0 | 0 | 0
09/27 22:00:00 | 0 | 0 | 0 | 0 | 8167148.7599 | 0 | 0 | 1006174.8474 | 712134.1423 | 27993.6 | 0 | 0 | 0 | 0 | 0 | 0 | 0 | 0 | 0 | 0 | 0 | 0 | 0 | 0 | 0 | 0 | 0 | 434938.165 | 188839.1372 | 9913451.3495 | 0 | 0 | 0
09/27 23:00:00 | 0 | 0 | 0 | 0 | 4128579.055 | 0 | 0 | 422932.9474 | 478057.5667 | 27993.6 | 0 | 0 | 0 | 0 | 0 | 0 | 0 | 0 | 0 | 0 | 0 | 0 | 0 | 0 | 0 | 0 | 0 | 4170435.4434 | 104880.7 | 5057563.1691 | 0 | 0 | 0
09/27 24:00:00 | 0 | 0 | 0 | 0 | 0 | 0 | 0 | 210004.2584 | 317169.5878 | 27993.6 | 0 | 0 | 0 | 0 | 0 | 0 | 0 | 0 | 0 | 0 | 0 | 0 | 0 | 0 | 0 | 0 | 0 | 0 | 27971.1799 | 555167.4462 | 0 | 0 | 0
09/28 01:00:00 | 0 | 0 | 0 | 0 | 0 | 0 | 0 | 126002.5551 | 286137.0183 | 27993.6 | 0 | 0 | 0 | 0 | 0 | 0 | 0 | 0 | 0 | 0 | 0 | 0 | 0 | 0 | 0 | 0 | 0 | 0 | 14008.0387 | 440133.1733 | 0 | 0 | 0
09/28 02:00:00 | 0 | 0 | 0 | 0 | 0 | 0 | 0 | 84001.7034 | 244075.6248 | 27993.6 | 0 | 0 | 0 | 0 | 0 | 0 | 0 | 0 | 0 | 0 | 0 | 0 | 0 | 0 | 0 | 0 | 0 | 0 | 3502.0097 | 356070.9281 | 0 | 0 | 0
09/28 03:00:00 | 0 | 0 | 0 | 0 | 1418588.0306 | 0 | 0 | 84001.7034 | 215150.7486 | 27993.6 | 0 | 0 | 0 | 0 | 0 | 0 | 0 | 0 | 0 | 0 | 0 | 0 | 0 | 0 | 0 | 0 | 0 | 0 | 3502.0097 | 1745734.0825 | 0 | 0 | 0
09/28 04:00:00 | 0 | 0 | 0 | 0 | 0 | 0 | 0 | 88012.9531 | 247839.3356 | 27993.6 | 0 | 0 | 0 | 0 | 0 | 0 | 0 | 0 | 0 | 0 | 0 | 0 | 0 | 0 | 0 | 0 | 0 | 104856.6398 | 14008.0387 | 363845.8887 | 0 | 0 | 0
09/28 05:00:00 | 0 | 0 | 0 | 0 | 2354928.0085 | 0 | 0 | 229436.6519 | 289593.165 | 27993.6 | 0 | 0 | 0 | 0 | 0 | 0 | 0 | 0 | 0 | 0 | 0 | 0 | 0 | 0 | 0 | 0 | 0 | 2018292.7516 | 97921.5783 | 2901951.4254 | 0 | 0 | 0
09/28 06:00:00 | 0 | 0 | 0 | 0 | 2740489.4298 | 0 | 0 | 538653.9233 | 481462.0838 | 117993.6 | 0 | 0 | 0 | 0 | 0 | 0 | 0 | 0 | 0 | 0 | 0 | 0 | 0 | 0 | 0 | 0 | 0 | 6542708.1807 | 335699.0558 | 3878599.0369 | 0 | 0 | 0
09/28 07:00:00 | 0 | 0 | 0 | 0 | 19801132.56 | 0 | 0 | 681652.6541 | 759182.9388 | 45993.6 | 0 | 0 | 0 | 0 | 0 | 0 | 0 | 0 | 0 | 0 | 0 | 0 | 0 | 0 | 0 | 0 | 0 | 20251478.546 | 356666.2163 | 21287961.7529 | 0 | 0 | 0
09/28 08:00:00 | 0 | 0 | 0 | 0 | 4617173.3104 | 0 | 0 | 685119.6752 | 975292.4823 | 27993.6 | 0 | 0 | 0 | 0 | 0 | 0 | 0 | 0 | 0 | 0 | 0 | 0 | 0 | 0 | 0 | 0 | 0 | 1174611.531 | 342658.1776 | 6305579.0679 | 0 | 0 | 0
09/28 09:00:00 | 0 | 0 | 0 | 0 | 1418638.0118 | 0 | 0 | 666066.7198 | 1226434.8903 | 27993.6 | 0 | 0 | 0 | 0 | 0 | 0 | 0 | 0 | 0 | 0 | 0 | 0 | 0 | 0 | 0 | 0 | 0 | 116382.745 | 300723.8566 | 3339133.2218 | 0 | 0 | 0
09/28 10:00:00 | 0 | 0 | 0 | 0 | 0 | 0 | 0 | 645820.525 | 1316667.8173 | 27993.6 | 0 | 0 | 0 | 0 | 0 | 0 | 0 | 0 | 0 | 0 | 0 | 0 | 0 | 0 | 0 | 0 | 0 | 249498.1298 | 272752.6767 | 1990481.9423 | 0 | 0 | 0
09/28 11:00:00 | 0 | 0 | 0 | 0 | 0 | 0 | 0 | 617769.9711 | 1388056.2396 | 27993.6 | 0 | 0 | 0 | 0 | 0 | 0 | 0 | 0 | 0 | 0 | 0 | 0 | 0 | 0 | 0 | 0 | 0 | 568527.613 | 216810.317 | 2033819.8107 | 0 | 0 | 0
09/28 12:00:00 | 0 | 0 | 0 | 0 | 3495170.0691 | 0 | 0 | 597523.7763 | 1343246.2643 | 27993.6 | 0 | 0 | 0 | 0 | 0 | 0 | 0 | 0 | 0 | 0 | 0 | 0 | 0 | 0 | 0 | 0 | 0 | 2058078.8386 | 188839.1372 | 5463933.7098 | 0 | 0 | 0
09/28 13:00:00 | 0 | 0 | 0 | 0 | 0 | 0 | 0 | 591566.0365 | 1210244.3788 | 27993.6 | 0 | 0 | 0 | 0 | 0 | 0 | 0 | 0 | 0 | 0 | 0 | 0 | 0 | 0 | 0 | 0 | 0 | 0 | 167827.0791 | 1829804.0153 | 0 | 0 | 0
09/28 14:00:00 | 0 | 0 | 0 | 0 | 0 | 0 | 0 | 591076.9124 | 1137219.244 | 27993.6 | 0 | 0 | 0 | 0 | 0 | 0 | 0 | 0 | 0 | 0 | 0 | 0 | 0 | 0 | 0 | 0 | 0 | 0 | 167827.0791 | 1756289.7564 | 0 | 0 | 0
09/28 15:00:00 | 0 | 0 | 0 | 0 | 0 | 0 | 0 | 592117.3025 | 1124084.8784 | 27993.6 | 0 | 0 | 0 | 0 | 0 | 0 | 0 | 0 | 0 | 0 | 0 | 0 | 0 | 0 | 0 | 0 | 0 | 0 | 146859.9186 | 1744195.7809 | 0 | 0 | 0
09/28 16:00:00 | 0 | 0 | 0 | 0 | 0 | 0 | 0 | 598263.4553 | 1275612.9461 | 27993.6 | 0 | 0 | 0 | 0 | 0 | 0 | 0 | 0 | 0 | 0 | 0 | 0 | 0 | 0 | 0 | 0 | 0 | 0 | 195798.259 | 1901870.0014 | 0 | 0 | 0
09/28 17:00:00 | 0 | 0 | 0 | 0 | 2253641.0411 | 0 | 0 | 625306.9924 | 1536211.9905 | 117993.6 | 0 | 0 | 0 | 0 | 0 | 0 | 0 | 0 | 0 | 0 | 0 | 0 | 0 | 0 | 0 | 0 | 0 | 1570237.6722 | 258744.638 | 4533153.624 | 0 | 0 | 0
09/28 18:00:00 | 0 | 0 | 0 | 0 | 0 | 0 | 0 | 710322.8329 | 1364725.3971 | 45993.6 | 0 | 0 | 0 | 0 | 0 | 0 | 0 | 0 | 0 | 0 | 0 | 0 | 0 | 0 | 0 | 0 | 0 | 0 | 307727.8759 | 2121041.83 | 0 | 0 | 0
09/28 19:00:00 | 0 | 0 | 0 | 0 | 0 | 0 | 0 | 897210.3999 | 1148961.5805 | 27993.6 | 0 | 0 | 0 | 0 | 0 | 0 | 0 | 0 | 0 | 0 | 0 | 0 | 0 | 0 | 0 | 0 | 0 | 385230.8141 | 293719.8372 | 2074165.5804 | 0 | 0 | 0
09/28 20:00:00 | 0 | 0 | 0 | 0 | 207368.0333 | 0 | 0 | 1171076.5395 | 1003720.6174 | 27993.6 | 0 | 0 | 0 | 0 | 0 | 0 | 0 | 0 | 0 | 0 | 0 | 0 | 0 | 0 | 0 | 0 | 0 | 519818.6881 | 265748.6574 | 2410158.7903 | 0 | 0 | 0
09/28 21:00:00 | 0 | 0 | 0 | 0 | 1387315.8219 | 0 | 0 | 1402350.3251 | 979484.2961 | 27993.6 | 0 | 0 | 0 | 0 | 0 | 0 | 0 | 0 | 0 | 0 | 0 | 0 | 0 | 0 | 0 | 0 | 0 | 784932.7118 | 216810.317 | 3797144.0432 | 0 | 0 | 0
09/28 22:00:00 | 0 | 0 | 0 | 0 | 0 | 0 | 0 | 1006174.8474 | 809509.5729 | 27993.6 | 0 | 0 | 0 | 0 | 0 | 0 | 0 | 0 | 0 | 0 | 0 | 0 | 0 | 0 | 0 | 0 | 0 | 0 | 188839.1372 | 1843678.0202 | 0 | 0 | 0
09/28 23:00:00 | 0 | 0 | 0 | 0 | 0 | 0 | 0 | 422932.9474 | 531171.4379 | 27993.6 | 0 | 0 | 0 | 0 | 0 | 0 | 0 | 0 | 0 | 0 | 0 | 0 | 0 | 0 | 0 | 0 | 0 | 0 | 104880.7 | 982097.9853 | 0 | 0 | 0
09/28 24:00:00 | 0 | 0 | 0 | 0 | 0 | 0 | 0 | 210004.2584 | 339300.3674 | 27993.6 | 0 | 0 | 0 | 0 | 0 | 0 | 0 | 0 | 0 | 0 | 0 | 0 | 0 | 0 | 0 | 0 | 0 | 0 | 27971.1799 | 577298.2259 | 0 | 0 | 0
09/29 01:00:00 | 0 | 0 | 0 | 0 | 3498841.3946 | 0 | 0 | 126002.5551 | 286137.0183 | 27993.6 | 0 | 0 | 0 | 0 | 0 | 0 | 0 | 0 | 0 | 0 | 0 | 0 | 0 | 0 | 0 | 0 | 0 | 2192215.1969 | 14008.0387 | 3938974.5679 | 0 | 0 | 0
09/29 02:00:00 | 0 | 0 | 0 | 0 | 0 | 0 | 0 | 84001.7034 | 244075.6248 | 27993.6 | 0 | 0 | 0 | 0 | 0 | 0 | 0 | 0 | 0 | 0 | 0 | 0 | 0 | 0 | 0 | 0 | 0 | 0 | 3502.0097 | 356070.9281 | 0 | 0 | 0
09/29 03:00:00 | 0 | 0 | 0 | 0 | 0 | 0 | 0 | 84001.7034 | 215150.7486 | 27993.6 | 0 | 0 | 0 | 0 | 0 | 0 | 0 | 0 | 0 | 0 | 0 | 0 | 0 | 0 | 0 | 0 | 0 | 0 | 3502.0097 | 327146.0519 | 0 | 0 | 0
09/29 04:00:00 | 0 | 0 | 0 | 0 | 0 | 0 | 0 | 88012.9531 | 247839.3356 | 27993.6 | 0 | 0 | 0 | 0 | 0 | 0 | 0 | 0 | 0 | 0 | 0 | 0 | 0 | 0 | 0 | 0 | 0 | 0 | 14008.0387 | 363845.8887 | 0 | 0 | 0
09/29 05:00:00 | 0 | 0 | 0 | 0 | 0 | 0 | 0 | 229436.6519 | 289593.165 | 27993.6 | 0 | 0 | 0 | 0 | 0 | 0 | 0 | 0 | 0 | 0 | 0 | 0 | 0 | 0 | 0 | 0 | 0 | 0 | 97921.5783 | 547023.4169 | 0 | 0 | 0
09/29 06:00:00 | 0 | 0 | 0 | 0 | 0 | 0 | 0 | 538653.9233 | 481462.0838 | 117993.6 | 0 | 0 | 0 | 0 | 0 | 0 | 0 | 0 | 0 | 0 | 0 | 0 | 0 | 0 | 0 | 0 | 0 | 0 | 335699.0558 | 1138109.6071 | 0 | 0 | 0
09/29 07:00:00 | 0 | 0 | 0 | 0 | 2695599.2131 | 0 | 0 | 681652.6541 | 759182.9388 | 45993.6 | 0 | 0 | 0 | 0 | 0 | 0 | 0 | 0 | 0 | 0 | 0 | 0 | 0 | 0 | 0 | 0 | 0 | 1586127.9004 | 356666.2163 | 4182428.4059 | 0 | 0 | 0
09/29 08:00:00 | 0 | 0 | 0 | 0 | 0 | 0 | 0 | 685119.6752 | 975292.4823 | 27993.6 | 0 | 0 | 0 | 0 | 0 | 0 | 0 | 0 | 0 | 0 | 0 | 0 | 0 | 0 | 0 | 0 | 0 | 160851.9444 | 342658.1776 | 1688405.7574 | 0 | 0 | 0
09/29 09:00:00 | 0 | 0 | 0 | 0 | 0 | 0 | 0 | 666066.7198 | 1226434.8903 | 27993.6 | 0 | 0 | 0 | 0 | 0 | 0 | 0 | 0 | 0 | 0 | 0 | 0 | 0 | 0 | 0 | 0 | 0 | 0 | 300723.8566 | 1920495.21 | 0 | 0 | 0
09/29 10:00:00 | 0 | 0 | 0 | 0 | 0 | 0 | 0 | 645820.525 | 1316667.8173 | 27993.6 | 0 | 0 | 0 | 0 | 0 | 0 | 0 | 0 | 0 | 0 | 0 | 0 | 0 | 0 | 0 | 0 | 0 | 0 | 272752.6767 | 1990481.9423 | 0 | 0 | 0
09/29 11:00:00 | 0 | 0 | 0 | 0 | 0 | 0 | 0 | 617769.9711 | 1388056.2396 | 27993.6 | 0 | 0 | 0 | 0 | 0 | 0 | 0 | 0 | 0 | 0 | 0 | 0 | 0 | 0 | 0 | 0 | 0 | 0 | 216810.317 | 2033819.8107 | 0 | 0 | 0
09/29 12:00:00 | 0 | 0 | 0 | 0 | 1577132.3962 | 0 | 0 | 597523.7763 | 1343246.2643 | 27993.6 | 0 | 0 | 0 | 0 | 0 | 0 | 0 | 0 | 0 | 0 | 0 | 0 | 0 | 0 | 0 | 0 | 0 | 1922013.4728 | 188839.1372 | 3545896.0368 | 0 | 0 | 0
09/29 13:00:00 | 0 | 0 | 0 | 0 | 1422355.6489 | 0 | 0 | 591566.0365 | 1210244.3788 | 27993.6 | 0 | 0 | 0 | 0 | 0 | 0 | 0 | 0 | 0 | 0 | 0 | 0 | 0 | 0 | 0 | 0 | 0 | 860614.0709 | 167827.0791 | 3252159.6642 | 0 | 0 | 0
09/29 14:00:00 | 0 | 0 | 0 | 0 | 2132781.1265 | 0 | 0 | 591076.9124 | 1137219.244 | 27993.6 | 0 | 0 | 0 | 0 | 0 | 0 | 0 | 0 | 0 | 0 | 0 | 0 | 0 | 0 | 0 | 0 | 0 | 1115888.099 | 167827.0791 | 3889070.8829 | 0 | 0 | 0
09/29 15:00:00 | 0 | 0 | 0 | 0 | 4570282.2393 | 0 | 0 | 592117.3025 | 1955781.1222 | 27993.6 | 0 | 0 | 0 | 0 | 0 | 0 | 0 | 0 | 0 | 0 | 0 | 0 | 0 | 0 | 0 | 0 | 0 | 4422087.6118 | 146859.9186 | 7146174.264 | 0 | 0 | 0
09/29 16:00:00 | 0 | 0 | 0 | 0 | 0 | 0 | 0 | 598263.4553 | 1275612.9461 | 27993.6 | 0 | 0 | 0 | 0 | 0 | 0 | 0 | 0 | 0 | 0 | 0 | 0 | 0 | 0 | 0 | 0 | 0 | 16047.3352 | 195798.259 | 1901870.0014 | 0 | 0 | 0
09/29 17:00:00 | 0 | 0 | 0 | 0 | 0 | 0 | 0 | 625306.9924 | 1536211.9905 | 117993.6 | 0 | 0 | 0 | 0 | 0 | 0 | 0 | 0 | 0 | 0 | 0 | 0 | 0 | 0 | 0 | 0 | 0 | 0 | 258744.638 | 2279512.5829 | 0 | 0 | 0
09/29 18:00:00 | 0 | 0 | 0 | 0 | 0 | 0 | 0 | 710322.8329 | 1364725.3971 | 45993.6 | 0 | 0 | 0 | 0 | 0 | 0 | 0 | 0 | 0 | 0 | 0 | 0 | 0 | 0 | 0 | 0 | 0 | 425455.4722 | 307727.8759 | 2121041.83 | 0 | 0 | 0
09/29 19:00:00 | 0 | 0 | 0 | 0 | 1444399.8916 | 0 | 0 | 897210.3999 | 1105758.7617 | 27993.6 | 0 | 0 | 0 | 0 | 0 | 0 | 0 | 0 | 0 | 0 | 0 | 0 | 0 | 0 | 0 | 0 | 0 | 405301.9654 | 293719.8372 | 3475362.6532 | 0 | 0 | 0
09/29 20:00:00 | 0 | 0 | 0 | 0 | 0 | 0 | 0 | 1171076.5395 | 1003720.6174 | 27993.6 | 971619.4878 | 0 | 0 | 0 | 0 | 0 | 0 | 0 | 0 | 0 | 0 | 0 | 0 | 0 | 0 | 0 | 0 | 0 | 265748.6574 | 3174410.2447 | 0 | 0 | 0
09/29 21:00:00 | 0 | 0 | 0 | 0 | 0 | 0 | 0 | 1402350.3251 | 979484.2961 | 27993.6 | 291485.8463 | 0 | 0 | 0 | 0 | 0 | 0 | 0 | 0 | 0 | 0 | 0 | 0 | 0 | 0 | 0 | 0 | 737083.849 | 216810.317 | 2701314.0676 | 0 | 0 | 0
09/29 22:00:00 | 0 | 0 | 0 | 0 | 1517711.2221 | 0 | 0 | 1006174.8474 | 809509.5729 | 27993.6 | 0 | 0 | 0 | 0 | 0 | 0 | 0 | 0 | 0 | 0 | 0 | 0 | 0 | 0 | 0 | 0 | 0 | 211234.47 | 188839.1372 | 3361389.2424 | 0 | 0 | 0
09/29 23:00:00 | 0 | 0 | 0 | 0 | 0 | 0 | 0 | 422932.9474 | 531171.4379 | 27993.6 | 0 | 0 | 0 | 0 | 0 | 0 | 0 | 0 | 0 | 0 | 0 | 0 | 0 | 0 | 0 | 0 | 0 | 641168.4992 | 104880.7 | 982097.9853 | 0 | 0 | 0
09/29 24:00:00 | 0 | 0 | 0 | 0 | 1246313.0042 | 0 | 0 | 210004.2584 | 339300.3674 | 27993.6 | 0 | 0 | 0 | 0 | 0 | 0 | 0 | 0 | 0 | 0 | 0 | 0 | 0 | 0 | 0 | 0 | 0 | 647513.9492 | 27971.1799 | 1823611.2301 | 0 | 0 | 0
09/30 01:00:00 | 0 | 0 | 0 | 0 | 418995.8189 | 0 | 0 | 126002.5551 | 272858.5505 | 27993.6 | 0 | 0 | 0 | 0 | 0 | 0 | 0 | 0 | 0 | 0 | 0 | 0 | 0 | 0 | 0 | 0 | 0 | 0 | 14008.0387 | 845850.5244 | 0 | 0 | 0
09/30 02:00:00 | 0 | 0 | 0 | 0 | 4791508.0436 | 0 | 0 | 84001.7034 | 235223.3129 | 27993.6 | 0 | 0 | 0 | 0 | 0 | 0 | 0 | 0 | 0 | 0 | 0 | 0 | 0 | 0 | 0 | 0 | 0 | 4555162.006 | 3502.0097 | 5138726.6599 | 0 | 0 | 0
09/30 03:00:00 | 0 | 0 | 0 | 0 | 0 | 0 | 0 | 84001.7034 | 210724.5926 | 27993.6 | 0 | 0 | 0 | 0 | 0 | 0 | 0 | 0 | 0 | 0 | 0 | 0 | 0 | 0 | 0 | 0 | 0 | 0 | 3502.0097 | 322719.896 | 0 | 0 | 0
09/30 04:00:00 | 0 | 0 | 0 | 0 | 0 | 0 | 0 | 88012.9531 | 238987.0238 | 27993.6 | 0 | 0 | 0 | 0 | 0 | 0 | 0 | 0 | 0 | 0 | 0 | 0 | 0 | 0 | 0 | 0 | 0 | 0 | 14008.0387 | 354993.5768 | 0 | 0 | 0
09/30 05:00:00 | 0 | 0 | 0 | 0 | 0 | 0 | 0 | 229436.6519 | 276314.6972 | 27993.6 | 0 | 0 | 0 | 0 | 0 | 0 | 0 | 0 | 0 | 0 | 0 | 0 | 0 | 0 | 0 | 0 | 0 | 0 | 97921.5783 | 533744.9491 | 0 | 0 | 0
09/30 06:00:00 | 0 | 0 | 0 | 0 | 0 | 0 | 0 | 538653.9233 | 446052.8363 | 117993.6 | 0 | 0 | 0 | 0 | 0 | 0 | 0 | 0 | 0 | 0 | 0 | 0 | 0 | 0 | 0 | 0 | 0 | 558161.1299 | 335699.0558 | 1102700.3596 | 0 | 0 | 0
09/30 07:00:00 | 0 | 0 | 0 | 0 | 5722436.2359 | 0 | 0 | 681652.6541 | 688364.4439 | 45993.6 | 0 | 0 | 0 | 0 | 0 | 0 | 0 | 0 | 0 | 0 | 0 | 0 | 0 | 0 | 0 | 0 | 0 | 4273339.7873 | 356666.2163 | 7138446.9338 | 0 | 0 | 0
09/30 08:00:00 | 0 | 0 | 0 | 0 | 0 | 0 | 0 | 685119.6752 | 869064.7398 | 27993.6 | 0 | 0 | 0 | 0 | 0 | 0 | 0 | 0 | 0 | 0 | 0 | 0 | 0 | 0 | 0 | 0 | 0 | 471627.2539 | 342658.1776 | 1582178.015 | 0 | 0 | 0
09/30 09:00:00 | 0 | 0 | 0 | 0 | 0 | 0 | 0 | 666066.7198 | 1075945.5885 | 27993.6 | 0 | 0 | 0 | 0 | 0 | 0 | 0 | 0 | 0 | 0 | 0 | 0 | 0 | 0 | 0 | 0 | 0 | 36711.4546 | 300723.8566 | 1770005.9083 | 0 | 0 | 0
09/30 10:00:00 | 0 | 0 | 0 | 0 | 4323090.6722 | 0 | 0 | 645820.525 | 2932780.4584 | 27993.6 | 0 | 0 | 0 | 0 | 0 | 0 | 0 | 0 | 0 | 0 | 0 | 0 | 0 | 0 | 0 | 0 | 0 | 4183190.7925 | 272752.6767 | 7929685.2556 | 0 | 0 | 0
09/30 11:00:00 | 0 | 0 | 0 | 0 | 13734207.8721 | 0 | 0 | 617769.9711 | 1208796.9242 | 27993.6 | 0 | 0 | 0 | 0 | 0 | 0 | 0 | 0 | 0 | 0 | 0 | 0 | 0 | 0 | 0 | 0 | 0 | 12627760.423 | 216810.317 | 15588768.3674 | 0 | 0 | 0
09/30 12:00:00 | 0 | 0 | 0 | 0 | 0 | 0 | 0 | 597523.7763 | 1179478.4947 | 27993.6 | 0 | 0 | 0 | 0 | 0 | 0 | 0 | 0 | 0 | 0 | 0 | 0 | 0 | 0 | 0 | 0 | 0 | 0 | 188839.1372 | 1804995.871 | 0 | 0 | 0
09/30 13:00:00 | 0 | 0 | 0 | 0 | 0 | 0 | 0 | 591566.0365 | 1061968.155 | 27993.6 | 0 | 0 | 0 | 0 | 0 | 0 | 0 | 0 | 0 | 0 | 0 | 0 | 0 | 0 | 0 | 0 | 0 | 48698.5886 | 167827.0791 | 1681527.7915 | 0 | 0 | 0
09/30 14:00:00 | 0 | 0 | 0 | 0 | 2645019.7059 | 0 | 0 | 591076.9124 | 1407894.2906 | 27993.6 | 0 | 0 | 0 | 0 | 0 | 0 | 0 | 0 | 0 | 0 | 0 | 0 | 0 | 0 | 0 | 0 | 0 | 2315829.962 | 167827.0791 | 4671984.5089 | 0 | 0 | 0
09/30 15:00:00 | 0 | 0 | 0 | 0 | 0 | 0 | 0 | 592117.3025 | 989087.1224 | 27993.6 | 0 | 0 | 0 | 0 | 0 | 0 | 0 | 0 | 0 | 0 | 0 | 0 | 0 | 0 | 0 | 0 | 0 | 0 | 146859.9186 | 1609198.0249 | 0 | 0 | 0
09/30 16:00:00 | 0 | 0 | 0 | 0 | 0 | 0 | 0 | 598263.4553 | 1153893.6579 | 27993.6 | 0 | 0 | 0 | 0 | 0 | 0 | 0 | 0 | 0 | 0 | 0 | 0 | 0 | 0 | 0 | 0 | 0 | 0 | 195798.259 | 1780150.7132 | 0 | 0 | 0
09/30 17:00:00 | 0 | 0 | 0 | 0 | 0 | 0 | 0 | 625306.9924 | 1416705.7803 | 117993.6 | 0 | 0 | 0 | 0 | 0 | 0 | 0 | 0 | 0 | 0 | 0 | 0 | 0 | 0 | 0 | 0 | 0 | 48323.5624 | 258744.638 | 2160006.3726 | 0 | 0 | 0
09/30 18:00:00 | 0 | 0 | 0 | 0 | 2493706.2579 | 0 | 0 | 710322.8329 | 1251858.4207 | 45993.6 | 0 | 0 | 0 | 0 | 0 | 0 | 0 | 0 | 0 | 0 | 0 | 0 | 0 | 0 | 0 | 0 | 0 | 2229645.5555 | 307727.8759 | 4501881.1115 | 0 | 0 | 0
09/30 19:00:00 | 0 | 0 | 0 | 0 | 3451011.3821 | 0 | 0 | 897210.3999 | 1514723.9099 | 27993.6 | 0 | 0 | 0 | 0 | 0 | 0 | 0 | 0 | 0 | 0 | 0 | 0 | 0 | 0 | 0 | 0 | 0 | 2747741.2568 | 293719.8372 | 5890939.2919 | 0 | 0 | 0
09/30 20:00:00 | 0 | 0 | 0 | 0 | 2416008.7589 | 0 | 0 | 1171076.5395 | 1119452.6968 | 27993.6 | 0 | 0 | 0 | 0 | 0 | 0 | 0 | 0 | 0 | 0 | 0 | 0 | 0 | 0 | 0 | 0 | 0 | 3296296.7082 | 265748.6574 | 4734531.5953 | 0 | 0 | 0
09/30 21:00:00 | 0 | 0 | 0 | 0 | 1563026.6681 | 0 | 0 | 1402350.3251 | 859978.0859 | 27993.6 | 0 | 0 | 0 | 0 | 0 | 0 | 0 | 0 | 0 | 0 | 0 | 0 | 0 | 0 | 0 | 0 | 0 | 338267.4286 | 216810.317 | 3853348.6791 | 0 | 0 | 0
09/30 22:00:00 | 0 | 0 | 0 | 0 | 0 | 0 | 0 | 1006174.8474 | 712134.1423 | 27993.6 | 0 | 0 | 0 | 0 | 0 | 0 | 0 | 0 | 0 | 0 | 0 | 0 | 0 | 0 | 0 | 0 | 0 | 160705.5916 | 188839.1372 | 1746302.5897 | 0 | 0 | 0
09/30 23:00:00 | 0 | 0 | 0 | 0 | 0 | 0 | 0 | 422932.9474 | 478057.5667 | 27993.6 | 0 | 0 | 0 | 0 | 0 | 0 | 0 | 0 | 0 | 0 | 0 | 0 | 0 | 0 | 0 | 0 | 0 | 0 | 104880.7 | 928984.1141 | 0 | 0 | 0
09/30 24:00:00 | 0 | 0 | 0 | 0 | 0 | 0 | 0 | 210004.2584 | 317169.5878 | 27993.6 | 0 | 0 | 0 | 0 | 0 | 0 | 0 | 0 | 0 | 0 | 0 | 0 | 0 | 0 | 0 | 0 | 0 | 0 | 27971.1799 | 555167.4462 | 0 | 0 | 0
10/01 01:00:00 | 0 | 20310265.8345 | 0 | 92753.6118 | 0 | 0 | 0 | 126002.5551 | 252058.8952 | 27993.6 | 0 | 0 | 0 | 0 | 0 | 0 | 0 | 0 | 0 | 17622459.6464 | 0 | 1632710.2828 | 0 | -22.9119 | 0 | 0 | 22.9119 | 0 | 14008.0387 | 20809074.4966 | 0 | 0 | 0
10/01 02:00:00 | 0 | 15020335.2055 | 0 | 82098.9187 | 0 | 0 | 0 | 84001.7034 | 212250.9579 | 27993.6 | 0 | 0 | 0 | 0 | 0 | 0 | 0 | 0 | 0 | 13486853.9421 | 0 | 1533481.2634 | 0 | 0 | 0 | 0 | 0 | 0 | 3502.0097 | 15426680.3855 | 0 | 0 | 0
10/01 03:00:00 | 0 | 13131820.1717 | 0 | 70626.3499 | 0 | 0 | 0 | 84001.7034 | 188457.7637 | 27993.6 | 0 | 0 | 0 | 0 | 0 | 0 | 0 | 0 | 0 | 11804392.4638 | 0 | 1327427.7079 | 0 | 0 | 0 | 0 | 0 | 0 | 3502.0097 | 13502899.5887 | 0 | 0 | 0
10/01 04:00:00 | 0 | 12351598.6754 | 0 | 65931.4619 | 0 | 0 | 0 | 89805.6324 | 220303.9466 | 27993.6 | 0 | 0 | 0 | 0 | 0 | 0 | 0 | 0 | 0 | 11109781.3496 | 0 | 1241817.3258 | 0 | 0 | 0 | 0 | 0 | 0 | 14008.0387 | 12755633.3162 | 0 | 0 | 0
10/01 05:00:00 | 0 | 11591618.3475 | 0 | 62163.499 | 1419424.8844 | 0 | 0 | 238375.7422 | 276360.2869 | 27993.6 | 0 | 0 | 0 | 0 | 0 | 0 | 0 | 0 | 0 | 10421607.2456 | 0 | 1170011.1019 | 0 | 0 | 0 | 0 | 0 | 77602.7365 | 97921.5783 | 13615936.36 | 0 | 0 | 0
10/01 06:00:00 | 0 | 11604700.7325 | 0 | 61741.3404 | 0 | 0 | 0 | 559640.4398 | 443228.0613 | 117993.6 | 0 | 0 | 0 | 0 | 0 | 0 | 0 | 0 | 0 | 10447876.7966 | 0 | 1156823.9359 | 0 | 0 | 0 | 0 | 0 | 220349.9615 | 335699.0558 | 12787304.174 | 0 | 0 | 0
10/01 07:00:00 | 0 | 9248155.9259 | 0 | 51361.0861 | 1954552.3899 | 0 | 0 | 708210.5497 | 871042.8391 | 45993.6 | 0 | 0 | 0 | 0 | 0 | 0 | 0 | 0 | 0 | 8285356.1795 | 0 | 962799.7463 | 0 | 0 | 0 | 0 | 0 | 1159818.8993 | 356666.2163 | 12879316.3906 | 0 | 0 | 0
10/01 08:00:00 | 0 | 6018117.2035 | 0 | 37282.3007 | 0 | 0 | 0 | 725418.0683 | 884270.9666 | 27993.6 | 0 | 0 | 0 | 0 | 0 | 0 | 0 | 0 | 0 | 5816106.9269 | 0 | 715358.6337 | 0 | 0 | 0 | 0 | 0 | 77836.8592 | 342658.1776 | 7693082.1391 | 0 | 0 | 0
10/01 09:00:00 | 0 | 771623.2138 | 0 | 6016.9481 | 8752408.4084 | 0 | 0 | 719228.2088 | 1093070.6324 | 27993.6 | 0 | 0 | 0 | 0 | 0 | 0 | 0 | 0 | 0 | 823260.7566 | 0 | 170209.6494 | 0 | 0 | 0 | 0 | 0 | 8855570.3206 | 300723.8566 | 11370341.0115 | 0 | 0 | 0
10/01 10:00:00 | 0 | 0 | 0 | 0 | 0 | 0 | 0 | 698193.2013 | 1156121.8544 | 27993.6 | 0 | 0 | 0 | 0 | 0 | 0 | 0 | 0 | 0 | 0 | 0 | 0 | 0 | 0 | 0 | 0 | 0 | 305330.5478 | 272752.6767 | 1882308.6556 | 0 | 0 | 0
10/01 11:00:00 | 0 | 0 | 0 | 0 | 0 | 0 | 0 | 669049.7686 | 1228546.3113 | 27993.6 | 0 | 0 | 0 | 0 | 0 | 0 | 0 | 0 | 0 | 0 | 0 | 0 | 0 | 0 | 0 | 0 | 0 | 257952.0794 | 216810.317 | 1925589.6799 | 0 | 0 | 0
10/01 12:00:00 | 194026.5595 | 0 | 0 | 0 | 1630267.3677 | 0 | 0 | 648014.761 | 1204532.6897 | 27993.6 | 0 | 0 | 0 | 0 | 0 | 0 | 0 | 0 | 0 | 0 | 0 | 0 | 430796.8212 | 85015.4494 | 0 | 0 | 0 | 463260.4433 | 188839.1372 | 3704834.9779 | 0 | 0 | 0
10/01 13:00:00 | 572082.2322 | 0 | 0 | 0 | 1554012.1554 | 0 | 0 | 641824.9016 | 1283657.6643 | 27993.6 | 0 | 0 | 0 | 0 | 0 | 0 | 0 | 0 | 0 | 0 | 0 | 0 | 1193122.3796 | 224749.6802 | 0 | 0 | 0 | 1079738.3197 | 167827.0791 | 4079570.5534 | 0 | 0 | 0
10/01 14:00:00 | 903909.8337 | 0 | 0 | 0 | 0 | 0 | 0 | 641641.3261 | 1036127.9949 | 27993.6 | 0 | 0 | 0 | 0 | 0 | 0 | 0 | 0 | 0 | 0 | 0 | 0 | 1898894.5015 | 334060.2226 | 0 | 0 | 0 | 413249.3514 | 167827.0791 | 2609672.7547 | 0 | 0 | 0
10/01 15:00:00 | 1209133.9251 | 0 | 0 | 0 | 0 | 0 | 0 | 645594.0069 | 1002374.5321 | 27993.6 | 0 | 0 | 0 | 0 | 0 | 0 | 0 | 0 | 0 | 0 | 0 | 0 | 2593136.4005 | 419672.1344 | 0 | 0 | 0 | 0 | 146859.9186 | 2885096.064 | 0 | 0 | 0
10/01 16:00:00 | 1441057.3803 | 0 | 0 | 0 | 1785108.2802 | 0 | 0 | 665455.2147 | 1470056.2922 | 27993.6 | 0 | 0 | 0 | 0 | 0 | 0 | 0 | 0 | 0 | 0 | 0 | 0 | 3160621.8552 | 467664.9749 | 0 | 0 | 0 | 1550230.1281 | 195798.259 | 5389670.7674 | 0 | 0 | 0
10/01 17:00:00 | 1568518.5824 | 0 | 0 | 0 | 2680024.0246 | 0 | 0 | 737523.9093 | 1867317.0939 | 117993.6 | 0 | 0 | 0 | 0 | 0 | 0 | 0 | 0 | 0 | 0 | 0 | 0 | 3479361.8452 | 459343.2674 | 0 | 0 | 0 | 2045174.0058 | 258744.638 | 6971377.2102 | 0 | 0 | 0
10/01 18:00:00 | 1300669.2293 | 0 | 0 | 0 | 1632950.5198 | 0 | 0 | 916059.5858 | 1328832.9215 | 45993.6 | 0 | 0 | 0 | 0 | 0 | 0 | 0 | 0 | 0 | 0 | 0 | 0 | 2961310.1878 | 373212.9684 | 0 | 0 | 0 | 2279074.0438 | 307727.8759 | 5224505.8564 | 0 | 0 | 0
10/01 19:00:00 | 723624.354 | 0 | 0 | 0 | 6975036.2714 | 0 | 0 | 1204786.3947 | 1016591.0499 | 27993.6 | 0 | 0 | 0 | 0 | 0 | 0 | 0 | 0 | 0 | 0 | 0 | 0 | 1664610.6295 | 214472.0485 | 0 | 0 | 0 | 6333355.503 | 293719.8372 | 9948031.67 | 0 | 0 | 0
10/01 20:00:00 | 290248.1476 | 0 | 0 | 0 | 3591130.1775 | 0 | 0 | 1471729.0109 | 889060.1394 | 27993.6 | 0 | 0 | 0 | 0 | 0 | 0 | 0 | 0 | 0 | 0 | 0 | 0 | 666000.1936 | 87053.6918 | 0 | 0 | 0 | 3263879.0886 | 265748.6574 | 6270161.0755 | 0 | 0 | 0
10/01 21:00:00 | 34562.7548 | 0 | 0 | 0 | 0 | 0 | 0 | 1520911.3584 | 851509.1026 | 27993.6 | 0 | 0 | 0 | 0 | 0 | 0 | 0 | 0 | 0 | 0 | 0 | 0 | 79665.7898 | 10567.6196 | 0 | 0 | 0 | 262464.4336 | 216810.317 | 2434976.8158 | 0 | 0 | 0
10/01 22:00:00 | 0 | 0 | 0 | 0 | 0 | 0 | 0 | 971712.579 | 696441.534 | 27993.6 | 0 | 0 | 0 | 0 | 0 | 0 | 0 | 0 | 0 | 0 | 0 | 0 | 0 | 0 | 0 | 0 | 0 | 95509.8296 | 188839.1372 | 1696147.713 | 0 | 0 | 0
10/01 23:00:00 | 0 | 0 | 0 | 0 | 1418486.0189 | 0 | 0 | 422932.9474 | 569897.1848 | 27993.6 | 0 | 0 | 0 | 0 | 0 | 0 | 0 | 0 | 0 | 0 | 0 | 0 | 0 | 0 | 0 | 0 | 0 | 574359.5263 | 104880.7 | 2439309.7511 | 0 | 0 | 0
10/01 24:00:00 | 0 | 0 | 0 | 0 | 0 | 0 | 0 | 210004.2584 | 295664.4064 | 27993.6 | 0 | 0 | 0 | 0 | 0 | 0 | 0 | 0 | 0 | 0 | 0 | 0 | 0 | 0 | 0 | 0 | 0 | 0 | 27971.1799 | 533662.2649 | 0 | 0 | 0
10/02 01:00:00 | 0 | 386442.9196 | 0 | 816.588 | 0 | 0 | 0 | 126002.5551 | 252058.8952 | 27993.6 | 0 | 0 | 0 | 0 | 0 | 0 | 0 | 0 | 0 | 370968.7776 | 0 | 15474.1419 | 0 | 0 | 0 | 0 | 0 | 0 | 14008.0387 | 793314.5577 | 0 | 0 | 0
10/02 02:00:00 | 0 | 3424424.4557 | 0 | 15253.8817 | 0 | 0 | 0 | 84001.7034 | 212250.9579 | 27993.6 | 0 | 0 | 0 | 0 | 0 | 0 | 0 | 0 | 0 | 3135368.9876 | 0 | 289055.4681 | 0 | 0 | 0 | 0 | 0 | 0 | 3502.0097 | 3763924.5987 | 0 | 0 | 0
10/02 03:00:00 | 0 | 6354189.823 | 0 | 31165.2576 | 0 | 0 | 0 | 84001.7034 | 188457.7637 | 27993.6 | 0 | 0 | 0 | 0 | 0 | 0 | 0 | 0 | 0 | 5763355.7468 | 0 | 590834.0761 | 0 | 0 | 0 | 0 | 0 | 0 | 3502.0097 | 6685808.1476 | 0 | 0 | 0
10/02 04:00:00 | 0 | 8669596.4312 | 0 | 44201.2431 | 0 | 0 | 0 | 89805.6324 | 220303.9466 | 27993.6 | 0 | 0 | 0 | 0 | 0 | 0 | 0 | 0 | 0 | 7831497.4019 | 0 | 838099.0293 | 0 | 0 | 0 | 0 | 0 | 0 | 14008.0387 | 9051900.8532 | 0 | 0 | 0
10/02 05:00:00 | 0 | 9190504.9161 | 0 | 48841.2869 | 5012314.0662 | 0 | 0 | 238375.7422 | 261469.2543 | 27993.6 | 0 | 0 | 0 | 0 | 0 | 0 | 0 | 0 | 0 | 8264268.0464 | 0 | 926236.8696 | 0 | -8.4457 | 0 | 0 | 8.4457 | 4971259.6818 | 97921.5783 | 14779498.8656 | 0 | 0 | 0
10/02 06:00:00 | 0 | 11638653.6717 | 0 | 57421.7381 | 10371505.3003 | 0 | 0 | 559640.4398 | 443228.0613 | 117993.6 | 0 | 0 | 0 | 0 | 0 | 0 | 0 | 0 | 0 | 10546773.307 | 0 | 1091880.3647 | 0 | -107.4426 | 0 | 0 | 107.4426 | 9237958.3778 | 335699.0558 | 23188442.8111 | 0 | 0 | 0
10/02 07:00:00 | 0 | 11320654.0573 | 0 | 63148.4992 | 0 | 0 | 0 | 708210.5497 | 700438.5624 | 45993.6 | 0 | 0 | 0 | 0 | 0 | 0 | 0 | 0 | 0 | 10121563.2563 | 0 | 1199090.801 | 0 | 0 | 0 | 0 | 0 | 66810.6628 | 356666.2163 | 12838445.2686 | 0 | 0 | 0
10/02 08:00:00 | 0 | 4874542.3706 | 0 | 36846.4775 | 10667570.0528 | 0 | 0 | 725418.0683 | 884270.9666 | 27993.6 | 0 | 0 | 0 | 0 | 0 | 0 | 0 | 0 | 0 | 4823468.72 | 0 | 711126.4124 | 0 | -73.1511 | 0 | 0 | 24.3837 | 11359544.6378 | 342658.1776 | 17216641.5359 | 0 | 0 | 0
10/02 09:00:00 | 0 | 311596.2767 | 0 | 1904.4137 | 5715161.0937 | 0 | 0 | 719228.2088 | 1093070.6324 | 27993.6 | 0 | 0 | 0 | 0 | 0 | 0 | 0 | 0 | 0 | 462051.446 | 0 | 66188.6463 | 0 | -75.3862 | 0 | 0 | 25.1287 | 4494656.4923 | 300723.8566 | 7868954.2253 | 0 | 0 | 0
10/02 10:00:00 | 0 | 0 | 0 | 0 | 0 | 0 | 0 | 698193.2013 | 1156121.8544 | 27993.6 | 0 | 0 | 0 | 0 | 0 | 0 | 0 | 0 | 0 | 0 | 0 | 0 | 0 | 0 | 0 | 0 | 0 | 0 | 272752.6767 | 1882308.6556 | 0 | 0 | 0
10/02 11:00:00 | 34799.4187 | 0 | 0 | 0 | 0 | 0 | 0 | 669049.7686 | 1228546.3113 | 27993.6 | 0 | 0 | 0 | 0 | 0 | 0 | 0 | 0 | 0 | 0 | 0 | 0 | 74649.2743 | 7789.8606 | 0 | 0 | 0 | 0 | 216810.317 | 1960389.0987 | 0 | 0 | 0
10/02 12:00:00 | 344776.4158 | 0 | 0 | 0 | 0 | 0 | 0 | 648014.761 | 1204532.6897 | 27993.6 | 0 | 0 | 0 | 0 | 0 | 0 | 0 | 0 | 0 | 0 | 0 | 0 | 742013.1896 | 72590.5792 | 0 | 0 | 0 | 0 | 188839.1372 | 2225317.4666 | 0 | 0 | 0
10/02 13:00:00 | 699801.2912 | 0 | 0 | 0 | 0 | 0 | 0 | 641824.9016 | 1076468.8557 | 27993.6 | 0 | 0 | 0 | 0 | 0 | 0 | 0 | 0 | 0 | 0 | 0 | 0 | 1510196.3135 | 136925.9959 | 0 | 0 | 0 | 646214.2942 | 167827.0791 | 2446088.6484 | 0 | 0 | 0
10/02 14:00:00 | 1001466.3098 | 0 | 0 | 0 | 1414680.0645 | 0 | 0 | 641641.3261 | 1036127.9949 | 27993.6 | 0 | 0 | 0 | 0 | 0 | 0 | 0 | 0 | 0 | 0 | 0 | 0 | 2183603.7327 | 184055.4496 | 0 | 0 | 0 | 0 | 167827.0791 | 4121909.2953 | 0 | 0 | 0
10/02 15:00:00 | 1317834.7723 | 0 | 0 | 0 | 0 | 0 | 0 | 645594.0069 | 1002374.5321 | 27993.6 | 0 | 0 | 0 | 0 | 0 | 0 | 0 | 0 | 0 | 0 | 0 | 0 | 2905632.2192 | 223377.3876 | 0 | 0 | 0 | 0 | 146859.9186 | 2993796.9112 | 0 | 0 | 0
10/02 16:00:00 | 1581287.0705 | 0 | 0 | 0 | 1600520.4654 | 0 | 0 | 665455.2147 | 1211116.1007 | 27993.6 | 0 | 0 | 0 | 0 | 0 | 0 | 0 | 0 | 0 | 0 | 0 | 0 | 3535059.2908 | 248358.8909 | 0 | 0 | 0 | 1328288.9295 | 195798.259 | 5086372.4514 | 0 | 0 | 0
10/02 17:00:00 | 1710785.4942 | 0 | 0 | 0 | 0 | 0 | 0 | 737523.9093 | 1526751.8159 | 117993.6 | 0 | 0 | 0 | 0 | 0 | 0 | 0 | 0 | 0 | 0 | 0 | 0 | 3860766.096 | 250945.5454 | 0 | 0 | 0 | 0 | 258744.638 | 4093054.8193 | 0 | 0 | 0
10/02 18:00:00 | 1418671.6298 | 0 | 0 | 0 | 0 | 0 | 0 | 916059.5858 | 1328832.9215 | 45993.6 | 0 | 0 | 0 | 0 | 0 | 0 | 0 | 0 | 0 | 0 | 0 | 0 | 3293963.7083 | 228245.3357 | 0 | 0 | 0 | 298950.0023 | 307727.8759 | 3709557.7371 | 0 | 0 | 0
10/02 19:00:00 | 752190.8935 | 0 | 0 | 0 | 0 | 0 | 0 | 1204786.3947 | 1016591.0499 | 27993.6 | 0 | 0 | 0 | 0 | 0 | 0 | 0 | 0 | 0 | 0 | 0 | 0 | 1776396.8572 | 136872.4994 | 0 | 0 | 0 | 502401.32 | 293719.8372 | 3001561.9382 | 0 | 0 | 0
10/02 20:00:00 | 261926.4203 | 0 | 0 | 0 | 1416786.3926 | 0 | 0 | 1471729.0109 | 889060.1394 | 27993.6 | 0 | 0 | 0 | 0 | 0 | 0 | 0 | 0 | 0 | 0 | 0 | 0 | 623510.581 | 51125.5373 | 0 | 0 | 0 | 384257.0384 | 265748.6574 | 4067495.5632 | 0 | 0 | 0
10/02 21:00:00 | 12159.3806 | 0 | 0 | 0 | 0 | 0 | 0 | 1520911.3584 | 851509.1026 | 27993.6 | 0 | 0 | 0 | 0 | 0 | 0 | 0 | 0 | 0 | 0 | 0 | 0 | 28931.7393 | 2420.692 | 0 | 0 | 0 | 0 | 216810.317 | 2412573.4415 | 0 | 0 | 0
10/02 22:00:00 | 0 | 0 | 0 | 0 | 0 | 0 | 0 | 971712.579 | 696441.534 | 27993.6 | 0 | 0 | 0 | 0 | 0 | 0 | 0 | 0 | 0 | 0 | 0 | 0 | 0 | 0 | 0 | 0 | 0 | 0 | 188839.1372 | 1696147.713 | 0 | 0 | 0
10/02 23:00:00 | 0 | 0 | 0 | 0 | 0 | 0 | 0 | 422932.9474 | 459684.4936 | 27993.6 | 0 | 0 | 0 | 0 | 0 | 0 | 0 | 0 | 0 | 0 | 0 | 0 | 0 | 0 | 0 | 0 | 0 | 0 | 104880.7 | 910611.041 | 0 | 0 | 0
10/02 24:00:00 | 0 | 0 | 0 | 0 | 0 | 0 | 0 | 210004.2584 | 345945.0589 | 27993.6 | 0 | 0 | 0 | 0 | 0 | 0 | 0 | 0 | 0 | 0 | 0 | 0 | 0 | 0 | 0 | 0 | 0 | 263734.141 | 27971.1799 | 583942.9173 | 0 | 0 | 0
10/03 01:00:00 | 0 | 291451.9298 | 0 | 498.3816 | 0 | 0 | 0 | 126002.5551 | 252058.8952 | 27993.6 | 0 | 0 | 0 | 0 | 0 | 0 | 0 | 0 | 0 | 282088.3611 | 0 | 9363.5687 | 0 | 0 | 0 | 0 | 0 | 0 | 14008.0387 | 698005.3617 | 0 | 0 | 0
10/03 02:00:00 | 0 | 2732403.8876 | 0 | 12201.3716 | 1418640.4756 | 0 | 0 | 84001.7034 | 212250.9579 | 27993.6 | 0 | 0 | 0 | 0 | 0 | 0 | 0 | 0 | 0 | 2502945.9066 | 0 | 229457.981 | 0 | 0 | 0 | 0 | 0 | 0 | 3502.0097 | 4487491.9961 | 0 | 0 | 0
10/03 03:00:00 | 0 | 5091677.0103 | 0 | 24988.5753 | 0 | 0 | 0 | 84001.7034 | 188457.7637 | 27993.6 | 0 | 0 | 0 | 0 | 0 | 0 | 0 | 0 | 0 | 4621509.2183 | 0 | 470167.792 | 0 | 0 | 0 | 0 | 0 | 0 | 3502.0097 | 5417118.6526 | 0 | 0 | 0
10/03 04:00:00 | 0 | 7074425.3209 | 0 | 35863.4894 | 0 | 0 | 0 | 89805.6324 | 220303.9466 | 27993.6 | 0 | 0 | 0 | 0 | 0 | 0 | 0 | 0 | 0 | 6398670.4249 | 0 | 675754.896 | 0 | 0 | 0 | 0 | 0 | 0 | 14008.0387 | 7448391.9893 | 0 | 0 | 0
10/03 05:00:00 | 0 | 8403853.5563 | 0 | 43722.8309 | 0 | 0 | 0 | 238375.7422 | 261469.2543 | 27993.6 | 0 | 0 | 0 | 0 | 0 | 0 | 0 | 0 | 0 | 7577595.9238 | 0 | 826257.6325 | 0 | 0 | 0 | 0 | 0 | 751778.3922 | 97921.5783 | 8975414.9837 | 0 | 0 | 0
10/03 06:00:00 | 0 | 11533951.5512 | 0 | 58052.2268 | 1419353.7394 | 0 | 0 | 559640.4398 | 443228.0613 | 117993.6 | 0 | 0 | 0 | 0 | 0 | 0 | 0 | 0 | 0 | 10436310.8055 | 0 | 1097640.7457 | 0 | 0 | 0 | 0 | 0 | 0 | 335699.0558 | 14132219.6184 | 0 | 0 | 0
10/03 07:00:00 | 0 | 6722127.1213 | 0 | 38716.1448 | 13203606.0888 | 0 | 0 | 708210.5497 | 936490.3425 | 45993.6 | 0 | 0 | 0 | 0 | 0 | 0 | 0 | 0 | 0 | 5989023.2403 | 0 | 733103.881 | 0 | -112.9022 | 0 | 0 | 112.9022 | 16865136.2704 | 356666.2163 | 21655143.8471 | 0 | 0 | 0
10/03 08:00:00 | 0 | 6281827.2485 | 0 | 38980.2566 | 3889598.0076 | 0 | 0 | 725418.0683 | 884270.9666 | 27993.6 | 0 | 0 | 0 | 0 | 0 | 0 | 0 | 0 | 0 | 6326995.9364 | 0 | 775316.6572 | 0 | -253.4069 | 0 | 0 | 170.9075 | 174541.751 | 342658.1776 | 11848088.1476 | 0 | 0 | 0
10/03 09:00:00 | 0 | 707857.8816 | 0 | 6299.8255 | 0 | 0 | 0 | 719228.2088 | 1093070.6324 | 27993.6 | 0 | 0 | 0 | 0 | 0 | 0 | 0 | 0 | 0 | 463390.3918 | 0 | 130592.1454 | 0 | 0 | 0 | 0 | 0 | 0 | 300723.8566 | 2554450.1484 | 0 | 0 | 0
10/03 10:00:00 | 0 | 0 | 0 | 0 | 0 | 0 | 0 | 698193.2013 | 1156121.8544 | 27993.6 | 0 | 0 | 0 | 0 | 0 | 0 | 0 | 0 | 0 | 0 | 0 | 0 | 0 | 0 | 0 | 0 | 0 | 0 | 272752.6767 | 1882308.6556 | 0 | 0 | 0
10/03 11:00:00 | 24066.6337 | 0 | 0 | 0 | 1314233.8567 | 0 | 0 | 669049.7686 | 1228546.3113 | 27993.6 | 0 | 0 | 0 | 0 | 0 | 0 | 0 | 0 | 0 | 0 | 0 | 0 | 56848.778 | 3683.9496 | 0 | 0 | 0 | 865075.9854 | 216810.317 | 3263890.1704 | 0 | 0 | 0
10/03 12:00:00 | 297469.4273 | 0 | 0 | 0 | 407570.8024 | 0 | 0 | 648014.761 | 1204532.6897 | 27993.6 | 0 | 0 | 0 | 0 | 0 | 0 | 0 | 0 | 0 | 0 | 0 | 0 | 639917.9741 | 38088.9107 | 0 | 0 | 0 | 0 | 188839.1372 | 2585581.2805 | 0 | 0 | 0
10/03 13:00:00 | 662528.97 | 0 | 0 | 0 | 0 | 0 | 0 | 641824.9016 | 1076468.8557 | 27993.6 | 0 | 0 | 0 | 0 | 0 | 0 | 0 | 0 | 0 | 0 | 0 | 0 | 1410962.1429 | 73496.886 | 0 | 0 | 0 | 0 | 167827.0791 | 2408816.3273 | 0 | 0 | 0
10/03 14:00:00 | 989026.7965 | 0 | 0 | 0 | 0 | 0 | 0 | 641641.3261 | 1036127.9949 | 27993.6 | 0 | 0 | 0 | 0 | 0 | 0 | 0 | 0 | 0 | 0 | 0 | 0 | 2119175.3755 | 99210.6185 | 0 | 0 | 0 | 878716.1092 | 167827.0791 | 2694789.7175 | 0 | 0 | 0
10/03 15:00:00 | 1277209.9532 | 0 | 0 | 0 | 0 | 0 | 0 | 645594.0069 | 1002374.5321 | 27993.6 | 0 | 0 | 0 | 0 | 0 | 0 | 0 | 0 | 0 | 0 | 0 | 0 | 2777153.0859 | 117862.7855 | 0 | 0 | 0 | 0 | 146859.9186 | 2953172.0922 | 0 | 0 | 0
10/03 16:00:00 | 1490464.9216 | 0 | 0 | 0 | 1414810.9145 | 0 | 0 | 665455.2147 | 1211116.1007 | 27993.6 | 0 | 0 | 0 | 0 | 0 | 0 | 0 | 0 | 0 | 0 | 0 | 0 | 3301209.1349 | 125528.6275 | 0 | 0 | 0 | 450916.8087 | 195798.259 | 4809840.7515 | 0 | 0 | 0
10/03 17:00:00 | 1649914.0149 | 0 | 0 | 0 | 8247464.6044 | 0 | 0 | 737523.9093 | 1526751.8159 | 117993.6 | 0 | 0 | 0 | 0 | 0 | 0 | 0 | 0 | 0 | 0 | 0 | 0 | 3712379.1379 | 126079.1673 | 0 | 0 | 0 | 8282713.2049 | 258744.638 | 12279647.9445 | 0 | 0 | 0
10/03 18:00:00 | 1486686.0471 | 0 | 0 | 0 | 8013638.3135 | 0 | 0 | 916059.5858 | 3511198.6168 | 45993.6 | 0 | 0 | 0 | 0 | 0 | 0 | 0 | 0 | 0 | 0 | 0 | 0 | 3462091.9083 | 137713.4734 | 0 | 0 | 0 | 16500582.2138 | 307727.8759 | 13973576.1632 | 0 | 0 | 0
10/03 19:00:00 | 723686.4523 | 0 | 0 | 0 | 10973835.6593 | 0 | 0 | 1204786.3947 | 2427251.5122 | 27993.6 | 0 | 0 | 0 | 0 | 0 | 0 | 0 | 0 | 0 | 0 | 0 | 0 | 1689340.3645 | 81883.4485 | 0 | 0 | 0 | 2079920.3259 | 293719.8372 | 15357553.6185 | 0 | 0 | 0
10/03 20:00:00 | 221541.3804 | 0 | 0 | 0 | 1579027.5646 | 0 | 0 | 1471729.0109 | 889060.1394 | 27993.6 | 0 | 0 | 0 | 0 | 0 | 0 | 0 | 0 | 0 | 0 | 0 | 0 | 525115.0084 | 29019.0666 | 0 | 0 | 0 | 1102658.3841 | 265748.6574 | 4189351.6954 | 0 | 0 | 0
10/03 21:00:00 | 3805.7317 | 0 | 0 | 0 | 0 | 0 | 0 | 1520911.3584 | 851509.1026 | 27993.6 | 0 | 0 | 0 | 0 | 0 | 0 | 0 | 0 | 0 | 0 | 0 | 0 | 9124.6608 | 534.0345 | 0 | 0 | 0 | 679025.6039 | 216810.317 | 2404219.7927 | 0 | 0 | 0
10/03 22:00:00 | 0 | 0 | 0 | 0 | 0 | 0 | 0 | 971712.579 | 696441.534 | 27993.6 | 0 | 0 | 0 | 0 | 0 | 0 | 0 | 0 | 0 | 0 | 0 | 0 | 0 | 0 | 0 | 0 | 0 | 0 | 188839.1372 | 1696147.713 | 0 | 0 | 0
10/03 23:00:00 | 0 | 0 | 0 | 0 | 7931375.3374 | 0 | 0 | 422932.9474 | 459684.4936 | 27993.6 | 0 | 0 | 0 | 0 | 0 | 0 | 0 | 0 | 0 | 0 | 0 | 0 | 0 | 0 | 0 | 0 | 0 | 6727810.6664 | 104880.7 | 8841986.3784 | 0 | 0 | 0
10/03 24:00:00 | 0 | 0 | 0 | 0 | 0 | 0 | 0 | 210004.2584 | 295664.4064 | 27993.6 | 0 | 0 | 0 | 0 | 0 | 0 | 0 | 0 | 0 | 0 | 0 | 0 | 0 | 0 | 0 | 0 | 0 | 0 | 27971.1799 | 533662.2649 | 0 | 0 | 0
10/04 01:00:00 | 0 | 2460757.2783 | 0 | 9066.9741 | 0 | 0 | 0 | 126002.5551 | 252058.8952 | 27993.6 | 0 | 0 | 0 | 0 | 0 | 0 | 0 | 0 | 0 | 2290099.6966 | 0 | 170657.5817 | 0 | 0 | 0 | 0 | 0 | 0 | 14008.0387 | 2875879.3026 | 0 | 0 | 0
10/04 02:00:00 | 0 | 6028531.6333 | 0 | 29586.6928 | 0 | 0 | 0 | 84001.7034 | 212250.9579 | 27993.6 | 0 | 0 | 0 | 0 | 0 | 0 | 0 | 0 | 0 | 5471755.7806 | 0 | 556775.8527 | 0 | 0 | 0 | 0 | 0 | 0 | 3502.0097 | 6382364.5874 | 0 | 0 | 0
10/04 03:00:00 | 0 | 8327794.7497 | 0 | 42412.2288 | 0 | 0 | 0 | 84001.7034 | 188457.7637 | 27993.6 | 0 | 0 | 0 | 0 | 0 | 0 | 0 | 0 | 0 | 7528048.2378 | 0 | 799746.5119 | 0 | 0 | 0 | 0 | 0 | 0 | 3502.0097 | 8670660.0455 | 0 | 0 | 0
10/04 04:00:00 | 0 | 10022631.8229 | 0 | 51680.5104 | 0 | 0 | 0 | 89805.6324 | 220303.9466 | 27993.6 | 0 | 0 | 0 | 0 | 0 | 0 | 0 | 0 | 0 | 9046451.5055 | 0 | 976180.3175 | 0 | 0 | 0 | 0 | 0 | 0 | 14008.0387 | 10412415.5123 | 0 | 0 | 0
10/04 05:00:00 | 0 | 11809986.0242 | 0 | 60739.8219 | 0 | 0 | 0 | 238375.7422 | 261469.2543 | 27993.6 | 0 | 0 | 0 | 0 | 0 | 0 | 0 | 0 | 0 | 10661294.9928 | 0 | 1148691.0314 | 0 | 0 | 0 | 0 | 0 | 0 | 97921.5783 | 12398564.4426 | 0 | 0 | 0
10/04 06:00:00 | 0 | 14059888.2301 | 0 | 78753.0604 | 6046738.8366 | 0 | 0 | 559640.4398 | 537078.9894 | 117993.6 | 0 | 0 | 0 | 0 | 0 | 0 | 0 | 0 | 0 | 13161623.4952 | 0 | 1416889.984 | 0 | -0.25834 | 0 | 0 | 0.12917 | 5341621.9797 | 335699.0558 | 21400093.1564 | 0 | 0 | 0
10/04 07:00:00 | 0 | 15266703.0259 | 0 | 74646.2346 | 0 | 0 | 0 | 708210.5497 | 700438.5624 | 45993.6 | 0 | 0 | 0 | 0 | 0 | 0 | 0 | 0 | 0 | 13708074.4256 | 0 | 1558628.6003 | 0 | 0 | 0 | 0 | 0 | 509735.6238 | 356666.2163 | 16795991.9726 | 0 | 0 | 0
10/04 08:00:00 | 0 | 14110651.6061 | 0 | 76496.896 | 1460309.3724 | 0 | 0 | 725418.0683 | 884270.9666 | 27993.6 | 0 | 0 | 0 | 0 | 0 | 0 | 0 | 0 | 0 | 12651174.8907 | 0 | 1459476.7155 | 0 | 0 | 0 | 0 | 0 | 89394.4958 | 342658.1776 | 17285140.5095 | 0 | 0 | 0
10/04 09:00:00 | 0 | 8566346.8612 | 0 | 53918.4143 | 0 | 0 | 0 | 719228.2088 | 1093070.6324 | 27993.6 | 0 | 0 | 0 | 0 | 0 | 0 | 0 | 0 | 0 | 8626616.791 | 0 | 1085698.3442 | 0 | 0 | 0 | 0 | 0 | 214925.8461 | 300723.8566 | 10460557.7167 | 0 | 0 | 0
10/04 10:00:00 | 0 | 4625141.9552 | 0 | 25826.6799 | 1507494.1703 | 0 | 0 | 698193.2013 | 1156121.8544 | 27993.6 | 0 | 0 | 0 | 0 | 0 | 0 | 0 | 0 | 0 | 4461862.2076 | 0 | 553811.7316 | 0 | 0 | 0 | 0 | 0 | 877201.2032 | 272752.6767 | 8040771.4611 | 0 | 0 | 0
10/04 11:00:00 | 0 | 744918.9748 | 0 | 5754.6449 | 0 | 0 | 0 | 669049.7686 | 1228546.3113 | 27993.6 | 0 | 0 | 0 | 0 | 0 | 0 | 0 | 0 | 0 | 780374.8385 | 0 | 153469.7436 | 0 | 0 | 0 | 0 | 0 | 94338.9264 | 216810.317 | 2676263.2997 | 0 | 0 | 0
10/04 12:00:00 | 0 | 0 | 0 | 0 | 0 | 0 | 0 | 648014.761 | 1204532.6897 | 27993.6 | 0 | 0 | 0 | 0 | 0 | 0 | 0 | 0 | 0 | 0 | 0 | 0 | 0 | 0 | 0 | 0 | 0 | 0 | 188839.1372 | 1880541.0508 | 0 | 0 | 0
10/04 13:00:00 | 0 | 0 | 0 | 0 | 0 | 0 | 0 | 641824.9016 | 1076468.8557 | 27993.6 | 0 | 0 | 0 | 0 | 0 | 0 | 0 | 0 | 0 | 0 | 0 | 0 | 0 | 0 | 0 | 0 | 0 | 688142.5229 | 167827.0791 | 1746287.3573 | 0 | 0 | 0
10/04 14:00:00 | 0 | 0 | 0 | 0 | 1905790.6004 | 0 | 0 | 641641.3261 | 2296045.8136 | 27993.6 | 0 | 0 | 0 | 0 | 0 | 0 | 0 | 0 | 0 | 0 | 0 | 0 | 0 | 0 | 0 | 0 | 0 | 1811749.2873 | 167827.0791 | 4871471.3401 | 0 | 0 | 0
10/04 15:00:00 | 0 | 0 | 0 | 0 | 3218346.8064 | 0 | 0 | 645594.0069 | 2213178.911 | 27993.6 | 0 | 0 | 0 | 0 | 0 | 0 | 0 | 0 | 0 | 0 | 0 | 0 | 0 | 0 | 0 | 0 | 0 | 1794845.8428 | 146859.9186 | 6105113.3242 | 0 | 0 | 0
10/04 16:00:00 | 129105.4988 | 0 | 0 | 0 | 0 | 0 | 0 | 665455.2147 | 1211116.1007 | 27993.6 | 0 | 0 | 0 | 0 | 0 | 0 | 0 | 0 | 0 | 0 | 0 | 0 | 301528.5885 | 0 | 0 | 0 | 0 | 762699.9312 | 195798.259 | 2033670.4142 | 0 | 0 | 0
10/04 17:00:00 | 257783.6913 | 0 | 0 | 0 | 2701338.6303 | 0 | 0 | 737523.9093 | 1526751.8159 | 117993.6 | 0 | 0 | 0 | 0 | 0 | 0 | 0 | 0 | 0 | 0 | 0 | 0 | 603875.4305 | 0 | 0 | 0 | 0 | 1838849.9411 | 258744.638 | 5341391.6467 | 0 | 0 | 0
10/04 18:00:00 | 251381.175 | 0 | 0 | 0 | 0 | 0 | 0 | 916059.5858 | 1328832.9215 | 45993.6 | 0 | 0 | 0 | 0 | 0 | 0 | 0 | 0 | 0 | 0 | 0 | 0 | 606238.1193 | 0 | 0 | 0 | 0 | 529514.6115 | 307727.8759 | 2542267.2823 | 0 | 0 | 0
10/04 19:00:00 | 2826.104 | 0 | 0 | 0 | 1410470.2374 | 0 | 0 | 1204786.3947 | 1016591.0499 | 27993.6 | 0 | 0 | 0 | 0 | 0 | 0 | 0 | 0 | 0 | 0 | 0 | 0 | 6934.9347 | 0 | 0 | 0 | 0 | 551578.5638 | 293719.8372 | 3662667.386 | 0 | 0 | 0
10/04 20:00:00 | 0 | 0 | 0 | 0 | 206800.8416 | 0 | 0 | 1471729.0109 | 889060.1394 | 27993.6 | 0 | 0 | 0 | 0 | 0 | 0 | 0 | 0 | 0 | 0 | 0 | 0 | 0 | 0 | 0 | 0 | 0 | 0 | 265748.6574 | 2595583.592 | 0 | 0 | 0
10/04 21:00:00 | 0 | 146042.3557 | 0 | 0 | 0 | 0 | 0 | 1520911.3584 | 851509.1026 | 27993.6 | 0 | 0 | 0 | 0 | 0 | 0 | 0 | 0 | 0 | 292084.7114 | 0 | 0 | 0 | 0 | 0 | 0 | 0 | 894699.0219 | 216810.317 | 2546456.4166 | 0 | 0 | 0
10/04 22:00:00 | 0 | 4682370.6907 | 0 | 22676.5854 | 1498254.2129 | 0 | 0 | 971712.579 | 728429.6948 | 27993.6 | 0 | 0 | 0 | 0 | 0 | 0 | 0 | 0 | 0 | 3954493.1295 | 0 | 358658.6274 | 0 | 0 | 0 | 0 | 0 | 169996.9903 | 188839.1372 | 7931437.3627 | 0 | 0 | 0
10/04 23:00:00 | 0 | 10602054.0207 | 0 | 48094.7617 | 0 | 0 | 0 | 422932.9474 | 459684.4936 | 27993.6 | 0 | 0 | 0 | 0 | 0 | 0 | 0 | 0 | 0 | 9517290.5821 | 0 | 972864.7098 | 0 | 0 | 0 | 0 | 0 | 0 | 104880.7 | 11560759.8234 | 0 | 0 | 0
10/04 24:00:00 | 0 | 14114051.6084 | 0 | 72449.2341 | 0 | 0 | 0 | 210004.2584 | 295664.4064 | 27993.6 | 0 | 0 | 0 | 0 | 0 | 0 | 0 | 0 | 0 | 12722056.571 | 0 | 1391995.0374 | 0 | 0 | 0 | 0 | 0 | 235847.3161 | 27971.1799 | 14720163.1073 | 0 | 0 | 0
10/05 01:00:00 | 0 | 16101930.3755 | 0 | 83844.6057 | 0 | 0 | 0 | 126002.5551 | 265337.363 | 27993.6 | 0 | 0 | 0 | 0 | 0 | 0 | 0 | 0 | 0 | 14497309.2729 | 0 | 1604621.1026 | 0 | 0 | 0 | 0 | 0 | 0 | 14008.0387 | 16605108.4992 | 0 | 0 | 0
10/05 02:00:00 | 0 | 16726518.6934 | 0 | 88601.7895 | 0 | 0 | 0 | 84001.7034 | 221103.2698 | 27993.6 | 0 | 0 | 0 | 0 | 0 | 0 | 0 | 0 | 0 | 15029674.7993 | 0 | 1696843.8941 | 0 | 0 | 0 | 0 | 0 | 0 | 3502.0097 | 17148219.056 | 0 | 0 | 0
10/05 03:00:00 | 0 | 17094635.0941 | 0 | 89942.1532 | 0 | 0 | 0 | 84001.7034 | 192883.9196 | 27993.6 | 0 | 0 | 0 | 0 | 0 | 0 | 0 | 0 | 0 | 15369753.6257 | 0 | 1724881.4684 | 0 | 0 | 0 | 0 | 0 | 0 | 3502.0097 | 17489456.4703 | 0 | 0 | 0
10/05 04:00:00 | 0 | 18349397.6882 | 0 | 95599.832 | 336470.0463 | 0 | 0 | 89805.6324 | 229156.2584 | 27993.6 | 0 | 0 | 0 | 0 | 0 | 0 | 0 | 0 | 0 | 16507369.2137 | 0 | 1842028.4744 | 0 | 0 | 0 | 0 | 0 | 0 | 14008.0387 | 19128423.0573 | 0 | 0 | 0
10/05 05:00:00 | 0 | 19549490.7612 | 0 | 102932.6445 | 1083634.0806 | 0 | 0 | 238375.7422 | 274747.7221 | 27993.6 | 0 | 0 | 0 | 0 | 0 | 0 | 0 | 0 | 0 | 17560054.2402 | 0 | 1989436.5209 | 0 | 0 | 0 | 0 | 0 | 0 | 97921.5783 | 21277174.5506 | 0 | 0 | 0
10/05 06:00:00 | 0 | 23877512.8995 | 0 | 121976.8174 | 0 | 0 | 0 | 559640.4398 | 478637.3088 | 117993.6 | 0 | 0 | 0 | 0 | 0 | 0 | 0 | 0 | 0 | 21515164.7922 | 0 | 2362348.1073 | 0 | 0 | 0 | 0 | 0 | 0 | 335699.0558 | 25155761.0655 | 0 | 0 | 0
10/05 07:00:00 | 0 | 21494407.9539 | 0 | 117767.8445 | 0 | 0 | 0 | 708210.5497 | 771257.0574 | 45993.6 | 0 | 0 | 0 | 0 | 0 | 0 | 0 | 0 | 0 | 19206174.5443 | 0 | 2288233.4096 | 0 | 0 | 0 | 0 | 0 | 169180.1163 | 356666.2163 | 23137637.0054 | 0 | 0 | 0
10/05 08:00:00 | 0 | 16484753.9947 | 0 | 99231.1896 | 0 | 0 | 0 | 725418.0683 | 1044180.3692 | 27993.6 | 0 | 0 | 0 | 0 | 0 | 0 | 0 | 0 | 0 | 15670409.034 | 0 | 1909026.9686 | 0 | 0 | 0 | 0 | 0 | 287176.2412 | 342658.1776 | 18381577.2218 | 0 | 0 | 0
10/05 09:00:00 | 0 | 8833653.9048 | 0 | 51428.3186 | 1910171.9757 | 0 | 0 | 719228.2088 | 1243559.9342 | 27993.6 | 0 | 0 | 0 | 0 | 0 | 0 | 0 | 0 | 0 | 7965310.1299 | 0 | 1066809.1804 | 0 | 0 | 0 | 0 | 0 | 833297.7787 | 300723.8566 | 12786035.9421 | 0 | 0 | 0
10/05 10:00:00 | 0 | 4182703.6957 | 0 | 23177.3017 | 0 | 0 | 0 | 698193.2013 | 1328741.9359 | 27993.6 | 0 | 0 | 0 | 0 | 0 | 0 | 0 | 0 | 0 | 3634284.7953 | 0 | 477068.4615 | 0 | 0 | 0 | 0 | 0 | 758064.5586 | 272752.6767 | 6260809.7346 | 0 | 0 | 0
10/05 11:00:00 | 0 | 0 | 0 | 608.1356 | 1456323.4046 | 0 | 0 | 669049.7686 | 1407805.6267 | 27993.6 | 0 | 0 | 0 | 0 | 0 | 0 | 0 | 0 | 0 | -35010.6224 | 0 | 35010.6224 | 0 | 0 | 0 | 0 | 0 | 85544.6042 | 216810.317 | 3561780.5355 | 0 | 0 | 0
10/05 12:00:00 | 0 | 0 | 0 | 0 | 0 | 0 | 0 | 648014.761 | 1519968.9691 | 27993.6 | 0 | 0 | 0 | 0 | 0 | 0 | 0 | 0 | 0 | 0 | 0 | 0 | 0 | 0 | 0 | 0 | 0 | 811368.2107 | 188839.1372 | 2195977.3301 | 0 | 0 | 0
10/05 13:00:00 | 0 | 0 | 0 | 0 | 2638193.332 | 0 | 0 | 641824.9016 | 1512271.9728 | 27993.6 | 0 | 0 | 0 | 0 | 0 | 0 | 0 | 0 | 0 | 0 | 0 | 0 | 0 | 0 | 0 | 0 | 0 | 1538158.325 | 167827.0791 | 4820283.8063 | 0 | 0 | 0
10/05 14:00:00 | 0 | 0 | 0 | 0 | 0 | 0 | 0 | 641641.3261 | 1162273.439 | 27993.6 | 0 | 0 | 0 | 0 | 0 | 0 | 0 | 0 | 0 | 0 | 0 | 0 | 0 | 0 | 0 | 0 | 0 | 0 | 167827.0791 | 1831908.3651 | 0 | 0 | 0
10/05 15:00:00 | 68270.9287 | 0 | 0 | 0 | 0 | 0 | 0 | 645594.0069 | 1137372.2881 | 27993.6 | 0 | 0 | 0 | 0 | 0 | 0 | 0 | 0 | 0 | 0 | 0 | 0 | 158281.0365 | 0 | 0 | 0 | 0 | 0 | 146859.9186 | 1879230.8237 | 0 | 0 | 0
10/05 16:00:00 | 261873.3214 | 0 | 0 | 0 | 0 | 0 | 0 | 665455.2147 | 1332835.3889 | 27993.6 | 0 | 0 | 0 | 0 | 0 | 0 | 0 | 0 | 0 | 0 | 0 | 0 | 613300.5542 | 0 | 0 | 0 | 0 | 24440.9526 | 195798.259 | 2288157.525 | 0 | 0 | 0
10/05 17:00:00 | 284942.8404 | 0 | 0 | 0 | 0 | 0 | 0 | 737523.9093 | 1646258.0261 | 117993.6 | 0 | 0 | 0 | 0 | 0 | 0 | 0 | 0 | 0 | 0 | 0 | 0 | 667549.4203 | 2.3283e-11 | 0 | 0 | 0 | 182165.2456 | 258744.638 | 2786718.3758 | 0 | 0 | 0
10/05 18:00:00 | 241346.5382 | 0 | 0 | 0 | 0 | 0 | 0 | 916059.5858 | 1441699.8979 | 45993.6 | 0 | 0 | 0 | 0 | 0 | 0 | 0 | 0 | 0 | 0 | 0 | 0 | 578628.4327 | 1.1642e-11 | 0 | 0 | 0 | 189038.2315 | 307727.8759 | 2645099.6219 | 0 | 0 | 0
10/05 19:00:00 | 1338.0874 | 0 | 0 | 0 | 1417803.658 | 0 | 0 | 1204786.3947 | 1129458.0262 | 27993.6 | 0 | 0 | 0 | 0 | 0 | 0 | 0 | 0 | 0 | 0 | 0 | 0 | 3240.0236 | 0 | 0 | 0 | 0 | 237539.0803 | 293719.8372 | 3781379.7664 | 0 | 0 | 0
10/05 20:00:00 | 0 | 0 | 0 | 0 | 1929997.628 | 0 | 0 | 1471729.0109 | 1004140.1938 | 27993.6 | 0 | 0 | 0 | 0 | 0 | 0 | 0 | 0 | 0 | 0 | 0 | 0 | 0 | 0 | 0 | 0 | 0 | 1773909.9094 | 265748.6574 | 4433860.4327 | 0 | 0 | 0
10/05 21:00:00 | 0 | 386548.9462 | 0 | 165.416 | 0 | 0 | 0 | 1520911.3584 | 971015.3128 | 27993.6 | 0 | 0 | 0 | 0 | 0 | 0 | 0 | 0 | 0 | 383354.6295 | 0 | 3194.3166 | 0 | 0 | 0 | 0 | 0 | 0 | 216810.317 | 2906634.6334 | 0 | 0 | 0
10/05 22:00:00 | 0 | 4348265.7317 | 0 | 19428.0214 | 0 | 0 | 0 | 971712.579 | 793816.9645 | 27993.6 | 0 | 0 | 0 | 0 | 0 | 0 | 0 | 0 | 0 | 3972486.1668 | 0 | 375779.5649 | 0 | 0 | 0 | 0 | 0 | 489591.3259 | 188839.1372 | 6161216.8966 | 0 | 0 | 0
10/05 23:00:00 | 0 | 8253188.2337 | 0 | 40660.1083 | 1807301.8296 | 0 | 0 | 422932.9474 | 512798.3648 | 27993.6 | 0 | 0 | 0 | 0 | 0 | 0 | 0 | 0 | 0 | 7466040.5046 | 0 | 787147.7291 | 0 | 0 | 0 | 0 | 0 | 845900.5815 | 104880.7 | 11064875.0838 | 0 | 0 | 0
10/05 24:00:00 | 0 | 12070555.6563 | 0 | 66392.5349 | 0 | 0 | 0 | 210004.2584 | 317795.1861 | 27993.6 | 0 | 0 | 0 | 0 | 0 | 0 | 0 | 0 | 0 | 11267475.4036 | 0 | 1213098.449 | 0 | -0.2068 | 0 | 0 | 0.2068 | 0 | 27971.1799 | 12692741.2357 | 0 | 0 | 0
10/06 01:00:00 | 0 | 16415683.0181 | 0 | 77664.2869 | 0 | 0 | 0 | 126002.5551 | 265337.363 | 27993.6 | 0 | 0 | 0 | 0 | 0 | 0 | 0 | 0 | 0 | 14781159.8564 | 0 | 1634523.1617 | 0 | -3.7878 | 0 | 0 | 3.7878 | 0 | 14008.0387 | 16912680.823 | 0 | 0 | 0
10/06 02:00:00 | 0 | 18708830.1008 | 0 | 97305.6031 | 0 | 0 | 0 | 84001.7034 | 221103.2698 | 27993.6 | 0 | 0 | 0 | 0 | 0 | 0 | 0 | 0 | 0 | 16807844.3573 | 0 | 1900985.7435 | 0 | -20.3864 | 0 | 0 | 20.3864 | 0 | 3502.0097 | 19139234.2771 | 0 | 0 | 0
10/06 03:00:00 | 0 | 20884237.1396 | 0 | 117368.7268 | 0 | 0 | 0 | 84001.7034 | 192883.9196 | 27993.6 | 0 | 0 | 0 | 0 | 0 | 0 | 0 | 0 | 0 | 19155266.5617 | 0 | 2139642.8158 | 0 | -15.4002 | 0 | 0 | 15.4002 | 0 | 3502.0097 | 21306485.0894 | 0 | 0 | 0
10/06 04:00:00 | 0 | 23328818.5819 | 0 | 113409.9736 | 0 | 0 | 0 | 89805.6324 | 229156.2584 | 27993.6 | 0 | 0 | 0 | 0 | 0 | 0 | 0 | 0 | 0 | 20895366.845 | 0 | 2433451.7368 | 0 | 0 | 0 | 0 | 0 | 0 | 14008.0387 | 23789184.0463 | 0 | 0 | 0
10/06 05:00:00 | 0 | 23653037.3548 | 0 | 124783.8686 | 1521992.3682 | 0 | 0 | 238375.7422 | 274747.7221 | 27993.6 | 0 | 0 | 0 | 0 | 0 | 0 | 0 | 0 | 0 | 21203597.1749 | 0 | 2449440.1799 | 0 | -7.529 | 0 | 0 | 7.529 | 409101.4226 | 97921.5783 | 25840930.6558 | 0 | 0 | 0
10/06 06:00:00 | 0 | 27514174.536 | 0 | 142274.637 | 0 | 0 | 0 | 559640.4398 | 478637.3088 | 117993.6 | 280406.0798 | 0 | 0 | 0 | 0 | 0 | 0 | 0 | 0 | 24721371.166 | 0 | 2792803.37 | 0 | -2.2592 | 0 | 0 | 2.2592 | 0 | 335699.0558 | 29093126.6013 | 0 | 0 | 0
10/06 07:00:00 | 0 | 23853880.8792 | 0 | 130625.359 | 0 | 0 | 0 | 708210.5497 | 771257.0574 | 45993.6 | 0 | 0 | 0 | 0 | 0 | 0 | 0 | 0 | 0 | 21287378.7773 | 0 | 2566502.1019 | 0 | 0 | 0 | 0 | 0 | 647199.6085 | 356666.2163 | 25509967.4452 | 0 | 0 | 0
10/06 08:00:00 | 0 | 18735330.2594 | 0 | 112284.8368 | 1832256.0166 | 0 | 0 | 725418.0683 | 1126540.821 | 27993.6 | 0 | 0 | 0 | 0 | 0 | 0 | 0 | 0 | 0 | 17586062.7759 | 0 | 2159259.2555 | 0 | 0 | 0 | 0 | 0 | 1657418.8267 | 342658.1776 | 22559823.6021 | 0 | 0 | 0
10/06 09:00:00 | 0 | 9783586.24 | 0 | 57348.6987 | 5654674.9267 | 0 | 0 | 719228.2088 | 1738551.4544 | 27993.6 | 0 | 0 | 0 | 0 | 0 | 0 | 0 | 0 | 0 | 8685161.4262 | 0 | 1200899.0973 | 0 | -10.7621 | 0 | 0 | 3.5874 | 4835310.6623 | 300723.8566 | 17981383.1286 | 0 | 0 | 0
10/06 10:00:00 | 0 | 4958058.4479 | 0 | 27340.1352 | 595079.3645 | 0 | 0 | 698193.2013 | 1457706.2141 | 27993.6 | 0 | 0 | 0 | 0 | 0 | 0 | 0 | 0 | 0 | 4749957.4859 | 0 | 599306.4658 | 0 | 0 | 0 | 0 | 0 | 694510.9248 | 272752.6767 | 7764370.963 | 0 | 0 | 0
10/06 11:00:00 | 0 | 23687.8777 | 0 | 834.722 | 2110674.0731 | 0 | 0 | 669049.7686 | 1407805.6267 | 27993.6 | 291201.7988 | 0 | 0 | 0 | 0 | 0 | 0 | 0 | 0 | -17138.7739 | 0 | 57601.8324 | 0 | 0 | 0 | 0 | 0 | 1108445.1841 | 216810.317 | 4531247.4668 | 0 | 0 | 0
10/06 12:00:00 | 0 | 0 | 0 | 0 | 27468.4952 | 0 | 0 | 648014.761 | 1368300.4593 | 27993.6 | 145600.8994 | 0 | 0 | 0 | 0 | 0 | 0 | 0 | 0 | 0 | 0 | 0 | 0 | 0 | 0 | 0 | 0 | 0 | 188839.1372 | 2217378.215 | 0 | 0 | 0
10/06 13:00:00 | 0 | 0 | 0 | 0 | 0 | 0 | 0 | 641824.9016 | 1224745.0795 | 27993.6 | 0 | 0 | 0 | 0 | 0 | 0 | 0 | 0 | 0 | 0 | 0 | 0 | 0 | 0 | 0 | 0 | 0 | 0 | 167827.0791 | 1894563.5811 | 0 | 0 | 0
10/06 14:00:00 | 0 | 0 | 0 | 0 | 0 | 0 | 0 | 641641.3261 | 1162273.439 | 27993.6 | 395040.538 | 0 | 0 | 0 | 0 | 0 | 0 | 0 | 0 | 0 | 0 | 0 | 0 | 0 | 0 | 0 | 0 | 216628.4143 | 167827.0791 | 2226948.9031 | 0 | 0 | 0
10/06 15:00:00 | 138916.6445 | 0 | 0 | 0 | 1927143.2105 | 0 | 0 | 645594.0069 | 1137372.2881 | 27993.6 | 98760.1345 | 0 | 0 | 0 | 0 | 0 | 0 | 0 | 0 | 0 | 0 | 0 | 326589.0833 | 0 | 0 | 0 | 0 | 1607264.1354 | 146859.9186 | 3975779.8844 | 0 | 0 | 0
10/06 16:00:00 | 348389.3668 | 0 | 0 | 0 | 433315.4583 | 0 | 0 | 665455.2147 | 1332835.3889 | 27993.6 | 0 | 0 | 0 | 0 | 0 | 0 | 0 | 0 | 0 | 0 | 0 | 0 | 829571.8314 | 0 | 0 | 0 | 0 | 0 | 195798.259 | 2807989.0287 | 0 | 0 | 0
10/06 17:00:00 | 340149.5746 | 0 | 0 | 0 | 0 | 0 | 0 | 737523.9093 | 1646258.0261 | 117993.6 | 0 | 0 | 0 | 0 | 0 | 0 | 0 | 0 | 0 | 0 | 0 | 0 | 810910.7639 | 0 | 0 | 0 | 0 | 0 | 258744.638 | 2841925.11 | 0 | 0 | 0
10/06 18:00:00 | 265563.8193 | 0 | 0 | 0 | 0 | 0 | 0 | 916059.5858 | 1441699.8979 | 45993.6 | 0 | 0 | 0 | 0 | 0 | 0 | 0 | 0 | 0 | 0 | 0 | 0 | 645855.5679 | 0 | 0 | 0 | 0 | 0 | 307727.8759 | 2669316.903 | 0 | 0 | 0
10/06 19:00:00 | 0 | 0 | 0 | 0 | 3121831.8188 | 0 | 0 | 1204786.3947 | 1129458.0262 | 27993.6 | 0 | 0 | 0 | 0 | 0 | 0 | 0 | 0 | 0 | 0 | 0 | 0 | 0 | 0 | 0 | 0 | 0 | 2653597.969 | 293719.8372 | 5484069.8398 | 0 | 0 | 0
10/06 20:00:00 | 0 | 0 | 0 | 0 | 2210388.1582 | 0 | 0 | 1471729.0109 | 1004140.1938 | 27993.6 | 0 | 0 | 0 | 0 | 0 | 0 | 0 | 0 | 0 | 0 | 0 | 0 | 0 | 0 | 0 | 0 | 0 | 2701139.8172 | 265748.6574 | 4714250.9629 | 0 | 0 | 0
10/06 21:00:00 | 0 | 1134419.1258 | 0 | 4638.211 | 2427407.0962 | 0 | 0 | 1520911.3584 | 971015.3128 | 27993.6 | 0 | 0 | 0 | 0 | 0 | 0 | 0 | 0 | 0 | 1155408.1048 | 0 | 73930.1079 | 0 | 0 | 0 | 0 | 0 | 1987992.9666 | 216810.317 | 6086384.7042 | 0 | 0 | 0
10/06 22:00:00 | 0 | 6642906.4539 | 0 | 28915.8469 | 0 | 0 | 0 | 971712.579 | 793816.9645 | 27993.6 | 0 | 0 | 0 | 0 | 0 | 0 | 0 | 0 | 0 | 5981799.7573 | 0 | 586144.6864 | 0 | 0 | 0 | 0 | 0 | 0 | 188839.1372 | 8465345.4444 | 0 | 0 | 0
10/06 23:00:00 | 0 | 11141974.7262 | 0 | 55711.7937 | 1812513.5638 | 0 | 0 | 422932.9474 | 512798.3648 | 27993.6 | 0 | 0 | 0 | 0 | 0 | 0 | 0 | 0 | 0 | 10050939.712 | 0 | 1091035.0142 | 0 | 0 | 0 | 0 | 0 | 1161357.0256 | 104880.7 | 13973924.9959 | 0 | 0 | 0
10/06 24:00:00 | 0 | 15134312.869 | 0 | 76473.5216 | 0 | 0 | 0 | 210004.2584 | 317795.1861 | 27993.6 | 0 | 0 | 0 | 0 | 0 | 0 | 0 | 0 | 0 | 13636676.424 | 0 | 1497636.445 | 0 | 0 | 0 | 0 | 0 | 0 | 27971.1799 | 15766579.4352 | 0 | 0 | 0
10/07 01:00:00 | 0 | 18365811.1117 | 0 | 94689.9332 | 0 | 0 | 0 | 126002.5551 | 252058.8952 | 27993.6 | 0 | 0 | 0 | 0 | 0 | 0 | 0 | 0 | 0 | 16508739.2624 | 0 | 1857071.8493 | 0 | 0 | 0 | 0 | 0 | 0 | 14008.0387 | 18866556.0951 | 0 | 0 | 0
10/07 02:00:00 | 0 | 20627292.4717 | 0 | 107705.1785 | 0 | 0 | 0 | 84001.7034 | 212250.9579 | 27993.6 | 0 | 0 | 0 | 0 | 0 | 0 | 0 | 0 | 0 | 18512849.5779 | 0 | 2114442.8938 | 0 | 0 | 0 | 0 | 0 | 0 | 3502.0097 | 21059243.9115 | 0 | 0 | 0
10/07 03:00:00 | 0 | 21575546.0492 | 0 | 113995.3637 | 0 | 0 | 0 | 84001.7034 | 188457.7637 | 27993.6 | 0 | 0 | 0 | 0 | 0 | 0 | 0 | 0 | 0 | 19339547.5132 | 0 | 2235998.536 | 0 | 0 | 0 | 0 | 0 | 0 | 3502.0097 | 21989994.48 | 0 | 0 | 0
10/07 04:00:00 | 0 | 22198994.5909 | 0 | 116717.9673 | 0 | 0 | 0 | 89805.6324 | 220303.9466 | 27993.6 | 0 | 0 | 0 | 0 | 0 | 0 | 0 | 0 | 0 | 19913888.5598 | 0 | 2285106.0311 | 0 | 0 | 0 | 0 | 0 | 0 | 14008.0387 | 22653815.7371 | 0 | 0 | 0
10/07 05:00:00 | 0 | 22676838.2931 | 0 | 119949.9322 | 0 | 0 | 0 | 238375.7422 | 261469.2543 | 27993.6 | 0 | 0 | 0 | 0 | 0 | 0 | 0 | 0 | 0 | 20324826.6601 | 0 | 2352011.6331 | 0 | 0 | 0 | 0 | 0 | 0 | 97921.5783 | 23324626.8218 | 0 | 0 | 0
10/07 06:00:00 | 0 | 26722019.9166 | 0 | 137211.5695 | 1429503.2621 | 0 | 0 | 559640.4398 | 443228.0613 | 117993.6 | 0 | 0 | 0 | 0 | 0 | 0 | 0 | 0 | 0 | 24030503.0862 | 0 | 2691516.8304 | 0 | 0 | 0 | 0 | 0 | 64670.8788 | 335699.0558 | 29409596.8492 | 0 | 0 | 0
10/07 07:00:00 | 0 | 23673710.923 | 0 | 130215.3667 | 0 | 0 | 0 | 708210.5497 | 700438.5624 | 45993.6 | 0 | 0 | 0 | 0 | 0 | 0 | 0 | 0 | 0 | 21113764.6195 | 0 | 2559946.3036 | 0 | 0 | 0 | 0 | 0 | 118948.0178 | 356666.2163 | 25258569.0018 | 0 | 0 | 0
10/07 08:00:00 | 0 | 19388834.4504 | 0 | 114335.8306 | 2503159.7002 | 0 | 0 | 725418.0683 | 884270.9666 | 27993.6 | 0 | 0 | 0 | 0 | 0 | 0 | 0 | 0 | 0 | 18206726.2314 | 0 | 2187368.0986 | 0 | 0 | 0 | 0 | 0 | 2900188.87 | 342658.1776 | 23644012.6162 | 0 | 0 | 0
10/07 09:00:00 | 0 | 12711886.6224 | 0 | 71038.4995 | 0 | 0 | 0 | 719228.2088 | 1093070.6324 | 27993.6 | 0 | 0 | 0 | 0 | 0 | 0 | 0 | 0 | 0 | 11882478.475 | 0 | 1526529.5674 | 0 | 0 | 0 | 0 | 0 | 2309.72 | 300723.8566 | 14623217.5631 | 0 | 0 | 0
10/07 10:00:00 | 0 | 6494605.8511 | 0 | 37571.8633 | 2391014.2078 | 0 | 0 | 698193.2013 | 1399803.105 | 27993.6 | 0 | 0 | 0 | 0 | 0 | 0 | 0 | 0 | 0 | 5567493.5958 | 0 | 750162.0546 | 0 | 0 | 0 | 0 | 0 | 1321094.9187 | 272752.6767 | 11049181.8285 | 0 | 0 | 0
10/07 11:00:00 | 0 | 862544.1404 | 0 | 5750.9447 | 0 | 0 | 0 | 669049.7686 | 1228546.3113 | 27993.6 | 0 | 0 | 0 | 0 | 0 | 0 | 0 | 0 | 0 | 642959.7265 | 0 | 150254.4453 | 0 | 0 | 0 | 0 | 0 | 0 | 216810.317 | 2793884.765 | 0 | 0 | 0
10/07 12:00:00 | 0 | 0 | 0 | 0 | 4305126.8536 | 0 | 0 | 648014.761 | 1204532.6897 | 27993.6 | 0 | 0 | 0 | 0 | 0 | 0 | 0 | 0 | 0 | 0 | 0 | 0 | 0 | 0 | 0 | 0 | 0 | 8300098.9129 | 188839.1372 | 6185667.9043 | 0 | 0 | 0
10/07 13:00:00 | 0 | 0 | 0 | 0 | 7075857.8305 | 0 | 0 | 641824.9016 | 1076468.8557 | 27993.6 | 0 | 0 | 0 | 0 | 0 | 0 | 0 | 0 | 0 | 0 | 0 | 0 | 0 | 0 | 0 | 0 | 0 | 2331312.7359 | 167827.0791 | 8822145.1877 | 0 | 0 | 0
10/07 14:00:00 | 0 | 0 | 0 | 0 | 0 | 0 | 0 | 641641.3261 | 1036127.9949 | 27993.6 | 0 | 0 | 0 | 0 | 0 | 0 | 0 | 0 | 0 | 0 | 0 | 0 | 0 | 0 | 0 | 0 | 0 | 0 | 167827.0791 | 1705762.921 | 0 | 0 | 0
10/07 15:00:00 | 0 | 0 | 0 | 0 | 0 | 0 | 0 | 645594.0069 | 1002374.5321 | 27993.6 | 0 | 0 | 0 | 0 | 0 | 0 | 0 | 0 | 0 | 0 | 0 | 0 | 0 | 0 | 0 | 0 | 0 | 423825.9326 | 146859.9186 | 1675962.139 | 0 | 0 | 0
10/07 16:00:00 | 158163.7931 | 0 | 0 | 0 | 0 | 0 | 0 | 665455.2147 | 1211116.1007 | 27993.6 | 0 | 0 | 0 | 0 | 0 | 0 | 0 | 0 | 0 | 0 | 0 | 0 | 374604.5279 | 2.3283e-11 | 0 | 0 | 0 | 80069.4388 | 195798.259 | 2062728.7085 | 0 | 0 | 0
10/07 17:00:00 | 229027.1702 | 0 | 0 | 0 | 3871791.9813 | 0 | 0 | 737523.9093 | 1526751.8159 | 117993.6 | 0 | 0 | 0 | 0 | 0 | 0 | 0 | 0 | 0 | 0 | 0 | 0 | 533975.7487 | 0 | 0 | 0 | 0 | 3186971.8444 | 258744.638 | 6483088.4767 | 0 | 0 | 0
10/07 18:00:00 | 170793.6218 | 0 | 0 | 0 | 0 | 0 | 0 | 916059.5858 | 1328832.9215 | 45993.6 | 0 | 0 | 0 | 0 | 0 | 0 | 0 | 0 | 0 | 0 | 0 | 0 | 408541.6925 | 0 | 0 | 0 | 0 | 512363.491 | 307727.8759 | 2461679.7291 | 0 | 0 | 0
10/07 19:00:00 | 83508.9215 | 0 | 0 | 0 | 3295072.342 | 0 | 0 | 1204786.3947 | 1016591.0499 | 27993.6 | 0 | 0 | 0 | 0 | 0 | 0 | 0 | 0 | 0 | 0 | 0 | 0 | 369431.0335 | 6.9849e-11 | 0 | 0 | 0 | 14211383.0476 | 293719.8372 | 5627952.3081 | 0 | 0 | 0
10/07 20:00:00 | 0 | 0 | 0 | 0 | 12192405.8969 | 0 | 0 | 1471729.0109 | 889060.1394 | 27993.6 | 0 | 0 | 0 | 0 | 0 | 0 | 0 | 0 | 0 | 0 | 0 | 0 | 0 | 0 | 0 | 0 | 0 | 0 | 265748.6574 | 14581188.6473 | 0 | 0 | 0
10/07 21:00:00 | 0 | 1463765.0803 | 0 | 6273.2208 | 0 | 0 | 0 | 1520911.3584 | 851509.1026 | 27993.6 | 0 | 0 | 0 | 0 | 0 | 0 | 0 | 0 | 0 | 1257643.7049 | 0 | 81285.242 | 0 | 0 | 0 | 0 | 0 | 1059372.7815 | 216810.317 | 3870452.3621 | 0 | 0 | 0
10/07 22:00:00 | 0 | 7385550.5637 | 0 | 32230.718 | 1419882.8937 | 0 | 0 | 971712.579 | 696441.534 | 27993.6 | 0 | 0 | 0 | 0 | 0 | 0 | 0 | 0 | 0 | 6611384.0089 | 0 | 649433.8323 | 0 | 0 | 0 | 0 | 0 | 0 | 188839.1372 | 10533811.8882 | 0 | 0 | 0
10/07 23:00:00 | 0 | 11811604.5447 | 0 | 59127.0233 | 1452433.7104 | 0 | 0 | 422932.9474 | 459684.4936 | 27993.6 | 0 | 0 | 0 | 0 | 0 | 0 | 0 | 0 | 0 | 10653580.7404 | 0 | 1158023.8043 | 0 | -4.5015 | 0 | 0 | 4.5015 | 1237218.6586 | 104880.7 | 14233776.3194 | 0 | 0 | 0
10/07 24:00:00 | 0 | 15469277.4956 | 0 | 79005.981 | 0 | 0 | 0 | 210004.2584 | 295664.4064 | 27993.6 | 0 | 0 | 0 | 0 | 0 | 0 | 0 | 0 | 0 | 13923379.202 | 0 | 1545898.2936 | 0 | 0 | 0 | 0 | 0 | 0 | 27971.1799 | 16081945.7414 | 0 | 0 | 0
10/08 01:00:00 | 0 | 18014793.3693 | 0 | 93567.1174 | 0 | 0 | 0 | 126002.5551 | 252058.8952 | 27993.6 | 0 | 0 | 0 | 0 | 0 | 0 | 0 | 0 | 0 | 16182828.8622 | 0 | 1831964.5071 | 0 | 0 | 0 | 0 | 0 | 0 | 14008.0387 | 18514415.5369 | 0 | 0 | 0
10/08 02:00:00 | 0 | 19477066.4767 | 0 | 102258.7646 | 0 | 0 | 0 | 84001.7034 | 212250.9579 | 27993.6 | 0 | 0 | 0 | 0 | 0 | 0 | 0 | 0 | 0 | 17473739.2837 | 0 | 2003327.1931 | 0 | 0 | 0 | 0 | 0 | 0 | 3502.0097 | 19903571.5026 | 0 | 0 | 0
10/08 03:00:00 | 0 | 20262724.6694 | 0 | 106735.7151 | 0 | 0 | 0 | 84001.7034 | 188457.7637 | 27993.6 | 0 | 0 | 0 | 0 | 0 | 0 | 0 | 0 | 0 | 18169630.0761 | 0 | 2093094.5932 | 0 | 0 | 0 | 0 | 0 | 0 | 3502.0097 | 20669913.4515 | 0 | 0 | 0
10/08 04:00:00 | 0 | 21205529.2926 | 0 | 111273.7144 | 0 | 0 | 0 | 89805.6324 | 220303.9466 | 27993.6 | 0 | 0 | 0 | 0 | 0 | 0 | 0 | 0 | 0 | 19017222.1221 | 0 | 2188307.1705 | 0 | 0 | 0 | 0 | 0 | 0 | 14008.0387 | 21654906.1859 | 0 | 0 | 0
10/08 05:00:00 | 0 | 21972045.491 | 0 | 115935.3184 | 1448741.9684 | 0 | 0 | 238375.7422 | 261469.2543 | 27993.6 | 0 | 0 | 0 | 0 | 0 | 0 | 0 | 0 | 0 | 19686883.1396 | 0 | 2285162.3514 | 0 | 0 | 0 | 0 | 0 | 177016.3922 | 97921.5783 | 24064561.3744 | 0 | 0 | 0
10/08 06:00:00 | 0 | 24762287.8412 | 0 | 127303.6534 | 6058651.2798 | 0 | 0 | 559640.4398 | 443228.0613 | 117993.6 | 0 | 0 | 0 | 0 | 0 | 0 | 0 | 0 | 0 | 22250167.9939 | 0 | 2512119.8473 | 0 | -166.1791 | 0 | 0 | 166.1791 | 6808274.9446 | 335699.0558 | 32069104.8754 | 0 | 0 | 0
10/08 07:00:00 | 0 | 22607149.7374 | 0 | 123453.4481 | 1603506.7042 | 0 | 0 | 708210.5497 | 700438.5624 | 45993.6 | 0 | 0 | 0 | 0 | 0 | 0 | 0 | 0 | 0 | 20171271.1568 | 0 | 2435878.5806 | 0 | 0 | 0 | 0 | 0 | 581293.9985 | 356666.2163 | 25788752.6018 | 0 | 0 | 0
10/08 08:00:00 | 0 | 17904583.3577 | 0 | 107706.1737 | 1423754.8271 | 0 | 0 | 725418.0683 | 884270.9666 | 27993.6 | 0 | 0 | 0 | 0 | 0 | 0 | 0 | 0 | 0 | 16791117.6197 | 0 | 2076998.8098 | 0 | 0 | 0 | 0 | 0 | 1210900.7214 | 342658.1776 | 21073726.9935 | 0 | 0 | 0
10/08 09:00:00 | 0 | 9010682.6799 | 0 | 53007.824 | 1420391.6345 | 0 | 0 | 719228.2088 | 1893465.3625 | 27993.6 | 0 | 0 | 0 | 0 | 0 | 0 | 0 | 0 | 0 | 8343427.7752 | 0 | 1155835.4353 | 0 | -13.8708 | 0 | 0 | 6.7219 | 1166057.6562 | 300723.8566 | 13124769.3097 | 0 | 0 | 0
10/08 10:00:00 | 0 | 3293284.0749 | 0 | 18872.6951 | 0 | 0 | 0 | 698193.2013 | 1156121.8544 | 27993.6 | 0 | 0 | 0 | 0 | 0 | 0 | 0 | 0 | 0 | 2771817.7968 | 0 | 411889.0703 | 0 | 0 | 0 | 0 | 0 | 868461.8081 | 272752.6767 | 5194465.4256 | 0 | 0 | 0
10/08 11:00:00 | 0 | 0 | 0 | 241.476 | 8795407.6076 | 0 | 0 | 669049.7686 | 1228546.3113 | 27993.6 | 0 | 0 | 0 | 0 | 0 | 0 | 0 | 0 | 0 | -14066.5387 | 0 | 14066.5387 | 0 | 0 | 0 | 0 | 0 | 7623474.1783 | 216810.317 | 10721238.7636 | 0 | 0 | 0
10/08 12:00:00 | 0 | 0 | 0 | 0 | 0 | 0 | 0 | 648014.761 | 1402621.2975 | 27993.6 | 0 | 0 | 0 | 0 | 0 | 0 | 0 | 0 | 0 | 0 | 0 | 0 | 0 | 0 | 0 | 0 | 0 | 1152270.1064 | 188839.1372 | 2078629.6585 | 0 | 0 | 0
10/08 13:00:00 | 0 | 0 | 0 | 0 | 3941715.0808 | 0 | 0 | 641824.9016 | 1426777.6099 | 27993.6 | 0 | 0 | 0 | 0 | 0 | 0 | 0 | 0 | 0 | 0 | 0 | 0 | 0 | 0 | 0 | 0 | 0 | 3508974.1079 | 167827.0791 | 6038311.1923 | 0 | 0 | 0
10/08 14:00:00 | 158105.9177 | 0 | 0 | 0 | 3484865.8147 | 0 | 0 | 641641.3261 | 1406567.4281 | 27993.6 | 0 | 0 | 0 | 0 | 0 | 0 | 0 | 0 | 0 | 0 | 0 | 0 | 362881.9355 | 1.1642e-11 | 0 | 0 | 0 | 2259529.8141 | 167827.0791 | 5719174.0866 | 0 | 0 | 0
10/08 15:00:00 | 466532.7612 | 0 | 0 | 0 | 0 | 0 | 0 | 645594.0069 | 1002374.5321 | 27993.6 | 0 | 0 | 0 | 0 | 0 | 0 | 0 | 0 | 0 | 0 | 0 | 0 | 1066908.619 | 0 | 0 | 0 | 0 | 0 | 146859.9186 | 2142494.9002 | 0 | 0 | 0
10/08 16:00:00 | 705650.288 | 0 | 0 | 0 | 0 | 0 | 0 | 665455.2147 | 1211116.1007 | 27993.6 | 0 | 0 | 0 | 0 | 0 | 0 | 0 | 0 | 0 | 0 | 0 | 0 | 1645429.4854 | 0 | 0 | 0 | 0 | 6570.1603 | 195798.259 | 2610215.2034 | 0 | 0 | 0
10/08 17:00:00 | 693519.7978 | 0 | 0 | 0 | 0 | 0 | 0 | 737523.9093 | 1526751.8159 | 117993.6 | 0 | 0 | 0 | 0 | 0 | 0 | 0 | 0 | 0 | 0 | 0 | 0 | 1620004.2697 | 1.8626e-10 | 0 | 0 | 0 | 37877.0833 | 258744.638 | 3075789.123 | 0 | 0 | 0
10/08 18:00:00 | 521044.0951 | 0 | 0 | 0 | 2308053.119 | 0 | 0 | 916059.5858 | 1328832.9215 | 45993.6 | 0 | 0 | 0 | 0 | 0 | 0 | 0 | 0 | 0 | 0 | 0 | 0 | 1243549.4616 | 1.3388e-10 | 0 | 0 | 0 | 1727648.7763 | 307727.8759 | 5119983.3214 | 0 | 0 | 0
10/08 19:00:00 | 18336.86 | 0 | 0 | 0 | 0 | 0 | 0 | 1204786.3947 | 1016591.0499 | 27993.6 | 0 | 0 | 0 | 0 | 0 | 0 | 0 | 0 | 0 | 0 | 0 | 0 | 43770.3011 | 8.7311e-12 | 0 | 0 | 0 | 0 | 293719.8372 | 2267707.9046 | 0 | 0 | 0
10/08 20:00:00 | 0 | 0 | 0 | 0 | 0 | 0 | 0 | 1471729.0109 | 889060.1394 | 27993.6 | 0 | 0 | 0 | 0 | 0 | 0 | 0 | 0 | 0 | 0 | 0 | 0 | 0 | 0 | 0 | 0 | 0 | 0 | 265748.6574 | 2388782.7504 | 0 | 0 | 0
10/08 21:00:00 | 0 | 168366.8753 | 0 | 0 | 0 | 0 | 0 | 1520911.3584 | 851509.1026 | 27993.6 | 0 | 0 | 0 | 0 | 0 | 0 | 0 | 0 | 0 | 336733.7505 | 0 | 0 | 0 | 0 | 0 | 0 | 0 | 0 | 216810.317 | 2568780.9362 | 0 | 0 | 0
10/08 22:00:00 | 0 | 4399836.1718 | 0 | 18907.5834 | 0 | 0 | 0 | 971712.579 | 696441.534 | 27993.6 | 0 | 0 | 0 | 0 | 0 | 0 | 0 | 0 | 0 | 4075458.5675 | 0 | 395540.15 | 0 | 0 | 0 | 0 | 0 | 601777.0613 | 188839.1372 | 6114891.4682 | 0 | 0 | 0
10/08 23:00:00 | 0 | 8906527.2342 | 0 | 43271.1245 | 1544831.2554 | 0 | 0 | 422932.9474 | 459684.4936 | 27993.6 | 0 | 0 | 0 | 0 | 0 | 0 | 0 | 0 | 0 | 8059104.9589 | 0 | 847422.2753 | 0 | -3.7181 | 0 | 0 | 3.7181 | 262432.3323 | 104880.7 | 11405240.6552 | 0 | 0 | 0
10/08 24:00:00 | 0 | 12573112.0649 | 0 | 63585.4611 | 0 | 0 | 0 | 210004.2584 | 295664.4064 | 27993.6 | 0 | 0 | 0 | 0 | 0 | 0 | 0 | 0 | 0 | 11328214.1205 | 0 | 1244897.9445 | 0 | -3.5261 | 0 | 0 | 3.5261 | 0 | 27971.1799 | 13170359.7909 | 0 | 0 | 0
10/09 01:00:00 | 0 | 15355602.116 | 0 | 79162.7408 | 0 | 0 | 0 | 126002.5551 | 252058.8952 | 27993.6 | 0 | 0 | 0 | 0 | 0 | 0 | 0 | 0 | 0 | 13803295.9269 | 0 | 1552306.189 | 0 | -3.3485 | 0 | 0 | 3.3485 | 0 | 14008.0387 | 15840819.907 | 0 | 0 | 0
10/09 02:00:00 | 0 | 17135862.5406 | 0 | 89547.0839 | 0 | 0 | 0 | 84001.7034 | 212250.9579 | 27993.6 | 0 | 0 | 0 | 0 | 0 | 0 | 0 | 0 | 0 | 15377855.9905 | 0 | 1758006.5501 | 0 | -1.1186 | 0 | 0 | 1.1186 | 0 | 3502.0097 | 17549655.8858 | 0 | 0 | 0
10/09 03:00:00 | 0 | 18576138.0825 | 0 | 96991.2085 | 0 | 0 | 0 | 84001.7034 | 188457.7637 | 27993.6 | 0 | 0 | 0 | 0 | 0 | 0 | 0 | 0 | 0 | 16667444.9272 | 0 | 1908693.1553 | 0 | -11.0163 | 0 | 0 | 11.0163 | 0 | 3502.0097 | 18973582.3581 | 0 | 0 | 0
10/09 04:00:00 | 0 | 19883112.4582 | 0 | 104436.0933 | 0 | 0 | 0 | 89805.6324 | 220303.9466 | 27993.6 | 0 | 0 | 0 | 0 | 0 | 0 | 0 | 0 | 0 | 17823574.6169 | 0 | 2059537.8414 | 0 | -0.20902 | 0 | 0 | 0.20902 | 0 | 14008.0387 | 20325651.7305 | 0 | 0 | 0
10/09 05:00:00 | 0 | 20580525.6849 | 0 | 108528.985 | 0 | 0 | 0 | 238375.7422 | 261469.2543 | 27993.6 | 0 | 0 | 0 | 0 | 0 | 0 | 0 | 0 | 0 | 18439738.2419 | 0 | 2140787.443 | 0 | 0 | 0 | 0 | 0 | 23671.6757 | 97921.5783 | 21216893.2663 | 0 | 0 | 0
10/09 06:00:00 | 0 | 24342316.0505 | 0 | 125579.707 | 1420853.2945 | 0 | 0 | 559640.4398 | 443228.0613 | 117993.6 | 0 | 0 | 0 | 0 | 0 | 0 | 0 | 0 | 0 | 21866341.4616 | 0 | 2475974.5889 | 0 | 0 | 0 | 0 | 0 | 225079.6885 | 335699.0558 | 27009611.1531 | 0 | 0 | 0
10/09 07:00:00 | 0 | 21377316.8918 | 0 | 116165.2757 | 0 | 0 | 0 | 708210.5497 | 700438.5624 | 45993.6 | 0 | 0 | 0 | 0 | 0 | 0 | 0 | 0 | 0 | 19084837.987 | 0 | 2292478.9048 | 0 | 0 | 0 | 0 | 0 | 0 | 356666.2163 | 22948124.8796 | 0 | 0 | 0
10/09 08:00:00 | 0 | 16832126.5407 | 0 | 101709.1758 | 638188.6648 | 0 | 0 | 725418.0683 | 884270.9666 | 27993.6 | 0 | 0 | 0 | 0 | 0 | 0 | 0 | 0 | 0 | 15822979.4334 | 0 | 1973626.7831 | 0 | 0 | 0 | 0 | 0 | 810286.3624 | 342658.1776 | 19209707.0163 | 0 | 0 | 0
10/09 09:00:00 | 0 | 8300948.7275 | 0 | 49020.8456 | 1157265.4572 | 0 | 0 | 719228.2088 | 1093070.6324 | 27993.6 | 0 | 0 | 0 | 0 | 0 | 0 | 0 | 0 | 0 | 7656111.322 | 0 | 1074518.9301 | 0 | 0 | 0 | 0 | 0 | 1308953.3139 | 300723.8566 | 11347527.4716 | 0 | 0 | 0
10/09 10:00:00 | 0 | 916700.2009 | 0 | 6111.5536 | 14412137.2639 | 0 | 0 | 698193.2013 | 1156121.8544 | 27993.6 | 0 | 0 | 0 | 0 | 0 | 0 | 0 | 0 | 0 | 1212542.4863 | 0 | 221629.6982 | 0 | 0 | 0 | 0 | 0 | 13690146.5789 | 272752.6767 | 17217257.674 | 0 | 0 | 0
10/09 11:00:00 | 0 | 0 | 0 | 0 | 1551001.7414 | 0 | 0 | 669049.7686 | 1228546.3113 | 27993.6 | 0 | 0 | 0 | 0 | 0 | 0 | 0 | 0 | 0 | 0 | 0 | 0 | 0 | 0 | 0 | 0 | 0 | 955033.3671 | 216810.317 | 3476591.4214 | 0 | 0 | 0
10/09 12:00:00 | 0 | 0 | 0 | 0 | 0 | 0 | 0 | 648014.761 | 1204532.6897 | 27993.6 | 0 | 0 | 0 | 0 | 0 | 0 | 0 | 0 | 0 | 0 | 0 | 0 | 0 | 0 | 0 | 0 | 0 | 27164.3449 | 188839.1372 | 1880541.0508 | 0 | 0 | 0
10/09 13:00:00 | 480.591 | 0 | 0 | 0 | 0 | 0 | 0 | 641824.9016 | 1076468.8557 | 27993.6 | 0 | 0 | 0 | 0 | 0 | 0 | 0 | 0 | 0 | 0 | 0 | 0 | 1065.5265 | 0 | 0 | 0 | 0 | 244482.9764 | 167827.0791 | 1746767.9483 | 0 | 0 | 0
10/09 14:00:00 | 190414.9686 | 0 | 0 | 0 | 0 | 0 | 0 | 641641.3261 | 1036127.9949 | 27993.6 | 0 | 0 | 0 | 0 | 0 | 0 | 0 | 0 | 0 | 0 | 0 | 0 | 424434.4687 | 4.0745e-11 | 0 | 0 | 0 | 183167.6573 | 167827.0791 | 1896177.8896 | 0 | 0 | 0
10/09 15:00:00 | 512651.4729 | 0 | 0 | 0 | 0 | 0 | 0 | 645594.0069 | 1002374.5321 | 27993.6 | 0 | 0 | 0 | 0 | 0 | 0 | 0 | 0 | 0 | 0 | 0 | 0 | 1152538.7841 | 0 | 0 | 0 | 0 | 0 | 146859.9186 | 2188613.6118 | 0 | 0 | 0
10/09 16:00:00 | 789497.6048 | 0 | 0 | 0 | 1416142.948 | 0 | 0 | 665455.2147 | 1211116.1007 | 27993.6 | 0 | 0 | 0 | 0 | 0 | 0 | 0 | 0 | 0 | 0 | 0 | 0 | 1800509.9566 | 0 | 0 | 0 | 0 | 19014.7833 | 195798.259 | 4110205.4682 | 0 | 0 | 0
10/09 17:00:00 | 837757.6878 | 0 | 0 | 0 | 0 | 0 | 0 | 737523.9093 | 1526751.8159 | 117993.6 | 0 | 0 | 0 | 0 | 0 | 0 | 0 | 0 | 0 | 0 | 0 | 0 | 1916119.1601 | 1.8626e-10 | 0 | 0 | 0 | 0 | 258744.638 | 3220027.013 | 0 | 0 | 0
10/09 18:00:00 | 663925.7065 | 0 | 0 | 0 | 0 | 0 | 0 | 916059.5858 | 1328832.9215 | 45993.6 | 0 | 0 | 0 | 0 | 0 | 0 | 0 | 0 | 0 | 0 | 0 | 0 | 1554279.8985 | 0 | 0 | 0 | 0 | 344216.3667 | 307727.8759 | 2954811.8139 | 0 | 0 | 0
10/09 19:00:00 | 136686.2141 | 0 | 0 | 0 | 3028394.6298 | 0 | 0 | 1204786.3947 | 1016591.0499 | 27993.6 | 0 | 0 | 0 | 0 | 0 | 0 | 0 | 0 | 0 | 0 | 0 | 0 | 331532.9724 | 4.3656e-12 | 0 | 0 | 0 | 7496614.4469 | 293719.8372 | 5414451.8884 | 0 | 0 | 0
10/09 20:00:00 | 55748.2821 | 0 | 0 | 0 | 13119220.8216 | 0 | 0 | 1471729.0109 | 889060.1394 | 27993.6 | 0 | 0 | 0 | 0 | 0 | 0 | 0 | 0 | 0 | 0 | 0 | 0 | 138046.452 | 0 | 0 | 0 | 0 | 7821247.0607 | 265748.6574 | 15563751.8541 | 0 | 0 | 0
10/09 21:00:00 | 0 | 0 | 0 | 0 | 0 | 0 | 0 | 1520911.3584 | 851509.1026 | 27993.6 | 0 | 0 | 0 | 0 | 0 | 0 | 0 | 0 | 0 | 0 | 0 | 0 | 0 | 0 | 0 | 0 | 0 | 311229.6156 | 216810.317 | 2400414.061 | 0 | 0 | 0
10/09 22:00:00 | 0 | 1685891.2238 | 0 | 7413.1919 | 0 | 0 | 0 | 971712.579 | 696441.534 | 27993.6 | 0 | 0 | 0 | 0 | 0 | 0 | 0 | 0 | 0 | 1431867.7661 | 0 | 99717.724 | 0 | -141.3051 | 0 | 0 | 70.6525 | 0 | 188839.1372 | 3389452.1286 | 0 | 0 | 0
10/09 23:00:00 | 0 | 5956262.803 | 0 | 26409.3798 | 6565845.81 | 0 | 0 | 422932.9474 | 459684.4936 | 27993.6 | 0 | 0 | 0 | 0 | 0 | 0 | 0 | 0 | 0 | 5407684.2825 | 0 | 548578.5205 | 0 | -131.2192 | 0 | 0 | 131.2192 | 5694022.9978 | 104880.7 | 13459129.0338 | 0 | 0 | 0
10/09 24:00:00 | 0 | 11343307.3403 | 0 | 55302.8517 | 0 | 0 | 0 | 210004.2584 | 295664.4064 | 27993.6 | 0 | 0 | 0 | 0 | 0 | 0 | 0 | 0 | 0 | 10258294.4021 | 0 | 1085012.9382 | 0 | -73.5402 | 0 | 0 | 73.5402 | 0 | 27971.1799 | 11932272.4569 | 0 | 0 | 0
10/10 01:00:00 | 0 | 14115627.8985 | 0 | 73244.2502 | 0 | 0 | 0 | 126002.5551 | 252058.8952 | 27993.6 | 0 | 0 | 0 | 0 | 0 | 0 | 0 | 0 | 0 | 12681073.5382 | 0 | 1434554.3603 | 0 | 0 | 0 | 0 | 0 | 0 | 14008.0387 | 14594927.1989 | 0 | 0 | 0
10/10 02:00:00 | 0 | 16044926.7581 | 0 | 82953.482 | 0 | 0 | 0 | 84001.7034 | 212250.9579 | 27993.6 | 0 | 0 | 0 | 0 | 0 | 0 | 0 | 0 | 0 | 14423587.2588 | 0 | 1621339.4993 | 0 | 0 | 0 | 0 | 0 | 0 | 3502.0097 | 16452126.5014 | 0 | 0 | 0
10/10 03:00:00 | 0 | 17734676.4461 | 0 | 92814.605 | 0 | 0 | 0 | 84001.7034 | 188457.7637 | 27993.6 | 0 | 0 | 0 | 0 | 0 | 0 | 0 | 0 | 0 | 15914242.9837 | 0 | 1820433.4624 | 0 | 0 | 0 | 0 | 0 | 0 | 3502.0097 | 18127944.1181 | 0 | 0 | 0
10/10 04:00:00 | 0 | 19193942.3095 | 0 | 100284.5498 | 0 | 0 | 0 | 89805.6324 | 220303.9466 | 27993.6 | 0 | 0 | 0 | 0 | 0 | 0 | 0 | 0 | 0 | 17218233.275 | 0 | 1975709.0345 | 0 | 0 | 0 | 0 | 0 | 0 | 14008.0387 | 19632330.0383 | 0 | 0 | 0
10/10 05:00:00 | 0 | 20298146.9524 | 0 | 106785.7691 | 0 | 0 | 0 | 238375.7422 | 261469.2543 | 27993.6 | 0 | 0 | 0 | 0 | 0 | 0 | 0 | 0 | 0 | 18189685.2581 | 0 | 2108461.6943 | 0 | 0 | 0 | 0 | 0 | 0 | 97921.5783 | 20932771.318 | 0 | 0 | 0
10/10 06:00:00 | 0 | 21040924.4991 | 0 | 112328.3173 | 6585258.8669 | 0 | 0 | 559640.4398 | 443228.0613 | 117993.6 | 0 | 0 | 0 | 0 | 0 | 0 | 0 | 0 | 0 | 18828195.2997 | 0 | 2212729.1994 | 0 | 0 | 0 | 0 | 0 | 13966250.1918 | 335699.0558 | 28859373.7845 | 0 | 0 | 0
10/10 07:00:00 | 0 | 19233584.114 | 0 | 102663.3966 | 16028344.8704 | 0 | 0 | 708210.5497 | 2128698.3635 | 45993.6 | 0 | 0 | 0 | 0 | 0 | 0 | 0 | 0 | 0 | 17211546.4359 | 0 | 2022037.6781 | 0 | -354.2565 | 0 | 0 | 354.2565 | 7911534.2105 | 356666.2163 | 38247494.8941 | 0 | 0 | 0
10/10 08:00:00 | 0 | 14479423.683 | 0 | 87656.5176 | 3610667.3744 | 0 | 0 | 725418.0683 | 2889635.199 | 27993.6 | 0 | 0 | 0 | 0 | 0 | 0 | 0 | 0 | 0 | 13557910.6124 | 0 | 1685621.4466 | 0 | -22.8923 | 0 | 0 | 12.2163 | 3129223.8098 | 342658.1776 | 21820794.4424 | 0 | 0 | 0
10/10 09:00:00 | 0 | 7256322.4738 | 0 | 43325.8112 | 2165507.124 | 0 | 0 | 719228.2088 | 1093070.6324 | 27993.6 | 0 | 0 | 0 | 0 | 0 | 0 | 0 | 0 | 0 | 6806980.0814 | 0 | 977557.7863 | 0 | 0 | 0 | 0 | 0 | 1552380.6593 | 300723.8566 | 11305447.8502 | 0 | 0 | 0
10/10 10:00:00 | 0 | 1907134.983 | 0 | 10878.9816 | 6887048.9434 | 0 | 0 | 698193.2013 | 1587228.6915 | 27993.6 | 0 | 0 | 0 | 0 | 0 | 0 | 0 | 0 | 0 | 1652231.597 | 0 | 240343.1488 | 0 | 0 | 0 | 0 | 0 | 15037742.6639 | 272752.6767 | 11118478.4007 | 0 | 0 | 0
10/10 11:00:00 | 0 | 0 | 0 | 0 | 8499768.8915 | 0 | 0 | 669049.7686 | 1365140.06 | 27993.6 | 0 | 0 | 0 | 0 | 0 | 0 | 0 | 0 | 0 | 0 | 0 | 0 | 0 | 0 | 0 | 0 | 0 | 755662.464 | 216810.317 | 10561952.3201 | 0 | 0 | 0
10/10 12:00:00 | 0 | 0 | 0 | 0 | 0 | 0 | 0 | 648014.761 | 1204532.6897 | 27993.6 | 0 | 0 | 0 | 0 | 0 | 0 | 0 | 0 | 0 | 0 | 0 | 0 | 0 | 0 | 0 | 0 | 0 | 152745.1041 | 188839.1372 | 1880541.0508 | 0 | 0 | 0
10/10 13:00:00 | 10208.4808 | 0 | 0 | 0 | 0 | 0 | 0 | 641824.9016 | 1076468.8557 | 27993.6 | 0 | 0 | 0 | 0 | 0 | 0 | 0 | 0 | 0 | 0 | 0 | 0 | 20120.5778 | 0 | 0 | 0 | 0 | 0 | 167827.0791 | 1756495.838 | 0 | 0 | 0
10/10 14:00:00 | 241406.7983 | 0 | 0 | 0 | 1416005.8674 | 0 | 0 | 641641.3261 | 1036127.9949 | 27993.6 | 0 | 0 | 0 | 0 | 0 | 0 | 0 | 0 | 0 | 0 | 0 | 0 | 540063.1911 | 0 | 0 | 0 | 0 | 250936.9042 | 167827.0791 | 3363175.5867 | 0 | 0 | 0
10/10 15:00:00 | 595811.0228 | 0 | 0 | 0 | 1713406.6664 | 0 | 0 | 645594.0069 | 1002374.5321 | 27993.6 | 0 | 0 | 0 | 0 | 0 | 0 | 0 | 0 | 0 | 0 | 0 | 0 | 1319286.2214 | 2.0955e-10 | 0 | 0 | 0 | 1373919.2723 | 146859.9186 | 3985179.8281 | 0 | 0 | 0
10/10 16:00:00 | 885938.798 | 0 | 0 | 0 | 0 | 0 | 0 | 665455.2147 | 1211116.1007 | 27993.6 | 0 | 0 | 0 | 0 | 0 | 0 | 0 | 0 | 0 | 0 | 0 | 0 | 1979714.1953 | 1.397e-10 | 0 | 0 | 0 | 331205.1951 | 195798.259 | 2790503.7135 | 0 | 0 | 0
10/10 17:00:00 | 973178.3674 | 0 | 0 | 0 | 0 | 0 | 0 | 737523.9093 | 1526751.8159 | 117993.6 | 0 | 0 | 0 | 0 | 0 | 0 | 0 | 0 | 0 | 0 | 0 | 0 | 2178122.7194 | 0 | 0 | 0 | 0 | 0 | 258744.638 | 3355447.6925 | 0 | 0 | 0
10/10 18:00:00 | 724750.8038 | 0 | 0 | 0 | 2088231.5872 | 0 | 0 | 916059.5858 | 1328832.9215 | 45993.6 | 0 | 0 | 0 | 0 | 0 | 0 | 0 | 0 | 0 | 0 | 0 | 0 | 1689603.3734 | 0 | 0 | 0 | 0 | 2351949.3101 | 307727.8759 | 5103868.4983 | 0 | 0 | 0
10/10 19:00:00 | 103421.7533 | 0 | 0 | 0 | 0 | 0 | 0 | 1204786.3947 | 1016591.0499 | 27993.6 | 0 | 0 | 0 | 0 | 0 | 0 | 0 | 0 | 0 | 0 | 0 | 0 | 244552.1588 | 0 | 0 | 0 | 0 | 88841.2492 | 293719.8372 | 2352792.798 | 0 | 0 | 0
10/10 20:00:00 | 0 | 0 | 0 | 0 | 1418729.2574 | 0 | 0 | 1471729.0109 | 889060.1394 | 27993.6 | 0 | 0 | 0 | 0 | 0 | 0 | 0 | 0 | 0 | 0 | 0 | 0 | 0 | 0 | 0 | 0 | 0 | 125078.3598 | 265748.6574 | 3807512.0078 | 0 | 0 | 0
10/10 21:00:00 | 0 | 0 | 0 | 0 | 0 | 0 | 0 | 1520911.3584 | 851509.1026 | 27993.6 | 0 | 0 | 0 | 0 | 0 | 0 | 0 | 0 | 0 | 0 | 0 | 0 | 0 | 0 | 0 | 0 | 0 | 0 | 216810.317 | 2400414.061 | 0 | 0 | 0
10/10 22:00:00 | 0 | 395859.6108 | 0 | 521.9247 | 0 | 0 | 0 | 971712.579 | 696441.534 | 27993.6 | 0 | 0 | 0 | 0 | 0 | 0 | 0 | 0 | 0 | 385716.2636 | 0 | 10143.3472 | 0 | -17.1641 | 0 | 0 | 17.1641 | 0 | 188839.1372 | 2092529.2485 | 0 | 0 | 0
10/10 23:00:00 | 0 | 3912394.2753 | 0 | 17719.1785 | 0 | 0 | 0 | 422932.9474 | 459684.4936 | 27993.6 | 0 | 0 | 0 | 0 | 0 | 0 | 0 | 0 | 0 | 3568548.7125 | 0 | 343845.5628 | 0 | -337.3562 | 0 | 0 | 337.3562 | 21430.4517 | 104880.7 | 4840724.4948 | 0 | 0 | 0
10/10 24:00:00 | 0 | 7259228.496 | 0 | 35479.8912 | 0 | 0 | 0 | 210004.2584 | 295664.4064 | 27993.6 | 0 | 0 | 0 | 0 | 0 | 0 | 0 | 0 | 0 | 6570528.4314 | 0 | 688700.0646 | 0 | -107.0909 | 0 | 0 | 107.0909 | 94296.0612 | 27971.1799 | 7828370.6521 | 0 | 0 | 0
10/11 01:00:00 | 0 | 9845793.3166 | 0 | 50304.2123 | 0 | 0 | 0 | 126002.5551 | 252058.8952 | 27993.6 | 0 | 0 | 0 | 0 | 0 | 0 | 0 | 0 | 0 | 8868680.4047 | 0 | 977112.9118 | 0 | -54.9771 | 0 | 0 | 54.9771 | 0 | 14008.0387 | 10302152.5791 | 0 | 0 | 0
10/11 02:00:00 | 0 | 11999359.9705 | 0 | 61577.4793 | 0 | 0 | 0 | 84001.7034 | 212250.9579 | 27993.6 | 0 | 0 | 0 | 0 | 0 | 0 | 0 | 0 | 0 | 10803406.7526 | 0 | 1195953.2179 | 0 | -53.3913 | 0 | 0 | 53.3913 | 0 | 3502.0097 | 12385183.7111 | 0 | 0 | 0
10/11 03:00:00 | 0 | 13528996.7429 | 0 | 70724.9843 | 1419902.1434 | 0 | 0 | 84001.7034 | 188457.7637 | 27993.6 | 0 | 0 | 0 | 0 | 0 | 0 | 0 | 0 | 0 | 12152874.4074 | 0 | 1376122.3355 | 0 | -44.8283 | 0 | 0 | 44.8283 | 0 | 3502.0097 | 15320076.9376 | 0 | 0 | 0
10/11 04:00:00 | 0 | 14734879.9937 | 0 | 76895.153 | 0 | 0 | 0 | 89805.6324 | 220303.9466 | 27993.6 | 0 | 0 | 0 | 0 | 0 | 0 | 0 | 0 | 0 | 13234603.3049 | 0 | 1500276.6888 | 0 | -48.3993 | 0 | 0 | 48.3993 | 0 | 14008.0387 | 15149878.3256 | 0 | 0 | 0
10/11 05:00:00 | 0 | 15639950.7473 | 0 | 82231.9822 | 0 | 0 | 0 | 238375.7422 | 261469.2543 | 27993.6 | 0 | 0 | 0 | 0 | 0 | 0 | 0 | 0 | 0 | 14033934.7745 | 0 | 1606015.9728 | 0 | -46.866 | 0 | 0 | 46.866 | 0 | 97921.5783 | 16250021.326 | 0 | 0 | 0
10/11 06:00:00 | 0 | 18954327.1528 | 0 | 97206.9276 | 0 | 0 | 0 | 559640.4398 | 443228.0613 | 117993.6 | 0 | 0 | 0 | 0 | 0 | 0 | 0 | 0 | 0 | 17056799.9692 | 0 | 1897527.1836 | 0 | -35.443 | 0 | 0 | 35.443 | 84119.7071 | 335699.0558 | 20172396.1815 | 0 | 0 | 0
10/11 07:00:00 | 0 | 16871157.9067 | 0 | 92075.6722 | 0 | 0 | 0 | 708210.5497 | 700438.5624 | 45993.6 | 0 | 0 | 0 | 0 | 0 | 0 | 0 | 0 | 0 | 15073441.2962 | 0 | 1797716.6105 | 0 | -33.3856 | 0 | 0 | 33.3856 | 107203.7621 | 356666.2163 | 18417876.291 | 0 | 0 | 0
10/11 08:00:00 | 0 | 13342815.1838 | 0 | 80118.2154 | 0 | 0 | 0 | 725418.0683 | 884270.9666 | 27993.6 | 0 | 0 | 0 | 0 | 0 | 0 | 0 | 0 | 0 | 12576356.8156 | 0 | 1536729.1455 | 0 | -36.6969 | 0 | 0 | 29.114 | 0 | 342658.1776 | 15060616.0342 | 0 | 0 | 0
10/11 09:00:00 | 0 | 6098257.461 | 0 | 35856.2372 | 1700543.7372 | 0 | 0 | 719228.2088 | 1093070.6324 | 27993.6 | 0 | 0 | 0 | 0 | 0 | 0 | 0 | 0 | 0 | 6066404.2777 | 0 | 843892.212 | 0 | -13.4015 | 0 | 0 | 6.7008 | 537585.5956 | 300723.8566 | 9674949.8766 | 0 | 0 | 0
10/11 10:00:00 | 0 | 627428.1349 | 0 | 4930.5383 | 0 | 0 | 0 | 698193.2013 | 1156121.8544 | 27993.6 | 0 | 0 | 0 | 0 | 0 | 0 | 0 | 0 | 0 | 453626.7787 | 0 | 120188.5406 | 0 | -4.9184 | 0 | 0 | 1.6395 | 0 | 272752.6767 | 2514667.3288 | 0 | 0 | 0
10/11 11:00:00 | 0 | 0 | 0 | 0 | 0 | 0 | 0 | 669049.7686 | 1228546.3113 | 27993.6 | 0 | 0 | 0 | 0 | 0 | 0 | 0 | 0 | 0 | 0 | 0 | 0 | 0 | 0 | 0 | 0 | 0 | 246099.7884 | 216810.317 | 1925589.6799 | 0 | 0 | 0
10/11 12:00:00 | 20687.8048 | 0 | 0 | 0 | 0 | 0 | 0 | 648014.761 | 1204532.6897 | 27993.6 | 356686.9485 | 0 | 0 | 0 | 0 | 0 | 0 | 0 | 0 | 0 | 0 | 0 | 36109.8109 | 0 | 0 | 0 | 0 | 0 | 188839.1372 | 2257915.804 | 0 | 0 | 0
10/11 13:00:00 | 288566.6594 | 0 | 0 | 0 | 0 | 0 | 0 | 641824.9016 | 1076468.8557 | 27993.6 | 0 | 0 | 0 | 0 | 0 | 0 | 0 | 0 | 0 | 0 | 0 | 0 | 622276.3376 | 5.8208e-11 | 0 | 0 | 0 | 6651.0291 | 167827.0791 | 2034854.0166 | 0 | 0 | 0
10/11 14:00:00 | 619661.5515 | 0 | 0 | 0 | 0 | 0 | 0 | 641641.3261 | 1036127.9949 | 27993.6 | 0 | 0 | 0 | 0 | 0 | 0 | 0 | 0 | 0 | 0 | 0 | 0 | 1343504.0794 | 0 | 0 | 0 | 0 | 0 | 167827.0791 | 2325424.4725 | 0 | 0 | 0
10/11 15:00:00 | 987199.3584 | 0 | 0 | 0 | 2124680.46 | 0 | 0 | 645594.0069 | 1002374.5321 | 27993.6 | 710248.2586 | 0 | 0 | 0 | 0 | 0 | 0 | 0 | 0 | 0 | 0 | 0 | 2182153.3915 | 0 | 0 | 0 | 0 | 1468382.2177 | 146859.9186 | 5498090.216 | 0 | 0 | 0
10/11 16:00:00 | 1283685.5836 | 0 | 0 | 0 | 10195371.7732 | 0 | 0 | 665455.2147 | 1211116.1007 | 27993.6 | 88781.0323 | 0 | 0 | 0 | 0 | 0 | 0 | 0 | 0 | 0 | 0 | 0 | 2935182.3138 | 0 | 0 | 0 | 0 | 9391584.8 | 195798.259 | 13472403.3046 | 0 | 0 | 0
10/11 17:00:00 | 1167493.9002 | 0 | 0 | 0 | 0 | 0 | 0 | 737523.9093 | 1526751.8159 | 117993.6 | 0 | 0 | 0 | 0 | 0 | 0 | 0 | 0 | 0 | 0 | 0 | 0 | 2668887.953 | 9.3132e-11 | 0 | 0 | 0 | 952708.1908 | 258744.638 | 3549763.2254 | 0 | 0 | 0
10/11 18:00:00 | 905580.8393 | 0 | 0 | 0 | 3409595.5161 | 0 | 0 | 916059.5858 | 2529425.954 | 45993.6 | 0 | 0 | 0 | 0 | 0 | 0 | 0 | 0 | 0 | 0 | 0 | 0 | 2127798.2185 | 0 | 0 | 0 | 0 | 2190948.3867 | 307727.8759 | 7806655.4952 | 0 | 0 | 0
10/11 19:00:00 | 246877.5108 | 0 | 0 | 0 | 0 | 0 | 0 | 1204786.3947 | 1759849.8535 | 27993.6 | 0 | 0 | 0 | 0 | 0 | 0 | 0 | 0 | 0 | 0 | 0 | 0 | 587916.7986 | 0 | 0 | 0 | 0 | 1095394.3447 | 293719.8372 | 3239507.359 | 0 | 0 | 0
10/11 20:00:00 | 0 | 0 | 0 | 0 | 1468995.0578 | 0 | 0 | 1471729.0109 | 889060.1394 | 27993.6 | 0 | 0 | 0 | 0 | 0 | 0 | 0 | 0 | 0 | 0 | 0 | 0 | 0 | 0 | 0 | 0 | 0 | 111898.9123 | 265748.6574 | 3857777.8082 | 0 | 0 | 0
10/11 21:00:00 | 0 | 0 | 0 | 0 | 2342116.9083 | 0 | 0 | 1520911.3584 | 851509.1026 | 27993.6 | 0 | 0 | 0 | 0 | 0 | 0 | 0 | 0 | 0 | 0 | 0 | 0 | 0 | 0 | 0 | 0 | 0 | 2165993.3171 | 216810.317 | 4742530.9692 | 0 | 0 | 0
10/11 22:00:00 | 0 | 0 | 0 | 0 | 0 | 0 | 0 | 971712.579 | 696441.534 | 27993.6 | 0 | 0 | 0 | 0 | 0 | 0 | 0 | 0 | 0 | 0 | 0 | 0 | 0 | 0 | 0 | 0 | 0 | 119333.334 | 188839.1372 | 1696147.713 | 0 | 0 | 0
10/11 23:00:00 | 0 | 2078761.9451 | 0 | 7770.2538 | 0 | 0 | 0 | 422932.9474 | 459684.4936 | 27993.6 | 0 | 0 | 0 | 0 | 0 | 0 | 0 | 0 | 0 | 1928153.9798 | 0 | 150607.9653 | 0 | -267.5707 | 0 | 0 | 267.5707 | 0 | 104880.7 | 2997143.2399 | 0 | 0 | 0
10/11 24:00:00 | 0 | 5712550.0864 | 0 | 27160.5381 | 1707385.2251 | 0 | 0 | 210004.2584 | 295664.4064 | 27993.6 | 0 | 0 | 0 | 0 | 0 | 0 | 0 | 0 | 0 | 5185312.4444 | 0 | 527237.642 | 0 | -256.7604 | 0 | 0 | 256.7604 | 1026656.8074 | 27971.1799 | 7980758.1145 | 0 | 0 | 0
10/12 01:00:00 | 0 | 8949124.6615 | 0 | 44926.4057 | 0 | 0 | 0 | 126002.5551 | 265337.363 | 27993.6 | 0 | 0 | 0 | 0 | 0 | 0 | 0 | 0 | 0 | 8076280.9191 | 0 | 872843.7424 | 0 | -58.173 | 0 | 0 | 58.173 | 0 | 14008.0387 | 9413384.5852 | 0 | 0 | 0
10/12 02:00:00 | 0 | 10934419.6938 | 0 | 56544.8313 | 0 | 0 | 0 | 84001.7034 | 221103.2698 | 27993.6 | 118469.3392 | 0 | 0 | 0 | 0 | 0 | 0 | 0 | 0 | 9837248.691 | 0 | 1097171.0028 | 0 | -38.968 | 0 | 0 | 38.968 | 0 | 3502.0097 | 11442532.4375 | 0 | 0 | 0
10/12 03:00:00 | 0 | 12439858.7062 | 0 | 64637.3647 | 0 | 0 | 0 | 84001.7034 | 192883.9196 | 27993.6 | 0 | 0 | 0 | 0 | 0 | 0 | 0 | 0 | 0 | 11183706.3844 | 0 | 1256152.3218 | 0 | -30.8481 | 0 | 0 | 30.8481 | 0 | 3502.0097 | 12809375.294 | 0 | 0 | 0
10/12 04:00:00 | 0 | 13669263.7926 | 0 | 71372.2199 | 0 | 0 | 0 | 89805.6324 | 229156.2584 | 27993.6 | 0 | 0 | 0 | 0 | 0 | 0 | 0 | 0 | 0 | 12280084.1446 | 0 | 1389179.648 | 0 | -32.4956 | 0 | 0 | 32.4956 | 0 | 14008.0387 | 14087591.5033 | 0 | 0 | 0
10/12 05:00:00 | 0 | 14453459.8669 | 0 | 76029.2756 | 0 | 0 | 0 | 238375.7422 | 274747.7221 | 27993.6 | 0 | 0 | 0 | 0 | 0 | 0 | 0 | 0 | 0 | 12972264.2944 | 0 | 1481195.5725 | 0 | -31.9626 | 0 | 0 | 31.9626 | 0 | 97921.5783 | 15070606.2069 | 0 | 0 | 0
10/12 06:00:00 | 0 | 17047026.3122 | 0 | 86753.2724 | 5082419.8326 | 0 | 0 | 559640.4398 | 478637.3088 | 117993.6 | 0 | 0 | 0 | 0 | 0 | 0 | 0 | 0 | 0 | 15353882.1151 | 0 | 1693144.1971 | 0 | -95.1856 | 0 | 0 | 95.1856 | 4003824.0956 | 335699.0558 | 23372470.7658 | 0 | 0 | 0
10/12 07:00:00 | 0 | 15688315.4294 | 0 | 85798.209 | 0 | 0 | 0 | 708210.5497 | 771257.0574 | 45993.6 | 0 | 0 | 0 | 0 | 0 | 0 | 0 | 0 | 0 | 14011808.5734 | 0 | 1676506.8561 | 0 | -39.3632 | 0 | 0 | 39.3632 | 0 | 356666.2163 | 17299574.8455 | 0 | 0 | 0
10/12 08:00:00 | 0 | 11664914.4131 | 0 | 71471.1302 | 0 | 0 | 0 | 725418.0683 | 990498.7091 | 27993.6 | 0 | 0 | 0 | 0 | 0 | 0 | 0 | 0 | 0 | 11059500.3207 | 0 | 1384938.8652 | 0 | -27.3237 | 0 | 0 | 20.4945 | 921682.1973 | 342658.1776 | 13480295.9206 | 0 | 0 | 0
10/12 09:00:00 | 0 | 4435670.3701 | 0 | 27193.0046 | 1419941.2491 | 0 | 0 | 719228.2088 | 1243559.9342 | 27993.6 | 0 | 0 | 0 | 0 | 0 | 0 | 0 | 0 | 0 | 3968672.615 | 0 | 597174.9823 | 0 | -18.0969 | 0 | 0 | 7.4669 | 55788.1735 | 300723.8566 | 7873586.3668 | 0 | 0 | 0
10/12 10:00:00 | 0 | 311844.9595 | 0 | 2156.4355 | 0 | 0 | 0 | 698193.2013 | 1328741.9359 | 27993.6 | 0 | 0 | 0 | 0 | 0 | 0 | 0 | 0 | 0 | 218119.7865 | 0 | 56921.5164 | 0 | -1.2844 | 0 | 0 | 0.42812 | 0 | 272752.6767 | 2368930.1321 | 0 | 0 | 0
10/12 11:00:00 | 0 | 0 | 0 | 0 | 0 | 0 | 0 | 669049.7686 | 1407805.6267 | 27993.6 | 0 | 0 | 0 | 0 | 0 | 0 | 0 | 0 | 0 | 0 | 0 | 0 | 0 | 0 | 0 | 0 | 0 | 680064.551 | 216810.317 | 2104848.9953 | 0 | 0 | 0
10/12 12:00:00 | 18406.0884 | 0 | 0 | 0 | 0 | 0 | 0 | 648014.761 | 1368300.4593 | 27993.6 | 0 | 0 | 0 | 0 | 0 | 0 | 0 | 0 | 0 | 0 | 0 | 0 | 45892.0907 | 4.3656e-12 | 0 | 0 | 0 | 0 | 188839.1372 | 2062714.9088 | 0 | 0 | 0
10/12 13:00:00 | 282346.5536 | 0 | 0 | 0 | 1416409.7688 | 0 | 0 | 641824.9016 | 1224745.0795 | 27993.6 | 0 | 0 | 0 | 0 | 0 | 0 | 0 | 0 | 0 | 0 | 0 | 0 | 611369.8702 | 0 | 0 | 0 | 0 | 0 | 167827.0791 | 3593319.9035 | 0 | 0 | 0
10/12 14:00:00 | 623399.2269 | 0 | 0 | 0 | 0 | 0 | 0 | 641641.3261 | 1162273.439 | 27993.6 | 0 | 0 | 0 | 0 | 0 | 0 | 0 | 0 | 0 | 0 | 0 | 0 | 1348712.8885 | 4.6566e-11 | 0 | 0 | 0 | 383444.0568 | 167827.0791 | 2455307.5921 | 0 | 0 | 0
10/12 15:00:00 | 1020286.0547 | 0 | 0 | 0 | 0 | 0 | 0 | 645594.0069 | 1137372.2881 | 27993.6 | 0 | 0 | 0 | 0 | 0 | 0 | 0 | 0 | 0 | 0 | 0 | 0 | 2235419.261 | 1.397e-10 | 0 | 0 | 0 | 0 | 146859.9186 | 2831245.9497 | 0 | 0 | 0
10/12 16:00:00 | 1296457.5463 | 0 | 0 | 0 | 0 | 0 | 0 | 665455.2147 | 1332835.3889 | 27993.6 | 0 | 0 | 0 | 0 | 0 | 0 | 0 | 0 | 0 | 0 | 0 | 0 | 2903503.6388 | 1.8626e-10 | 0 | 0 | 0 | 0 | 195798.259 | 3322741.75 | 0 | 0 | 0
10/12 17:00:00 | 1332556.4539 | 0 | 0 | 0 | 0 | 0 | 0 | 737523.9093 | 1646258.0261 | 117993.6 | 0 | 0 | 0 | 0 | 0 | 0 | 0 | 0 | 0 | 0 | 0 | 0 | 3017889.029 | 1.8626e-10 | 0 | 0 | 0 | 0 | 258744.638 | 3834331.9893 | 0 | 0 | 0
10/12 18:00:00 | 997200.7564 | 0 | 0 | 0 | 0 | 0 | 0 | 916059.5858 | 1441699.8979 | 45993.6 | 0 | 0 | 0 | 0 | 0 | 0 | 0 | 0 | 0 | 0 | 0 | 0 | 2325072.7366 | 1.397e-10 | 0 | 0 | 0 | 165792.5624 | 307727.8759 | 3400953.8401 | 0 | 0 | 0
10/12 19:00:00 | 347980.4108 | 0 | 0 | 0 | 5328025.5476 | 0 | 0 | 1204786.3947 | 1129458.0262 | 27993.6 | 0 | 0 | 0 | 0 | 0 | 0 | 0 | 0 | 0 | 0 | 0 | 0 | 832189.0216 | 1.7462e-11 | 0 | 0 | 0 | 4012065.3047 | 293719.8372 | 8038243.9794 | 0 | 0 | 0
10/12 20:00:00 | 7493.8209 | 0 | 0 | 0 | 0 | 0 | 0 | 1471729.0109 | 1004140.1938 | 27993.6 | 0 | 0 | 0 | 0 | 0 | 0 | 0 | 0 | 0 | 0 | 0 | 0 | 18023.6697 | 0 | 0 | 0 | 0 | 326477.2416 | 265748.6574 | 2511356.6256 | 0 | 0 | 0
10/12 21:00:00 | 0 | 0 | 0 | 0 | 2526441.3228 | 0 | 0 | 1520911.3584 | 971015.3128 | 27993.6 | 0 | 0 | 0 | 0 | 0 | 0 | 0 | 0 | 0 | 0 | 0 | 0 | 0 | 0 | 0 | 0 | 0 | 2029585.8768 | 216810.317 | 5046361.594 | 0 | 0 | 0
10/12 22:00:00 | 0 | 0 | 0 | 0 | 0 | 0 | 0 | 971712.579 | 793816.9645 | 27993.6 | 0 | 0 | 0 | 0 | 0 | 0 | 0 | 0 | 0 | 0 | 0 | 0 | 0 | 0 | 0 | 0 | 0 | 132398.5829 | 188839.1372 | 1793523.1435 | 0 | 0 | 0
10/12 23:00:00 | 0 | 1286038.7996 | 0 | 4185.2848 | 0 | 0 | 0 | 422932.9474 | 512798.3648 | 27993.6 | 0 | 0 | 0 | 0 | 0 | 0 | 0 | 0 | 0 | 1205019.3495 | 0 | 81019.45 | 0 | -138.2787 | 0 | 0 | 138.2787 | 0 | 104880.7 | 2253948.9966 | 0 | 0 | 0
10/12 24:00:00 | 0 | 4660375.4989 | 0 | 22169.1605 | 0 | 0 | 0 | 210004.2584 | 317795.1861 | 27993.6 | 0 | 0 | 0 | 0 | 0 | 0 | 0 | 0 | 0 | 4231207.6829 | 0 | 429167.816 | 0 | -273.0776 | 0 | 0 | 273.0776 | 0 | 27971.1799 | 5238337.7039 | 0 | 0 | 0
10/13 01:00:00 | 0 | 7465610.3611 | 0 | 37101.783 | 0 | 0 | 0 | 126002.5551 | 265337.363 | 27993.6 | 0 | 0 | 0 | 0 | 0 | 0 | 0 | 0 | 0 | 6747222.4798 | 0 | 718387.8813 | 0 | -53.9832 | 0 | 0 | 53.9832 | 0 | 14008.0387 | 7922045.6622 | 0 | 0 | 0
10/13 02:00:00 | 0 | 9686467.8573 | 0 | 49758.9965 | 0 | 0 | 0 | 84001.7034 | 221103.2698 | 27993.6 | 0 | 0 | 0 | 0 | 0 | 0 | 0 | 0 | 0 | 8723977.1389 | 0 | 962490.7184 | 0 | -26.7957 | 0 | 0 | 26.7957 | 0 | 3502.0097 | 10069325.4269 | 0 | 0 | 0
10/13 03:00:00 | 0 | 11003902.4845 | 0 | 57181.8908 | 1875198.5918 | 0 | 0 | 84001.7034 | 192883.9196 | 27993.6 | 0 | 0 | 0 | 0 | 0 | 0 | 0 | 0 | 0 | 9899181.2985 | 0 | 1104721.186 | 0 | -25.0749 | 0 | 0 | 25.0749 | 1234018.4507 | 3502.0097 | 13241162.1901 | 0 | 0 | 0
10/13 04:00:00 | 0 | 11887086.996 | 0 | 62382.9036 | 0 | 0 | 0 | 89805.6324 | 229156.2584 | 27993.6 | 0 | 0 | 0 | 0 | 0 | 0 | 0 | 0 | 0 | 10680916.1819 | 0 | 1206170.8141 | 0 | -7.5361 | 0 | 0 | 7.5361 | 0 | 14008.0387 | 12296425.3904 | 0 | 0 | 0
10/13 05:00:00 | 0 | 12475801.4423 | 0 | 65752.6912 | 0 | 0 | 0 | 238375.7422 | 274747.7221 | 27993.6 | 0 | 0 | 0 | 0 | 0 | 0 | 0 | 0 | 0 | 11199963.0796 | 0 | 1275838.3627 | 0 | -14.3682 | 0 | 0 | 14.3682 | 196070.4107 | 97921.5783 | 13082671.1978 | 0 | 0 | 0
10/13 06:00:00 | 0 | 15153487.9313 | 0 | 77705.3733 | 1420098.992 | 0 | 0 | 559640.4398 | 478637.3088 | 117993.6 | 0 | 0 | 0 | 0 | 0 | 0 | 0 | 0 | 0 | 13645904.0278 | 0 | 1507583.9035 | 0 | -5.8325 | 0 | 0 | 5.8325 | 716031.1532 | 335699.0558 | 17807563.6452 | 0 | 0 | 0
10/13 07:00:00 | 0 | 13022492.577 | 0 | 71300.707 | 0 | 0 | 0 | 708210.5497 | 771257.0574 | 45993.6 | 0 | 0 | 0 | 0 | 0 | 0 | 0 | 0 | 0 | 11639347.0385 | 0 | 1383145.5385 | 0 | -10.9145 | 0 | 0 | 10.9145 | 0 | 356666.2163 | 14619254.491 | 0 | 0 | 0
10/13 08:00:00 | 0 | 7811123.7878 | 0 | 52289.2557 | 11129864.5233 | 0 | 0 | 725418.0683 | 990498.7091 | 27993.6 | 0 | 0 | 0 | 0 | 0 | 0 | 0 | 0 | 0 | 6896190.7964 | 0 | 1010293.9634 | 0 | -114.7064 | 0 | 0 | 74.0048 | 14893142.138 | 342658.1776 | 20737187.9442 | 0 | 0 | 0
10/13 09:00:00 | 0 | 3402945.5755 | 0 | 19548.9139 | 7256107.4699 | 0 | 0 | 719228.2088 | 1391643.7078 | 27993.6 | 0 | 0 | 0 | 0 | 0 | 0 | 0 | 0 | 0 | 2670551.341 | 0 | 319298.6579 | 0 | -239.1179 | 0 | 0 | 116.1063 | 3464833.3379 | 300723.8566 | 12817467.4759 | 0 | 0 | 0
10/13 10:00:00 | 0 | 237951.283 | 0 | 1341.7693 | 3191186.6238 | 0 | 0 | 698193.2013 | 1706328.0606 | 27993.6 | 0 | 0 | 0 | 0 | 0 | 0 | 0 | 0 | 0 | 257768.8457 | 0 | 34279.0195 | 0 | -15.1428 | 0 | 0 | 5.0476 | 2065665.7318 | 272752.6767 | 5862994.5379 | 0 | 0 | 0
10/13 11:00:00 | 0 | 0 | 0 | 0 | 1865644.1065 | 0 | 0 | 669049.7686 | 2862474.0398 | 27993.6 | 0 | 0 | 0 | 0 | 0 | 0 | 0 | 0 | 0 | 0 | 0 | 0 | 0 | 0 | 0 | 0 | 0 | 2676751.3751 | 216810.317 | 5425161.5149 | 0 | 0 | 0
10/13 12:00:00 | 13112.4376 | 0 | 0 | 0 | 3634395.7894 | 0 | 0 | 648014.761 | 1579441.9124 | 27993.6 | 0 | 0 | 0 | 0 | 0 | 0 | 0 | 0 | 0 | 0 | 0 | 0 | 26006.9173 | 0 | 0 | 0 | 0 | 2217123.9856 | 188839.1372 | 5902958.5004 | 0 | 0 | 0
10/13 13:00:00 | 357248.6756 | 0 | 0 | 0 | 2885124.0666 | 0 | 0 | 641824.9016 | 1224745.0795 | 27993.6 | 0 | 0 | 0 | 0 | 0 | 0 | 0 | 0 | 0 | 0 | 0 | 0 | 783601.9846 | 1.1642e-11 | 0 | 0 | 0 | 7881686.8173 | 167827.0791 | 5136936.3233 | 0 | 0 | 0
10/13 14:00:00 | 599330.653 | 0 | 0 | 0 | 5205151.0383 | 0 | 0 | 641641.3261 | 1162273.439 | 27993.6 | 0 | 0 | 0 | 0 | 0 | 0 | 0 | 0 | 0 | 0 | 0 | 0 | 1293743.0832 | 9.3132e-11 | 0 | 0 | 0 | 0 | 167827.0791 | 7636390.0565 | 0 | 0 | 0
10/13 15:00:00 | 970545.1983 | 0 | 0 | 0 | 0 | 0 | 0 | 645594.0069 | 1137372.2881 | 27993.6 | 0 | 0 | 0 | 0 | 0 | 0 | 0 | 0 | 0 | 0 | 0 | 0 | 2113050.1677 | 0 | 0 | 0 | 0 | 0 | 146859.9186 | 2781505.0933 | 0 | 0 | 0
10/13 16:00:00 | 1238279.8203 | 0 | 0 | 0 | 0 | 0 | 0 | 665455.2147 | 1332835.3889 | 27993.6 | 0 | 0 | 0 | 0 | 0 | 0 | 0 | 0 | 0 | 0 | 0 | 0 | 2748522.4054 | 1.8626e-10 | 0 | 0 | 0 | 0 | 195798.259 | 3264564.024 | 0 | 0 | 0
10/13 17:00:00 | 1321075.3353 | 0 | 0 | 0 | 0 | 0 | 0 | 737523.9093 | 1646258.0261 | 117993.6 | 0 | 0 | 0 | 0 | 0 | 0 | 0 | 0 | 0 | 0 | 0 | 0 | 2962073.5631 | 9.3132e-11 | 0 | 0 | 0 | 112040.2347 | 258744.638 | 3822850.8707 | 0 | 0 | 0
10/13 18:00:00 | 1026264.9962 | 0 | 0 | 0 | 1420924.1314 | 0 | 0 | 916059.5858 | 1441699.8979 | 45993.6 | 0 | 0 | 0 | 0 | 0 | 0 | 0 | 0 | 0 | 0 | 0 | 0 | 2364918.1751 | 0 | 0 | 0 | 0 | 699461.5639 | 307727.8759 | 4850942.2112 | 0 | 0 | 0
10/13 19:00:00 | 424965.6282 | 0 | 0 | 0 | 1999369.6849 | 0 | 0 | 1204786.3947 | 3178342.6399 | 27993.6 | 0 | 0 | 0 | 0 | 0 | 0 | 0 | 0 | 0 | 0 | 0 | 0 | 995245.9177 | 9.3132e-11 | 0 | 0 | 0 | 3028392.1512 | 293719.8372 | 6835457.9478 | 0 | 0 | 0
10/13 20:00:00 | 94008.3753 | 0 | 0 | 0 | 5712291.4174 | 0 | 0 | 1471729.0109 | 2482390.9968 | 27993.6 | 0 | 0 | 0 | 0 | 0 | 0 | 0 | 0 | 0 | 0 | 0 | 0 | 224063.3457 | 0 | 0 | 0 | 0 | 4836669.58 | 265748.6574 | 9788413.4005 | 0 | 0 | 0
10/13 21:00:00 | 0 | 0 | 0 | 0 | 0 | 0 | 0 | 1520911.3584 | 971015.3128 | 27993.6 | 0 | 0 | 0 | 0 | 0 | 0 | 0 | 0 | 0 | 0 | 0 | 0 | 0 | 0 | 0 | 0 | 0 | 0 | 216810.317 | 2519920.2712 | 0 | 0 | 0
10/13 22:00:00 | 0 | 0 | 0 | 0 | 0 | 0 | 0 | 971712.579 | 793816.9645 | 27993.6 | 0 | 0 | 0 | 0 | 0 | 0 | 0 | 0 | 0 | 0 | 0 | 0 | 0 | 0 | 0 | 0 | 0 | 587814.9685 | 188839.1372 | 1793523.1435 | 0 | 0 | 0
10/13 23:00:00 | 0 | 0 | 0 | 0 | 1418930.6112 | 0 | 0 | 422932.9474 | 512798.3648 | 27993.6 | 0 | 0 | 0 | 0 | 0 | 0 | 0 | 0 | 0 | 0 | 0 | 0 | 0 | 0 | 0 | 0 | 0 | 0 | 104880.7 | 2382655.5234 | 0 | 0 | 0
10/13 24:00:00 | 0 | 389734.71 | 0 | 1019.453 | 0 | 0 | 0 | 210004.2584 | 317795.1861 | 27993.6 | 0 | 0 | 0 | 0 | 0 | 0 | 0 | 0 | 0 | 370183.3028 | 0 | 19551.4072 | 0 | -38.0441 | 0 | 0 | 38.0441 | 0 | 27971.1799 | 946547.2076 | 0 | 0 | 0
10/14 01:00:00 | 0 | 2870613.226 | 0 | 12893.545 | 0 | 0 | 0 | 126002.5551 | 252058.8952 | 27993.6 | 0 | 0 | 0 | 0 | 0 | 0 | 0 | 0 | 0 | 2623038.6387 | 0 | 247574.5872 | 0 | -303.7959 | 0 | 0 | 303.7959 | 0 | 14008.0387 | 3289561.8212 | 0 | 0 | 0
10/14 02:00:00 | 0 | 4744293.7077 | 0 | 23808.2382 | 0 | 0 | 0 | 84001.7034 | 212250.9579 | 27993.6 | 0 | 0 | 0 | 0 | 0 | 0 | 0 | 0 | 0 | 4287965.1367 | 0 | 456328.571 | 0 | -162.2407 | 0 | 0 | 162.2407 | 0 | 3502.0097 | 5092348.2072 | 0 | 0 | 0
10/14 03:00:00 | 0 | 6102414.7612 | 0 | 31154.0762 | 0 | 0 | 0 | 84001.7034 | 188457.7637 | 27993.6 | 0 | 0 | 0 | 0 | 0 | 0 | 0 | 0 | 0 | 5507695.0968 | 0 | 594719.6644 | 0 | -138.0061 | 0 | 0 | 138.0061 | 0 | 3502.0097 | 6434021.9045 | 0 | 0 | 0
10/14 04:00:00 | 0 | 7387434.3304 | 0 | 37901.8141 | 0 | 0 | 0 | 89805.6324 | 220303.9466 | 27993.6 | 0 | 0 | 0 | 0 | 0 | 0 | 0 | 0 | 0 | 6662682.3059 | 0 | 724752.0246 | 0 | -232.1377 | 0 | 0 | 232.1377 | 0 | 14008.0387 | 7763439.3235 | 0 | 0 | 0
10/14 05:00:00 | 0 | 8245712.3715 | 0 | 43247.2665 | 0 | 0 | 0 | 238375.7422 | 261469.2543 | 27993.6 | 0 | 0 | 0 | 0 | 0 | 0 | 0 | 0 | 0 | 7416266.0282 | 0 | 829446.3432 | 0 | -333.8941 | 0 | 0 | 333.8941 | 0 | 97921.5783 | 8816798.2344 | 0 | 0 | 0
10/14 06:00:00 | 0 | 8491157.1793 | 0 | 43692.5543 | 9835475.7865 | 0 | 0 | 559640.4398 | 443228.0613 | 117993.6 | 0 | 0 | 0 | 0 | 0 | 0 | 0 | 0 | 0 | 7650736.3994 | 0 | 840420.7799 | 0 | -512.176 | 0 | 0 | 512.176 | 8840296.9704 | 335699.0558 | 19491187.6212 | 0 | 0 | 0
10/14 07:00:00 | 0 | 8273695.7875 | 0 | 45291.2036 | 0 | 0 | 0 | 708210.5497 | 700438.5624 | 45993.6 | 0 | 0 | 0 | 0 | 0 | 0 | 0 | 0 | 0 | 7400808.1005 | 0 | 872887.687 | 0 | -375.7367 | 0 | 0 | 375.7367 | 0 | 356666.2163 | 9773629.7031 | 0 | 0 | 0
10/14 08:00:00 | 0 | 6403692.8714 | 0 | 36899.3673 | 1955773.6261 | 0 | 0 | 725418.0683 | 884270.9666 | 27993.6 | 0 | 0 | 0 | 0 | 0 | 0 | 0 | 0 | 0 | 5692726.9364 | 0 | 710965.935 | 0 | -191.7595 | 0 | 0 | 191.7595 | 1969291.3557 | 342658.1776 | 10034048.4998 | 0 | 0 | 0
10/14 09:00:00 | 0 | 1719223.6405 | 0 | 13467.7806 | 8603789.5826 | 0 | 0 | 719228.2088 | 1093070.6324 | 27993.6 | 0 | 0 | 0 | 0 | 0 | 0 | 0 | 0 | 0 | 1588233.6629 | 0 | 273996.8495 | 0 | -115.4182 | 0 | 0 | 79.9677 | 7730475.4566 | 300723.8566 | 12176773.4449 | 0 | 0 | 0
10/14 10:00:00 | 0 | 76524.3691 | 0 | 405.3649 | 0 | 0 | 0 | 698193.2013 | 1156121.8544 | 27993.6 | 0 | 0 | 0 | 0 | 0 | 0 | 0 | 0 | 0 | 137482.8226 | 0 | 15565.9155 | 0 | -33.7392 | 0 | 0 | 16.8696 | 0 | 272752.6767 | 1959238.3896 | 0 | 0 | 0
10/14 11:00:00 | 0 | 0 | 0 | 0 | 0 | 0 | 0 | 669049.7686 | 1228546.3113 | 27993.6 | 0 | 0 | 0 | 0 | 0 | 0 | 0 | 0 | 0 | 0 | 0 | 0 | 0 | 0 | 0 | 0 | 0 | 0 | 216810.317 | 1925589.6799 | 0 | 0 | 0
10/14 12:00:00 | 0 | 0 | 0 | 0 | 0 | 0 | 0 | 648014.761 | 1204532.6897 | 27993.6 | 0 | 0 | 0 | 0 | 0 | 0 | 0 | 0 | 0 | 0 | 0 | 0 | 0 | 0 | 0 | 0 | 0 | 244427.77 | 188839.1372 | 1880541.0508 | 0 | 0 | 0
10/14 13:00:00 | 132001.0962 | 0 | 0 | 0 | 11802416.6152 | 0 | 0 | 641824.9016 | 1076468.8557 | 27993.6 | 0 | 0 | 0 | 0 | 0 | 0 | 0 | 0 | 0 | 0 | 0 | 0 | 469658.6092 | 32487.5394 | 0 | 0 | 0 | 18638591.6915 | 167827.0791 | 13680705.0687 | 0 | 0 | 0
10/14 14:00:00 | 0 | 0 | 0 | 0 | 7735429.5067 | 0 | 0 | 641641.3261 | 1036127.9949 | 27993.6 | 0 | 0 | 0 | 0 | 0 | 0 | 0 | 0 | 0 | 0 | 0 | 0 | 0 | 0 | 0 | 0 | 0 | 40803.8423 | 167827.0791 | 9441192.4277 | 0 | 0 | 0
10/14 15:00:00 | 83663.1653 | 0 | 0 | 0 | 5870776.5589 | 0 | 0 | 645594.0069 | 1002374.5321 | 27993.6 | 0 | 0 | 0 | 0 | 0 | 0 | 0 | 0 | 0 | 0 | 0 | 0 | 192471.8868 | 14599.926 | 0 | 0 | 0 | 5890829.4241 | 146859.9186 | 7630401.8632 | 0 | 0 | 0
10/14 16:00:00 | 227027.202 | 0 | 0 | 0 | 2704082.5079 | 0 | 0 | 665455.2147 | 1211116.1007 | 27993.6 | 0 | 0 | 0 | 0 | 0 | 0 | 0 | 0 | 0 | 0 | 0 | 0 | 528057.1745 | 41069.7249 | 0 | 0 | 0 | 2840830.4902 | 195798.259 | 4835674.6253 | 0 | 0 | 0
10/14 17:00:00 | 302510.1434 | 0 | 0 | 0 | 1835781.4689 | 0 | 0 | 737523.9093 | 1526751.8159 | 117993.6 | 0 | 0 | 0 | 0 | 0 | 0 | 0 | 0 | 0 | 0 | 0 | 0 | 706657.7945 | 56572.423 | 0 | 0 | 0 | 1344948.2963 | 258744.638 | 4520560.9374 | 0 | 0 | 0
10/14 18:00:00 | 283320.3158 | 0 | 0 | 0 | 3195616.3605 | 0 | 0 | 916059.5858 | 1328832.9215 | 45993.6 | 0 | 0 | 0 | 0 | 0 | 0 | 0 | 0 | 0 | 0 | 0 | 0 | 679432.7674 | 58628.5998 | 0 | 0 | 0 | 3732178.62 | 307727.8759 | 5769822.7836 | 0 | 0 | 0
10/14 19:00:00 | 1181.7064 | 0 | 0 | 0 | 1934080.4538 | 0 | 0 | 1204786.3947 | 1603029.2655 | 27993.6 | 0 | 0 | 0 | 0 | 0 | 0 | 0 | 0 | 0 | 0 | 0 | 0 | 2878.7089 | 265.8738 | 0 | 0 | 0 | 865279.4988 | 293719.8372 | 4771071.4205 | 0 | 0 | 0
10/14 20:00:00 | 0 | 0 | 0 | 0 | 4249870.4857 | 0 | 0 | 1471729.0109 | 3757546.8373 | 27993.6 | 0 | 0 | 0 | 0 | 0 | 0 | 0 | 0 | 0 | 0 | 0 | 0 | 0 | 0 | 0 | 0 | 0 | 4666101.1554 | 265748.6574 | 9507139.9339 | 0 | 0 | 0
10/14 21:00:00 | 0 | 0 | 0 | 0 | 0 | 0 | 0 | 1520911.3584 | 851509.1026 | 27993.6 | 0 | 0 | 0 | 0 | 0 | 0 | 0 | 0 | 0 | 0 | 0 | 0 | 0 | 0 | 0 | 0 | 0 | 0 | 216810.317 | 2400414.061 | 0 | 0 | 0
10/14 22:00:00 | 0 | 215798.3685 | 0 | 0 | 7872088.3927 | 0 | 0 | 971712.579 | 696441.534 | 27993.6 | 0 | 0 | 0 | 0 | 0 | 0 | 0 | 0 | 0 | 431596.737 | 0 | 0 | 0 | 0 | 0 | 0 | 0 | 6954949.6581 | 188839.1372 | 9784034.4741 | 0 | 0 | 0
10/14 23:00:00 | 0 | 4000347.4818 | 0 | 17974.6715 | 0 | 0 | 0 | 422932.9474 | 459684.4936 | 27993.6 | 0 | 0 | 0 | 0 | 0 | 0 | 0 | 0 | 0 | 3632194.4693 | 0 | 368153.0125 | 0 | -1581.1239 | 0 | 0 | 1581.1239 | 74081.4787 | 104880.7 | 4928933.1944 | 0 | 0 | 0
10/14 24:00:00 | 0 | 6723379.9043 | 0 | 33015.339 | 0 | 0 | 0 | 210004.2584 | 295664.4064 | 27993.6 | 0 | 0 | 0 | 0 | 0 | 0 | 0 | 0 | 0 | 6085593.6136 | 0 | 637786.2907 | 0 | -290.8103 | 0 | 0 | 290.8103 | 217885.7718 | 27971.1799 | 7290057.5082 | 0 | 0 | 0
10/15 01:00:00 | 0 | 9275348.8168 | 0 | 46967.2128 | 0 | 0 | 0 | 126002.5551 | 252058.8952 | 27993.6 | 0 | 0 | 0 | 0 | 0 | 0 | 0 | 0 | 0 | 8365831.5572 | 0 | 909517.2596 | 0 | -62.416 | 0 | 0 | 62.416 | 0 | 14008.0387 | 9728371.0798 | 0 | 0 | 0
10/15 02:00:00 | 0 | 11043707.6515 | 0 | 57528.5293 | 0 | 0 | 0 | 84001.7034 | 212250.9579 | 27993.6 | 0 | 0 | 0 | 0 | 0 | 0 | 0 | 0 | 0 | 9932645.756 | 0 | 1111061.8955 | 0 | -53.4627 | 0 | 0 | 53.4627 | 0 | 3502.0097 | 11425482.4421 | 0 | 0 | 0
10/15 03:00:00 | 0 | 12450950.3394 | 0 | 64395.3297 | 0 | 0 | 0 | 84001.7034 | 188457.7637 | 27993.6 | 0 | 0 | 0 | 0 | 0 | 0 | 0 | 0 | 0 | 11206991.8834 | 0 | 1243958.4559 | 0 | -56.6682 | 0 | 0 | 56.6682 | 0 | 3502.0097 | 12815798.7361 | 0 | 0 | 0
10/15 04:00:00 | 0 | 13563285.5846 | 0 | 71335.8751 | 0 | 0 | 0 | 89805.6324 | 220303.9466 | 27993.6 | 0 | 0 | 0 | 0 | 0 | 0 | 0 | 0 | 0 | 12183915.444 | 0 | 1379370.1407 | 0 | -50.9893 | 0 | 0 | 50.9893 | 0 | 14008.0387 | 13972724.6386 | 0 | 0 | 0
10/15 05:00:00 | 0 | 13854310.4248 | 0 | 73152.9838 | 1473748.8121 | 0 | 0 | 238375.7422 | 273510.916 | 27993.6 | 0 | 0 | 0 | 0 | 0 | 0 | 0 | 0 | 0 | 12441172.9618 | 0 | 1413137.4631 | 0 | -33.497 | 0 | 0 | 33.497 | 347800.3692 | 97921.5783 | 15941092.4789 | 0 | 0 | 0
10/15 06:00:00 | 0 | 15651629.8861 | 0 | 81307.7903 | 1907888.2663 | 0 | 0 | 559640.4398 | 683967.851 | 117993.6 | 0 | 0 | 0 | 0 | 0 | 0 | 0 | 0 | 0 | 14081574.312 | 0 | 1570055.5741 | 0 | -17.6358 | 0 | 0 | 17.6358 | 1378080.1888 | 335699.0558 | 19002427.8335 | 0 | 0 | 0
10/15 07:00:00 | 0 | 11194224.9044 | 0 | 69297.2291 | 5865476.4924 | 0 | 0 | 708210.5497 | 1400871.891 | 45993.6 | 0 | 0 | 0 | 0 | 0 | 0 | 0 | 0 | 0 | 9856715.3506 | 0 | 1337509.5538 | 0 | -13.3009 | 0 | 0 | 13.3009 | 15620010.4855 | 356666.2163 | 19284074.6665 | 0 | 0 | 0
10/15 08:00:00 | 0 | 10675915.2949 | 0 | 56205.7116 | 10103232.1752 | 0 | 0 | 725418.0683 | 884270.9666 | 27993.6 | 0 | 0 | 0 | 0 | 0 | 0 | 0 | 0 | 0 | 9919573.4476 | 0 | 1027172.3925 | 0 | -19.4841 | 0 | 0 | 18.6707 | 13525.169 | 342658.1776 | 22473035.8166 | 0 | 0 | 0
10/15 09:00:00 | 0 | 3445279.2821 | 0 | 24545.3071 | 6094336.9526 | 0 | 0 | 719228.2088 | 1440162.5588 | 27993.6 | 0 | 0 | 0 | 0 | 0 | 0 | 0 | 0 | 0 | 3602006.8022 | 0 | 561371.2727 | 0 | -4.2497 | 0 | 0 | 2.118 | 6359261.9725 | 300723.8566 | 11751545.9095 | 0 | 0 | 0
10/15 10:00:00 | 0 | 168406.441 | 0 | 1367.0677 | 1418817.9572 | 0 | 0 | 698193.2013 | 1156121.8544 | 27993.6 | 0 | 0 | 0 | 0 | 0 | 0 | 0 | 0 | 0 | 121480.3975 | 0 | 43799.0419 | 0 | 0 | 0 | 0 | 0 | 764607.3638 | 272752.6767 | 3470900.1216 | 0 | 0 | 0
10/15 11:00:00 | 0 | 0 | 0 | 0 | 3332453.2293 | 0 | 0 | 669049.7686 | 1228546.3113 | 27993.6 | 0 | 0 | 0 | 0 | 0 | 0 | 0 | 0 | 0 | 0 | 0 | 0 | 0 | 0 | 0 | 0 | 0 | 3075928.0229 | 216810.317 | 5258042.9092 | 0 | 0 | 0
10/15 12:00:00 | 12702.107 | 0 | 0 | 0 | 209928.1496 | 0 | 0 | 648014.761 | 1204532.6897 | 27993.6 | 0 | 0 | 0 | 0 | 0 | 0 | 0 | 0 | 0 | 0 | 0 | 0 | 54671.0697 | 5212.2783 | 0 | 0 | 0 | 1318768.8135 | 188839.1372 | 2103171.3074 | 0 | 0 | 0
10/15 13:00:00 | 250417.4 | 0 | 0 | 0 | 1287803.9351 | 0 | 0 | 641824.9016 | 1076468.8557 | 27993.6 | 0 | 0 | 0 | 0 | 0 | 0 | 0 | 0 | 0 | 0 | 0 | 0 | 533406.292 | 48067.5587 | 0 | 0 | 0 | 1077292.547 | 167827.0791 | 3284508.6924 | 0 | 0 | 0
10/15 14:00:00 | 661092.6212 | 0 | 0 | 0 | 10338973.3555 | 0 | 0 | 641641.3261 | 1036127.9949 | 27993.6 | 0 | 0 | 0 | 0 | 0 | 0 | 0 | 0 | 0 | 0 | 0 | 0 | 1441352.3875 | 124769.178 | 0 | 0 | 0 | 9063069.4466 | 167827.0791 | 12705828.8976 | 0 | 0 | 0
10/15 15:00:00 | 843273.9203 | 0 | 0 | 0 | 0 | 0 | 0 | 645594.0069 | 1002374.5321 | 27993.6 | 0 | 0 | 0 | 0 | 0 | 0 | 0 | 0 | 0 | 0 | 0 | 0 | 1849700.388 | 154517.6823 | 0 | 0 | 0 | 0 | 146859.9186 | 2519236.0593 | 0 | 0 | 0
10/15 16:00:00 | 989311.9698 | 0 | 0 | 0 | 0 | 0 | 0 | 665455.2147 | 1211116.1007 | 27993.6 | 0 | 0 | 0 | 0 | 0 | 0 | 0 | 0 | 0 | 0 | 0 | 0 | 2206268.6863 | 177577.3453 | 0 | 0 | 0 | 182997.3099 | 195798.259 | 2893876.8852 | 0 | 0 | 0
10/15 17:00:00 | 911702.6193 | 0 | 0 | 0 | 0 | 0 | 0 | 737523.9093 | 1526751.8159 | 117993.6 | 0 | 0 | 0 | 0 | 0 | 0 | 0 | 0 | 0 | 0 | 0 | 0 | 2033019.0097 | 156905.3038 | 0 | 0 | 0 | 623381.6823 | 258744.638 | 3293971.9445 | 0 | 0 | 0
10/15 18:00:00 | 603557.2167 | 0 | 0 | 0 | 1588156.1417 | 0 | 0 | 916059.5858 | 1328832.9215 | 45993.6 | 0 | 0 | 0 | 0 | 0 | 0 | 0 | 0 | 0 | 0 | 0 | 0 | 1382732.2125 | 112632.2548 | 0 | 0 | 0 | 350476.7972 | 307727.8759 | 4482599.4657 | 0 | 0 | 0
10/15 19:00:00 | 183046.573 | 0 | 0 | 0 | 0 | 0 | 0 | 1204786.3947 | 1016591.0499 | 27993.6 | 0 | 0 | 0 | 0 | 0 | 0 | 0 | 0 | 0 | 0 | 0 | 0 | 422107.4843 | 36290.2481 | 0 | 0 | 0 | 283246.5719 | 293719.8372 | 2432417.6176 | 0 | 0 | 0
10/15 20:00:00 | 18534.585 | 0 | 0 | 0 | 2378801.4384 | 0 | 0 | 1471729.0109 | 889060.1394 | 27993.6 | 0 | 0 | 0 | 0 | 0 | 0 | 0 | 0 | 0 | 0 | 0 | 0 | 42018.2943 | 3568.2388 | 0 | 0 | 0 | 1718973.2988 | 265748.6574 | 4786118.7738 | 0 | 0 | 0
10/15 21:00:00 | 0 | 0 | 0 | 0 | 0 | 0 | 0 | 1520911.3584 | 851509.1026 | 27993.6 | 0 | 0 | 0 | 0 | 0 | 0 | 0 | 0 | 0 | 0 | 0 | 0 | 0 | 0 | 0 | 0 | 0 | 816322.4128 | 216810.317 | 2400414.061 | 0 | 0 | 0
10/15 22:00:00 | 0 | 0 | 0 | 0 | 0 | 0 | 0 | 971712.579 | 696441.534 | 27993.6 | 0 | 0 | 0 | 0 | 0 | 0 | 0 | 0 | 0 | 0 | 0 | 0 | 0 | 0 | 0 | 0 | 0 | 0 | 188839.1372 | 1696147.713 | 0 | 0 | 0
10/15 23:00:00 | 0 | 0 | 0 | 0 | 0 | 0 | 0 | 422932.9474 | 459684.4936 | 27993.6 | 0 | 0 | 0 | 0 | 0 | 0 | 0 | 0 | 0 | 0 | 0 | 0 | 0 | 0 | 0 | 0 | 0 | 0 | 104880.7 | 910611.041 | 0 | 0 | 0
10/15 24:00:00 | 0 | 0 | 0 | 0 | 1418614.7792 | 0 | 0 | 210004.2584 | 295664.4064 | 27993.6 | 0 | 0 | 0 | 0 | 0 | 0 | 0 | 0 | 0 | 0 | 0 | 0 | 0 | 0 | 0 | 0 | 0 | 0 | 27971.1799 | 1952277.0441 | 0 | 0 | 0
10/16 01:00:00 | 0 | 0 | 0 | 0 | 0 | 0 | 0 | 126002.5551 | 252058.8952 | 27993.6 | 0 | 0 | 0 | 0 | 0 | 0 | 0 | 0 | 0 | 0 | 0 | 0 | 0 | 0 | 0 | 0 | 0 | 0 | 14008.0387 | 406055.0502 | 0 | 0 | 0
10/16 02:00:00 | 0 | 157655.5838 | 0 | 207.7526 | 0 | 0 | 0 | 84001.7034 | 212250.9579 | 27993.6 | 0 | 0 | 0 | 0 | 0 | 0 | 0 | 0 | 0 | 153717.9648 | 0 | 3937.619 | 0 | 0 | 0 | 0 | 0 | 0 | 3502.0097 | 482109.5977 | 0 | 0 | 0
10/16 03:00:00 | 0 | 1343377.185 | 0 | 6084.1095 | 0 | 0 | 0 | 84001.7034 | 188457.7637 | 27993.6 | 0 | 0 | 0 | 0 | 0 | 0 | 0 | 0 | 0 | 1227933.6106 | 0 | 115443.5744 | 0 | 0 | 0 | 0 | 0 | 0 | 3502.0097 | 1649914.3616 | 0 | 0 | 0
10/16 04:00:00 | 0 | 2899910.6544 | 0 | 13770.4112 | 0 | 0 | 0 | 89805.6324 | 220303.9466 | 27993.6 | 0 | 0 | 0 | 0 | 0 | 0 | 0 | 0 | 0 | 2638121.85 | 0 | 261788.8044 | 0 | 0 | 0 | 0 | 0 | 0 | 14008.0387 | 3251784.2445 | 0 | 0 | 0
10/16 05:00:00 | 0 | 4112381.1452 | 0 | 21090.0881 | 0 | 0 | 0 | 238375.7422 | 261469.2543 | 27993.6 | 0 | 0 | 0 | 0 | 0 | 0 | 0 | 0 | 0 | 3710876.8594 | 0 | 401504.2857 | 0 | -0.56375 | 0 | 0 | 0.56375 | 0 | 97921.5783 | 4661309.8297 | 0 | 0 | 0
10/16 06:00:00 | 0 | 6105124.7606 | 0 | 30272.5179 | 0 | 0 | 0 | 559640.4398 | 443228.0613 | 117993.6 | 0 | 0 | 0 | 0 | 0 | 0 | 0 | 0 | 0 | 5527310.1154 | 0 | 577814.6452 | 0 | -44.2355 | 0 | 0 | 44.2355 | 0 | 335699.0558 | 7256259.3796 | 0 | 0 | 0
10/16 07:00:00 | 0 | 5206037.701 | 0 | 29725.7131 | 3601341.1406 | 0 | 0 | 708210.5497 | 700438.5624 | 45993.6 | 0 | 0 | 0 | 0 | 0 | 0 | 0 | 0 | 0 | 4635910.0861 | 0 | 570127.6149 | 0 | -151.0079 | 0 | 0 | 151.0079 | 3479197.1868 | 356666.2163 | 10291747.2668 | 0 | 0 | 0
10/16 08:00:00 | 0 | 6077154.7398 | 0 | 30720.0313 | 2340097.4885 | 0 | 0 | 725418.0683 | 884270.9666 | 27993.6 | 0 | 0 | 0 | 0 | 0 | 0 | 0 | 0 | 0 | 5488486.1928 | 0 | 588668.547 | 0 | -149.743 | 0 | 0 | 149.743 | 1616355.2215 | 342658.1776 | 10085654.8945 | 0 | 0 | 0
10/16 09:00:00 | 0 | 4280052.5654 | 0 | 26617.8755 | 1419151.8393 | 0 | 0 | 719228.2088 | 1093070.6324 | 27993.6 | 0 | 0 | 0 | 0 | 0 | 0 | 0 | 0 | 0 | 3925101.0406 | 0 | 494642.0719 | 0 | -114.5579 | 0 | 0 | 103.6187 | 801785.1419 | 300723.8566 | 7566114.7213 | 0 | 0 | 0
10/16 10:00:00 | 0 | 554316.3181 | 0 | 4246.3003 | 0 | 0 | 0 | 698193.2013 | 1156121.8544 | 27993.6 | 0 | 0 | 0 | 0 | 0 | 0 | 0 | 0 | 0 | 647811.164 | 0 | 130573.2653 | 0 | -58.1063 | 0 | 0 | 29.0532 | 0 | 272752.6767 | 2440871.274 | 0 | 0 | 0
10/16 11:00:00 | 0 | 0 | 0 | 0 | 0 | 0 | 0 | 669049.7686 | 1228546.3113 | 27993.6 | 0 | 0 | 0 | 0 | 0 | 0 | 0 | 0 | 0 | 0 | 0 | 0 | 0 | 0 | 0 | 0 | 0 | 0 | 216810.317 | 1925589.6799 | 0 | 0 | 0
10/16 12:00:00 | 0 | 0 | 0 | 0 | 2264525.2394 | 0 | 0 | 648014.761 | 1204532.6897 | 27993.6 | 0 | 0 | 0 | 0 | 0 | 0 | 0 | 0 | 0 | 0 | 0 | 0 | 0 | 0 | 0 | 0 | 0 | 2037422.403 | 188839.1372 | 4145066.2902 | 0 | 0 | 0
10/16 13:00:00 | 0 | 0 | 0 | 0 | 0 | 0 | 0 | 641824.9016 | 1076468.8557 | 27993.6 | 0 | 0 | 0 | 0 | 0 | 0 | 0 | 0 | 0 | 0 | 0 | 0 | 0 | 0 | 0 | 0 | 0 | 0 | 167827.0791 | 1746287.3573 | 0 | 0 | 0
10/16 14:00:00 | 164028.8483 | 0 | 0 | 0 | 0 | 0 | 0 | 641641.3261 | 1036127.9949 | 27993.6 | 0 | 0 | 0 | 0 | 0 | 0 | 0 | 0 | 0 | 0 | 0 | 0 | 361036.2738 | 38028.057 | 0 | 0 | 0 | 73907.3574 | 167827.0791 | 1869791.7693 | 0 | 0 | 0
10/16 15:00:00 | 464270.6796 | 0 | 0 | 0 | 0 | 0 | 0 | 645594.0069 | 1002374.5321 | 27993.6 | 0 | 0 | 0 | 0 | 0 | 0 | 0 | 0 | 0 | 0 | 0 | 0 | 1032560.9564 | 104873.1611 | 0 | 0 | 0 | 0 | 146859.9186 | 2140232.8186 | 0 | 0 | 0
10/16 16:00:00 | 774559.4918 | 0 | 0 | 0 | 1840232.6044 | 0 | 0 | 665455.2147 | 1211116.1007 | 27993.6 | 0 | 0 | 0 | 0 | 0 | 0 | 0 | 0 | 0 | 0 | 0 | 0 | 1761314.6703 | 176979.3948 | 0 | 0 | 0 | 904455.2874 | 195798.259 | 4519357.0116 | 0 | 0 | 0
10/16 17:00:00 | 830975.6623 | 0 | 0 | 0 | 0 | 0 | 0 | 737523.9093 | 1526751.8159 | 117993.6 | 0 | 0 | 0 | 0 | 0 | 0 | 0 | 0 | 0 | 0 | 0 | 0 | 1911816.5021 | 192186.1898 | 0 | 0 | 0 | 254477.662 | 258744.638 | 3213244.9874 | 0 | 0 | 0
10/16 18:00:00 | 634876.3618 | 0 | 0 | 0 | 1564136.0834 | 0 | 0 | 916059.5858 | 1328832.9215 | 45993.6 | 0 | 0 | 0 | 0 | 0 | 0 | 0 | 0 | 0 | 0 | 0 | 0 | 1501732.68 | 158891.8437 | 0 | 0 | 0 | 1057062.693 | 307727.8759 | 4489898.5525 | 0 | 0 | 0
10/16 19:00:00 | 153357.3052 | 0 | 0 | 0 | 0 | 0 | 0 | 1204786.3947 | 1016591.0499 | 27993.6 | 0 | 0 | 0 | 0 | 0 | 0 | 0 | 0 | 0 | 0 | 0 | 0 | 362693.0636 | 40358.037 | 0 | 0 | 0 | 0 | 293719.8372 | 2402728.3499 | 0 | 0 | 0
10/16 20:00:00 | 1057.7681 | 0 | 0 | 0 | 0 | 0 | 0 | 1471729.0109 | 889060.1394 | 27993.6 | 0 | 0 | 0 | 0 | 0 | 0 | 0 | 0 | 0 | 0 | 0 | 0 | 2474.0201 | 277.7468 | 0 | 0 | 0 | 0 | 265748.6574 | 2389840.5185 | 0 | 0 | 0
10/16 21:00:00 | 0 | 0 | 0 | 0 | 0 | 0 | 0 | 1520911.3584 | 851509.1026 | 27993.6 | 0 | 0 | 0 | 0 | 0 | 0 | 0 | 0 | 0 | 0 | 0 | 0 | 0 | 0 | 0 | 0 | 0 | 0 | 216810.317 | 2400414.061 | 0 | 0 | 0
10/16 22:00:00 | 0 | 0 | 0 | 0 | 8047203.394 | 0 | 0 | 971712.579 | 696441.534 | 27993.6 | 0 | 0 | 0 | 0 | 0 | 0 | 0 | 0 | 0 | 0 | 0 | 0 | 0 | 0 | 0 | 0 | 0 | 7409410.0687 | 188839.1372 | 9743351.107 | 0 | 0 | 0
10/16 23:00:00 | 0 | 0 | 0 | 0 | 0 | 0 | 0 | 422932.9474 | 459684.4936 | 27993.6 | 0 | 0 | 0 | 0 | 0 | 0 | 0 | 0 | 0 | 0 | 0 | 0 | 0 | 0 | 0 | 0 | 0 | 0 | 104880.7 | 910611.041 | 0 | 0 | 0
10/16 24:00:00 | 0 | 0 | 0 | 0 | 0 | 0 | 0 | 210004.2584 | 295664.4064 | 27993.6 | 0 | 0 | 0 | 0 | 0 | 0 | 0 | 0 | 0 | 0 | 0 | 0 | 0 | 0 | 0 | 0 | 0 | 0 | 27971.1799 | 533662.2649 | 0 | 0 | 0
10/17 01:00:00 | 0 | 379804.1793 | 0 | 1162.8669 | 0 | 0 | 0 | 126002.5551 | 252058.8952 | 27993.6 | 0 | 0 | 0 | 0 | 0 | 0 | 0 | 0 | 0 | 357604.1083 | 0 | 22200.071 | 0 | -91.1794 | 0 | 0 | 91.1794 | 351036.8783 | 14008.0387 | 787022.0964 | 0 | 0 | 0
10/17 02:00:00 | 0 | 2406097.6151 | 0 | 10970.8031 | 0 | 0 | 0 | 84001.7034 | 212250.9579 | 27993.6 | 0 | 0 | 0 | 0 | 0 | 0 | 0 | 0 | 0 | 2196943.7309 | 0 | 209153.8842 | 0 | -617.6354 | 0 | 0 | 617.6354 | 0 | 3502.0097 | 2741314.6795 | 0 | 0 | 0
10/17 03:00:00 | 0 | 3858036.1253 | 0 | 19145.001 | 0 | 0 | 0 | 84001.7034 | 188457.7637 | 27993.6 | 0 | 0 | 0 | 0 | 0 | 0 | 0 | 0 | 0 | 3493132.6508 | 0 | 364903.4746 | 0 | -411.3177 | 0 | 0 | 411.3177 | 0 | 3502.0097 | 4177634.1934 | 0 | 0 | 0
10/17 04:00:00 | 0 | 4971809.4407 | 0 | 25579.2973 | 1325681.5379 | 0 | 0 | 89805.6324 | 220303.9466 | 27993.6 | 0 | 0 | 0 | 0 | 0 | 0 | 0 | 0 | 0 | 4484217.6225 | 0 | 487591.8182 | 0 | -242.5563 | 0 | 0 | 242.5563 | 0 | 14008.0387 | 6661173.4549 | 0 | 0 | 0
10/17 05:00:00 | 0 | 5512127.9477 | 0 | 28807.1435 | 93271.2733 | 0 | 0 | 238375.7422 | 261469.2543 | 27993.6 | 0 | 0 | 0 | 0 | 0 | 0 | 0 | 0 | 0 | 4963760.4118 | 0 | 548367.5359 | 0 | -203.3318 | 0 | 0 | 203.3318 | 0 | 97921.5783 | 6162044.961 | 0 | 0 | 0
10/17 06:00:00 | 0 | 6456491.6844 | 0 | 33590.0468 | 1696306.7075 | 0 | 0 | 559640.4398 | 443228.0613 | 117993.6 | 0 | 0 | 0 | 0 | 0 | 0 | 0 | 0 | 0 | 5817396.3024 | 0 | 639095.382 | 0 | -253.26 | 0 | 0 | 253.26 | 1611005.7068 | 335699.0558 | 9307250.5398 | 0 | 0 | 0
10/17 07:00:00 | 0 | 5478080.4414 | 0 | 29867.3976 | 0 | 0 | 0 | 708210.5497 | 700438.5624 | 45993.6 | 0 | 0 | 0 | 0 | 0 | 0 | 0 | 0 | 0 | 4909384.6873 | 0 | 568695.7541 | 0 | -264.0294 | 0 | 0 | 264.0294 | 0 | 356666.2163 | 6962590.5511 | 0 | 0 | 0
10/17 08:00:00 | 0 | 4263171.2969 | 0 | 24324.4453 | 0 | 0 | 0 | 725418.0683 | 884270.9666 | 27993.6 | 0 | 0 | 0 | 0 | 0 | 0 | 0 | 0 | 0 | 3800225.714 | 0 | 462945.5829 | 0 | -144.6691 | 0 | 0 | 144.6691 | 561256.8351 | 342658.1776 | 5925178.3772 | 0 | 0 | 0
10/17 09:00:00 | 0 | 6608977.6871 | 0 | 30048.3137 | 0 | 0 | 0 | 719228.2088 | 1093070.6324 | 27993.6 | 0 | 0 | 0 | 0 | 0 | 0 | 0 | 0 | 0 | 6038559.8699 | 0 | 570417.8172 | 0 | -235.5683 | 0 | 0 | 235.5683 | 79836.2412 | 300723.8566 | 8479318.442 | 0 | 0 | 0
10/17 10:00:00 | 0 | 6939391.5363 | 0 | 39818.3901 | 1419096.0746 | 0 | 0 | 698193.2013 | 1156121.8544 | 27993.6 | 0 | 0 | 0 | 0 | 0 | 0 | 0 | 0 | 0 | 6184569.9362 | 0 | 754821.6001 | 0 | -558.4268 | 0 | 0 | 558.4268 | 393963.936 | 272752.6767 | 10280614.6566 | 0 | 0 | 0
10/17 11:00:00 | 0 | 3806037.8412 | 0 | 22806.6389 | 0 | 0 | 0 | 669049.7686 | 1228546.3113 | 27993.6 | 0 | 0 | 0 | 0 | 0 | 0 | 0 | 0 | 0 | 3371352.3697 | 0 | 434685.4715 | 0 | -236.192 | 0 | 0 | 236.192 | 0 | 216810.317 | 5754434.1601 | 0 | 0 | 0
10/17 12:00:00 | 0 | 1144931.0916 | 0 | 8307.4599 | 0 | 0 | 0 | 648014.761 | 1204532.6897 | 27993.6 | 0 | 0 | 0 | 0 | 0 | 0 | 0 | 0 | 0 | 1205893.334 | 0 | 180671.7068 | 0 | -122.6198 | 0 | 0 | 78.0852 | 27280.5848 | 188839.1372 | 3033779.6023 | 0 | 0 | 0
10/17 13:00:00 | 0 | 0 | 0 | 99.3598 | 1827473.9823 | 0 | 0 | 641824.9016 | 1076468.8557 | 27993.6 | 0 | 0 | 0 | 0 | 0 | 0 | 0 | 0 | 0 | -3761.2063 | 0 | 3761.2063 | 0 | -1.2739 | 0 | 0 | 1.2739 | 807985.6734 | 167827.0791 | 3573860.6994 | 0 | 0 | 0
10/17 14:00:00 | 0 | 0 | 0 | 0 | 43104.8451 | 0 | 0 | 641641.3261 | 1036127.9949 | 27993.6 | 0 | 0 | 0 | 0 | 0 | 0 | 0 | 0 | 0 | 0 | 0 | 0 | 0 | 0 | 0 | 0 | 0 | 0 | 167827.0791 | 1748867.7661 | 0 | 0 | 0
10/17 15:00:00 | 0 | 0 | 0 | 0 | 0 | 0 | 0 | 645594.0069 | 1002374.5321 | 27993.6 | 0 | 0 | 0 | 0 | 0 | 0 | 0 | 0 | 0 | 0 | 0 | 0 | 0 | 0 | 0 | 0 | 0 | 0 | 146859.9186 | 1675962.139 | 0 | 0 | 0
10/17 16:00:00 | 0 | 0 | 0 | 0 | 1640271.477 | 0 | 0 | 665455.2147 | 1435034.1292 | 27993.6 | 0 | 0 | 0 | 0 | 0 | 0 | 0 | 0 | 0 | 0 | 0 | 0 | 0 | 0 | 0 | 0 | 0 | 1339647.1331 | 195798.259 | 3768754.4209 | 0 | 0 | 0
10/17 17:00:00 | 0 | 0 | 0 | 0 | 1985524.9018 | 0 | 0 | 737523.9093 | 1576756.65 | 117993.6 | 0 | 0 | 0 | 0 | 0 | 0 | 0 | 0 | 0 | 0 | 0 | 0 | 0 | 0 | 0 | 0 | 0 | 2343873.2646 | 258744.638 | 4417799.0611 | 0 | 0 | 0
10/17 18:00:00 | 0 | 0 | 0 | 0 | 2780268.4625 | 0 | 0 | 916059.5858 | 1677670.9453 | 45993.6 | 0 | 0 | 0 | 0 | 0 | 0 | 0 | 0 | 0 | 0 | 0 | 0 | 0 | 0 | 0 | 0 | 0 | 2850552.8332 | 307727.8759 | 5419992.5936 | 0 | 0 | 0
10/17 19:00:00 | 0 | 0 | 0 | 0 | 1526896.384 | 0 | 0 | 1204786.3947 | 1016591.0499 | 27993.6 | 0 | 0 | 0 | 0 | 0 | 0 | 0 | 0 | 0 | 0 | 0 | 0 | 0 | 0 | 0 | 0 | 0 | 529963.8894 | 293719.8372 | 3776267.4286 | 0 | 0 | 0
10/17 20:00:00 | 0 | 2008713.5904 | 0 | 7323.5366 | 0 | 0 | 0 | 1471729.0109 | 889060.1394 | 27993.6 | 0 | 0 | 0 | 0 | 0 | 0 | 0 | 0 | 0 | 1866473.9136 | 0 | 142239.6768 | 0 | 0 | 0 | 0 | 0 | 0 | 265748.6574 | 4404819.8774 | 0 | 0 | 0
10/17 21:00:00 | 0 | 5774365.073 | 0 | 31006.3407 | 1934124.8711 | 0 | 0 | 1520911.3584 | 851509.1026 | 27993.6 | 0 | 0 | 0 | 0 | 0 | 0 | 0 | 0 | 0 | 5336228.0702 | 0 | 558922.2745 | 0 | 0 | 0 | 0 | 0 | 2387047.8368 | 216810.317 | 10139910.3458 | 0 | 0 | 0
10/17 22:00:00 | 0 | 10665774.221 | 0 | 48599.1155 | 1060099.6133 | 0 | 0 | 971712.579 | 696441.534 | 27993.6 | 0 | 0 | 0 | 0 | 0 | 0 | 0 | 0 | 0 | 9661003.9267 | 0 | 1004770.2943 | 0 | 0 | 0 | 0 | 0 | 512713.5396 | 188839.1372 | 13470620.6629 | 0 | 0 | 0
10/17 23:00:00 | 0 | 13285623.0337 | 0 | 68292.2554 | 3554191.176 | 0 | 0 | 422932.9474 | 2400375.8236 | 27993.6 | 0 | 0 | 0 | 0 | 0 | 0 | 0 | 0 | 0 | 11953317.6378 | 0 | 1332305.3959 | 0 | 0 | 0 | 0 | 0 | 3326104.3264 | 104880.7 | 19759408.836 | 0 | 0 | 0
10/17 24:00:00 | 0 | 16675142.7916 | 0 | 85549.9171 | 0 | 0 | 0 | 210004.2584 | 295664.4064 | 27993.6 | 0 | 0 | 0 | 0 | 0 | 0 | 0 | 0 | 0 | 15001626.2047 | 0 | 1673516.5869 | 0 | 0 | 0 | 0 | 0 | 0 | 27971.1799 | 17294354.9736 | 0 | 0 | 0
10/18 01:00:00 | 0 | 18755559.1628 | 0 | 97918.5369 | 0 | 0 | 0 | 126002.5551 | 252058.8952 | 27993.6 | 0 | 0 | 0 | 0 | 0 | 0 | 0 | 0 | 0 | 16832075.8737 | 0 | 1923483.2891 | 0 | 0 | 0 | 0 | 0 | 0 | 14008.0387 | 19259532.75 | 0 | 0 | 0
10/18 02:00:00 | 0 | 19956067.1211 | 0 | 104796.0106 | 0 | 0 | 0 | 84001.7034 | 212250.9579 | 27993.6 | 263573.5138 | 0 | 0 | 0 | 0 | 0 | 0 | 0 | 0 | 17897400.0849 | 0 | 2058667.0363 | 0 | 0 | 0 | 0 | 0 | 0 | 3502.0097 | 20648682.9068 | 0 | 0 | 0
10/18 03:00:00 | 0 | 21002511.8927 | 0 | 110364.8444 | 0 | 0 | 0 | 84001.7034 | 188457.7637 | 27993.6 | 263573.5138 | 0 | 0 | 0 | 0 | 0 | 0 | 0 | 0 | 18829242.2882 | 0 | 2173269.6045 | 0 | 0 | 0 | 0 | 0 | 0 | 3502.0097 | 21676903.3179 | 0 | 0 | 0
10/18 04:00:00 | 0 | 22060521.3856 | 0 | 115935.6544 | 1420830.675 | 0 | 0 | 89805.6324 | 220303.9466 | 27993.6 | 0 | 0 | 0 | 0 | 0 | 0 | 0 | 0 | 0 | 19770951.3945 | 0 | 2289569.9911 | 0 | 0 | 0 | 0 | 0 | 0 | 14008.0387 | 23935390.8938 | 0 | 0 | 0
10/18 05:00:00 | 0 | 22456047.8135 | 0 | 118841.3824 | 0 | 0 | 0 | 238375.7422 | 261469.2543 | 27993.6 | 85940.0788 | 0 | 0 | 0 | 0 | 0 | 0 | 0 | 0 | 20102374.7278 | 0 | 2353673.0857 | 0 | 0 | 0 | 0 | 0 | 0 | 97921.5783 | 23188667.8712 | 0 | 0 | 0
10/18 06:00:00 | 0 | 26243829.5204 | 0 | 136046.0365 | 1559342.183 | 0 | 0 | 559640.4398 | 443228.0613 | 117993.6 | 85940.0788 | 0 | 0 | 0 | 0 | 0 | 0 | 0 | 0 | 23547316.3744 | 0 | 2696513.1459 | 0 | 0 | 0 | 0 | 0 | 1926609.3313 | 335699.0558 | 29146019.9197 | 0 | 0 | 0
10/18 07:00:00 | 0 | 21279682.7689 | 0 | 119914.3954 | 6720089.2648 | 0 | 0 | 708210.5497 | 700438.5624 | 45993.6 | 0 | 0 | 0 | 0 | 0 | 0 | 0 | 0 | 0 | 18895101.5254 | 0 | 2384581.2436 | 0 | 0 | 0 | 0 | 0 | 11348267.477 | 356666.2163 | 29574329.1412 | 0 | 0 | 0
10/18 08:00:00 | 0 | 17322307.0078 | 0 | 100251.4778 | 19801132.56 | 0 | 0 | 725418.0683 | 884270.9666 | 27993.6 | 0 | 0 | 0 | 0 | 0 | 0 | 0 | 0 | 0 | 15775179.6143 | 0 | 1887657.3043 | 0 | -381.4645 | 0 | 0 | 370.3769 | 16163542.3539 | 342658.1776 | 38861373.6805 | 0 | 0 | 0
10/18 09:00:00 | 0 | 10753881.5639 | 0 | 62722.3919 | 10740873.4049 | 0 | 0 | 719228.2088 | 1093070.6324 | 27993.6 | 0 | 0 | 0 | 0 | 0 | 0 | 0 | 0 | 0 | 9790946.6485 | 0 | 1368451.8064 | 0 | -206.6334 | 0 | 0 | 87.0077 | 10251807.4758 | 300723.8566 | 23397769.8019 | 0 | 0 | 0
10/18 10:00:00 | 0 | 7280403.239 | 0 | 38327.1675 | 7277044.8675 | 0 | 0 | 698193.2013 | 1156121.8544 | 27993.6 | 0 | 0 | 0 | 0 | 0 | 0 | 0 | 0 | 0 | 6358759.9283 | 0 | 726306.3351 | 0 | -85.8446 | 0 | 0 | 35.3529 | 5283849.1031 | 272752.6767 | 16478083.9296 | 0 | 0 | 0
10/18 11:00:00 | 0 | 2276327.9035 | 0 | 13059.2326 | 0 | 0 | 0 | 669049.7686 | 1228546.3113 | 27993.6 | 0 | 0 | 0 | 0 | 0 | 0 | 0 | 0 | 0 | 2247602.5358 | 0 | 343429.3572 | 0 | 0 | 0 | 0 | 0 | 279603.8686 | 216810.317 | 4214976.816 | 0 | 0 | 0
10/18 12:00:00 | 0 | 212010.1148 | 0 | 2314.81 | 0 | 0 | 0 | 648014.761 | 1204532.6897 | 27993.6 | 0 | 0 | 0 | 0 | 0 | 0 | 0 | 0 | 0 | 257781.2538 | 0 | 61246.9679 | 0 | 0 | 0 | 0 | 0 | 0 | 188839.1372 | 2094865.9756 | 0 | 0 | 0
10/18 13:00:00 | 0 | 0 | 0 | 0 | 0 | 0 | 0 | 641824.9016 | 1076468.8557 | 27993.6 | 0 | 0 | 0 | 0 | 0 | 0 | 0 | 0 | 0 | 0 | 0 | 0 | 0 | 0 | 0 | 0 | 0 | 221990.4019 | 167827.0791 | 1746287.3573 | 0 | 0 | 0
10/18 14:00:00 | 0 | 0 | 0 | 0 | 0 | 0 | 0 | 641641.3261 | 1036127.9949 | 27993.6 | 0 | 0 | 0 | 0 | 0 | 0 | 0 | 0 | 0 | 0 | 0 | 0 | 0 | 0 | 0 | 0 | 0 | 170823.694 | 167827.0791 | 1705762.921 | 0 | 0 | 0
10/18 15:00:00 | 0 | 0 | 0 | 0 | 1417664.43 | 0 | 0 | 645594.0069 | 1002374.5321 | 27993.6 | 0 | 0 | 0 | 0 | 0 | 0 | 0 | 0 | 0 | 0 | 0 | 0 | 0 | 0 | 0 | 0 | 0 | 296928.7787 | 146859.9186 | 3093626.569 | 0 | 0 | 0
10/18 16:00:00 | 0 | 0 | 0 | 0 | 2690963.5801 | 0 | 0 | 665455.2147 | 1211116.1007 | 27993.6 | 0 | 0 | 0 | 0 | 0 | 0 | 0 | 0 | 0 | 0 | 0 | 0 | 0 | 0 | 0 | 0 | 0 | 2209032.568 | 195798.259 | 4595528.4955 | 0 | 0 | 0
10/18 17:00:00 | 0 | 0 | 0 | 0 | 0 | 0 | 0 | 737523.9093 | 1526751.8159 | 117993.6 | 0 | 0 | 0 | 0 | 0 | 0 | 0 | 0 | 0 | 0 | 0 | 0 | 0 | 0 | 0 | 0 | 0 | 0 | 258744.638 | 2382269.3252 | 0 | 0 | 0
10/18 18:00:00 | 0 | 0 | 0 | 0 | 0 | 0 | 0 | 916059.5858 | 1328832.9215 | 45993.6 | 0 | 0 | 0 | 0 | 0 | 0 | 0 | 0 | 0 | 0 | 0 | 0 | 0 | 0 | 0 | 0 | 0 | 2417.367 | 307727.8759 | 2290886.1073 | 0 | 0 | 0
10/18 19:00:00 | 0 | 0 | 0 | 0 | 0 | 0 | 0 | 1204786.3947 | 1016591.0499 | 27993.6 | 0 | 0 | 0 | 0 | 0 | 0 | 0 | 0 | 0 | 0 | 0 | 0 | 0 | 0 | 0 | 0 | 0 | 0 | 293719.8372 | 2249371.0446 | 0 | 0 | 0
10/18 20:00:00 | 0 | 2503993.6184 | 0 | 11491.3492 | 0 | 0 | 0 | 1471729.0109 | 889060.1394 | 27993.6 | 0 | 0 | 0 | 0 | 0 | 0 | 0 | 0 | 0 | 1949339.0653 | 0 | 149562.5496 | 0 | 0 | 0 | 0 | 0 | 259459.5903 | 265748.6574 | 4904267.718 | 0 | 0 | 0
10/18 21:00:00 | 0 | 7328817.2566 | 0 | 32412.8689 | 1932107.9603 | 0 | 0 | 1520911.3584 | 851509.1026 | 27993.6 | 0 | 0 | 0 | 0 | 0 | 0 | 0 | 0 | 0 | 6506898.1078 | 0 | 659237.343 | 0 | 0 | 0 | 0 | 0 | 1671179.1327 | 216810.317 | 11693752.1468 | 0 | 0 | 0
10/18 22:00:00 | 0 | 12054909.7112 | 0 | 59982.0197 | 0 | 0 | 0 | 971712.579 | 696441.534 | 27993.6 | 0 | 0 | 0 | 0 | 0 | 0 | 0 | 0 | 0 | 10866438.4909 | 0 | 1188471.2203 | 0 | 0 | 0 | 0 | 0 | 0 | 188839.1372 | 13811039.4439 | 0 | 0 | 0
10/18 23:00:00 | 0 | 15584491.2205 | 0 | 79960.9762 | 0 | 0 | 0 | 422932.9474 | 459684.4936 | 27993.6 | 0 | 0 | 0 | 0 | 0 | 0 | 0 | 0 | 0 | 13999751.8752 | 0 | 1584739.3454 | 0 | 0 | 0 | 0 | 0 | 0 | 104880.7 | 16575063.2377 | 0 | 0 | 0
10/18 24:00:00 | 0 | 18273103.6591 | 0 | 94409.2898 | 1420432.7491 | 0 | 0 | 210004.2584 | 295664.4064 | 27993.6 | 0 | 0 | 0 | 0 | 0 | 0 | 0 | 0 | 0 | 16402299.8963 | 0 | 1870803.7628 | 0 | 0 | 0 | 0 | 0 | 0 | 27971.1799 | 20321607.9629 | 0 | 0 | 0
10/19 01:00:00 | 0 | 20377307.2701 | 0 | 106395.4644 | 0 | 0 | 0 | 126002.5551 | 265337.363 | 27993.6 | 0 | 0 | 0 | 0 | 0 | 0 | 0 | 0 | 0 | 18266617.9403 | 0 | 2110689.3298 | 0 | 0 | 0 | 0 | 0 | 0 | 14008.0387 | 20903036.2525 | 0 | 0 | 0
10/19 02:00:00 | 0 | 21576423.3428 | 0 | 113419.3132 | 0 | 0 | 0 | 84001.7034 | 221103.2698 | 27993.6 | 0 | 0 | 0 | 0 | 0 | 0 | 0 | 0 | 0 | 19324361.518 | 0 | 2252061.8248 | 0 | 0 | 0 | 0 | 0 | 929777.1224 | 3502.0097 | 22022941.2291 | 0 | 0 | 0
10/19 03:00:00 | 0 | 22460202.3639 | 0 | 118329.9231 | 1420837.9966 | 0 | 0 | 84001.7034 | 192883.9196 | 27993.6 | 0 | 0 | 0 | 0 | 0 | 0 | 0 | 0 | 0 | 20109649.0693 | 0 | 2350553.2946 | 0 | 0 | 0 | 0 | 0 | 0 | 3502.0097 | 24304249.5065 | 0 | 0 | 0
10/19 04:00:00 | 0 | 23226749.2392 | 0 | 122339.1237 | 0 | 0 | 0 | 89805.6324 | 229156.2584 | 27993.6 | 0 | 0 | 0 | 0 | 0 | 0 | 0 | 0 | 0 | 20793862.4259 | 0 | 2432886.8133 | 0 | 0 | 0 | 0 | 0 | 0 | 14008.0387 | 23696043.8537 | 0 | 0 | 0
10/19 05:00:00 | 0 | 23676771.8876 | 0 | 125157.3867 | 0 | 0 | 0 | 238375.7422 | 274747.7221 | 27993.6 | 0 | 0 | 0 | 0 | 0 | 0 | 0 | 0 | 0 | 21183830.8752 | 0 | 2492941.0124 | 0 | 0 | 0 | 0 | 0 | 0 | 97921.5783 | 24343046.3386 | 0 | 0 | 0
10/19 06:00:00 | 0 | 27227559.8432 | 0 | 141146.7121 | 0 | 0 | 0 | 559640.4398 | 478637.3088 | 117993.6 | 0 | 0 | 0 | 0 | 0 | 0 | 0 | 0 | 0 | 24416996.0677 | 0 | 2810563.7755 | 0 | 0 | 0 | 0 | 0 | 190568.5142 | 335699.0558 | 28524977.9038 | 0 | 0 | 0
10/19 07:00:00 | 0 | 23473041.9758 | 0 | 127956.0632 | 0 | 0 | 0 | 708210.5497 | 771257.0574 | 45993.6 | 0 | 0 | 0 | 0 | 0 | 0 | 0 | 0 | 0 | 20919696.5571 | 0 | 2553345.4187 | 0 | 0 | 0 | 0 | 0 | 0 | 356666.2163 | 25126459.2461 | 0 | 0 | 0
10/19 08:00:00 | 0 | 19263574.9938 | 0 | 114494.2761 | 3239532.2879 | 0 | 0 | 725418.0683 | 990498.7091 | 27993.6 | 0 | 0 | 0 | 0 | 0 | 0 | 0 | 0 | 0 | 17530128.3179 | 0 | 2163503.382 | 0 | 0 | 0 | 0 | 0 | 2427616.9537 | 342658.1776 | 24361511.9352 | 0 | 0 | 0
10/19 09:00:00 | 0 | 10951693.9753 | 0 | 63813.045 | 0 | 0 | 0 | 719228.2088 | 1243559.9342 | 27993.6 | 0 | 0 | 0 | 0 | 0 | 0 | 0 | 0 | 0 | 10221683.2963 | 0 | 1401162.8147 | 0 | 0 | 0 | 0 | 0 | 482287.2302 | 300723.8566 | 13006288.7633 | 0 | 0 | 0
10/19 10:00:00 | 0 | 5455466.7793 | 0 | 30445.5808 | 1529288.4559 | 0 | 0 | 698193.2013 | 1328741.9359 | 27993.6 | 0 | 0 | 0 | 0 | 0 | 0 | 0 | 0 | 0 | 4812886.1932 | 0 | 647116.6948 | 0 | 0 | 0 | 0 | 0 | 230623.5366 | 272752.6767 | 9070129.5531 | 0 | 0 | 0
10/19 11:00:00 | 0 | 102138.6842 | 0 | 1278.8205 | 0 | 0 | 0 | 669049.7686 | 1407805.6267 | 27993.6 | 0 | 0 | 0 | 0 | 0 | 0 | 0 | 0 | 0 | 76166.4356 | 0 | 73624.8239 | 0 | 0 | 0 | 0 | 0 | 0 | 216810.317 | 2208266.5 | 0 | 0 | 0
10/19 12:00:00 | 0 | 0 | 0 | 0 | 0 | 0 | 0 | 648014.761 | 1368300.4593 | 27993.6 | 0 | 0 | 0 | 0 | 0 | 0 | 0 | 0 | 0 | 0 | 0 | 0 | 0 | 0 | 0 | 0 | 0 | 0 | 188839.1372 | 2044308.8204 | 0 | 0 | 0
10/19 13:00:00 | 0 | 0 | 0 | 0 | 0 | 0 | 0 | 641824.9016 | 1224745.0795 | 27993.6 | 0 | 0 | 0 | 0 | 0 | 0 | 0 | 0 | 0 | 0 | 0 | 0 | 0 | 0 | 0 | 0 | 0 | 508990.1299 | 167827.0791 | 1894563.5811 | 0 | 0 | 0
10/19 14:00:00 | 17942.4592 | 0 | 0 | 0 | 1455402.7747 | 0 | 0 | 641641.3261 | 1216138.8276 | 27993.6 | 0 | 0 | 0 | 0 | 0 | 0 | 0 | 0 | 0 | 0 | 0 | 0 | 42475.6774 | 1480.488 | 0 | 0 | 0 | 316946.2254 | 167827.0791 | 3359118.9875 | 0 | 0 | 0
10/19 15:00:00 | 269231.7842 | 0 | 0 | 0 | 0 | 0 | 0 | 645594.0069 | 1137372.2881 | 27993.6 | 0 | 0 | 0 | 0 | 0 | 0 | 0 | 0 | 0 | 0 | 0 | 0 | 643370.6533 | 20986.0193 | 0 | 0 | 0 | 1118725.4032 | 146859.9186 | 2080191.6792 | 0 | 0 | 0
10/19 16:00:00 | 527098.4578 | 0 | 0 | 0 | 1598307.7838 | 0 | 0 | 665455.2147 | 1332835.3889 | 27993.6 | 0 | 0 | 0 | 0 | 0 | 0 | 0 | 0 | 0 | 0 | 0 | 0 | 1276549.2515 | 38006.65 | 0 | 0 | 0 | 377897.9074 | 195798.259 | 4151690.4452 | 0 | 0 | 0
10/19 17:00:00 | 498173.4138 | 0 | 0 | 0 | 1692393.7983 | 0 | 0 | 737523.9093 | 1646258.0261 | 117993.6 | 0 | 0 | 0 | 0 | 0 | 0 | 0 | 0 | 0 | 0 | 0 | 0 | 1203950.01 | 30744.563 | 0 | 0 | 0 | 1397497.0548 | 258744.638 | 4692342.7475 | 0 | 0 | 0
10/19 18:00:00 | 267878.6967 | 0 | 0 | 0 | 0 | 0 | 0 | 916059.5858 | 1441699.8979 | 45993.6 | 0 | 0 | 0 | 0 | 0 | 0 | 0 | 0 | 0 | 0 | 0 | 0 | 663232.0591 | 17649.3745 | 0 | 0 | 0 | 177216.3915 | 307727.8759 | 2671631.7803 | 0 | 0 | 0
10/19 19:00:00 | 0 | 0 | 0 | 0 | 0 | 0 | 0 | 1204786.3947 | 1129458.0262 | 27993.6 | 0 | 0 | 0 | 0 | 0 | 0 | 0 | 0 | 0 | 0 | 0 | 0 | 0 | 0 | 0 | 0 | 0 | 0 | 293719.8372 | 2362238.021 | 0 | 0 | 0
10/19 20:00:00 | 0 | 0 | 0 | 0 | 4420722.1853 | 0 | 0 | 1471729.0109 | 1004140.1938 | 27993.6 | 0 | 0 | 0 | 0 | 0 | 0 | 0 | 0 | 0 | 0 | 0 | 0 | 0 | 0 | 0 | 0 | 0 | 3713848.1137 | 265748.6574 | 6924584.99 | 0 | 0 | 0
10/19 21:00:00 | 0 | 287619.5808 | 0 | 0 | 0 | 0 | 0 | 1520911.3584 | 971015.3128 | 27993.6 | 0 | 0 | 0 | 0 | 0 | 0 | 0 | 0 | 0 | 287619.5808 | 0 | 0 | 0 | 0 | 0 | 0 | 0 | 710078.0498 | 216810.317 | 2807539.852 | 0 | 0 | 0
10/19 22:00:00 | 0 | 3998112.1026 | 0 | 17717.0025 | 0 | 0 | 0 | 971712.579 | 793816.9645 | 27993.6 | 0 | 0 | 0 | 0 | 0 | 0 | 0 | 0 | 0 | 3650361.2626 | 0 | 347750.8401 | 0 | 0 | 0 | 0 | 0 | 0 | 188839.1372 | 5809352.2487 | 0 | 0 | 0
10/19 23:00:00 | 0 | 7604277.6171 | 0 | 37558.8211 | 0 | 0 | 0 | 422932.9474 | 512798.3648 | 27993.6 | 0 | 0 | 0 | 0 | 0 | 0 | 0 | 0 | 0 | 6868775.8765 | 0 | 735501.7406 | 0 | 0 | 0 | 0 | 0 | 0 | 104880.7 | 8605561.3505 | 0 | 0 | 0
10/19 24:00:00 | 0 | 10071570.7424 | 0 | 51547.3753 | 1419858.3412 | 0 | 0 | 210004.2584 | 317795.1861 | 27993.6 | 0 | 0 | 0 | 0 | 0 | 0 | 0 | 0 | 0 | 9063621.3047 | 0 | 1007949.4376 | 0 | 0 | 0 | 0 | 0 | 0 | 27971.1799 | 12098769.5034 | 0 | 0 | 0
10/20 01:00:00 | 0 | 11683397.8735 | 0 | 60604.0124 | 0 | 0 | 0 | 126002.5551 | 265337.363 | 27993.6 | 0 | 0 | 0 | 0 | 0 | 0 | 0 | 0 | 0 | 10498576.961 | 0 | 1184820.9125 | 0 | 0 | 0 | 0 | 0 | 0 | 14008.0387 | 12163335.4039 | 0 | 0 | 0
10/20 02:00:00 | 0 | 12933501.8124 | 0 | 67430.1887 | 0 | 0 | 0 | 84001.7034 | 221103.2698 | 27993.6 | 0 | 0 | 0 | 0 | 0 | 0 | 0 | 0 | 0 | 11611656.036 | 0 | 1321845.7764 | 0 | -3.2767 | 0 | 0 | 3.2767 | 16252.5768 | 3502.0097 | 13334030.5743 | 0 | 0 | 0
10/20 03:00:00 | 0 | 14315971.5996 | 0 | 74519.8657 | 0 | 0 | 0 | 84001.7034 | 192883.9196 | 27993.6 | 0 | 0 | 0 | 0 | 0 | 0 | 0 | 0 | 0 | 12848778.9539 | 0 | 1467192.6456 | 0 | -21.4444 | 0 | 0 | 21.4444 | 115803.3261 | 3502.0097 | 14695370.6883 | 0 | 0 | 0
10/20 04:00:00 | 0 | 15458825.6011 | 0 | 81124.77 | 0 | 0 | 0 | 89805.6324 | 229156.2584 | 27993.6 | 0 | 0 | 0 | 0 | 0 | 0 | 0 | 0 | 0 | 13858824.4651 | 0 | 1600001.136 | 0 | -3.3616 | 0 | 0 | 3.3616 | 0 | 14008.0387 | 15886905.8619 | 0 | 0 | 0
10/20 05:00:00 | 0 | 15980784.5948 | 0 | 84317.2328 | 0 | 0 | 0 | 238375.7422 | 274747.7221 | 27993.6 | 0 | 0 | 0 | 0 | 0 | 0 | 0 | 0 | 0 | 14317717.889 | 0 | 1663066.7057 | 0 | -2.7104 | 0 | 0 | 2.7104 | 26004.6634 | 97921.5783 | 16606218.8919 | 0 | 0 | 0
10/20 06:00:00 | 0 | 17882787.9831 | 0 | 91414.4235 | 6528288.9627 | 0 | 0 | 559640.4398 | 478637.3088 | 117993.6 | 0 | 0 | 0 | 0 | 0 | 0 | 0 | 0 | 0 | 16080216.0319 | 0 | 1802571.9512 | 0 | -1.1857 | 0 | 0 | 1.1857 | 6913633.6953 | 335699.0558 | 25658762.7179 | 0 | 0 | 0
10/20 07:00:00 | 0 | 14582618.408 | 0 | 80305.9886 | 10922225.4925 | 0 | 0 | 708210.5497 | 771257.0574 | 45993.6 | 0 | 0 | 0 | 0 | 0 | 0 | 0 | 0 | 0 | 12994523.6311 | 0 | 1588094.7769 | 0 | -314.8213 | 0 | 0 | 314.8213 | 9115160.8318 | 356666.2163 | 27110611.0961 | 0 | 0 | 0
10/20 08:00:00 | 0 | 15821477.9188 | 0 | 84891.2515 | 1420540.5261 | 0 | 0 | 725418.0683 | 990498.7091 | 27993.6 | 0 | 0 | 0 | 0 | 0 | 0 | 0 | 0 | 0 | 14149181.9531 | 0 | 1672295.9658 | 0 | -59.7934 | 0 | 0 | 59.7934 | 1157633.2313 | 342658.1776 | 19070820.0738 | 0 | 0 | 0
10/20 09:00:00 | 0 | 13130499.4487 | 0 | 77636.8611 | 0 | 0 | 0 | 719228.2088 | 1243559.9342 | 27993.6 | 0 | 0 | 0 | 0 | 0 | 0 | 0 | 0 | 0 | 12448184.74 | 0 | 1504533.6572 | 0 | -20.3755 | 0 | 0 | 12.786 | 101583.335 | 300723.8566 | 15198918.0528 | 0 | 0 | 0
10/20 10:00:00 | 0 | 11678311.8002 | 0 | 62748.7522 | 2265196.7552 | 0 | 0 | 698193.2013 | 1868984.7749 | 27993.6 | 0 | 0 | 0 | 0 | 0 | 0 | 0 | 0 | 0 | 10577672.3224 | 0 | 1259733.945 | 0 | 0 | 0 | 0 | 0 | 2887373.0005 | 272752.6767 | 16601428.8837 | 0 | 0 | 0
10/20 11:00:00 | 0 | 7312208.3946 | 0 | 36269.8225 | 3538620.4077 | 0 | 0 | 669049.7686 | 3176601.7919 | 27993.6 | 0 | 0 | 0 | 0 | 0 | 0 | 0 | 0 | 0 | 6796305.1175 | 0 | 827894.2727 | 0 | -33.2454 | 0 | 0 | 19.1075 | 2849013.7903 | 216810.317 | 14760743.7854 | 0 | 0 | 0
10/20 12:00:00 | 0 | 6036513.2793 | 0 | 34008.0205 | 2465220.4287 | 0 | 0 | 648014.761 | 1368300.4593 | 27993.6 | 0 | 0 | 0 | 0 | 0 | 0 | 0 | 0 | 0 | 5700934.3852 | 0 | 698997.2596 | 0 | -27.4621 | 0 | 0 | 17.2529 | 2550127.4142 | 188839.1372 | 10580050.5489 | 0 | 0 | 0
10/20 13:00:00 | 0 | 4158664.747 | 0 | 23906.162 | 0 | 0 | 0 | 641824.9016 | 1224745.0795 | 27993.6 | 0 | 0 | 0 | 0 | 0 | 0 | 0 | 0 | 0 | 3696185.9728 | 0 | 462478.7742 | 0 | -13.2796 | 0 | 0 | 13.2796 | 6095.0542 | 167827.0791 | 6077134.4901 | 0 | 0 | 0
10/20 14:00:00 | 0 | 2444014.7431 | 0 | 14421.3266 | 0 | 0 | 0 | 641641.3261 | 1162273.439 | 27993.6 | 0 | 0 | 0 | 0 | 0 | 0 | 0 | 0 | 0 | 2331835.2866 | 0 | 297352.0006 | 0 | -24.3609 | 0 | 0 | 17.7106 | 0 | 167827.0791 | 4290344.4348 | 0 | 0 | 0
10/20 15:00:00 | 0 | 858845.4147 | 0 | 5696.3905 | 1562781.5747 | 0 | 0 | 645594.0069 | 1137372.2881 | 27993.6 | 0 | 0 | 0 | 0 | 0 | 0 | 0 | 0 | 0 | 749673.6954 | 0 | 109171.7193 | 0 | -7.5741 | 0 | 0 | 7.5741 | 1011761.4217 | 146859.9186 | 4238283.2749 | 0 | 0 | 0
10/20 16:00:00 | 0 | 4973.819 | 0 | 458.6356 | 173873.5332 | 0 | 0 | 665455.2147 | 1332835.3889 | 27993.6 | 0 | 0 | 0 | 0 | 0 | 0 | 0 | 0 | 0 | -3821.3435 | 0 | 8795.1625 | 0 | -0.87164 | 0 | 0 | 0.87164 | 486377.2133 | 195798.259 | 2205590.1915 | 0 | 0 | 0
10/20 17:00:00 | 0 | 0 | 0 | 0 | 4774455.2193 | 0 | 0 | 737523.9093 | 3488966.794 | 117993.6 | 0 | 0 | 0 | 0 | 0 | 0 | 0 | 0 | 0 | 0 | 0 | 0 | 0 | 0 | 0 | 0 | 0 | 4242262.0575 | 258744.638 | 9118939.5225 | 0 | 0 | 0
10/20 18:00:00 | 0 | 0 | 0 | 0 | 6841705.9023 | 0 | 0 | 916059.5858 | 2303364.5814 | 45993.6 | 0 | 0 | 0 | 0 | 0 | 0 | 0 | 0 | 0 | 0 | 0 | 0 | 0 | 0 | 0 | 0 | 0 | 6552959.7805 | 307727.8759 | 10107123.6695 | 0 | 0 | 0
10/20 19:00:00 | 0 | 69619.0618 | 0 | 65.025 | 2930128.9343 | 0 | 0 | 1204786.3947 | 2581693.7027 | 27993.6 | 0 | 0 | 0 | 0 | 0 | 0 | 0 | 0 | 0 | 114687.4247 | 0 | 0 | 0 | 0 | 0 | 0 | 0 | 2642255.3037 | 293719.8372 | 6814286.7185 | 0 | 0 | 0
10/20 20:00:00 | 0 | 1589746.0497 | 0 | 6098.723 | 3322305.5851 | 0 | 0 | 1471729.0109 | 2483851.2781 | 27993.6 | 0 | 0 | 0 | 0 | 0 | 0 | 0 | 0 | 0 | 1516920.092 | 0 | 130886.8953 | 0 | -303.4685 | 0 | 0 | 225.7565 | 2784343.7005 | 265748.6574 | 8901724.2468 | 0 | 0 | 0
10/20 21:00:00 | 0 | 3694573.2929 | 0 | 18274.4705 | 0 | 0 | 0 | 1520911.3584 | 971015.3128 | 27993.6 | 0 | 0 | 0 | 0 | 0 | 0 | 0 | 0 | 0 | 3338890.7083 | 0 | 355682.5846 | 0 | -283.5532 | 0 | 0 | 283.5532 | 800063.0273 | 216810.317 | 6232768.0346 | 0 | 0 | 0
10/20 22:00:00 | 0 | 5145518.1663 | 0 | 26348.6935 | 63849.5261 | 0 | 0 | 971712.579 | 793816.9645 | 27993.6 | 0 | 0 | 0 | 0 | 0 | 0 | 0 | 0 | 0 | 4634310.9146 | 0 | 511207.2517 | 0 | -119.024 | 0 | 0 | 119.024 | 0 | 188839.1372 | 7029239.5294 | 0 | 0 | 0
10/20 23:00:00 | 0 | 5994714.8633 | 0 | 31122.4257 | 2849357.3509 | 0 | 0 | 422932.9474 | 512798.3648 | 27993.6 | 0 | 0 | 0 | 0 | 0 | 0 | 0 | 0 | 0 | 5393512.7898 | 0 | 601202.0735 | 0 | -76.1873 | 0 | 0 | 76.1873 | 1374206.3176 | 104880.7 | 9838919.5521 | 0 | 0 | 0
10/20 24:00:00 | 0 | 7170182.3997 | 0 | 36870.5722 | 2026880.2336 | 0 | 0 | 210004.2584 | 317795.1861 | 27993.6 | 0 | 0 | 0 | 0 | 0 | 0 | 0 | 0 | 0 | 6454968.4019 | 0 | 715213.9977 | 0 | -78.4006 | 0 | 0 | 78.4006 | 2061310.8278 | 27971.1799 | 9789726.2501 | 0 | 0 | 0
10/21 01:00:00 | 0 | 8699946.2135 | 0 | 44570.2237 | 257891.7112 | 0 | 0 | 126002.5551 | 252058.8952 | 27993.6 | 0 | 0 | 0 | 0 | 0 | 0 | 0 | 0 | 0 | 7828920.1567 | 0 | 871026.0568 | 0 | -88.2262 | 0 | 0 | 88.2262 | 0 | 14008.0387 | 9408463.1986 | 0 | 0 | 0
10/21 02:00:00 | 0 | 9518174.1059 | 0 | 50117.7146 | 0 | 0 | 0 | 84001.7034 | 212250.9579 | 27993.6 | 0 | 0 | 0 | 0 | 0 | 0 | 0 | 0 | 0 | 8537945.7512 | 0 | 980228.3547 | 0 | -100.0838 | 0 | 0 | 100.0838 | 477848.7004 | 3502.0097 | 9892538.0818 | 0 | 0 | 0
10/21 03:00:00 | 0 | 10045760.9169 | 0 | 52523.2947 | 0 | 0 | 0 | 84001.7034 | 188457.7637 | 27993.6 | 0 | 0 | 0 | 0 | 0 | 0 | 0 | 0 | 0 | 9019784.1363 | 0 | 1025976.7807 | 0 | -111.9581 | 0 | 0 | 111.9581 | 0 | 3502.0097 | 10398737.2787 | 0 | 0 | 0
10/21 04:00:00 | 0 | 10474645.5266 | 0 | 55335.9498 | 1392233.4988 | 0 | 0 | 89805.6324 | 220303.9466 | 27993.6 | 0 | 0 | 0 | 0 | 0 | 0 | 0 | 0 | 0 | 9393885.9564 | 0 | 1080759.5702 | 0 | -161.5383 | 0 | 0 | 161.5383 | 408069.1499 | 14008.0387 | 12260318.1542 | 0 | 0 | 0
10/21 05:00:00 | 0 | 10663998.4069 | 0 | 56225.409 | 201480.5757 | 0 | 0 | 238375.7422 | 261469.2543 | 27993.6 | 0 | 0 | 0 | 0 | 0 | 0 | 0 | 0 | 0 | 9565805.6775 | 0 | 1098192.7294 | 0 | -193.1645 | 0 | 0 | 193.1645 | 20811.8497 | 97921.5783 | 11449542.9881 | 0 | 0 | 0
10/21 06:00:00 | 0 | 12141158.159 | 0 | 62973.3334 | 2028588.3271 | 0 | 0 | 559640.4398 | 712738.7326 | 117993.6 | 0 | 0 | 0 | 0 | 0 | 0 | 0 | 0 | 0 | 10911940.9581 | 0 | 1229217.201 | 0 | -272.9587 | 0 | 0 | 272.9587 | 2057078.9442 | 335699.0558 | 15623092.592 | 0 | 0 | 0
10/21 07:00:00 | 0 | 10146316.5127 | 0 | 55363.8612 | 0 | 0 | 0 | 708210.5497 | 820946.3665 | 45993.6 | 0 | 0 | 0 | 0 | 0 | 0 | 0 | 0 | 0 | 9066318.5298 | 0 | 1079997.9828 | 0 | -229.3992 | 0 | 0 | 229.3992 | 718902.7506 | 356666.2163 | 11776830.89 | 0 | 0 | 0
10/21 08:00:00 | 0 | 10484597.1761 | 0 | 55639.9701 | 1632927.1418 | 0 | 0 | 725418.0683 | 884270.9666 | 27993.6 | 0 | 0 | 0 | 0 | 0 | 0 | 0 | 0 | 0 | 9401185.4841 | 0 | 1083411.692 | 0 | -123.7415 | 0 | 0 | 123.7415 | 445611.642 | 342658.1776 | 13810846.923 | 0 | 0 | 0
10/21 09:00:00 | 0 | 9433641.9499 | 0 | 52066.4231 | 0 | 0 | 0 | 719228.2088 | 1093070.6324 | 27993.6 | 0 | 0 | 0 | 0 | 0 | 0 | 0 | 0 | 0 | 8420894.7965 | 0 | 1012747.1534 | 0 | -102.7947 | 0 | 0 | 102.7947 | 0 | 300723.8566 | 11326000.8143 | 0 | 0 | 0
10/21 10:00:00 | 0 | 6929276.6566 | 0 | 38695.7617 | 3116784.6301 | 0 | 0 | 698193.2013 | 1738161.836 | 27993.6 | 0 | 0 | 0 | 0 | 0 | 0 | 0 | 0 | 0 | 6177478.9125 | 0 | 751797.7441 | 0 | -96.6998 | 0 | 0 | 96.6998 | 3472224.4502 | 272752.6767 | 12549105.6857 | 0 | 0 | 0
10/21 11:00:00 | 0 | 2438373.44 | 0 | 17192.7695 | 0 | 0 | 0 | 669049.7686 | 1228546.3113 | 27993.6 | 0 | 0 | 0 | 0 | 0 | 0 | 0 | 0 | 0 | 2587939.9047 | 0 | 373599.4711 | 0 | -105.2775 | 0 | 0 | 60.7857 | 0 | 216810.317 | 4381155.8894 | 0 | 0 | 0
10/21 12:00:00 | 0 | 165156.6161 | 0 | 1608.1806 | 2499120.9484 | 0 | 0 | 648014.761 | 1386167.4445 | 27993.6 | 0 | 0 | 0 | 0 | 0 | 0 | 0 | 0 | 0 | 167877.3159 | 0 | 52344.4933 | 0 | -20.0797 | 0 | 0 | 10.0399 | 2042931.1181 | 188839.1372 | 4728061.5508 | 0 | 0 | 0
10/21 13:00:00 | 0 | 0 | 0 | 0 | 1241640.1956 | 0 | 0 | 641824.9016 | 1076468.8557 | 27993.6 | 0 | 0 | 0 | 0 | 0 | 0 | 0 | 0 | 0 | 0 | 0 | 0 | 0 | 0 | 0 | 0 | 0 | 1007522.0824 | 167827.0791 | 2987927.5528 | 0 | 0 | 0
10/21 14:00:00 | 0 | 0 | 0 | 0 | 0 | 0 | 0 | 641641.3261 | 1036127.9949 | 27993.6 | 0 | 0 | 0 | 0 | 0 | 0 | 0 | 0 | 0 | 0 | 0 | 0 | 0 | 0 | 0 | 0 | 0 | 314620.769 | 167827.0791 | 1705762.921 | 0 | 0 | 0
10/21 15:00:00 | 0 | 0 | 0 | 0 | 1842591.7296 | 0 | 0 | 645594.0069 | 1002374.5321 | 27993.6 | 0 | 0 | 0 | 0 | 0 | 0 | 0 | 0 | 0 | 0 | 0 | 0 | 0 | 0 | 0 | 0 | 0 | 885915.1359 | 146859.9186 | 3518553.8686 | 0 | 0 | 0
10/21 16:00:00 | 0 | 0 | 0 | 0 | 10472683.4577 | 0 | 0 | 665455.2147 | 1355247.2299 | 27993.6 | 0 | 0 | 0 | 0 | 0 | 0 | 0 | 0 | 0 | 0 | 0 | 0 | 0 | 0 | 0 | 0 | 0 | 9876306.8822 | 195798.259 | 12521379.5023 | 0 | 0 | 0
10/21 17:00:00 | 0 | 0 | 0 | 0 | 4108049.1027 | 0 | 0 | 737523.9093 | 3190514.5786 | 117993.6 | 0 | 0 | 0 | 0 | 0 | 0 | 0 | 0 | 0 | 0 | 0 | 0 | 0 | 0 | 0 | 0 | 0 | 3942738.7293 | 258744.638 | 8154081.1905 | 0 | 0 | 0
10/21 18:00:00 | 0 | 234249.0858 | 0 | 891.6388 | 1766402.0981 | 0 | 0 | 916059.5858 | 2439710.196 | 45993.6 | 0 | 0 | 0 | 0 | 0 | 0 | 0 | 0 | 0 | 197779.2575 | 0 | 0 | 0 | 0 | 0 | 0 | 0 | 1759673.8377 | 307727.8759 | 5403306.2046 | 0 | 0 | 0
10/21 19:00:00 | 0 | 3272744.9505 | 0 | 15854.8426 | 1782831.3714 | 0 | 0 | 1204786.3947 | 1167800.0128 | 27993.6 | 0 | 0 | 0 | 0 | 0 | 0 | 0 | 0 | 0 | 2998052.626 | 0 | 290989.8813 | 0 | 0 | 0 | 0 | 0 | 1491305.8893 | 293719.8372 | 7472011.1721 | 0 | 0 | 0
10/21 20:00:00 | 0 | 6010176.8276 | 0 | 26709.3566 | 2876139.2872 | 0 | 0 | 1471729.0109 | 2697973.1121 | 27993.6 | 0 | 0 | 0 | 0 | 0 | 0 | 0 | 0 | 0 | 5391703.8651 | 0 | 555685.8794 | 0 | 0 | 0 | 0 | 0 | 3171721.1534 | 265748.6574 | 13110721.1945 | 0 | 0 | 0
10/21 21:00:00 | 0 | 7592902.885 | 0 | 45896.2649 | 6058709.1374 | 0 | 0 | 1520911.3584 | 851509.1026 | 27993.6 | 0 | 0 | 0 | 0 | 0 | 0 | 0 | 0 | 0 | 6687454.3115 | 0 | 905448.5735 | 0 | 0 | 0 | 0 | 0 | 13030819.4789 | 216810.317 | 16097922.3483 | 0 | 0 | 0
10/21 22:00:00 | 0 | 11992101.4362 | 0 | 52582.3466 | 13256682.0025 | 0 | 0 | 971712.579 | 696441.534 | 27993.6 | 0 | 0 | 0 | 0 | 0 | 0 | 0 | 0 | 0 | 10951409.2131 | 0 | 1040692.2232 | 0 | -276.3409 | 0 | 0 | 276.3409 | 5375937.4697 | 188839.1372 | 26997513.4983 | 0 | 0 | 0
10/21 23:00:00 | 0 | 15055267.3084 | 0 | 78137.1594 | 0 | 0 | 0 | 422932.9474 | 459684.4936 | 27993.6 | 0 | 0 | 0 | 0 | 0 | 0 | 0 | 0 | 0 | 13511781.2879 | 0 | 1543486.0206 | 0 | 0 | 0 | 0 | 0 | 0 | 104880.7 | 16044015.5088 | 0 | 0 | 0
10/21 24:00:00 | 0 | 17081009.3688 | 0 | 88453.5896 | 0 | 0 | 0 | 210004.2584 | 295664.4064 | 27993.6 | 0 | 0 | 0 | 0 | 0 | 0 | 0 | 0 | 0 | 15329769.2226 | 0 | 1751240.1462 | 0 | 0 | 0 | 0 | 0 | 0 | 27971.1799 | 17703125.2232 | 0 | 0 | 0
10/22 01:00:00 | 0 | 18726115.7236 | 0 | 98088.1277 | 0 | 0 | 0 | 126002.5551 | 252058.8952 | 27993.6 | 0 | 0 | 0 | 0 | 0 | 0 | 0 | 0 | 0 | 16775442.7471 | 0 | 1950672.9765 | 0 | 0 | 0 | 0 | 0 | 0 | 14008.0387 | 19230258.9015 | 0 | 0 | 0
10/22 02:00:00 | 0 | 19844593.9744 | 0 | 104240.1573 | 0 | 0 | 0 | 84001.7034 | 212250.9579 | 27993.6 | 0 | 0 | 0 | 0 | 0 | 0 | 0 | 0 | 0 | 17767332.4649 | 0 | 2077261.5095 | 0 | 0 | 0 | 0 | 0 | 0 | 3502.0097 | 20273080.393 | 0 | 0 | 0
10/22 03:00:00 | 0 | 20708222.214 | 0 | 108973.6473 | 0 | 0 | 0 | 84001.7034 | 188457.7637 | 27993.6 | 0 | 0 | 0 | 0 | 0 | 0 | 0 | 0 | 0 | 18531964.9859 | 0 | 2176257.2281 | 0 | 0 | 0 | 0 | 0 | 0 | 3502.0097 | 21117648.9284 | 0 | 0 | 0
10/22 04:00:00 | 0 | 21517764.3571 | 0 | 113252.4982 | 0 | 0 | 0 | 89805.6324 | 220303.9466 | 27993.6 | 0 | 0 | 0 | 0 | 0 | 0 | 0 | 0 | 0 | 19251256.1625 | 0 | 2266508.1947 | 0 | 0 | 0 | 0 | 0 | 0 | 14008.0387 | 21969120.0342 | 0 | 0 | 0
10/22 05:00:00 | 0 | 21997699.8697 | 0 | 116244.9942 | 0 | 0 | 0 | 238375.7422 | 261469.2543 | 27993.6 | 0 | 0 | 0 | 0 | 0 | 0 | 0 | 0 | 0 | 19667492.6648 | 0 | 2330207.2049 | 0 | 0 | 0 | 0 | 0 | 0 | 97921.5783 | 22641783.4604 | 0 | 0 | 0
10/22 06:00:00 | 0 | 25978721.8078 | 0 | 133705.3402 | 1515931.2561 | 0 | 0 | 559640.4398 | 443228.0613 | 117993.6 | 0 | 0 | 0 | 0 | 0 | 0 | 0 | 0 | 0 | 23297383.4957 | 0 | 2681338.3121 | 0 | 0 | 0 | 0 | 0 | 484813.7491 | 335699.0558 | 28749220.5052 | 0 | 0 | 0
10/22 07:00:00 | 0 | 23438284.8562 | 0 | 126541.8133 | 0 | 0 | 0 | 708210.5497 | 700438.5624 | 45993.6 | 0 | 0 | 0 | 0 | 0 | 0 | 0 | 0 | 0 | 20888865.4645 | 0 | 2549419.3917 | 0 | 0 | 0 | 0 | 0 | 0 | 356666.2163 | 25019469.3816 | 0 | 0 | 0
10/22 08:00:00 | 0 | 21616172.528 | 0 | 118907.5066 | 0 | 0 | 0 | 725418.0683 | 884270.9666 | 27993.6 | 0 | 0 | 0 | 0 | 0 | 0 | 0 | 0 | 0 | 19220515.1321 | 0 | 2395657.3959 | 0 | 0 | 0 | 0 | 0 | 121306.3478 | 342658.1776 | 23372762.6695 | 0 | 0 | 0
10/22 09:00:00 | 0 | 13315876.8272 | 0 | 84718.1694 | 0 | 0 | 0 | 719228.2088 | 1093070.6324 | 27993.6 | 0 | 0 | 0 | 0 | 0 | 0 | 0 | 0 | 0 | 12672412.1646 | 0 | 1709171.3223 | 0 | 0 | 0 | 0 | 0 | 0 | 300723.8566 | 15240887.4377 | 0 | 0 | 0
10/22 10:00:00 | 0 | 8170978.2702 | 0 | 44302.6845 | 1870991.3862 | 0 | 0 | 698193.2013 | 1156121.8544 | 27993.6 | 0 | 0 | 0 | 0 | 0 | 0 | 0 | 0 | 0 | 7198140.5888 | 0 | 921128.5438 | 0 | 0 | 0 | 0 | 0 | 1645007.0915 | 272752.6767 | 11968580.9966 | 0 | 0 | 0
10/22 11:00:00 | 0 | 1856361.0157 | 0 | 11226.6586 | 1226037.4313 | 0 | 0 | 669049.7686 | 1228546.3113 | 27993.6 | 0 | 0 | 0 | 0 | 0 | 0 | 0 | 0 | 0 | 1478806.877 | 0 | 268685.1361 | 0 | 0 | 0 | 0 | 0 | 741769.8613 | 216810.317 | 5019214.7856 | 0 | 0 | 0
10/22 12:00:00 | 0 | 0 | 0 | 118.6593 | 3959368.7771 | 0 | 0 | 648014.761 | 1204532.6897 | 27993.6 | 0 | 0 | 0 | 0 | 0 | 0 | 0 | 0 | 0 | -7132.0309 | 0 | 7132.0309 | 0 | 0 | 0 | 0 | 0 | 3332229.3264 | 188839.1372 | 5840028.4872 | 0 | 0 | 0
10/22 13:00:00 | 0 | 0 | 0 | 0 | 6050684.8439 | 0 | 0 | 641824.9016 | 1076468.8557 | 27993.6 | 0 | 0 | 0 | 0 | 0 | 0 | 0 | 0 | 0 | 0 | 0 | 0 | 0 | 0 | 0 | 0 | 0 | 5467129.7988 | 167827.0791 | 7796972.2012 | 0 | 0 | 0
10/22 14:00:00 | 0 | 0 | 0 | 0 | 0 | 0 | 0 | 641641.3261 | 1036127.9949 | 27993.6 | 0 | 0 | 0 | 0 | 0 | 0 | 0 | 0 | 0 | 0 | 0 | 0 | 0 | 0 | 0 | 0 | 0 | 18031.8405 | 167827.0791 | 1705762.921 | 0 | 0 | 0
10/22 15:00:00 | 0 | 0 | 0 | 0 | 0 | 0 | 0 | 645594.0069 | 1002374.5321 | 27993.6 | 0 | 0 | 0 | 0 | 0 | 0 | 0 | 0 | 0 | 0 | 0 | 0 | 0 | 0 | 0 | 0 | 0 | 0 | 146859.9186 | 1675962.139 | 0 | 0 | 0
10/22 16:00:00 | 55197.2909 | 0 | 0 | 0 | 0 | 0 | 0 | 665455.2147 | 1211116.1007 | 27993.6 | 0 | 0 | 0 | 0 | 0 | 0 | 0 | 0 | 0 | 0 | 0 | 0 | 138302.3146 | 6791.9206 | 0 | 0 | 0 | 0 | 195798.259 | 1959762.2063 | 0 | 0 | 0
10/22 17:00:00 | 54460.6305 | 0 | 0 | 0 | 3429360.3896 | 0 | 0 | 737523.9093 | 3220661.8576 | 117993.6 | 0 | 0 | 0 | 0 | 0 | 0 | 0 | 0 | 0 | 0 | 0 | 0 | 136616.2962 | 6204.7264 | 0 | 0 | 0 | 4016428.8899 | 258744.638 | 7560000.387 | 0 | 0 | 0
10/22 18:00:00 | 58032.1669 | 0 | 0 | 0 | 1918324.7926 | 0 | 0 | 916059.5858 | 2516540.237 | 45993.6 | 0 | 0 | 0 | 0 | 0 | 0 | 0 | 0 | 0 | 0 | 0 | 0 | 147374.795 | 6556.2384 | 0 | 0 | 0 | 1807839.6618 | 307727.8759 | 5454950.3822 | 0 | 0 | 0
10/22 19:00:00 | 0 | 0 | 0 | 0 | 3229400.5091 | 0 | 0 | 1204786.3947 | 1016591.0499 | 27993.6 | 0 | 0 | 0 | 0 | 0 | 0 | 0 | 0 | 0 | 0 | 0 | 0 | 0 | 0 | 0 | 0 | 0 | 2277768.0776 | 293719.8372 | 5478771.5537 | 0 | 0 | 0
10/22 20:00:00 | 0 | 0 | 0 | 0 | 0 | 0 | 0 | 1471729.0109 | 889060.1394 | 27993.6 | 0 | 0 | 0 | 0 | 0 | 0 | 0 | 0 | 0 | 0 | 0 | 0 | 0 | 0 | 0 | 0 | 0 | 45080.2827 | 265748.6574 | 2388782.7504 | 0 | 0 | 0
10/22 21:00:00 | 0 | 2813251.1314 | 0 | 11154.4273 | 0 | 0 | 0 | 1520911.3584 | 851509.1026 | 27993.6 | 0 | 0 | 0 | 0 | 0 | 0 | 0 | 0 | 0 | 2591161.013 | 0 | 222090.1184 | 0 | 0 | 0 | 0 | 0 | 0 | 216810.317 | 5224819.6197 | 0 | 0 | 0
10/22 22:00:00 | 0 | 6345237.4646 | 0 | 30444.0456 | 2187577.1724 | 0 | 0 | 971712.579 | 893335.2297 | 27993.6 | 0 | 0 | 0 | 0 | 0 | 0 | 0 | 0 | 0 | 5739384.4133 | 0 | 605853.0513 | 0 | 0 | 0 | 0 | 0 | 1182698.2238 | 188839.1372 | 10456300.0913 | 0 | 0 | 0
10/22 23:00:00 | 0 | 9429233.277 | 0 | 47471.8184 | 1746497.4505 | 0 | 0 | 422932.9474 | 459684.4936 | 27993.6 | 0 | 0 | 0 | 0 | 0 | 0 | 0 | 0 | 0 | 8484301.6995 | 0 | 944931.5775 | 0 | 0 | 0 | 0 | 0 | 1549112.1582 | 104880.7 | 12133813.5868 | 0 | 0 | 0
10/22 24:00:00 | 0 | 11944174.3591 | 0 | 61284.1859 | 0 | 0 | 0 | 210004.2584 | 295664.4064 | 27993.6 | 0 | 0 | 0 | 0 | 0 | 0 | 0 | 0 | 0 | 10725817.7755 | 0 | 1218356.5837 | 0 | -0.3492 | 0 | 0 | 0.3492 | 0 | 27971.1799 | 12539120.8099 | 0 | 0 | 0
10/23 01:00:00 | 0 | 13830895.7322 | 0 | 71812.0807 | 0 | 0 | 0 | 126002.5551 | 252058.8952 | 27993.6 | 0 | 0 | 0 | 0 | 0 | 0 | 0 | 0 | 0 | 12402798.4508 | 0 | 1428097.2815 | 0 | 0 | 0 | 0 | 0 | 53917.1293 | 14008.0387 | 14308762.8631 | 0 | 0 | 0
10/23 02:00:00 | 0 | 15525365.9484 | 0 | 80662.0594 | 0 | 0 | 0 | 84001.7034 | 212250.9579 | 27993.6 | 0 | 0 | 0 | 0 | 0 | 0 | 0 | 0 | 0 | 13919043.8347 | 0 | 1606322.1137 | 0 | 0 | 0 | 0 | 0 | 0 | 3502.0097 | 15930274.2691 | 0 | 0 | 0
10/23 03:00:00 | 0 | 17004942.162 | 0 | 89093.3651 | 0 | 0 | 0 | 84001.7034 | 188457.7637 | 27993.6 | 0 | 0 | 0 | 0 | 0 | 0 | 0 | 0 | 0 | 15231946.8257 | 0 | 1772995.3363 | 0 | 0 | 0 | 0 | 0 | 0 | 3502.0097 | 17394488.5942 | 0 | 0 | 0
10/23 04:00:00 | 0 | 17979914.5952 | 0 | 94442.0685 | 0 | 0 | 0 | 89805.6324 | 220303.9466 | 27993.6 | 0 | 0 | 0 | 0 | 0 | 0 | 0 | 0 | 0 | 16100983.4756 | 0 | 1878931.1195 | 0 | -3.4203 | 0 | 0 | 3.4203 | 0 | 14008.0387 | 18412459.8425 | 0 | 0 | 0
10/23 05:00:00 | 0 | 18499164.6201 | 0 | 97683.7215 | 0 | 0 | 0 | 238375.7422 | 261469.2543 | 27993.6 | 0 | 0 | 0 | 0 | 0 | 0 | 0 | 0 | 0 | 16555764.2057 | 0 | 1943400.4144 | 0 | 0 | 0 | 0 | 0 | 0 | 97921.5783 | 19124686.938 | 0 | 0 | 0
10/23 06:00:00 | 0 | 20561625.2254 | 0 | 107640.5939 | 1459386.0995 | 0 | 0 | 559640.4398 | 443228.0613 | 117993.6 | 0 | 0 | 0 | 0 | 0 | 0 | 0 | 0 | 0 | 18424851.0871 | 0 | 2136774.1383 | 0 | 0 | 0 | 0 | 0 | 89723.6225 | 335699.0558 | 23249514.0199 | 0 | 0 | 0
10/23 07:00:00 | 0 | 17460608.1822 | 0 | 94925.2332 | 2314853.5977 | 0 | 0 | 708210.5497 | 700438.5624 | 45993.6 | 0 | 0 | 0 | 0 | 0 | 0 | 0 | 0 | 0 | 15577097.2255 | 0 | 1883510.9567 | 0 | 0 | 0 | 0 | 0 | 2106455.876 | 356666.2163 | 21325029.7253 | 0 | 0 | 0
10/23 08:00:00 | 0 | 17556352.5982 | 0 | 92839.3085 | 2766001.4994 | 0 | 0 | 725418.0683 | 1320525.3602 | 27993.6 | 0 | 0 | 0 | 0 | 0 | 0 | 0 | 0 | 0 | 15709832.3231 | 0 | 1846520.2751 | 0 | 0 | 0 | 0 | 0 | 2638555.1742 | 342658.1776 | 22489130.4345 | 0 | 0 | 0
10/23 09:00:00 | 0 | 17366109.937 | 0 | 92329.8034 | 2608988.0838 | 0 | 0 | 719228.2088 | 1486949.6623 | 27993.6 | 0 | 0 | 0 | 0 | 0 | 0 | 0 | 0 | 0 | 15524612.4019 | 0 | 1841497.5351 | 0 | 0 | 0 | 0 | 0 | 2834996.1527 | 300723.8566 | 22301599.2952 | 0 | 0 | 0
10/23 10:00:00 | 0 | 20403714.9842 | 0 | 105242.9495 | 0 | 0 | 0 | 698193.2013 | 1156121.8544 | 27993.6 | 0 | 0 | 0 | 0 | 0 | 0 | 0 | 0 | 0 | 18305995.8744 | 0 | 2097719.1098 | 0 | -0.40419 | 0 | 0 | 0.40419 | 165866.3214 | 272752.6767 | 22391266.5894 | 0 | 0 | 0
10/23 11:00:00 | 0 | 17628604.8791 | 0 | 96029.074 | 0 | 0 | 0 | 669049.7686 | 1228546.3113 | 27993.6 | 0 | 0 | 0 | 0 | 0 | 0 | 0 | 0 | 0 | 15712522.7992 | 0 | 1916082.0799 | 0 | -35.0487 | 0 | 0 | 35.0487 | 0 | 216810.317 | 19650223.633 | 0 | 0 | 0
10/23 12:00:00 | 0 | 16891030.5219 | 0 | 90204.5128 | 0 | 0 | 0 | 648014.761 | 1204532.6897 | 27993.6 | 0 | 0 | 0 | 0 | 0 | 0 | 0 | 0 | 0 | 15092917.6288 | 0 | 1798112.8931 | 0 | -71.5504 | 0 | 0 | 71.5504 | 13992.9646 | 188839.1372 | 18861776.0855 | 0 | 0 | 0
10/23 13:00:00 | 0 | 14919762.0135 | 0 | 81871.3772 | 2602289.2567 | 0 | 0 | 641824.9016 | 1076468.8557 | 27993.6 | 238856.5968 | 0 | 0 | 0 | 0 | 0 | 0 | 0 | 0 | 13296796.1705 | 0 | 1622965.843 | 0 | -145.3111 | 0 | 0 | 145.3111 | 2188768.2375 | 167827.0791 | 19589066.6015 | 0 | 0 | 0
10/23 14:00:00 | 0 | 13272588.4092 | 0 | 70661.538 | 1033265.2443 | 0 | 0 | 641641.3261 | 1036127.9949 | 27993.6 | 318475.4624 | 0 | 0 | 0 | 0 | 0 | 0 | 0 | 0 | 11873249.0538 | 0 | 1399339.3554 | 0 | -137.3672 | 0 | 0 | 137.3672 | 0 | 167827.0791 | 16400753.575 | 0 | 0 | 0
10/23 15:00:00 | 0 | 12445014.7274 | 0 | 66774.4647 | 0 | 0 | 0 | 645594.0069 | 1002374.5321 | 27993.6 | 0 | 0 | 0 | 0 | 0 | 0 | 0 | 0 | 0 | 11121666.0146 | 0 | 1323348.7128 | 0 | -103.144 | 0 | 0 | 103.144 | 0 | 146859.9186 | 14187751.3312 | 0 | 0 | 0
10/23 16:00:00 | 0 | 14169896.8096 | 0 | 78379.166 | 0 | 0 | 0 | 665455.2147 | 1211116.1007 | 27993.6 | 0 | 0 | 0 | 0 | 0 | 0 | 0 | 0 | 0 | 12996725.8651 | 0 | 1439826.7061 | 0 | -113.0182 | 0 | 0 | 63.9111 | 0 | 195798.259 | 16152840.8911 | 0 | 0 | 0
10/23 17:00:00 | 0 | 17361098.0988 | 0 | 84854.6629 | 0 | 0 | 0 | 737523.9093 | 1526751.8159 | 117993.6 | 0 | 0 | 0 | 0 | 0 | 0 | 0 | 0 | 0 | 15528328.9593 | 0 | 1832769.1395 | 0 | -6.8054 | 0 | 0 | 6.8054 | 0 | 258744.638 | 19828222.0868 | 0 | 0 | 0
10/23 18:00:00 | 0 | 14055052.3679 | 0 | 75730.5838 | 0 | 0 | 0 | 916059.5858 | 1328832.9215 | 45993.6 | 0 | 0 | 0 | 0 | 0 | 0 | 0 | 0 | 0 | 12541723.9704 | 0 | 1513328.3975 | 0 | -71.2921 | 0 | 0 | 71.2921 | 42392.3035 | 307727.8759 | 16421669.059 | 0 | 0 | 0
10/23 19:00:00 | 0 | 15793154.9222 | 0 | 83230.2046 | 3074144.0288 | 0 | 0 | 1204786.3947 | 1399715.4201 | 27993.6 | 0 | 0 | 0 | 0 | 0 | 0 | 0 | 0 | 0 | 14123512.3792 | 0 | 1669642.543 | 0 | -54.8771 | 0 | 0 | 54.8771 | 3055583.1262 | 293719.8372 | 21583024.5704 | 0 | 0 | 0
10/23 20:00:00 | 0 | 17637118.5106 | 0 | 90207.9131 | 4601388.0093 | 0 | 0 | 1471729.0109 | 1621206.2619 | 27993.6 | 0 | 0 | 0 | 0 | 0 | 0 | 0 | 0 | 0 | 15822632.5852 | 0 | 1814485.9255 | 0 | -49.1616 | 0 | 0 | 49.1616 | 4553699.93 | 265748.6574 | 25449643.3058 | 0 | 0 | 0
10/23 21:00:00 | 0 | 19688306.2924 | 0 | 103542.634 | 1420873.1404 | 0 | 0 | 1520911.3584 | 851509.1026 | 27993.6 | 0 | 0 | 0 | 0 | 0 | 0 | 0 | 0 | 0 | 17603104.8116 | 0 | 2085201.4808 | 0 | -20.7416 | 0 | 0 | 20.7416 | 800106.8173 | 216810.317 | 23613136.1277 | 0 | 0 | 0
10/23 22:00:00 | 0 | 21714305.9268 | 0 | 112546.1823 | 0 | 0 | 0 | 971712.579 | 696441.534 | 27993.6 | 0 | 0 | 0 | 0 | 0 | 0 | 0 | 0 | 0 | 19447619.4929 | 0 | 2266686.4338 | 0 | -30.3495 | 0 | 0 | 30.3495 | 0 | 188839.1372 | 23522999.822 | 0 | 0 | 0
10/23 23:00:00 | 0 | 23629695.0396 | 0 | 123919.4219 | 0 | 0 | 0 | 422932.9474 | 459684.4936 | 27993.6 | 0 | 0 | 0 | 0 | 0 | 0 | 0 | 0 | 0 | 21130889.4513 | 0 | 2498805.5883 | 0 | 0 | 0 | 0 | 0 | 0 | 104880.7 | 24664225.5026 | 0 | 0 | 0
10/23 24:00:00 | 0 | 24414573.5975 | 0 | 128972.9869 | 1421252.9689 | 0 | 0 | 210004.2584 | 295664.4064 | 27993.6 | 0 | 0 | 0 | 0 | 0 | 0 | 0 | 0 | 0 | 21815656.3101 | 0 | 2598917.2874 | 0 | 0 | 0 | 0 | 0 | 0 | 27971.1799 | 26498461.8181 | 0 | 0 | 0
10/24 01:00:00 | 0 | 24872626.2895 | 0 | 131168.9411 | 0 | 0 | 0 | 126002.5551 | 252058.8952 | 27993.6 | 0 | 0 | 0 | 0 | 0 | 0 | 0 | 0 | 0 | 22232671.7748 | 0 | 2639954.5148 | 0 | 0 | 0 | 0 | 0 | 259995.1983 | 14008.0387 | 25409850.2809 | 0 | 0 | 0
10/24 02:00:00 | 0 | 24444057.7537 | 0 | 130533.1659 | 0 | 0 | 0 | 84001.7034 | 212250.9579 | 27993.6 | 0 | 0 | 0 | 0 | 0 | 0 | 0 | 0 | 0 | 21817914.2032 | 0 | 2626143.5505 | 0 | 0 | 0 | 0 | 0 | 0 | 3502.0097 | 24898837.1809 | 0 | 0 | 0
10/24 03:00:00 | 0 | 24052219.3876 | 0 | 127165.7734 | 0 | 0 | 0 | 84001.7034 | 188457.7637 | 27993.6 | 0 | 0 | 0 | 0 | 0 | 0 | 0 | 0 | 0 | 21486161.1601 | 0 | 2566058.2275 | 0 | 0 | 0 | 0 | 0 | 0 | 3502.0097 | 24479838.228 | 0 | 0 | 0
10/24 04:00:00 | 0 | 24601287.625 | 0 | 129641.2271 | 0 | 0 | 0 | 89805.6324 | 220303.9466 | 27993.6 | 0 | 0 | 0 | 0 | 0 | 0 | 0 | 0 | 0 | 21977332.3547 | 0 | 2623955.2702 | 0 | 0 | 0 | 0 | 0 | 0 | 14008.0387 | 25069032.031 | 0 | 0 | 0
10/24 05:00:00 | 0 | 26890139.3447 | 0 | 139092.2763 | 1872267.0134 | 0 | 0 | 238375.7422 | 261469.2543 | 27993.6 | 0 | 0 | 0 | 0 | 0 | 0 | 0 | 0 | 0 | 24075735.8073 | 0 | 2814403.5374 | 0 | 0 | 0 | 0 | 0 | 787012.1577 | 97921.5783 | 29429337.2309 | 0 | 0 | 0
10/24 06:00:00 | 0 | 29136016.9555 | 0 | 155118.2413 | 0 | 0 | 0 | 559640.4398 | 443228.0613 | 117993.6 | 0 | 0 | 0 | 0 | 0 | 0 | 0 | 0 | 0 | 26008967.9674 | 0 | 3127048.9881 | 0 | 0 | 0 | 0 | 0 | 81016.5033 | 335699.0558 | 30411997.2979 | 0 | 0 | 0
10/24 07:00:00 | 0 | 24875983.4973 | 0 | 134452.4441 | 0 | 0 | 0 | 708210.5497 | 700438.5624 | 45993.6 | 0 | 0 | 0 | 0 | 0 | 0 | 0 | 0 | 0 | 22163696.6872 | 0 | 2712286.8101 | 0 | 0 | 0 | 0 | 0 | 0 | 356666.2163 | 26465078.6536 | 0 | 0 | 0
10/24 08:00:00 | 0 | 23259642.335 | 0 | 125987.3599 | 348939.1477 | 0 | 0 | 725418.0683 | 884270.9666 | 27993.6 | 0 | 0 | 0 | 0 | 0 | 0 | 0 | 0 | 0 | 20714556.7929 | 0 | 2545085.542 | 0 | 0 | 0 | 0 | 0 | 571659.2112 | 342658.1776 | 25372251.4775 | 0 | 0 | 0
10/24 09:00:00 | 0 | 22234879.3376 | 0 | 116885.6441 | 1132514.8961 | 0 | 0 | 719228.2088 | 1093070.6324 | 27993.6 | 0 | 0 | 0 | 0 | 0 | 0 | 0 | 0 | 0 | 19874263.6786 | 0 | 2360615.659 | 0 | 0 | 0 | 0 | 0 | 0 | 300723.8566 | 25324572.3189 | 0 | 0 | 0
10/24 10:00:00 | 0 | 21670435.4082 | 0 | 125683.0484 | 4384565.1167 | 0 | 0 | 698193.2013 | 1156121.8544 | 27993.6 | 0 | 0 | 0 | 0 | 0 | 0 | 0 | 0 | 0 | 20099905.3785 | 0 | 2440679.5068 | 0 | -72.001 | 0 | 0 | 36.0005 | 4106202.4749 | 272752.6767 | 28062992.2289 | 0 | 0 | 0
10/24 11:00:00 | 0 | 15894071.3381 | 0 | 86748.7757 | 2209624.149 | 0 | 0 | 669049.7686 | 1228546.3113 | 27993.6 | 0 | 0 | 0 | 0 | 0 | 0 | 0 | 0 | 0 | 14900225.9208 | 0 | 1896337.637 | 0 | 0 | 0 | 0 | 0 | 2049373.8351 | 216810.317 | 20116033.9427 | 0 | 0 | 0
10/24 12:00:00 | 0 | 13939270.5128 | 0 | 68794.53 | 1534512.3462 | 0 | 0 | 648014.761 | 1204532.6897 | 27993.6 | 0 | 0 | 0 | 0 | 0 | 0 | 0 | 0 | 0 | 12495635.571 | 0 | 1529451.3069 | 0 | 0 | 0 | 0 | 0 | 1239214.3014 | 188839.1372 | 17423118.4398 | 0 | 0 | 0
10/24 13:00:00 | 0 | 11081854.9686 | 0 | 67322.9274 | 2832357.2686 | 0 | 0 | 641824.9016 | 1076468.8557 | 27993.6 | 0 | 0 | 0 | 0 | 0 | 0 | 0 | 0 | 0 | 9731100.6509 | 0 | 1350754.3177 | 0 | 0 | 0 | 0 | 0 | 7653733.3946 | 167827.0791 | 15727822.5219 | 0 | 0 | 0
10/24 14:00:00 | 0 | 8884116.9069 | 0 | 46608.8589 | 5097289.7243 | 0 | 0 | 641641.3261 | 1036127.9949 | 27993.6 | 0 | 0 | 0 | 0 | 0 | 0 | 0 | 0 | 0 | 8396430.6328 | 0 | 909800.8822 | 0 | -21.8837 | 0 | 0 | 21.8837 | 894483.787 | 167827.0791 | 15733778.4112 | 0 | 0 | 0
10/24 15:00:00 | 0 | 5494362.1421 | 0 | 30349.4904 | 2671057.1823 | 0 | 0 | 645594.0069 | 1002374.5321 | 27993.6 | 0 | 0 | 0 | 0 | 0 | 0 | 0 | 0 | 0 | 4814953.6286 | 0 | 679408.5135 | 0 | 0 | 0 | 0 | 0 | 2445251.0482 | 146859.9186 | 9871730.9538 | 0 | 0 | 0
10/24 16:00:00 | 0 | 1162561.191 | 0 | 7487.8064 | 9899362.6184 | 0 | 0 | 665455.2147 | 1211116.1007 | 27993.6 | 0 | 0 | 0 | 0 | 0 | 0 | 0 | 0 | 0 | 1011460.3559 | 0 | 151100.835 | 0 | -15.8637 | 0 | 0 | 15.8637 | 8849619.914 | 195798.259 | 12973976.5312 | 0 | 0 | 0
10/24 17:00:00 | 0 | 2760910.6843 | 0 | 12721.0196 | 0 | 0 | 0 | 737523.9093 | 1526751.8159 | 117993.6 | 0 | 0 | 0 | 0 | 0 | 0 | 0 | 0 | 0 | 2504613.6948 | 0 | 256296.9895 | 0 | -0.10156 | 0 | 0 | 0.10156 | 0 | 258744.638 | 5155901.029 | 0 | 0 | 0
10/24 18:00:00 | 0 | 3745818.8945 | 0 | 20655.8757 | 0 | 0 | 0 | 916059.5858 | 1328832.9215 | 45993.6 | 0 | 0 | 0 | 0 | 0 | 0 | 0 | 0 | 0 | 3629514.6614 | 0 | 362986.2509 | 0 | 0 | 0 | 0 | 0 | 894896.2246 | 307727.8759 | 6057360.8775 | 0 | 0 | 0
10/24 19:00:00 | 0 | 9534660.071 | 0 | 47587.5891 | 1419782.8319 | 0 | 0 | 1204786.3947 | 1115864.9015 | 27993.6 | 0 | 0 | 0 | 0 | 0 | 0 | 0 | 0 | 0 | 8230920.9401 | 0 | 906482.1064 | 0 | 0 | 0 | 0 | 0 | 604563.0318 | 293719.8372 | 13350675.3882 | 0 | 0 | 0
10/24 20:00:00 | 0 | 14818530.9475 | 0 | 68329.7487 | 0 | 0 | 0 | 1471729.0109 | 889060.1394 | 27993.6 | 0 | 0 | 0 | 0 | 0 | 0 | 0 | 0 | 0 | 13123538.3444 | 0 | 1463703.6906 | 0 | 0 | 0 | 0 | 0 | 0 | 265748.6574 | 17275643.4466 | 0 | 0 | 0
10/24 21:00:00 | 0 | 18724440.7894 | 0 | 96311.416 | 1841816.4065 | 0 | 0 | 1520911.3584 | 851509.1026 | 27993.6 | 0 | 0 | 0 | 0 | 0 | 0 | 0 | 0 | 0 | 16772972.6193 | 0 | 1951468.1702 | 0 | 0 | 0 | 0 | 0 | 1254095.052 | 216810.317 | 23062982.6729 | 0 | 0 | 0
10/24 22:00:00 | 0 | 21358660.5285 | 0 | 111812.2243 | 0 | 0 | 0 | 971712.579 | 696441.534 | 27993.6 | 0 | 0 | 0 | 0 | 0 | 0 | 0 | 0 | 0 | 19092587.0021 | 0 | 2266073.5264 | 0 | 0 | 0 | 0 | 0 | 46708.5644 | 188839.1372 | 23166620.4658 | 0 | 0 | 0
10/24 23:00:00 | 0 | 22950959.2807 | 0 | 120201.7041 | 0 | 0 | 0 | 422932.9474 | 459684.4936 | 27993.6 | 0 | 0 | 0 | 0 | 0 | 0 | 0 | 0 | 0 | 20512694.9425 | 0 | 2438264.3382 | 0 | 0 | 0 | 0 | 0 | 0 | 104880.7 | 23981772.0258 | 0 | 0 | 0
10/24 24:00:00 | 0 | 24503955.3377 | 0 | 128282.0705 | 0 | 0 | 0 | 210004.2584 | 295664.4064 | 27993.6 | 0 | 0 | 0 | 0 | 0 | 0 | 0 | 0 | 0 | 21898501.3207 | 0 | 2605454.017 | 0 | 0 | 0 | 0 | 0 | 0 | 27971.1799 | 25165899.6732 | 0 | 0 | 0
10/25 01:00:00 | 0 | 25840152.7177 | 0 | 135836.9405 | 1716194.6384 | 0 | 0 | 126002.5551 | 252058.8952 | 27993.6 | 0 | 0 | 0 | 0 | 0 | 0 | 0 | 0 | 0 | 23075815.5748 | 0 | 2764337.143 | 0 | 0 | 0 | 0 | 0 | 563740.5415 | 14008.0387 | 28098239.3469 | 0 | 0 | 0
10/25 02:00:00 | 0 | 26988143.5478 | 0 | 142033.5686 | 0 | 0 | 0 | 84001.7034 | 212250.9579 | 27993.6 | 0 | 0 | 0 | 0 | 0 | 0 | 0 | 0 | 0 | 24097332.2831 | 0 | 2890811.2647 | 0 | 0 | 0 | 0 | 0 | 0 | 3502.0097 | 27454423.3777 | 0 | 0 | 0
10/25 03:00:00 | 0 | 28417669.6049 | 0 | 148917.4589 | 0 | 0 | 0 | 84001.7034 | 188457.7637 | 27993.6 | 0 | 0 | 0 | 0 | 0 | 0 | 0 | 0 | 0 | 25386473.9769 | 0 | 3031195.628 | 0 | 0 | 0 | 0 | 0 | 0 | 3502.0097 | 28867040.1309 | 0 | 0 | 0
10/25 04:00:00 | 0 | 29134232.884 | 0 | 154450.871 | 0 | 0 | 0 | 89805.6324 | 220303.9466 | 27993.6 | 0 | 0 | 0 | 0 | 0 | 0 | 0 | 0 | 0 | 25990509.2583 | 0 | 3143723.6257 | 0 | 0 | 0 | 0 | 0 | 0 | 14008.0387 | 29626786.9339 | 0 | 0 | 0
10/25 05:00:00 | 0 | 29027590.2121 | 0 | 153737.4723 | 0 | 0 | 0 | 238375.7422 | 261469.2543 | 27993.6 | 0 | 0 | 0 | 0 | 0 | 0 | 0 | 0 | 0 | 25895436.1233 | 0 | 3132154.0888 | 0 | 0 | 0 | 0 | 0 | 0 | 97921.5783 | 29709166.2809 | 0 | 0 | 0
10/25 06:00:00 | 0 | 31333355.8698 | 0 | 164397.8679 | 0 | 0 | 0 | 559640.4398 | 443228.0613 | 117993.6 | 0 | 0 | 0 | 0 | 0 | 0 | 0 | 0 | 0 | 27988131.9781 | 0 | 3345223.8917 | 0 | 0 | 0 | 0 | 0 | 0 | 335699.0558 | 32618615.8388 | 0 | 0 | 0
10/25 07:00:00 | 0 | 26696410.382 | 0 | 149136.9657 | 4523666.6181 | 0 | 0 | 708210.5497 | 700438.5624 | 45993.6 | 0 | 0 | 0 | 0 | 0 | 0 | 0 | 0 | 0 | 23662762.5363 | 0 | 3033647.8457 | 0 | 0 | 0 | 0 | 0 | 6736820.325 | 356666.2163 | 32823856.6778 | 0 | 0 | 0
10/25 08:00:00 | 0 | 26438665.0298 | 0 | 137902.9726 | 10744285.9248 | 0 | 0 | 725418.0683 | 884270.9666 | 27993.6 | 0 | 0 | 0 | 0 | 0 | 0 | 0 | 0 | 0 | 23636099.9546 | 0 | 2802565.0752 | 0 | -135.4001 | 0 | 0 | 135.4001 | 7872309.5879 | 342658.1776 | 38958536.5622 | 0 | 0 | 0
10/25 09:00:00 | 0 | 25781688.1947 | 0 | 136380.7509 | 1053599.7623 | 0 | 0 | 719228.2088 | 1093070.6324 | 27993.6 | 0 | 0 | 0 | 0 | 0 | 0 | 0 | 0 | 0 | 23019880.3278 | 0 | 2761807.8669 | 0 | 0 | 0 | 0 | 0 | 57702.5719 | 300723.8566 | 28811961.1491 | 0 | 0 | 0
10/25 10:00:00 | 0 | 25821322.3872 | 0 | 137071.3345 | 0 | 0 | 0 | 698193.2013 | 1156121.8544 | 27993.6 | 0 | 0 | 0 | 0 | 0 | 0 | 0 | 0 | 0 | 23053034.2706 | 0 | 2768288.1166 | 0 | 0 | 0 | 0 | 0 | 0 | 272752.6767 | 27840702.3773 | 0 | 0 | 0
10/25 11:00:00 | 0 | 20167535.4729 | 0 | 112168.6731 | 0 | 0 | 0 | 669049.7686 | 1228546.3113 | 27993.6 | 0 | 0 | 0 | 0 | 0 | 0 | 0 | 0 | 0 | 17898943.4249 | 0 | 2268592.048 | 0 | 0 | 0 | 0 | 0 | 530530.3586 | 216810.317 | 22205293.8259 | 0 | 0 | 0
10/25 12:00:00 | 0 | 14777538.5377 | 0 | 88630.7706 | 1430170.5048 | 0 | 0 | 648014.761 | 1204532.6897 | 27993.6 | 0 | 0 | 0 | 0 | 0 | 0 | 0 | 0 | 0 | 14038722.0896 | 0 | 1790944.0172 | 0 | 0 | 0 | 0 | 0 | 192202.9151 | 188839.1372 | 18176880.8639 | 0 | 0 | 0
10/25 13:00:00 | 0 | 12681913.4937 | 0 | 62748.2079 | 2665423.5335 | 0 | 0 | 641824.9016 | 1420802.5983 | 27993.6 | 0 | 0 | 0 | 0 | 0 | 0 | 0 | 0 | 0 | 11336938.7966 | 0 | 1405836.0691 | 0 | -12.7865 | 0 | 0 | 12.7865 | 2796730.4517 | 167827.0791 | 17500706.335 | 0 | 0 | 0
10/25 14:00:00 | 0 | 11925653.3806 | 0 | 63164.2086 | 7123497.6538 | 0 | 0 | 641641.3261 | 1798883.6376 | 27993.6 | 0 | 0 | 0 | 0 | 0 | 0 | 0 | 0 | 0 | 10633648.2276 | 0 | 1292005.153 | 0 | -14.7757 | 0 | 0 | 14.7757 | 7381544.8906 | 167827.0791 | 21580833.8067 | 0 | 0 | 0
10/25 15:00:00 | 0 | 12862360.4066 | 0 | 66565.6974 | 3675573.4933 | 0 | 0 | 645594.0069 | 1525309.4787 | 27993.6 | 0 | 0 | 0 | 0 | 0 | 0 | 0 | 0 | 0 | 11500018.7059 | 0 | 1362341.7006 | 0 | -25.3009 | 0 | 0 | 25.3009 | 3206490.1767 | 146859.9186 | 18803396.683 | 0 | 0 | 0
10/25 16:00:00 | 0 | 14039976.6324 | 0 | 73160.745 | 0 | 0 | 0 | 665455.2147 | 1211116.1007 | 27993.6 | 0 | 0 | 0 | 0 | 0 | 0 | 0 | 0 | 0 | 12541393.1172 | 0 | 1498583.5152 | 0 | -27.2417 | 0 | 0 | 27.2417 | 0 | 195798.259 | 16017702.2928 | 0 | 0 | 0
10/25 17:00:00 | 0 | 18872695.4809 | 0 | 95745.2581 | 1605552.5519 | 0 | 0 | 737523.9093 | 1526751.8159 | 117993.6 | 0 | 0 | 0 | 0 | 0 | 0 | 0 | 0 | 0 | 16917540.5149 | 0 | 1955154.9659 | 0 | -98.8897 | 0 | 0 | 98.8897 | 890029.5871 | 258744.638 | 22956262.6161 | 0 | 0 | 0
10/25 18:00:00 | 0 | 15358390.4253 | 0 | 91054.2674 | 2980067.669 | 0 | 0 | 916059.5858 | 1328832.9215 | 45993.6 | 0 | 0 | 0 | 0 | 0 | 0 | 0 | 0 | 0 | 14111024.5772 | 0 | 1934393.3049 | 0 | -151.5448 | 0 | 0 | 102.0662 | 8352790.0225 | 307727.8759 | 20720398.469 | 0 | 0 | 0
10/25 19:00:00 | 0 | 19531942.2021 | 0 | 92986.8506 | 7292603.059 | 0 | 0 | 1204786.3947 | 1016591.0499 | 27993.6 | 0 | 0 | 0 | 0 | 0 | 0 | 0 | 0 | 0 | 17625718.904 | 0 | 1906223.2981 | 0 | -346.0912 | 0 | 0 | 346.0912 | 1385005.1432 | 293719.8372 | 29166903.1563 | 0 | 0 | 0
10/25 20:00:00 | 0 | 21313439.7085 | 0 | 111831.8693 | 0 | 0 | 0 | 1471729.0109 | 889060.1394 | 27993.6 | 0 | 0 | 0 | 0 | 0 | 0 | 0 | 0 | 0 | 19024040.4836 | 0 | 2289399.225 | 0 | -46.5955 | 0 | 0 | 46.5955 | 0 | 265748.6574 | 23814054.3282 | 0 | 0 | 0
10/25 21:00:00 | 0 | 21641097.451 | 0 | 114767.2193 | 1840790.5699 | 0 | 0 | 1520911.3584 | 2518432.3714 | 27993.6 | 0 | 0 | 0 | 0 | 0 | 0 | 0 | 0 | 0 | 19288439.4844 | 0 | 2352657.9666 | 0 | -77.7062 | 0 | 0 | 77.7062 | 2526180.8208 | 216810.317 | 27663992.5699 | 0 | 0 | 0
10/25 22:00:00 | 0 | 22594923.7379 | 0 | 118175.5116 | 2285346.7552 | 0 | 0 | 971712.579 | 1470092.5589 | 27993.6 | 0 | 0 | 0 | 0 | 0 | 0 | 0 | 0 | 0 | 20167855.7652 | 0 | 2427067.9727 | 0 | -114.0968 | 0 | 0 | 114.0968 | 1233785.8547 | 188839.1372 | 27468244.7427 | 0 | 0 | 0
10/25 23:00:00 | 0 | 24004490.9173 | 0 | 126200.275 | 1515576.3567 | 0 | 0 | 422932.9474 | 459684.4936 | 27993.6 | 0 | 0 | 0 | 0 | 0 | 0 | 0 | 0 | 0 | 21416580.5107 | 0 | 2587910.4067 | 0 | -35.619 | 0 | 0 | 35.619 | 922409.9641 | 104880.7 | 26556878.59 | 0 | 0 | 0
10/25 24:00:00 | 0 | 24490426.68 | 0 | 129747.3563 | 0 | 0 | 0 | 210004.2584 | 295664.4064 | 27993.6 | 0 | 0 | 0 | 0 | 0 | 0 | 0 | 0 | 0 | 21831400.7674 | 0 | 2659025.9126 | 0 | -44.4477 | 0 | 0 | 44.4477 | 0 | 27971.1799 | 25153836.3012 | 0 | 0 | 0
10/26 01:00:00 | 0 | 24381494.4702 | 0 | 129228.8513 | 0 | 0 | 0 | 126002.5551 | 265337.363 | 27993.6 | 0 | 0 | 0 | 0 | 0 | 0 | 0 | 0 | 0 | 21732612.3858 | 0 | 2648882.0844 | 0 | -59.2741 | 0 | 0 | 59.2741 | 0 | 14008.0387 | 24930056.8396 | 0 | 0 | 0
10/26 02:00:00 | 0 | 24225635.8396 | 0 | 128329.4297 | 0 | 0 | 0 | 84001.7034 | 221103.2698 | 27993.6 | 0 | 0 | 0 | 0 | 0 | 0 | 0 | 0 | 0 | 21590609.8163 | 0 | 2635026.0233 | 0 | -66.8679 | 0 | 0 | 66.8679 | 0 | 3502.0097 | 24687063.8425 | 0 | 0 | 0
10/26 03:00:00 | 0 | 24256167.3411 | 0 | 128549.298 | 0 | 0 | 0 | 84001.7034 | 192883.9196 | 27993.6 | 0 | 0 | 0 | 0 | 0 | 0 | 0 | 0 | 0 | 21615258.5897 | 0 | 2640908.7513 | 0 | -47.8365 | 0 | 0 | 47.8365 | 0 | 3502.0097 | 24689595.8621 | 0 | 0 | 0
10/26 04:00:00 | 0 | 24085961.7891 | 0 | 127821.234 | 0 | 0 | 0 | 89805.6324 | 229156.2584 | 27993.6 | 0 | 0 | 0 | 0 | 0 | 0 | 0 | 0 | 0 | 21458392.1715 | 0 | 2627569.6176 | 0 | -49.1191 | 0 | 0 | 49.1191 | 0 | 14008.0387 | 24560738.5139 | 0 | 0 | 0
10/26 05:00:00 | 0 | 23602883.9823 | 0 | 125538.8285 | 482958.1054 | 0 | 0 | 238375.7422 | 274747.7221 | 27993.6 | 0 | 0 | 0 | 0 | 0 | 0 | 0 | 0 | 0 | 21020666.3912 | 0 | 2582217.5911 | 0 | -48.3644 | 0 | 0 | 48.3644 | 201368.5208 | 97921.5783 | 24752497.9806 | 0 | 0 | 0
10/26 06:00:00 | 0 | 26681011.9867 | 0 | 138564.7264 | 967824.3206 | 0 | 0 | 559640.4398 | 478637.3088 | 117993.6 | 0 | 0 | 0 | 0 | 0 | 0 | 0 | 0 | 0 | 23833887.0976 | 0 | 2847124.8891 | 0 | -25.5865 | 0 | 0 | 25.5865 | 0 | 335699.0558 | 28943672.3822 | 0 | 0 | 0
10/26 07:00:00 | 0 | 22688446.902 | 0 | 123137.6236 | 2262253.2886 | 0 | 0 | 708210.5497 | 771257.0574 | 45993.6 | 0 | 0 | 0 | 0 | 0 | 0 | 0 | 0 | 0 | 20150779.2786 | 0 | 2537667.6234 | 0 | -44.4929 | 0 | 0 | 44.4929 | 2231737.9505 | 356666.2163 | 26599299.0213 | 0 | 0 | 0
10/26 08:00:00 | 0 | 23002020.9753 | 0 | 123200.981 | 0 | 0 | 0 | 725418.0683 | 990498.7091 | 27993.6 | 0 | 0 | 0 | 0 | 0 | 0 | 0 | 0 | 0 | 20456626.877 | 0 | 2545394.0983 | 0 | -23.774 | 0 | 0 | 23.774 | 0 | 342658.1776 | 24869132.3337 | 0 | 0 | 0
10/26 09:00:00 | 0 | 17525320.645 | 0 | 105044.2183 | 211372.8742 | 0 | 0 | 719228.2088 | 1243559.9342 | 27993.6 | 0 | 0 | 0 | 0 | 0 | 0 | 0 | 0 | 0 | 16118188.5872 | 0 | 2107007.3219 | 0 | -0.23531 | 0 | 0 | 0.23531 | 661224.6177 | 300723.8566 | 19832519.4805 | 0 | 0 | 0
10/26 10:00:00 | 0 | 14336268.2274 | 0 | 77219.7963 | 1240969.8636 | 0 | 0 | 698193.2013 | 1328741.9359 | 27993.6 | 0 | 0 | 0 | 0 | 0 | 0 | 0 | 0 | 0 | 13028980.3894 | 0 | 1661960.0377 | 0 | 0 | 0 | 0 | 0 | 0 | 272752.6767 | 17709386.6245 | 0 | 0 | 0
10/26 11:00:00 | 0 | 7259664.6118 | 0 | 41252.4871 | 0 | 0 | 0 | 669049.7686 | 1407805.6267 | 27993.6 | 0 | 0 | 0 | 0 | 0 | 0 | 0 | 0 | 0 | 6907250.4886 | 0 | 978785.1542 | 0 | -17.5412 | 0 | 0 | 8.7706 | 95472.521 | 216810.317 | 9405766.0942 | 0 | 0 | 0
10/26 12:00:00 | 0 | 5474049.6023 | 0 | 27402.4819 | 1903821.0089 | 0 | 0 | 648014.761 | 1368300.4593 | 27993.6 | 0 | 0 | 0 | 0 | 0 | 0 | 0 | 0 | 0 | 4971438.592 | 0 | 637124.6279 | 0 | -15.9807 | 0 | 0 | 8.9698 | 1282008.8555 | 188839.1372 | 9449581.9135 | 0 | 0 | 0
10/26 13:00:00 | 0 | 4782818.5235 | 0 | 25852.1509 | 0 | 0 | 0 | 641824.9016 | 1224745.0795 | 27993.6 | 0 | 0 | 0 | 0 | 0 | 0 | 0 | 0 | 0 | 4253392.7644 | 0 | 529425.7591 | 0 | -1.1163 | 0 | 0 | 1.1163 | 217212.4304 | 167827.0791 | 6703234.2555 | 0 | 0 | 0
10/26 14:00:00 | 0 | 4132216.9295 | 0 | 21971.1176 | 2651388.8174 | 0 | 0 | 641641.3261 | 1162273.439 | 27993.6 | 0 | 0 | 0 | 0 | 0 | 0 | 0 | 0 | 0 | 3683607.5818 | 0 | 448609.3477 | 0 | 0 | 0 | 0 | 0 | 2067889.5162 | 167827.0791 | 8637485.2296 | 0 | 0 | 0
10/26 15:00:00 | 0 | 3318439.635 | 0 | 19174.7866 | 0 | 0 | 0 | 645594.0069 | 1137372.2881 | 27993.6 | 0 | 0 | 0 | 0 | 0 | 0 | 0 | 0 | 0 | 2927630.7505 | 0 | 390808.8845 | 0 | 0 | 0 | 0 | 0 | 0 | 146859.9186 | 5148574.3166 | 0 | 0 | 0
10/26 16:00:00 | 0 | 2592555.2966 | 0 | 14610.1866 | 0 | 0 | 0 | 665455.2147 | 1332835.3889 | 27993.6 | 0 | 0 | 0 | 0 | 0 | 0 | 0 | 0 | 0 | 2428039.1119 | 0 | 283619.0096 | 0 | 0 | 0 | 0 | 0 | 0 | 195798.259 | 4633449.6868 | 0 | 0 | 0
10/26 17:00:00 | 0 | 4059236.6774 | 0 | 19232.7994 | 0 | 0 | 0 | 737523.9093 | 1646258.0261 | 117993.6 | 0 | 0 | 0 | 0 | 0 | 0 | 0 | 0 | 0 | 3637535.3778 | 0 | 421701.2996 | 0 | 0 | 0 | 0 | 0 | 0 | 258744.638 | 6580245.0122 | 0 | 0 | 0
10/26 18:00:00 | 0 | 3071248.5413 | 0 | 16930.3025 | 5188833.9588 | 0 | 0 | 916059.5858 | 1441699.8979 | 45993.6 | 0 | 0 | 0 | 0 | 0 | 0 | 0 | 0 | 0 | 2885449.7096 | 0 | 299202.7175 | 0 | -31.8262 | 0 | 0 | 16.6841 | 4707195.3569 | 307727.8759 | 10680765.8862 | 0 | 0 | 0
10/26 19:00:00 | 0 | 8625531.4137 | 0 | 44185.5858 | 0 | 0 | 0 | 1204786.3947 | 1129458.0262 | 27993.6 | 0 | 0 | 0 | 0 | 0 | 0 | 0 | 0 | 0 | 7629556.8701 | 0 | 861941.9489 | 0 | -60.5069 | 0 | 0 | 30.2534 | 273077.9506 | 293719.8372 | 11031955.0205 | 0 | 0 | 0
10/26 20:00:00 | 0 | 13646167.819 | 0 | 69911.3993 | 0 | 0 | 0 | 1471729.0109 | 1004140.1938 | 27993.6 | 0 | 0 | 0 | 0 | 0 | 0 | 0 | 0 | 0 | 11871695.753 | 0 | 1344544.6928 | 0 | 0 | 0 | 0 | 0 | 147587.1418 | 265748.6574 | 16219942.023 | 0 | 0 | 0
10/26 21:00:00 | 0 | 18995396.5411 | 0 | 89462.0673 | 1457963.3596 | 0 | 0 | 1520911.3584 | 971015.3128 | 27993.6 | 0 | 0 | 0 | 0 | 0 | 0 | 0 | 0 | 0 | 16950704.0215 | 0 | 1981505.8632 | 0 | 0 | 0 | 0 | 0 | 205954.1859 | 216810.317 | 23062742.2392 | 0 | 0 | 0
10/26 22:00:00 | 0 | 22376019.635 | 0 | 115538.5343 | 0 | 0 | 0 | 971712.579 | 793816.9645 | 27993.6 | 0 | 0 | 0 | 0 | 0 | 0 | 0 | 0 | 0 | 19991410.571 | 0 | 2384609.0641 | 0 | 0 | 0 | 0 | 0 | 937637.4714 | 188839.1372 | 24285081.3129 | 0 | 0 | 0
10/26 23:00:00 | 0 | 25159308.586 | 0 | 131381.8591 | 1694444.5562 | 0 | 0 | 422932.9474 | 512798.3648 | 27993.6 | 0 | 0 | 0 | 0 | 0 | 0 | 0 | 0 | 0 | 22444746.5729 | 0 | 2714562.0131 | 0 | 0 | 0 | 0 | 0 | 523643.5719 | 104880.7 | 27948859.9135 | 0 | 0 | 0
10/26 24:00:00 | 0 | 27337601.3426 | 0 | 142787.3472 | 0 | 0 | 0 | 210004.2584 | 317795.1861 | 27993.6 | 0 | 0 | 0 | 0 | 0 | 0 | 0 | 0 | 0 | 24388401.3691 | 0 | 2949199.9735 | 0 | 0 | 0 | 0 | 0 | 0 | 27971.1799 | 28036181.7344 | 0 | 0 | 0
10/27 01:00:00 | 0 | 28817224.3344 | 0 | 151799.3381 | 0 | 0 | 0 | 210004.2584 | 317795.1861 | 27993.6 | 0 | 0 | 0 | 0 | 0 | 0 | 0 | 0 | 0 | 25682207.0985 | 0 | 3135017.2359 | 0 | 0 | 0 | 0 | 0 | 0 | 27971.1799 | 29524816.7171 | 0 | 0 | 0
10/27 02:00:00 | 0 | 29628947.7973 | 0 | 156351.0045 | 0 | 0 | 0 | 126002.5551 | 265337.363 | 27993.6 | 0 | 0 | 0 | 0 | 0 | 0 | 0 | 0 | 0 | 26398396.9773 | 0 | 3230550.8201 | 0 | 0 | 0 | 0 | 0 | 0 | 14008.0387 | 30204632.3199 | 0 | 0 | 0
10/27 03:00:00 | 0 | 29991756.6175 | 0 | 158742.91 | 0 | 0 | 0 | 84001.7034 | 221103.2698 | 27993.6 | 0 | 0 | 0 | 0 | 0 | 0 | 0 | 0 | 0 | 26711797.8713 | 0 | 3279958.7462 | 0 | 0 | 0 | 0 | 0 | 0 | 3502.0097 | 30483598.1007 | 0 | 0 | 0
10/27 04:00:00 | 0 | 30678255.592 | 0 | 161434.2908 | 0 | 0 | 0 | 84001.7034 | 192883.9196 | 27993.6 | 0 | 0 | 0 | 0 | 0 | 0 | 0 | 0 | 0 | 27343883.8329 | 0 | 3334371.7591 | 0 | 0 | 0 | 0 | 0 | 0 | 3502.0097 | 31144569.1058 | 0 | 0 | 0
10/27 05:00:00 | 0 | 31317483.369 | 0 | 165754.0181 | 1422119.4922 | 0 | 0 | 89805.6324 | 229156.2584 | 27993.6 | 0 | 0 | 0 | 0 | 0 | 0 | 0 | 0 | 0 | 27893573.7635 | 0 | 3423909.6054 | 0 | 0 | 0 | 0 | 0 | 0 | 14008.0387 | 33252312.37 | 0 | 0 | 0
10/27 06:00:00 | 0 | 30634720.8174 | 0 | 163327.0436 | 0 | 0 | 0 | 238375.7422 | 274747.7221 | 27993.6 | 0 | 0 | 0 | 0 | 0 | 0 | 0 | 0 | 0 | 27260570.939 | 0 | 3374149.8784 | 0 | 0 | 0 | 0 | 0 | 0 | 97921.5783 | 31339164.9254 | 0 | 0 | 0
10/27 07:00:00 | 0 | 33070568.3799 | 0 | 172829.2919 | 0 | 0 | 0 | 559640.4398 | 478637.3088 | 117993.6 | 0 | 0 | 0 | 0 | 0 | 0 | 0 | 0 | 0 | 29507471.9001 | 0 | 3563096.4798 | 0 | 0 | 0 | 0 | 0 | 104259.0231 | 335699.0558 | 34399669.0204 | 0 | 0 | 0
10/27 08:00:00 | 0 | 29726902.1704 | 0 | 160057.9426 | 0 | 0 | 0 | 708210.5497 | 771257.0574 | 45993.6 | 0 | 0 | 0 | 0 | 0 | 0 | 0 | 0 | 0 | 26429351.2412 | 0 | 3297550.9292 | 0 | 0 | 0 | 0 | 0 | 0 | 356666.2163 | 31412421.32 | 0 | 0 | 0
10/27 09:00:00 | 0 | 26966698.1219 | 0 | 158176.7277 | 0 | 0 | 0 | 725418.0683 | 990498.7091 | 27993.6 | 0 | 0 | 0 | 0 | 0 | 0 | 0 | 0 | 0 | 24927767.1816 | 0 | 3138083.8002 | 0 | 0 | 0 | 0 | 0 | 0 | 342658.1776 | 28868785.227 | 0 | 0 | 0
10/27 10:00:00 | 0 | 20396193.4002 | 0 | 111702.5424 | 4652573.6339 | 0 | 0 | 719228.2088 | 1243559.9342 | 27993.6 | 0 | 0 | 0 | 0 | 0 | 0 | 0 | 0 | 0 | 18566807.6374 | 0 | 2426764.401 | 0 | 0 | 0 | 0 | 0 | 5461239.3311 | 300723.8566 | 27151251.3195 | 0 | 0 | 0
10/27 11:00:00 | 0 | 20879323.3929 | 0 | 100716.0073 | 2025305.3066 | 0 | 0 | 698193.2013 | 1328741.9359 | 27993.6 | 0 | 0 | 0 | 0 | 0 | 0 | 0 | 0 | 0 | 18605031.4712 | 0 | 2205831.2655 | 0 | -34.3901 | 0 | 0 | 34.3901 | 911530.1008 | 272752.6767 | 25060273.4439 | 0 | 0 | 0
10/27 12:00:00 | 0 | 16169894.4864 | 0 | 87726.7881 | 1689568.7106 | 0 | 0 | 669049.7686 | 1407805.6267 | 27993.6 | 0 | 0 | 0 | 0 | 0 | 0 | 0 | 0 | 0 | 15132593.2003 | 0 | 1882777.5588 | 0 | 0 | 0 | 0 | 0 | 552276.8893 | 216810.317 | 20052038.9804 | 0 | 0 | 0
10/27 13:00:00 | 0 | 15140465.7901 | 0 | 82819.2653 | 0 | 0 | 0 | 648014.761 | 1368300.4593 | 27993.6 | 0 | 0 | 0 | 0 | 0 | 0 | 0 | 0 | 0 | 13455910.5791 | 0 | 1684555.2111 | 0 | 0 | 0 | 0 | 0 | 45219.9925 | 188839.1372 | 17267593.8758 | 0 | 0 | 0
10/27 14:00:00 | 0 | 12654290.4607 | 0 | 69827.8964 | 1413576.9122 | 0 | 0 | 641824.9016 | 1224745.0795 | 27993.6 | 0 | 0 | 0 | 0 | 0 | 0 | 0 | 0 | 0 | 11233966.2064 | 0 | 1420324.2543 | 0 | 0 | 0 | 0 | 0 | 1435336.1229 | 167827.0791 | 16032258.8504 | 0 | 0 | 0
10/27 15:00:00 | 0 | 11038399.4525 | 0 | 58802.3904 | 626369.3048 | 0 | 0 | 641641.3261 | 1162273.439 | 27993.6 | 0 | 0 | 0 | 0 | 0 | 0 | 0 | 0 | 0 | 9840879.0664 | 0 | 1197520.3862 | 0 | 0 | 0 | 0 | 0 | 78716.8506 | 167827.0791 | 13555479.5129 | 0 | 0 | 0
10/27 16:00:00 | 0 | 11374168.6334 | 0 | 59411.8848 | 0 | 0 | 0 | 645594.0069 | 1137372.2881 | 27993.6 | 0 | 0 | 0 | 0 | 0 | 0 | 0 | 0 | 0 | 10165469.5345 | 0 | 1208699.0989 | 0 | 0 | 0 | 0 | 0 | 441319.3301 | 146859.9186 | 13244540.4132 | 0 | 0 | 0
10/27 17:00:00 | 0 | 12022405.4477 | 0 | 62984.7999 | 2088037.3817 | 0 | 0 | 665455.2147 | 1332835.3889 | 27993.6 | 0 | 0 | 0 | 0 | 0 | 0 | 0 | 0 | 0 | 10743509.2401 | 0 | 1278896.2076 | 0 | 0 | 0 | 0 | 0 | 1318515.6039 | 195798.259 | 16199711.8329 | 0 | 0 | 0
10/27 18:00:00 | 0 | 14700536.6611 | 0 | 75300.1195 | 5246663.0118 | 0 | 0 | 737523.9093 | 1646258.0261 | 117993.6 | 0 | 0 | 0 | 0 | 0 | 0 | 0 | 0 | 0 | 13172165.0285 | 0 | 1528371.6326 | 0 | 0 | 0 | 0 | 0 | 5350684.7554 | 258744.638 | 22524275.3278 | 0 | 0 | 0
10/27 19:00:00 | 0 | 13772364.4685 | 0 | 79617.5546 | 3113310.8429 | 0 | 0 | 916059.5858 | 1441699.8979 | 45993.6 | 0 | 0 | 0 | 0 | 0 | 0 | 0 | 0 | 0 | 12523675.4782 | 0 | 1509834.0614 | 0 | -6.0917 | 0 | 0 | 3.5769 | 2408417.5535 | 307727.8759 | 19369045.9496 | 0 | 0 | 0
10/27 20:00:00 | 0 | 16191389.8484 | 0 | 77902.0682 | 1497306.9019 | 0 | 0 | 1204786.3947 | 1232960.3406 | 27993.6 | 0 | 0 | 0 | 0 | 0 | 0 | 0 | 0 | 0 | 14453257.4581 | 0 | 1738132.3903 | 0 | -7.1805 | 0 | 0 | 7.1805 | 1427619.2473 | 293719.8372 | 20232339.1538 | 0 | 0 | 0
10/27 21:00:00 | 0 | 17118081.0932 | 0 | 90058.5616 | 2177175.0242 | 0 | 0 | 1471729.0109 | 1032267.8001 | 27993.6 | 0 | 0 | 0 | 0 | 0 | 0 | 0 | 0 | 0 | 15271971.7204 | 0 | 1846109.3727 | 0 | -23.1517 | 0 | 0 | 23.1517 | 1995808.5938 | 265748.6574 | 21917305.0899 | 0 | 0 | 0
10/27 22:00:00 | 0 | 17722932.4374 | 0 | 93569.5572 | 0 | 0 | 0 | 1520911.3584 | 971015.3128 | 27993.6 | 0 | 0 | 0 | 0 | 0 | 0 | 0 | 0 | 0 | 15807020.6523 | 0 | 1915911.7851 | 0 | -35.5573 | 0 | 0 | 35.5573 | 138592.8501 | 216810.317 | 20336422.2658 | 0 | 0 | 0
10/27 23:00:00 | 0 | 18200011.9397 | 0 | 95789.2736 | 1834049.8544 | 0 | 0 | 971712.579 | 793816.9645 | 27993.6 | 0 | 0 | 0 | 0 | 0 | 0 | 0 | 0 | 0 | 16238532.2986 | 0 | 1961479.6411 | 0 | -44.0219 | 0 | 0 | 44.0219 | 1493536.7921 | 188839.1372 | 21923374.2113 | 0 | 0 | 0
10/27 24:00:00 | 0 | 18612877.7803 | 0 | 97228.3342 | 6915977.6265 | 0 | 0 | 422932.9474 | 512798.3648 | 27993.6 | 0 | 0 | 0 | 0 | 0 | 0 | 0 | 0 | 0 | 16616826.7741 | 0 | 1996051.0061 | 0 | -39.8881 | 0 | 0 | 39.8881 | 6591741.8121 | 104880.7 | 26589808.6532 | 0 | 0 | 0
10/28 01:00:00 | 0 | 21353410.7306 | 0 | 111512.2515 | 0 | 0 | 0 | 210004.2584 | 295664.4064 | 27993.6 | 0 | 0 | 0 | 0 | 0 | 0 | 0 | 0 | 0 | 19058148.6633 | 0 | 2295262.0673 | 0 | -32.422 | 0 | 0 | 32.422 | 0 | 27971.1799 | 21998585.2469 | 0 | 0 | 0
10/28 02:00:00 | 0 | 22805986.5273 | 0 | 119485.3555 | 0 | 0 | 0 | 126002.5551 | 252058.8952 | 27993.6 | 0 | 0 | 0 | 0 | 0 | 0 | 0 | 0 | 0 | 20339421.703 | 0 | 2466564.8243 | 0 | -34.8717 | 0 | 0 | 34.8717 | 0 | 14008.0387 | 23331526.933 | 0 | 0 | 0
10/28 03:00:00 | 0 | 24219838.5945 | 0 | 127114.3597 | 0 | 0 | 0 | 84001.7034 | 212250.9579 | 27993.6 | 0 | 0 | 0 | 0 | 0 | 0 | 0 | 0 | 0 | 21587884.238 | 0 | 2631954.3565 | 0 | -42.22 | 0 | 0 | 42.22 | 0 | 3502.0097 | 24671199.2155 | 0 | 0 | 0
10/28 04:00:00 | 0 | 24928218.3728 | 0 | 131874.8146 | 0 | 0 | 0 | 84001.7034 | 188457.7637 | 27993.6 | 0 | 0 | 0 | 0 | 0 | 0 | 0 | 0 | 0 | 22194217.8832 | 0 | 2734000.4896 | 0 | -23.5573 | 0 | 0 | 23.5573 | 0 | 3502.0097 | 25360546.2544 | 0 | 0 | 0
10/28 05:00:00 | 0 | 24931654.2558 | 0 | 132083.0801 | 0 | 0 | 0 | 89805.6324 | 220303.9466 | 27993.6 | 0 | 0 | 0 | 0 | 0 | 0 | 0 | 0 | 0 | 22194572.6411 | 0 | 2737081.6147 | 0 | -24.6268 | 0 | 0 | 24.6268 | 0 | 14008.0387 | 25401840.5148 | 0 | 0 | 0
10/28 06:00:00 | 0 | 24968614.9552 | 0 | 131866.1033 | 1421763.0788 | 0 | 0 | 238375.7422 | 261469.2543 | 27993.6 | 0 | 0 | 0 | 0 | 0 | 0 | 0 | 0 | 0 | 22235773.724 | 0 | 2732841.2312 | 0 | -30.0625 | 0 | 0 | 30.0625 | 0 | 97921.5783 | 27050082.7337 | 0 | 0 | 0
10/28 07:00:00 | 0 | 28066328.2123 | 0 | 146742.5346 | 0 | 0 | 0 | 559640.4398 | 443228.0613 | 117993.6 | 0 | 0 | 0 | 0 | 0 | 0 | 0 | 0 | 0 | 25033896.5749 | 0 | 3032431.6374 | 0 | -39.9575 | 0 | 0 | 39.9575 | 0 | 335699.0558 | 29333932.848 | 0 | 0 | 0
10/28 08:00:00 | 0 | 22859823.4055 | 0 | 125799.4996 | 0 | 0 | 0 | 708210.5497 | 700438.5624 | 45993.6 | 0 | 0 | 0 | 0 | 0 | 0 | 0 | 0 | 0 | 20263628.0797 | 0 | 2596195.3258 | 0 | -81.8952 | 0 | 0 | 81.8952 | 0 | 356666.2163 | 24440265.6172 | 0 | 0 | 0
10/28 09:00:00 | 0 | 20982628.1095 | 0 | 114045.0428 | 1872575.443 | 0 | 0 | 725418.0683 | 884270.9666 | 27993.6 | 0 | 0 | 0 | 0 | 0 | 0 | 0 | 0 | 0 | 18638193.0266 | 0 | 2344435.0829 | 0 | -57.7955 | 0 | 0 | 57.7955 | 1532349.6108 | 342658.1776 | 24606931.2303 | 0 | 0 | 0
10/28 10:00:00 | 0 | 15870710.2195 | 0 | 94647.3516 | 428919.2482 | 0 | 0 | 719228.2088 | 1093070.6324 | 27993.6 | 0 | 0 | 0 | 0 | 0 | 0 | 0 | 0 | 0 | 15012414.1956 | 0 | 1927875.3026 | 0 | -38.0863 | 0 | 0 | 20.9218 | 0 | 300723.8566 | 18234569.2606 | 0 | 0 | 0
10/28 11:00:00 | 0 | 12863606.679 | 0 | 70864.0493 | 0 | 0 | 0 | 698193.2013 | 1156121.8544 | 27993.6 | 0 | 0 | 0 | 0 | 0 | 0 | 0 | 0 | 0 | 11455460.9564 | 0 | 1437439.0677 | 0 | -21.4562 | 0 | 0 | 9.819 | 0 | 272752.6767 | 14816779.384 | 0 | 0 | 0
10/28 12:00:00 | 0 | 8193485.0509 | 0 | 40638.215 | 1868047.0158 | 0 | 0 | 669049.7686 | 2338450.6898 | 27993.6 | 0 | 0 | 0 | 0 | 0 | 0 | 0 | 0 | 0 | 7047042.2622 | 0 | 950189.5053 | 0 | -13.5135 | 0 | 0 | 8.0045 | 1716546.1975 | 216810.317 | 13137664.3401 | 0 | 0 | 0
10/28 13:00:00 | 0 | 7099372.9865 | 0 | 37406.7568 | 2105869.4466 | 0 | 0 | 648014.761 | 2511375.0885 | 27993.6 | 0 | 0 | 0 | 0 | 0 | 0 | 0 | 0 | 0 | 6336475.8505 | 0 | 762897.136 | 0 | -47.0252 | 0 | 0 | 47.0252 | 2252609.032 | 188839.1372 | 12430032.6393 | 0 | 0 | 0
10/28 14:00:00 | 0 | 7791640.7871 | 0 | 43545.768 | 1527567.5401 | 0 | 0 | 641824.9016 | 1076468.8557 | 27993.6 | 0 | 0 | 0 | 0 | 0 | 0 | 0 | 0 | 0 | 7147819.169 | 0 | 825304.9309 | 0 | -34.7463 | 0 | 0 | 27.9984 | 731272.8025 | 167827.0791 | 11109041.4525 | 0 | 0 | 0
10/28 15:00:00 | 0 | 8076102.84 | 0 | 46909.2271 | 3099754.6126 | 0 | 0 | 641641.3261 | 1036127.9949 | 27993.6 | 0 | 0 | 0 | 0 | 0 | 0 | 0 | 0 | 0 | 7030934.8382 | 0 | 1045168.0018 | 0 | -56.4991 | 0 | 0 | 56.4991 | 11654742.4308 | 167827.0791 | 12928529.6007 | 0 | 0 | 0
10/28 16:00:00 | 0 | 10355802.4367 | 0 | 44976.4159 | 11842161.5108 | 0 | 0 | 645594.0069 | 1002374.5321 | 27993.6 | 0 | 0 | 0 | 0 | 0 | 0 | 0 | 0 | 0 | 9434667.2571 | 0 | 921135.1795 | 0 | -71.8793 | 0 | 0 | 71.8793 | 3322673.1308 | 146859.9186 | 23918902.5024 | 0 | 0 | 0
10/28 17:00:00 | 0 | 11218319.377 | 0 | 59225.0666 | 0 | 0 | 0 | 665455.2147 | 1211116.1007 | 27993.6 | 0 | 0 | 0 | 0 | 0 | 0 | 0 | 0 | 0 | 10010328.8323 | 0 | 1207990.5447 | 0 | -60.9302 | 0 | 0 | 60.9302 | 0 | 195798.259 | 13182109.3591 | 0 | 0 | 0
10/28 18:00:00 | 0 | 14413025.2069 | 0 | 73087.7071 | 0 | 0 | 0 | 737523.9093 | 1526751.8159 | 117993.6 | 0 | 0 | 0 | 0 | 0 | 0 | 0 | 0 | 0 | 12924857.6372 | 0 | 1488167.5697 | 0 | -99.8957 | 0 | 0 | 99.8957 | 0 | 258744.638 | 16868382.2391 | 0 | 0 | 0
10/28 19:00:00 | 0 | 12926353.131 | 0 | 70129.9207 | 0 | 0 | 0 | 916059.5858 | 1328832.9215 | 45993.6 | 0 | 0 | 0 | 0 | 0 | 0 | 0 | 0 | 0 | 11497979.7436 | 0 | 1428373.3874 | 0 | -123.6945 | 0 | 0 | 123.6945 | 92512.0914 | 307727.8759 | 15287369.159 | 0 | 0 | 0
10/28 20:00:00 | 0 | 13746001.2632 | 0 | 72036.8897 | 0 | 0 | 0 | 1204786.3947 | 1016591.0499 | 27993.6 | 0 | 0 | 0 | 0 | 0 | 0 | 0 | 0 | 0 | 12277976.699 | 0 | 1468024.5642 | 0 | -145.6552 | 0 | 0 | 145.6552 | 0 | 293719.8372 | 16067409.1975 | 0 | 0 | 0
10/28 21:00:00 | 0 | 14230094.9474 | 0 | 75154.9164 | 1427372.7463 | 0 | 0 | 1471729.0109 | 889060.1394 | 27993.6 | 0 | 0 | 0 | 0 | 0 | 0 | 0 | 0 | 0 | 12698622.0858 | 0 | 1531472.8615 | 0 | -133.8333 | 0 | 0 | 133.8333 | 29856.461 | 265748.6574 | 18121405.3604 | 0 | 0 | 0
10/28 22:00:00 | 0 | 14420857.9824 | 0 | 76474.0902 | 0 | 0 | 0 | 1520911.3584 | 851509.1026 | 27993.6 | 0 | 0 | 0 | 0 | 0 | 0 | 0 | 0 | 0 | 12859394.7459 | 0 | 1561463.2366 | 0 | -151.6326 | 0 | 0 | 151.6326 | 492421.1141 | 216810.317 | 16897746.1336 | 0 | 0 | 0
10/28 23:00:00 | 0 | 14733630.2903 | 0 | 77587.4437 | 1507826.3292 | 0 | 0 | 971712.579 | 696441.534 | 27993.6 | 0 | 0 | 0 | 0 | 0 | 0 | 0 | 0 | 0 | 13149536.6491 | 0 | 1584093.6413 | 0 | -155.1993 | 0 | 0 | 155.1993 | 462563.2544 | 188839.1372 | 18015191.7762 | 0 | 0 | 0
10/28 24:00:00 | 0 | 15237996.9305 | 0 | 80226.5548 | 0 | 0 | 0 | 422932.9474 | 459684.4936 | 27993.6 | 0 | 0 | 0 | 0 | 0 | 0 | 0 | 0 | 0 | 13599270.4373 | 0 | 1638726.4932 | 0 | -157.5174 | 0 | 0 | 157.5174 | 0 | 104880.7 | 16228834.5262 | 0 | 0 | 0
10/29 01:00:00 | 0 | 15634546.9329 | 0 | 82515.6276 | 0 | 0 | 0 | 210004.2584 | 295664.4064 | 27993.6 | 0 | 0 | 0 | 0 | 0 | 0 | 0 | 0 | 0 | 13947845.8511 | 0 | 1686701.0818 | 0 | -174.8669 | 0 | 0 | 174.8669 | 0 | 27971.1799 | 16250724.8254 | 0 | 0 | 0
10/29 02:00:00 | 0 | 15958437.3478 | 0 | 84169.2655 | 0 | 0 | 0 | 126002.5551 | 252058.8952 | 27993.6 | 0 | 0 | 0 | 0 | 0 | 0 | 0 | 0 | 0 | 14236770.5987 | 0 | 1721666.7491 | 0 | -175.4696 | 0 | 0 | 175.4696 | 0 | 14008.0387 | 16448661.6635 | 0 | 0 | 0
10/29 03:00:00 | 0 | 16382653.8612 | 0 | 86376.6595 | 0 | 0 | 0 | 84001.7034 | 212250.9579 | 27993.6 | 0 | 0 | 0 | 0 | 0 | 0 | 0 | 0 | 0 | 14612945.897 | 0 | 1769707.9642 | 0 | -178.3011 | 0 | 0 | 178.3011 | 79396.3268 | 3502.0097 | 16793276.7819 | 0 | 0 | 0
10/29 04:00:00 | 0 | 16566798.534 | 0 | 88047.3678 | 1915509.0214 | 0 | 0 | 84001.7034 | 188457.7637 | 27993.6 | 0 | 0 | 0 | 0 | 0 | 0 | 0 | 0 | 0 | 14762369.2114 | 0 | 1804429.3226 | 0 | -176.4458 | 0 | 0 | 176.4458 | 837045.2282 | 3502.0097 | 18870807.9902 | 0 | 0 | 0
10/29 05:00:00 | 0 | 16720710.353 | 0 | 88112.6152 | 498.5476 | 0 | 0 | 89805.6324 | 220303.9466 | 27993.6 | 0 | 0 | 0 | 0 | 0 | 0 | 0 | 0 | 0 | 14916278.9529 | 0 | 1804431.4001 | 0 | -176.8117 | 0 | 0 | 176.8117 | 0 | 14008.0387 | 17147424.6947 | 0 | 0 | 0
10/29 06:00:00 | 0 | 17109610.4846 | 0 | 89833.9881 | 0 | 0 | 0 | 238375.7422 | 261469.2543 | 27993.6 | 0 | 0 | 0 | 0 | 0 | 0 | 0 | 0 | 0 | 15267421.6482 | 0 | 1842188.8364 | 0 | -173.4042 | 0 | 0 | 173.4042 | 92489.0513 | 97921.5783 | 17727283.0691 | 0 | 0 | 0
10/29 07:00:00 | 0 | 20201654.6889 | 0 | 104896.229 | 0 | 0 | 0 | 559640.4398 | 443228.0613 | 117993.6 | 0 | 0 | 0 | 0 | 0 | 0 | 0 | 0 | 0 | 18052730.4738 | 0 | 2148924.2151 | 0 | -248.6738 | 0 | 0 | 248.6738 | 0 | 335699.0558 | 21427413.019 | 0 | 0 | 0
10/29 08:00:00 | 0 | 16355952.3485 | 0 | 90647.8192 | 1897524.1677 | 0 | 0 | 708210.5497 | 700438.5624 | 45993.6 | 0 | 0 | 0 | 0 | 0 | 0 | 0 | 0 | 0 | 14501723.1533 | 0 | 1854229.1952 | 0 | -229.9533 | 0 | 0 | 229.9533 | 1045250.5911 | 356666.2163 | 19798767.0475 | 0 | 0 | 0
10/29 09:00:00 | 0 | 14085047.5937 | 0 | 76837.4704 | 0 | 0 | 0 | 725418.0683 | 884270.9666 | 27993.6 | 0 | 0 | 0 | 0 | 0 | 0 | 0 | 0 | 0 | 12512059.4951 | 0 | 1572988.0986 | 0 | -167.2446 | 0 | 0 | 167.2446 | 121207.0808 | 342658.1776 | 15799567.6991 | 0 | 0 | 0
10/29 10:00:00 | 0 | 11973231.0776 | 0 | 64643.6847 | 0 | 0 | 0 | 719228.2088 | 1093070.6324 | 27993.6 | 0 | 0 | 0 | 0 | 0 | 0 | 0 | 0 | 0 | 10650741.3157 | 0 | 1322489.7619 | 0 | -124.73 | 0 | 0 | 124.73 | 0 | 300723.8566 | 13878167.2035 | 0 | 0 | 0
10/29 11:00:00 | 0 | 14366525.2364 | 0 | 73461.2495 | 1739742.5051 | 0 | 0 | 698193.2013 | 1156121.8544 | 27993.6 | 0 | 0 | 0 | 0 | 0 | 0 | 0 | 0 | 0 | 12868449.7991 | 0 | 1498075.4374 | 0 | -216.1621 | 0 | 0 | 216.1621 | 1030469.4796 | 272752.6767 | 18062037.6467 | 0 | 0 | 0
10/29 12:00:00 | 0 | 11429892.2091 | 0 | 64125.2365 | 0 | 0 | 0 | 669049.7686 | 1228546.3113 | 27993.6 | 0 | 0 | 0 | 0 | 0 | 0 | 0 | 0 | 0 | 10126121.86 | 0 | 1303770.3491 | 0 | -210.0034 | 0 | 0 | 210.0034 | 135566.7979 | 216810.317 | 13419607.1255 | 0 | 0 | 0
10/29 13:00:00 | 0 | 7496306.1203 | 0 | 47902.3555 | 2377780.1706 | 0 | 0 | 648014.761 | 1360429.6623 | 27993.6 | 0 | 0 | 0 | 0 | 0 | 0 | 0 | 0 | 0 | 7123316.726 | 0 | 986635.4139 | 0 | -347.7508 | 0 | 0 | 162.4691 | 2833171.7113 | 188839.1372 | 11958426.6696 | 0 | 0 | 0
10/29 14:00:00 | 0 | 4519683.4895 | 0 | 23101.8897 | 4226308.9648 | 0 | 0 | 641824.9016 | 1179879.5316 | 27993.6 | 0 | 0 | 0 | 0 | 0 | 0 | 0 | 0 | 0 | 4037418.807 | 0 | 469036.2469 | 0 | -250.8609 | 0 | 0 | 117.4726 | 4389192.444 | 167827.0791 | 10618792.3772 | 0 | 0 | 0
10/29 15:00:00 | 0 | 4687879.1813 | 0 | 22489.2758 | 3742676.0008 | 0 | 0 | 641641.3261 | 1234400.3311 | 27993.6 | 0 | 0 | 0 | 0 | 0 | 0 | 0 | 0 | 0 | 4195900.4509 | 0 | 491978.7304 | 0 | -138.606 | 0 | 0 | 138.606 | 2284031.1415 | 167827.0791 | 10357079.7151 | 0 | 0 | 0
10/29 16:00:00 | 0 | 5275803.1984 | 0 | 29634.0426 | 2231390.51 | 0 | 0 | 645594.0069 | 1159742.235 | 27993.6 | 0 | 0 | 0 | 0 | 0 | 0 | 0 | 0 | 0 | 4851167.23 | 0 | 561046.9128 | 0 | -202.5303 | 0 | 0 | 174.6556 | 2588402.1014 | 146859.9186 | 9370157.593 | 0 | 0 | 0
10/29 17:00:00 | 0 | 5949746.3836 | 0 | 28697.8947 | 1547100.5283 | 0 | 0 | 665455.2147 | 1211116.1007 | 27993.6 | 0 | 0 | 0 | 0 | 0 | 0 | 0 | 0 | 0 | 5313685.4351 | 0 | 636060.9485 | 0 | -169.9186 | 0 | 0 | 169.9186 | 1713788.6198 | 195798.259 | 9430109.7219 | 0 | 0 | 0
10/29 18:00:00 | 0 | 9433073.5079 | 0 | 50271.9178 | 0 | 0 | 0 | 737523.9093 | 1526751.8159 | 117993.6 | 0 | 0 | 0 | 0 | 0 | 0 | 0 | 0 | 0 | 8709326.2751 | 0 | 939723.3979 | 0 | -357.2018 | 0 | 0 | 293.5614 | 196803.8346 | 258744.638 | 11865614.7508 | 0 | 0 | 0
10/29 19:00:00 | 0 | 9307146.0094 | 0 | 45900.2986 | 1419916.9462 | 0 | 0 | 916059.5858 | 1328832.9215 | 45993.6 | 0 | 0 | 0 | 0 | 0 | 0 | 0 | 0 | 0 | 8268704.0768 | 0 | 1038441.9326 | 0 | -219.2627 | 0 | 0 | 219.2627 | 244102.5486 | 307727.8759 | 13063849.3615 | 0 | 0 | 0
10/29 20:00:00 | 0 | 10585827.1051 | 0 | 54730.609 | 0 | 0 | 0 | 1204786.3947 | 1016591.0499 | 27993.6 | 0 | 0 | 0 | 0 | 0 | 0 | 0 | 0 | 0 | 9471017.3436 | 0 | 1114809.7615 | 0 | -186.4907 | 0 | 0 | 186.4907 | 203982.9908 | 293719.8372 | 12889928.7587 | 0 | 0 | 0
10/29 21:00:00 | 0 | 11519686.3145 | 0 | 60324.9006 | 2837436.8446 | 0 | 0 | 1471729.0109 | 889060.1394 | 27993.6 | 0 | 0 | 0 | 0 | 0 | 0 | 0 | 0 | 0 | 10289469.0077 | 0 | 1230217.3068 | 0 | -180.6761 | 0 | 0 | 180.6761 | 2071077.7088 | 265748.6574 | 16806230.8101 | 0 | 0 | 0
10/29 22:00:00 | 0 | 12070778.3036 | 0 | 63287.5689 | 3893562.5741 | 0 | 0 | 1520911.3584 | 851509.1026 | 27993.6 | 0 | 0 | 0 | 0 | 0 | 0 | 0 | 0 | 0 | 10780451.127 | 0 | 1290327.1766 | 0 | -185.8502 | 0 | 0 | 185.8502 | 4227038.2997 | 216810.317 | 18428042.5075 | 0 | 0 | 0
10/29 23:00:00 | 0 | 13418066.522 | 0 | 70137.5021 | 0 | 0 | 0 | 971712.579 | 696441.534 | 27993.6 | 0 | 0 | 0 | 0 | 0 | 0 | 0 | 0 | 0 | 11988910.3635 | 0 | 1429156.1585 | 0 | -186.1152 | 0 | 0 | 186.1152 | 212006.3405 | 188839.1372 | 15184351.7371 | 0 | 0 | 0
10/29 24:00:00 | 0 | 14564416.6593 | 0 | 76179.5452 | 0 | 0 | 0 | 422932.9474 | 459684.4936 | 27993.6 | 0 | 0 | 0 | 0 | 0 | 0 | 0 | 0 | 0 | 13011079.8408 | 0 | 1553336.8186 | 0 | -191.501 | 0 | 0 | 191.501 | 0 | 104880.7 | 15551207.2455 | 0 | 0 | 0
10/30 01:00:00 | 0 | 15265046.0263 | 0 | 80462.2757 | 1420774.5932 | 0 | 0 | 210004.2584 | 295664.4064 | 27993.6 | 0 | 0 | 0 | 0 | 0 | 0 | 0 | 0 | 0 | 13622917.5388 | 0 | 1642128.4875 | 0 | -181.6789 | 0 | 0 | 181.6789 | 0 | 27971.1799 | 17299945.16 | 0 | 0 | 0
10/30 02:00:00 | 0 | 15543179.5186 | 0 | 82351.55 | 0 | 0 | 0 | 126002.5551 | 252058.8952 | 27993.6 | 0 | 0 | 0 | 0 | 0 | 0 | 0 | 0 | 0 | 13862321.0283 | 0 | 1680858.4903 | 0 | -167.7638 | 0 | 0 | 167.7638 | 858461.4477 | 14008.0387 | 16031586.1189 | 0 | 0 | 0
10/30 03:00:00 | 0 | 16742919.1957 | 0 | 86421.8825 | 0 | 0 | 0 | 84001.7034 | 212250.9579 | 27993.6 | 0 | 0 | 0 | 0 | 0 | 0 | 0 | 0 | 0 | 14976173.4816 | 0 | 1766745.7141 | 0 | -153.7645 | 0 | 0 | 153.7645 | 0 | 3502.0097 | 17153587.3395 | 0 | 0 | 0
10/30 04:00:00 | 0 | 18443955.6039 | 0 | 96933.9559 | 1420880.3162 | 0 | 0 | 84001.7034 | 188457.7637 | 27993.6 | 0 | 0 | 0 | 0 | 0 | 0 | 0 | 0 | 0 | 16464515.8772 | 0 | 1979439.7267 | 0 | -152.175 | 0 | 0 | 152.175 | 0 | 3502.0097 | 20262222.943 | 0 | 0 | 0
10/30 05:00:00 | 0 | 18533050.2331 | 0 | 98560.6432 | 0 | 0 | 0 | 89805.6324 | 220303.9466 | 27993.6 | 0 | 0 | 0 | 0 | 0 | 0 | 0 | 0 | 0 | 16523138.6782 | 0 | 2009911.5549 | 0 | -159.5704 | 0 | 0 | 159.5704 | 0 | 14008.0387 | 18969714.0552 | 0 | 0 | 0
10/30 06:00:00 | 0 | 18207467.2615 | 0 | 96523.8446 | 0 | 0 | 0 | 238375.7422 | 261469.2543 | 27993.6 | 0 | 0 | 0 | 0 | 0 | 0 | 0 | 0 | 0 | 16237496.241 | 0 | 1969971.0204 | 0 | -153.3239 | 0 | 0 | 153.3239 | 0 | 97921.5783 | 18831829.7026 | 0 | 0 | 0
10/30 07:00:00 | 0 | 20612879.5874 | 0 | 106977.8061 | 0 | 0 | 0 | 559640.4398 | 443228.0613 | 117993.6 | 0 | 0 | 0 | 0 | 0 | 0 | 0 | 0 | 0 | 18430135.096 | 0 | 2182744.4914 | 0 | -175.9718 | 0 | 0 | 175.9718 | 0 | 335699.0558 | 21840719.4946 | 0 | 0 | 0
10/30 08:00:00 | 0 | 16489491.6924 | 0 | 92850.3405 | 2464394.9381 | 0 | 0 | 708210.5497 | 700438.5624 | 45993.6 | 0 | 0 | 0 | 0 | 0 | 0 | 0 | 0 | 0 | 14591017.8453 | 0 | 1898473.8471 | 0 | -146.7461 | 0 | 0 | 146.7461 | 2042664.5068 | 356666.2163 | 20501379.683 | 0 | 0 | 0
10/30 09:00:00 | 0 | 11226974.3913 | 0 | 67906.4043 | 0 | 0 | 0 | 725418.0683 | 884270.9666 | 27993.6 | 0 | 0 | 0 | 0 | 0 | 0 | 0 | 0 | 0 | 10163953.6605 | 0 | 1331467.2908 | 0 | -131.6297 | 0 | 0 | 117.7781 | 0 | 342658.1776 | 12932563.4305 | 0 | 0 | 0
10/30 10:00:00 | 0 | 3606439.3494 | 0 | 22107.3876 | 10311119.7295 | 0 | 0 | 719228.2088 | 1093070.6324 | 27993.6 | 0 | 0 | 0 | 0 | 0 | 0 | 0 | 0 | 0 | 4059337.9588 | 0 | 633894.5351 | 0 | -189.9697 | 0 | 0 | 94.9848 | 9786680.9983 | 300723.8566 | 15779958.9077 | 0 | 0 | 0
10/30 11:00:00 | 0 | 1984391.7191 | 0 | 11634.5055 | 0 | 0 | 0 | 698193.2013 | 1156121.8544 | 27993.6 | 0 | 0 | 0 | 0 | 0 | 0 | 0 | 0 | 0 | 1681361.0756 | 0 | 255620.7703 | 0 | -317.4554 | 0 | 0 | 108.1507 | 0 | 272752.6767 | 3878334.8802 | 0 | 0 | 0
10/30 12:00:00 | 0 | 0 | 0 | 261.62 | 0 | 0 | 0 | 669049.7686 | 1228546.3113 | 27993.6 | 0 | 0 | 0 | 0 | 0 | 0 | 0 | 0 | 0 | -10631.728 | 0 | 10631.728 | 0 | -13.5695 | 0 | 0 | 4.5232 | 0 | 216810.317 | 1925851.2999 | 0 | 0 | 0
10/30 13:00:00 | 0 | 0 | 0 | 0 | 133225.5456 | 0 | 0 | 648014.761 | 1204532.6897 | 27993.6 | 0 | 0 | 0 | 0 | 0 | 0 | 0 | 0 | 0 | 0 | 0 | 0 | 0 | 0 | 0 | 0 | 0 | 650631.1644 | 188839.1372 | 2013766.5964 | 0 | 0 | 0
10/30 14:00:00 | 0 | 0 | 0 | 0 | 1399310.4271 | 0 | 0 | 641824.9016 | 1076468.8557 | 27993.6 | 0 | 0 | 0 | 0 | 0 | 0 | 0 | 0 | 0 | 0 | 0 | 0 | 0 | 0 | 0 | 0 | 0 | 508544.7978 | 167827.0791 | 3145597.7844 | 0 | 0 | 0
10/30 15:00:00 | 134503.1059 | 0 | 0 | 0 | 0 | 0 | 0 | 641641.3261 | 1036127.9949 | 27993.6 | 0 | 0 | 0 | 0 | 0 | 0 | 0 | 0 | 0 | 0 | 0 | 0 | 305855.5906 | 40682.3718 | 0 | 0 | 0 | 0 | 167827.0791 | 1840266.0269 | 0 | 0 | 0
10/30 16:00:00 | 228145.4248 | 0 | 0 | 0 | 1724661.1886 | 0 | 0 | 645594.0069 | 1002374.5321 | 27993.6 | 0 | 0 | 0 | 0 | 0 | 0 | 0 | 0 | 0 | 0 | 0 | 0 | 521690.1109 | 68685.3243 | 0 | 0 | 0 | 1247397.8543 | 146859.9186 | 3628768.7524 | 0 | 0 | 0
10/30 17:00:00 | 302675.7109 | 0 | 0 | 0 | 0 | 0 | 0 | 665455.2147 | 1211116.1007 | 27993.6 | 0 | 0 | 0 | 0 | 0 | 0 | 0 | 0 | 0 | 0 | 0 | 0 | 695812.0247 | 90618.4959 | 0 | 0 | 0 | 0 | 195798.259 | 2207240.6263 | 0 | 0 | 0
10/30 18:00:00 | 48102.492 | 0 | 0 | 0 | 0 | 0 | 0 | 737523.9093 | 1526751.8159 | 117993.6 | 0 | 0 | 0 | 0 | 0 | 0 | 0 | 0 | 0 | 0 | 0 | 0 | 111588.0113 | 14725.9209 | 0 | 0 | 0 | 591252.2926 | 258744.638 | 2430371.8172 | 0 | 0 | 0
10/30 19:00:00 | 0 | 0 | 0 | 0 | 1707165.2356 | 0 | 0 | 916059.5858 | 1328832.9215 | 45993.6 | 0 | 0 | 0 | 0 | 0 | 0 | 0 | 0 | 0 | 0 | 0 | 0 | 0 | 0 | 0 | 0 | 0 | 729098.1174 | 307727.8759 | 3998051.3429 | 0 | 0 | 0
10/30 20:00:00 | 0 | 0 | 0 | 0 | 3617097.4837 | 0 | 0 | 1204786.3947 | 3213545.1864 | 27993.6 | 0 | 0 | 0 | 0 | 0 | 0 | 0 | 0 | 0 | 0 | 0 | 0 | 0 | 0 | 0 | 0 | 0 | 3987021.3209 | 293719.8372 | 8063422.6648 | 0 | 0 | 0
10/30 21:00:00 | 0 | 1194401.8972 | 0 | 3660.8545 | 0 | 0 | 0 | 1471729.0109 | 889060.1394 | 27993.6 | 576366.4319 | 0 | 0 | 0 | 0 | 0 | 0 | 0 | 0 | 1119780.0806 | 0 | 74621.8166 | 0 | -88.1987 | 0 | 0 | 88.1987 | 0 | 265748.6574 | 4163211.934 | 0 | 0 | 0
10/30 22:00:00 | 0 | 4971995.7498 | 0 | 23324.3122 | 0 | 0 | 0 | 1520911.3584 | 851509.1026 | 27993.6 | 461093.1455 | 0 | 0 | 0 | 0 | 0 | 0 | 0 | 0 | 4497906.7184 | 0 | 474089.0314 | 0 | -264.3331 | 0 | 0 | 264.3331 | 0 | 216810.317 | 7856827.2685 | 0 | 0 | 0
10/30 23:00:00 | 0 | 8504940.0277 | 0 | 42322.5297 | 1420506.2648 | 0 | 0 | 971712.579 | 696441.534 | 27993.6 | 0 | 0 | 0 | 0 | 0 | 0 | 0 | 0 | 0 | 7647845.7439 | 0 | 857094.2838 | 0 | -82.2243 | 0 | 0 | 82.2243 | 0 | 188839.1372 | 11663916.5352 | 0 | 0 | 0
10/30 24:00:00 | 0 | 11279005.1066 | 0 | 57060.5867 | 2143100.8872 | 0 | 0 | 422932.9474 | 459684.4936 | 27993.6 | 0 | 0 | 0 | 0 | 0 | 0 | 0 | 0 | 0 | 10124671.7096 | 0 | 1154333.397 | 0 | -49.6707 | 0 | 0 | 49.6707 | 1813202.6636 | 104880.7 | 14389777.6216 | 0 | 0 | 0
10/31 01:00:00 | 0 | 13198535.5781 | 0 | 69090.854 | 0 | 0 | 0 | 210004.2584 | 295664.4064 | 27993.6 | 0 | 0 | 0 | 0 | 0 | 0 | 0 | 0 | 0 | 11803281.8963 | 0 | 1395253.6818 | 0 | -54.7879 | 0 | 0 | 54.7879 | 0 | 27971.1799 | 13801288.697 | 0 | 0 | 0
10/31 02:00:00 | 0 | 13532760.5739 | 0 | 71733.2746 | 0 | 0 | 0 | 126002.5551 | 252058.8952 | 27993.6 | 0 | 0 | 0 | 0 | 0 | 0 | 0 | 0 | 0 | 12088564.5127 | 0 | 1444196.0612 | 0 | -23.1288 | 0 | 0 | 23.1288 | 0 | 14008.0387 | 14010548.8987 | 0 | 0 | 0
10/31 03:00:00 | 0 | 13813595.1152 | 0 | 72649.9935 | 0 | 0 | 0 | 84001.7034 | 212250.9579 | 27993.6 | 0 | 0 | 0 | 0 | 0 | 0 | 0 | 0 | 0 | 12352139.9404 | 0 | 1461455.1748 | 0 | -7.2035 | 0 | 0 | 7.2035 | 0 | 3502.0097 | 14210491.3701 | 0 | 0 | 0
10/31 04:00:00 | 0 | 13665837.629 | 0 | 72754.4088 | 1930050.0288 | 0 | 0 | 84001.7034 | 188457.7637 | 27993.6 | 0 | 0 | 0 | 0 | 0 | 0 | 0 | 0 | 0 | 12201322.9588 | 0 | 1464514.6703 | 0 | -5.706 | 0 | 0 | 5.706 | 1222943.55 | 3502.0097 | 15969095.1337 | 0 | 0 | 0
10/31 05:00:00 | 0 | 13623011.9291 | 0 | 72122.0069 | 0 | 0 | 0 | 89805.6324 | 220303.9466 | 27993.6 | 0 | 0 | 0 | 0 | 0 | 0 | 0 | 0 | 0 | 12169342.8102 | 0 | 1453669.1189 | 0 | -15.3611 | 0 | 0 | 15.3611 | 0 | 14008.0387 | 14033237.1149 | 0 | 0 | 0
10/31 06:00:00 | 0 | 13870418.9513 | 0 | 72925.0055 | 0 | 0 | 0 | 238375.7422 | 261469.2543 | 27993.6 | 0 | 0 | 0 | 0 | 0 | 0 | 0 | 0 | 0 | 12395178.2968 | 0 | 1475240.6545 | 0 | -23.0321 | 0 | 0 | 23.0321 | 0 | 97921.5783 | 14471182.5534 | 0 | 0 | 0
10/31 07:00:00 | 0 | 16622575.3984 | 0 | 85799.9846 | 1521640.1255 | 0 | 0 | 559640.4398 | 443228.0613 | 117993.6 | 0 | 0 | 0 | 0 | 0 | 0 | 0 | 0 | 0 | 14879801.4683 | 0 | 1742773.9302 | 0 | -36.164 | 0 | 0 | 36.164 | 936269.7788 | 335699.0558 | 19350877.6096 | 0 | 0 | 0
10/31 08:00:00 | 0 | 14045908.1165 | 0 | 76875.7346 | 0 | 0 | 0 | 708210.5497 | 700438.5624 | 45993.6 | 0 | 0 | 0 | 0 | 0 | 0 | 0 | 0 | 0 | 12485231.7979 | 0 | 1560676.3185 | 0 | -46.6198 | 0 | 0 | 46.6198 | 679413.0833 | 356666.2163 | 15577426.5632 | 0 | 0 | 0
10/31 09:00:00 | 0 | 13414041.6669 | 0 | 72334.9004 | 0 | 0 | 0 | 725418.0683 | 884270.9666 | 27993.6 | 0 | 0 | 0 | 0 | 0 | 0 | 0 | 0 | 0 | 11950919.1902 | 0 | 1463122.4767 | 0 | -46.8581 | 0 | 0 | 46.8581 | 248337.7334 | 342658.1776 | 15124059.2023 | 0 | 0 | 0
10/31 10:00:00 | 0 | 10322607.555 | 0 | 61889.5524 | 1420571.0205 | 0 | 0 | 719228.2088 | 1093070.6324 | 27993.6 | 0 | 0 | 0 | 0 | 0 | 0 | 0 | 0 | 0 | 9831804.5821 | 0 | 1243519.8599 | 0 | -34.9678 | 0 | 0 | 20.13 | 0 | 300723.8566 | 13645360.5691 | 0 | 0 | 0
10/31 11:00:00 | 0 | 6683597.4823 | 0 | 37243.8208 | 0 | 0 | 0 | 698193.2013 | 1156121.8544 | 27993.6 | 0 | 0 | 0 | 0 | 0 | 0 | 0 | 0 | 0 | 6223878.1446 | 0 | 818890.1231 | 0 | 0 | 0 | 0 | 0 | 417443.3105 | 272752.6767 | 8603149.9587 | 0 | 0 | 0
10/31 12:00:00 | 0 | 369087.0448 | 0 | 4033.9688 | 0 | 0 | 0 | 669049.7686 | 1228546.3113 | 27993.6 | 279304.9375 | 0 | 0 | 0 | 0 | 0 | 0 | 0 | 0 | 151123.5724 | 0 | 110979.106 | 0 | 0 | 0 | 0 | 0 | 0 | 216810.317 | 2578015.631 | 0 | 0 | 0
10/31 13:00:00 | 0 | 0 | 0 | 0 | 1432901.8927 | 0 | 0 | 648014.761 | 1204532.6897 | 27993.6 | 0 | 0 | 0 | 0 | 0 | 0 | 0 | 0 | 0 | 0 | 0 | 0 | 0 | 0 | 0 | 0 | 0 | 453226.3515 | 188839.1372 | 3313442.9435 | 0 | 0 | 0
10/31 14:00:00 | 119269.9259 | 0 | 0 | 0 | 9544220.005 | 0 | 0 | 641824.9016 | 1076468.8557 | 27993.6 | 0 | 0 | 0 | 0 | 0 | 0 | 0 | 0 | 0 | 0 | 0 | 0 | 394076.1938 | 56002.539 | 0 | 0 | 0 | 10491097.2976 | 167827.0791 | 11409777.2882 | 0 | 0 | 0
10/31 15:00:00 | 136206.7505 | 0 | 0 | 0 | 1180808.3396 | 0 | 0 | 641641.3261 | 1036127.9949 | 27993.6 | 0 | 0 | 0 | 0 | 0 | 0 | 0 | 0 | 0 | 0 | 0 | 0 | 298406.2362 | 41513.1137 | 0 | 0 | 0 | 0 | 167827.0791 | 3022778.0111 | 0 | 0 | 0
10/31 16:00:00 | 251576.6729 | 0 | 0 | 0 | 0 | 0 | 0 | 645594.0069 | 1002374.5321 | 27993.6 | 0 | 0 | 0 | 0 | 0 | 0 | 0 | 0 | 0 | 0 | 0 | 0 | 556840.2181 | 75741.2012 | 0 | 0 | 0 | 28539.1606 | 146859.9186 | 1927538.8119 | 0 | 0 | 0
10/31 17:00:00 | 335350.7531 | 0 | 0 | 0 | 0 | 0 | 0 | 665455.2147 | 1246229.9022 | 27993.6 | 0 | 0 | 0 | 0 | 0 | 0 | 0 | 0 | 0 | 0 | 0 | 0 | 749258.8185 | 99483.8623 | 0 | 0 | 0 | 776314.9419 | 195798.259 | 2275029.47 | 0 | 0 | 0
10/31 18:00:00 | 76982.2716 | 0 | 0 | 0 | 1993393.8751 | 0 | 0 | 737523.9093 | 1673364.8591 | 117993.6 | 0 | 0 | 0 | 0 | 0 | 0 | 0 | 0 | 0 | 0 | 0 | 0 | 173542.0365 | 22976.4752 | 0 | 0 | 0 | 1509312.146 | 258744.638 | 4599258.515 | 0 | 0 | 0
10/31 19:00:00 | 0 | 0 | 0 | 0 | 1418781.6776 | 0 | 0 | 916059.5858 | 1328832.9215 | 45993.6 | 0 | 0 | 0 | 0 | 0 | 0 | 0 | 0 | 0 | 0 | 0 | 0 | 0 | 0 | 0 | 0 | 0 | 333955.2151 | 307727.8759 | 3709667.785 | 0 | 0 | 0
10/31 20:00:00 | 0 | 0 | 0 | 0 | 0 | 0 | 0 | 1204786.3947 | 1016591.0499 | 27993.6 | 0 | 0 | 0 | 0 | 0 | 0 | 0 | 0 | 0 | 0 | 0 | 0 | 0 | 0 | 0 | 0 | 0 | 348012.2818 | 293719.8372 | 2249371.0446 | 0 | 0 | 0
10/31 21:00:00 | 0 | 0 | 0 | 0 | 1525970.1083 | 0 | 0 | 1471729.0109 | 889060.1394 | 27993.6 | 0 | 0 | 0 | 0 | 0 | 0 | 0 | 0 | 0 | 0 | 0 | 0 | 0 | 0 | 0 | 0 | 0 | 883023.7863 | 265748.6574 | 3914752.8587 | 0 | 0 | 0
10/31 22:00:00 | 0 | 795111.9834 | 0 | 3362.7672 | 3684730.8206 | 0 | 0 | 1520911.3584 | 851509.1026 | 27993.6 | 0 | 0 | 0 | 0 | 0 | 0 | 0 | 0 | 0 | 595659.5853 | 0 | 32875.694 | 0 | 0 | 0 | 0 | 0 | 3949114.8453 | 216810.317 | 6883619.6322 | 0 | 0 | 0
10/31 23:00:00 | 0 | 4432990.7397 | 0 | 23918.2624 | 3647653.1589 | 0 | 0 | 971712.579 | 696441.534 | 27993.6 | 0 | 0 | 0 | 0 | 0 | 0 | 0 | 0 | 0 | 3573734.6129 | 0 | 449561.8 | 0 | 0 | 0 | 0 | 0 | 9397300.202 | 188839.1372 | 9800709.874 | 0 | 0 | 0
10/31 24:00:00 | 0 | 10064601.1098 | 0 | 47840.8453 | 15119399.6674 | 0 | 0 | 422932.9474 | 459684.4936 | 27993.6 | 0 | 0 | 0 | 0 | 0 | 0 | 0 | 0 | 0 | 8286060.4449 | 0 | 757102.9004 | 0 | -133.5302 | 0 | 0 | 66.7651 | 8552567.0853 | 104880.7 | 26142452.6635 | 0 | 0 | 0
11/01 01:00:00 | 0 | 18598139.8961 | 0 | 95162.3813 | 0 | 0 | 0 | 210004.2584 | 294638.1868 | 27993.6 | 0 | 0 | 0 | 0 | 0 | 0 | 0 | 0 | 0 | 16188573.8265 | 0 | 1824588.326 | 0 | 0 | 0 | 0 | 0 | 0 | 27971.1799 | 19225938.3225 | 0 | 0 | 0
11/01 02:00:00 | 0 | 25514719.9116 | 0 | 120156.2886 | 0 | 0 | 0 | 126002.5551 | 251058.331 | 27993.6 | 0 | 0 | 0 | 0 | 0 | 0 | 0 | 0 | 0 | 22786212.5743 | 0 | 2659096.1797 | 0 | 0 | 0 | 0 | 0 | 0 | 14008.0387 | 26039930.6863 | 0 | 0 | 0
11/01 03:00:00 | 0 | 29048966.7366 | 0 | 151541.9076 | 0 | 0 | 0 | 84001.7034 | 211276.0492 | 27993.6 | 0 | 0 | 0 | 0 | 0 | 0 | 0 | 0 | 0 | 25928801.1174 | 0 | 3120165.6192 | 0 | 0 | 0 | 0 | 0 | 0 | 3502.0097 | 29523779.9968 | 0 | 0 | 0
11/01 04:00:00 | 0 | 31019612.2342 | 0 | 163020.0969 | 0 | 0 | 0 | 84001.7034 | 187508.5105 | 27993.6 | 0 | 0 | 0 | 0 | 0 | 0 | 0 | 0 | 0 | 27661046.4856 | 0 | 3358565.7485 | 0 | 0 | 0 | 0 | 0 | 0 | 3502.0097 | 31482136.1449 | 0 | 0 | 0
11/01 05:00:00 | 0 | 31634957.9429 | 0 | 167509.8957 | 0 | 0 | 0 | 91598.3116 | 219380.3488 | 27993.6 | 0 | 0 | 0 | 0 | 0 | 0 | 0 | 0 | 0 | 28181738.3149 | 0 | 3453219.6281 | 0 | 0 | 0 | 0 | 0 | 178816.9239 | 14008.0387 | 32141440.0991 | 0 | 0 | 0
11/01 06:00:00 | 0 | 31381324.0892 | 0 | 166585.3728 | 1422022.1394 | 0 | 0 | 247314.8325 | 260545.6566 | 27993.6 | 0 | 0 | 0 | 0 | 0 | 0 | 0 | 0 | 0 | 27948221.0934 | 0 | 3433102.9958 | 0 | 0 | 0 | 0 | 0 | 0 | 97921.5783 | 33505785.6905 | 0 | 0 | 0
11/01 07:00:00 | 0 | 34298352.8777 | 0 | 178529.5906 | 0 | 0 | 0 | 580626.9563 | 442253.1526 | 117993.6 | 0 | 0 | 0 | 0 | 0 | 0 | 0 | 0 | 0 | 30619379.8465 | 0 | 3678973.0312 | 0 | 0 | 0 | 0 | 0 | 71013.9778 | 335699.0558 | 35617756.1772 | 0 | 0 | 0
11/01 08:00:00 | 0 | 28719603.6509 | 0 | 158599.6304 | 7770421.041 | 0 | 0 | 734768.4453 | 699412.3427 | 45993.6 | 0 | 0 | 0 | 0 | 0 | 0 | 0 | 0 | 0 | 25440347.8415 | 0 | 3279255.8094 | 0 | -26.6056 | 0 | 0 | 26.6056 | 7300500.8887 | 356666.2163 | 38128798.7102 | 0 | 0 | 0
11/01 09:00:00 | 0 | 23552339.0448 | 0 | 139565.2786 | 0 | 0 | 0 | 766736.8679 | 883219.0914 | 27993.6 | 0 | 0 | 0 | 0 | 0 | 0 | 0 | 0 | 0 | 21907964.6352 | 0 | 2810038.1278 | 0 | 0 | 0 | 0 | 0 | 351646.5342 | 342658.1776 | 25369853.8827 | 0 | 0 | 0
11/01 10:00:00 | 0 | 17013526.3373 | 0 | 93085.4198 | 0 | 0 | 0 | 774430.5107 | 1092018.7572 | 27993.6 | 0 | 0 | 0 | 0 | 0 | 0 | 0 | 0 | 0 | 15492064.499 | 0 | 2032234.9754 | 0 | 0 | 0 | 0 | 0 | 0 | 300723.8566 | 19001054.625 | 0 | 0 | 0
11/01 11:00:00 | 0 | 14012470.326 | 0 | 69406.4469 | 4142136.1409 | 0 | 0 | 752606.6903 | 1487112.3487 | 27993.6 | 0 | 0 | 0 | 0 | 0 | 0 | 0 | 0 | 0 | 12470660.8146 | 0 | 1563703.7698 | 0 | 0 | 0 | 0 | 0 | 3104630.4609 | 272752.6767 | 20491725.5528 | 0 | 0 | 0
11/01 12:00:00 | 0 | 8577686.8594 | 0 | 53435.2313 | 1696409.5117 | 0 | 0 | 722370.379 | 1473682.8048 | 27993.6 | 0 | 0 | 0 | 0 | 0 | 0 | 0 | 0 | 0 | 8501775.9688 | 0 | 1144168.6651 | 0 | 0 | 0 | 0 | 0 | 1582793.7814 | 216810.317 | 12551578.3862 | 0 | 0 | 0
11/01 13:00:00 | 0 | 7408135.081 | 0 | 35996.4875 | 2071337.1145 | 0 | 0 | 700546.5586 | 1203455.1591 | 27993.6 | 0 | 0 | 0 | 0 | 0 | 0 | 0 | 0 | 0 | 6604799.1109 | 0 | 803335.9701 | 0 | 0 | 0 | 0 | 0 | 2021324.4477 | 188839.1372 | 11447464.0007 | 0 | 0 | 0
11/01 14:00:00 | 0 | 6349638.3098 | 0 | 35433.3327 | 0 | 0 | 0 | 694124.5794 | 1075391.325 | 27993.6 | 0 | 0 | 0 | 0 | 0 | 0 | 0 | 0 | 0 | 5627495.179 | 0 | 722143.1307 | 0 | 0 | 0 | 0 | 0 | 280632.5564 | 167827.0791 | 8182581.1469 | 0 | 0 | 0
11/01 15:00:00 | 0 | 4196273.4247 | 0 | 23952.7659 | 0 | 0 | 0 | 701440.7623 | 1035050.4642 | 27993.6 | 0 | 0 | 0 | 0 | 0 | 0 | 0 | 0 | 0 | 3707129.8813 | 0 | 489143.5434 | 0 | 0 | 0 | 0 | 0 | 19677.8864 | 167827.0791 | 5984711.0171 | 0 | 0 | 0
11/01 16:00:00 | 0 | 3614859.0588 | 0 | 18656.4008 | 0 | 0 | 0 | 748879.7048 | 1001322.6569 | 27993.6 | 0 | 0 | 0 | 0 | 0 | 0 | 0 | 0 | 0 | 3233160.105 | 0 | 381698.9538 | 0 | 0 | 0 | 0 | 0 | 0 | 146859.9186 | 5411711.4212 | 0 | 0 | 0
11/01 17:00:00 | 0 | 5099899.912 | 0 | 24642.8899 | 0 | 0 | 0 | 885617.017 | 1209987.259 | 27993.6 | 0 | 0 | 0 | 0 | 0 | 0 | 0 | 0 | 0 | 4595274.9643 | 0 | 504624.9477 | 0 | 0 | 0 | 0 | 0 | 10695.4933 | 195798.259 | 7248140.678 | 0 | 0 | 0
11/01 18:00:00 | 0 | 10810132.9557 | 0 | 57522.4693 | 1430109.3713 | 0 | 0 | 1158981.2798 | 1525520.3522 | 117993.6 | 0 | 0 | 0 | 0 | 0 | 0 | 0 | 0 | 0 | 9791076.7533 | 0 | 1067865.304 | 0 | 0 | 0 | 0 | 0 | 55613.1504 | 258744.638 | 15100260.0283 | 0 | 0 | 0
11/01 19:00:00 | 0 | 13271287.4043 | 0 | 62716.8327 | 0 | 0 | 0 | 1481519.9569 | 1327550.1469 | 45993.6 | 0 | 0 | 0 | 0 | 0 | 0 | 0 | 0 | 0 | 11867896.3071 | 0 | 1409269.252 | 0 | 0 | 0 | 0 | 0 | 885105.0719 | 307727.8759 | 16189067.9408 | 0 | 0 | 0
11/01 20:00:00 | 0 | 17978679.0368 | 0 | 91415.5175 | 1627019.4226 | 0 | 0 | 1625820.6492 | 1015359.5863 | 27993.6 | 0 | 0 | 0 | 0 | 0 | 0 | 0 | 0 | 0 | 16094008.8824 | 0 | 1884670.1545 | 0 | 0 | 0 | 0 | 0 | 411965.0187 | 293719.8372 | 22366287.8124 | 0 | 0 | 0
11/01 21:00:00 | 0 | 20139411.4032 | 0 | 105242.9879 | 3673973.3942 | 0 | 0 | 1464432.2548 | 887854.3313 | 27993.6 | 0 | 0 | 0 | 0 | 0 | 0 | 0 | 0 | 0 | 17969316.9657 | 0 | 2170094.4375 | 0 | 0 | 0 | 0 | 0 | 3437746.6821 | 265748.6574 | 26298907.9715 | 0 | 0 | 0
11/01 22:00:00 | 0 | 22960791.4774 | 0 | 118594.6305 | 0 | 0 | 0 | 1139008.8505 | 850328.95 | 27993.6 | 0 | 0 | 0 | 0 | 0 | 0 | 0 | 0 | 0 | 20506438.0959 | 0 | 2454353.3815 | 0 | 0 | 0 | 0 | 0 | 482978.9965 | 216810.317 | 25096717.5083 | 0 | 0 | 0
11/01 23:00:00 | 0 | 25401209.4639 | 0 | 133148.0025 | 0 | 0 | 0 | 987688.8034 | 695312.6923 | 27993.6 | 0 | 0 | 0 | 0 | 0 | 0 | 0 | 0 | 0 | 22631464.8318 | 0 | 2769744.6322 | 0 | 0 | 0 | 0 | 0 | 0 | 188839.1372 | 27245352.5621 | 0 | 0 | 0
11/01 24:00:00 | 0 | 27273254.8493 | 0 | 154886.4746 | 0 | 0 | 0 | 422932.9474 | 458632.6184 | 27993.6 | 0 | 0 | 0 | 0 | 0 | 0 | 0 | 0 | 0 | 25039133.1172 | 0 | 3063621.4403 | 0 | 0 | 0 | 0 | 0 | 0 | 104880.7 | 28337700.4897 | 0 | 0 | 0
11/02 01:00:00 | 0 | 31331782.43 | 0 | 150700.1595 | 1422297.9099 | 0 | 0 | 210004.2584 | 316768.9664 | 27993.6 | 0 | 0 | 0 | 0 | 0 | 0 | 0 | 0 | 0 | 27906961.0596 | 0 | 3424821.3704 | 0 | 0 | 0 | 0 | 0 | 0 | 27971.1799 | 33459547.3243 | 0 | 0 | 0
11/02 02:00:00 | 0 | 31969381.5588 | 0 | 168746.0577 | 0 | 0 | 0 | 126002.5551 | 264336.7988 | 27993.6 | 0 | 0 | 0 | 0 | 0 | 0 | 0 | 0 | 0 | 28426886.5133 | 0 | 3542495.0455 | 0 | 0 | 0 | 0 | 0 | 0 | 14008.0387 | 32556460.5704 | 0 | 0 | 0
11/02 03:00:00 | 0 | 33402123.6972 | 0 | 174982.5889 | 0 | 0 | 0 | 84001.7034 | 220128.3611 | 27993.6 | 0 | 0 | 0 | 0 | 0 | 0 | 0 | 0 | 0 | 29718214.8447 | 0 | 3683908.8525 | 0 | 0 | 0 | 0 | 0 | 0 | 3502.0097 | 33909229.9505 | 0 | 0 | 0
11/02 04:00:00 | 0 | 34598857.9322 | 0 | 182965.7402 | 0 | 0 | 0 | 84001.7034 | 191934.6664 | 27993.6 | 0 | 0 | 0 | 0 | 0 | 0 | 0 | 0 | 0 | 30742338.1549 | 0 | 3856519.7773 | 0 | 0 | 0 | 0 | 0 | 0 | 3502.0097 | 35085753.6422 | 0 | 0 | 0
11/02 05:00:00 | 0 | 35077556.526 | 0 | 185348.8341 | 0 | 0 | 0 | 91598.3116 | 228232.6607 | 27993.6 | 0 | 0 | 0 | 0 | 0 | 0 | 0 | 0 | 0 | 31178338.1385 | 0 | 3899218.3874 | 0 | 0 | 0 | 0 | 0 | 0 | 14008.0387 | 35610729.9324 | 0 | 0 | 0
11/02 06:00:00 | 0 | 35791661.1659 | 0 | 188516.8011 | 0 | 0 | 0 | 247314.8325 | 273824.1244 | 27993.6 | 0 | 0 | 0 | 0 | 0 | 0 | 0 | 0 | 0 | 31836107.489 | 0 | 3955553.6769 | 0 | 0 | 0 | 0 | 0 | 0 | 97921.5783 | 36529310.524 | 0 | 0 | 0
11/02 07:00:00 | 0 | 38538182.0934 | 0 | 203058.5277 | 1627869.8282 | 0 | 0 | 580626.9563 | 477662.4001 | 117993.6 | 0 | 0 | 0 | 0 | 0 | 0 | 0 | 0 | 0 | 34303456.1506 | 0 | 4234725.9428 | 0 | 0 | 0 | 0 | 0 | 412872.3958 | 335699.0558 | 41545393.4057 | 0 | 0 | 0
11/02 08:00:00 | 0 | 33015536.3307 | 0 | 180708.0961 | 0 | 0 | 0 | 734768.4453 | 770230.8377 | 45993.6 | 0 | 0 | 0 | 0 | 0 | 0 | 0 | 0 | 0 | 29243839.1886 | 0 | 3771697.1421 | 0 | 0 | 0 | 0 | 0 | 0 | 356666.2163 | 34747237.3098 | 0 | 0 | 0
11/02 09:00:00 | 0 | 25322963.1835 | 0 | 151622.4236 | 0 | 0 | 0 | 766736.8679 | 989446.8339 | 27993.6 | 0 | 0 | 0 | 0 | 0 | 0 | 0 | 0 | 0 | 23713268.151 | 0 | 3115630.8424 | 0 | 0 | 0 | 0 | 0 | 45110.2274 | 342658.1776 | 27258762.9089 | 0 | 0 | 0
11/02 10:00:00 | 0 | 17732505.8597 | 0 | 97132.4912 | 0 | 0 | 0 | 774430.5107 | 1242508.059 | 27993.6 | 0 | 0 | 0 | 0 | 0 | 0 | 0 | 0 | 0 | 16146950.8818 | 0 | 2147683.0374 | 0 | 0 | 0 | 0 | 0 | 30503.5961 | 300723.8566 | 19874570.5205 | 0 | 0 | 0
11/02 11:00:00 | 0 | 14742005.096 | 0 | 71960.8451 | 0 | 0 | 0 | 752606.6903 | 1327715.7162 | 27993.6 | 0 | 0 | 0 | 0 | 0 | 0 | 0 | 0 | 0 | 13249789.3823 | 0 | 1652046.0233 | 0 | 0 | 0 | 0 | 0 | 0 | 272752.6767 | 16922281.9476 | 0 | 0 | 0
11/02 12:00:00 | 0 | 9264699.253 | 0 | 58306.7931 | 1575078.2726 | 0 | 0 | 722370.379 | 1406779.407 | 27993.6 | 0 | 0 | 0 | 0 | 0 | 0 | 0 | 0 | 0 | 9053038.8531 | 0 | 1242239.4656 | 0 | 0 | 0 | 0 | 0 | 454974.7031 | 216810.317 | 13055227.7047 | 0 | 0 | 0
11/02 13:00:00 | 0 | 7923895.6124 | 0 | 38806.7619 | 0 | 0 | 0 | 700546.5586 | 1367222.9287 | 27993.6 | 0 | 0 | 0 | 0 | 0 | 0 | 0 | 0 | 0 | 7091328.8539 | 0 | 878908.2768 | 0 | 0 | 0 | 0 | 0 | 0 | 188839.1372 | 10058465.4616 | 0 | 0 | 0
11/02 14:00:00 | 0 | 5575528.1966 | 0 | 32840.9556 | 0 | 0 | 0 | 694124.5794 | 1223667.5489 | 27993.6 | 0 | 0 | 0 | 0 | 0 | 0 | 0 | 0 | 0 | 4902414.7167 | 0 | 673113.4799 | 0 | 0 | 0 | 0 | 0 | 159391.1849 | 167827.0791 | 7554154.8806 | 0 | 0 | 0
11/02 15:00:00 | 0 | 3567216.8696 | 0 | 19426.3341 | 0 | 0 | 0 | 701440.7623 | 1161195.9084 | 27993.6 | 0 | 0 | 0 | 0 | 0 | 0 | 0 | 0 | 0 | 3168913.3494 | 0 | 398303.5202 | 0 | 0 | 0 | 0 | 0 | 0 | 167827.0791 | 5477273.4743 | 0 | 0 | 0
11/02 16:00:00 | 0 | 1069721.0482 | 0 | 8704.0056 | 7401576.8861 | 0 | 0 | 748879.7048 | 1136320.4129 | 27993.6 | 0 | 0 | 0 | 0 | 0 | 0 | 0 | 0 | 0 | 891243.3495 | 0 | 178477.6987 | 0 | 0 | 0 | 0 | 0 | 6367076.8164 | 146859.9186 | 10393195.6575 | 0 | 0 | 0
11/02 17:00:00 | 0 | 1088526.1275 | 0 | 3523.3769 | 0 | 0 | 0 | 885617.017 | 1331706.5473 | 27993.6 | 0 | 0 | 0 | 0 | 0 | 0 | 0 | 0 | 0 | 1016103.0409 | 0 | 72423.0866 | 0 | 0 | 0 | 0 | 0 | 870424.9078 | 195798.259 | 3337366.6687 | 0 | 0 | 0
11/02 18:00:00 | 0 | 8246593.6649 | 0 | 42482.1406 | 0 | 0 | 0 | 1158981.2798 | 1645026.5625 | 117993.6 | 0 | 0 | 0 | 0 | 0 | 0 | 0 | 0 | 0 | 7281507.5796 | 0 | 706838.5854 | 0 | 0 | 0 | 0 | 0 | 0 | 258744.638 | 11211077.2478 | 0 | 0 | 0
11/02 19:00:00 | 0 | 12078083.1285 | 0 | 61299.2405 | 1796171.7521 | 0 | 0 | 1481519.9569 | 1440417.1233 | 45993.6 | 0 | 0 | 0 | 0 | 0 | 0 | 0 | 0 | 0 | 10399030.8497 | 0 | 1239949.701 | 0 | 0 | 0 | 0 | 0 | 692128.8381 | 307727.8759 | 16903484.8013 | 0 | 0 | 0
11/02 20:00:00 | 0 | 17626679.7339 | 0 | 82709.8468 | 0 | 0 | 0 | 1625820.6492 | 1128226.5626 | 27993.6 | 0 | 0 | 0 | 0 | 0 | 0 | 0 | 0 | 0 | 15721962.3677 | 0 | 1834697.3833 | 0 | 0 | 0 | 0 | 0 | 579997.0074 | 293719.8372 | 20491430.3925 | 0 | 0 | 0
11/02 21:00:00 | 0 | 20070651.8206 | 0 | 105138.8938 | 0 | 0 | 0 | 1464432.2548 | 1002934.3856 | 27993.6 | 0 | 0 | 0 | 0 | 0 | 0 | 0 | 0 | 0 | 17902027.0287 | 0 | 2168624.7919 | 0 | 0 | 0 | 0 | 0 | 0 | 265748.6574 | 22671150.9548 | 0 | 0 | 0
11/02 22:00:00 | 0 | 21753653.9958 | 0 | 113266.6469 | 1421757.2892 | 0 | 0 | 1139008.8505 | 969835.1602 | 27993.6 | 0 | 0 | 0 | 0 | 0 | 0 | 0 | 0 | 0 | 19436375.3725 | 0 | 2317278.6233 | 0 | 0 | 0 | 0 | 0 | 0 | 216810.317 | 25425515.5426 | 0 | 0 | 0
11/02 23:00:00 | 0 | 22640584.995 | 0 | 119868.316 | 0 | 0 | 0 | 987688.8034 | 792688.1229 | 27993.6 | 0 | 0 | 0 | 0 | 0 | 0 | 0 | 0 | 0 | 20191946.3628 | 0 | 2448638.6322 | 0 | 0 | 0 | 0 | 0 | 437360.1517 | 188839.1372 | 24568823.8373 | 0 | 0 | 0
11/02 24:00:00 | 0 | 23065030.9629 | 0 | 121451.7961 | 3185301.5275 | 0 | 0 | 422932.9474 | 855620.6855 | 27993.6 | 0 | 0 | 0 | 0 | 0 | 0 | 0 | 0 | 0 | 20582026.1508 | 0 | 2483004.8121 | 0 | 0 | 0 | 0 | 0 | 2225909.6388 | 104880.7 | 27678331.5193 | 0 | 0 | 0
11/03 01:00:00 | 0 | 22728048.7542 | 0 | 121497.4613 | 0 | 0 | 0 | 210004.2584 | 316768.9664 | 27993.6 | 0 | 0 | 0 | 0 | 0 | 0 | 0 | 0 | 0 | 20238768.0193 | 0 | 2489280.7348 | 0 | 0 | 0 | 0 | 0 | 124261.457 | 27971.1799 | 23404313.0404 | 0 | 0 | 0
11/03 02:00:00 | 0 | 21845394.3029 | 0 | 116297.1403 | 0 | 0 | 0 | 126002.5551 | 264336.7988 | 27993.6 | 0 | 0 | 0 | 0 | 0 | 0 | 0 | 0 | 0 | 19457227.8502 | 0 | 2388166.4527 | 0 | 0 | 0 | 0 | 0 | 0 | 14008.0387 | 22380024.397 | 0 | 0 | 0
11/03 03:00:00 | 0 | 22140164.1405 | 0 | 116433.9287 | 0 | 0 | 0 | 84001.7034 | 220128.3611 | 27993.6 | 0 | 0 | 0 | 0 | 0 | 0 | 0 | 0 | 0 | 19746425.5625 | 0 | 2393738.578 | 0 | 0 | 0 | 0 | 0 | 0 | 3502.0097 | 22588721.7336 | 0 | 0 | 0
11/03 04:00:00 | 0 | 23162717.1483 | 0 | 121752.3305 | 0 | 0 | 0 | 84001.7034 | 191934.6664 | 27993.6 | 0 | 0 | 0 | 0 | 0 | 0 | 0 | 0 | 0 | 20661689.4939 | 0 | 2501027.6544 | 0 | 0 | 0 | 0 | 0 | 0 | 3502.0097 | 23588399.4486 | 0 | 0 | 0
11/03 05:00:00 | 0 | 23537017.5449 | 0 | 124788.5721 | 0 | 0 | 0 | 91598.3116 | 228232.6607 | 27993.6 | 0 | 0 | 0 | 0 | 0 | 0 | 0 | 0 | 0 | 20979746.6939 | 0 | 2557270.851 | 0 | 0 | 0 | 0 | 0 | 0 | 14008.0387 | 24009630.6893 | 0 | 0 | 0
11/03 06:00:00 | 0 | 23227306.088 | 0 | 123273.5633 | 0 | 0 | 0 | 247314.8325 | 273824.1244 | 27993.6 | 0 | 0 | 0 | 0 | 0 | 0 | 0 | 0 | 0 | 20696450.5783 | 0 | 2530855.5097 | 0 | 0 | 0 | 0 | 0 | 0 | 97921.5783 | 23899712.2083 | 0 | 0 | 0
11/03 07:00:00 | 0 | 25066820.5044 | 0 | 131106.4745 | 1421572.1966 | 0 | 0 | 580626.9563 | 477662.4001 | 117993.6 | 0 | 0 | 0 | 0 | 0 | 0 | 0 | 0 | 0 | 22372729.0281 | 0 | 2694091.4763 | 0 | 0 | 0 | 0 | 0 | 757654.7796 | 335699.0558 | 27795782.1319 | 0 | 0 | 0
11/03 08:00:00 | 0 | 21839623.4834 | 0 | 120306.235 | 2896823.6641 | 0 | 0 | 734768.4453 | 770230.8377 | 45993.6 | 0 | 0 | 0 | 0 | 0 | 0 | 0 | 0 | 0 | 19367047.4231 | 0 | 2472576.0604 | 0 | 0 | 0 | 0 | 0 | 2499482.1114 | 356666.2163 | 26407746.2655 | 0 | 0 | 0
11/03 09:00:00 | 0 | 19456810.0468 | 0 | 112398.4148 | 739076.9601 | 0 | 0 | 766736.8679 | 989446.8339 | 27993.6 | 0 | 0 | 0 | 0 | 0 | 0 | 0 | 0 | 0 | 18146278.0899 | 0 | 2234218.6801 | 0 | 0 | 0 | 0 | 0 | 0 | 342658.1776 | 22092462.7236 | 0 | 0 | 0
11/03 10:00:00 | 0 | 15914255.6265 | 0 | 81143.4401 | 0 | 0 | 0 | 774430.5107 | 1242508.059 | 27993.6 | 0 | 0 | 0 | 0 | 0 | 0 | 0 | 0 | 0 | 14643959.6661 | 0 | 1882924.2787 | 0 | 0 | 0 | 0 | 0 | 0 | 300723.8566 | 18040331.2363 | 0 | 0 | 0
11/03 11:00:00 | 0 | 11962783.8738 | 0 | 65433.8248 | 0 | 0 | 0 | 752606.6903 | 1327715.7162 | 27993.6 | 0 | 0 | 0 | 0 | 0 | 0 | 0 | 0 | 0 | 10630822.3759 | 0 | 1331961.4979 | 0 | 0 | 0 | 0 | 0 | 568672.3189 | 272752.6767 | 14136533.7051 | 0 | 0 | 0
11/03 12:00:00 | 0 | 7633719.4368 | 0 | 46752.7617 | 1534659.371 | 0 | 0 | 722370.379 | 1406779.407 | 27993.6 | 0 | 0 | 0 | 0 | 0 | 0 | 0 | 0 | 0 | 7547833.1925 | 0 | 986534.3596 | 0 | 0 | 0 | 0 | 0 | 1354373.8234 | 216810.317 | 11372274.9555 | 0 | 0 | 0
11/03 13:00:00 | 0 | 5879242.3194 | 0 | 29434.7301 | 3171711.5033 | 0 | 0 | 700546.5586 | 1367222.9287 | 27993.6 | 0 | 0 | 0 | 0 | 0 | 0 | 0 | 0 | 0 | 5221563.7892 | 0 | 657678.5302 | 0 | 0 | 0 | 0 | 0 | 2041264.5805 | 188839.1372 | 11176151.6401 | 0 | 0 | 0
11/03 14:00:00 | 0 | 4262184.6329 | 0 | 24134.5236 | 1799513.6049 | 0 | 0 | 694124.5794 | 1349230.8195 | 27993.6 | 0 | 0 | 0 | 0 | 0 | 0 | 0 | 0 | 0 | 3772535.8637 | 0 | 489648.7691 | 0 | 0 | 0 | 0 | 0 | 2472448.949 | 167827.0791 | 8157181.7601 | 0 | 0 | 0
11/03 15:00:00 | 0 | 4949079.7294 | 0 | 24486.0593 | 1700920.1194 | 0 | 0 | 701440.7623 | 1161195.9084 | 27993.6 | 0 | 0 | 0 | 0 | 0 | 0 | 0 | 0 | 0 | 4452304.7508 | 0 | 496774.9787 | 0 | 0 | 0 | 0 | 0 | 539763.1255 | 167827.0791 | 8565116.1788 | 0 | 0 | 0
11/03 16:00:00 | 0 | 6107311.5494 | 0 | 31644.1662 | 1501904.9673 | 0 | 0 | 748879.7048 | 1136320.4129 | 27993.6 | 0 | 0 | 0 | 0 | 0 | 0 | 0 | 0 | 0 | 5464926.7115 | 0 | 642384.8379 | 0 | 0 | 0 | 0 | 0 | 1467414.5813 | 146859.9186 | 9554054.4004 | 0 | 0 | 0
11/03 17:00:00 | 0 | 5780108.6765 | 0 | 28801.7014 | 6264240.1652 | 0 | 0 | 885617.017 | 1331706.5473 | 27993.6 | 0 | 0 | 0 | 0 | 0 | 0 | 0 | 0 | 0 | 5193894.9151 | 0 | 586213.7614 | 0 | -2.9517 | 0 | 0 | 2.9517 | 6373458.538 | 195798.259 | 14318467.7074 | 0 | 0 | 0
11/03 18:00:00 | 0 | 10174194.372 | 0 | 56001.4113 | 2619518.9993 | 0 | 0 | 1158981.2798 | 1785205.0473 | 117993.6 | 0 | 0 | 0 | 0 | 0 | 0 | 0 | 0 | 0 | 9458696.2273 | 0 | 1071691.7915 | 0 | -33.6568 | 0 | 0 | 24.2363 | 2910703.1834 | 258744.638 | 15911894.7097 | 0 | 0 | 0
11/03 19:00:00 | 0 | 11123954.9447 | 0 | 52245.0674 | 0 | 0 | 0 | 1481519.9569 | 1440417.1233 | 45993.6 | 0 | 0 | 0 | 0 | 0 | 0 | 0 | 0 | 0 | 10086870.8884 | 0 | 1193582.5558 | 0 | -50.1025 | 0 | 0 | 29.2183 | 0 | 307727.8759 | 14144130.6922 | 0 | 0 | 0
11/03 20:00:00 | 0 | 13809977.0968 | 0 | 72470.8247 | 1420852.6884 | 0 | 0 | 1625820.6492 | 1128226.5626 | 27993.6 | 0 | 0 | 0 | 0 | 0 | 0 | 0 | 0 | 0 | 12324679.264 | 0 | 1485297.8328 | 0 | -67.4622 | 0 | 0 | 67.4622 | 370198.401 | 293719.8372 | 18085341.4216 | 0 | 0 | 0
11/03 21:00:00 | 0 | 16112178.9724 | 0 | 90157.3053 | 2113265.3316 | 0 | 0 | 1464432.2548 | 1002934.3856 | 27993.6 | 0 | 0 | 0 | 0 | 0 | 0 | 0 | 0 | 0 | 14802858.0413 | 0 | 1743907.3804 | 0 | -150.0367 | 0 | 0 | 81.7886 | 1814313.421 | 265748.6574 | 20810961.8496 | 0 | 0 | 0
11/03 22:00:00 | 0 | 20391237.9213 | 0 | 97349.0372 | 2245524.3585 | 0 | 0 | 1139008.8505 | 1230061.9022 | 27993.6 | 0 | 0 | 0 | 0 | 0 | 0 | 0 | 0 | 0 | 18209996.8605 | 0 | 2181241.0607 | 0 | -78.9849 | 0 | 0 | 78.9849 | 2045635.4882 | 216810.317 | 25131175.6697 | 0 | 0 | 0
11/03 23:00:00 | 0 | 21710401.7392 | 0 | 113837.9857 | 5249284.4075 | 0 | 0 | 987688.8034 | 883229.6819 | 27993.6 | 0 | 0 | 0 | 0 | 0 | 0 | 0 | 0 | 0 | 19346766.9083 | 0 | 2363634.8309 | 0 | -108.6469 | 0 | 0 | 108.6469 | 5091481.5859 | 188839.1372 | 28972436.2176 | 0 | 0 | 0
11/03 24:00:00 | 0 | 23620080.7652 | 0 | 123441.4492 | 1719769.0207 | 0 | 0 | 422932.9474 | 511746.4897 | 27993.6 | 0 | 0 | 0 | 0 | 0 | 0 | 0 | 0 | 0 | 21053500.2561 | 0 | 2566580.5091 | 0 | -141.3763 | 0 | 0 | 141.3763 | 1243484.2137 | 104880.7 | 26425964.2721 | 0 | 0 | 0
11/04 01:00:00 | 0 | 25165346.1205 | 0 | 131843.6149 | 0 | 0 | 0 | 210004.2584 | 294638.1868 | 27993.6 | 0 | 0 | 0 | 0 | 0 | 0 | 0 | 0 | 0 | 22417750.664 | 0 | 2747595.4565 | 0 | -147.1175 | 0 | 0 | 147.1175 | 1068538.0866 | 27971.1799 | 25829825.7806 | 0 | 0 | 0
11/04 02:00:00 | 0 | 26081401.3479 | 0 | 137851.8938 | 1422017.9949 | 0 | 0 | 126002.5551 | 251058.331 | 27993.6 | 0 | 0 | 0 | 0 | 0 | 0 | 0 | 0 | 0 | 23205901.7419 | 0 | 2875499.606 | 0 | -152.2599 | 0 | 0 | 152.2599 | 0 | 14008.0387 | 28046325.7227 | 0 | 0 | 0
11/04 03:00:00 | 0 | 26970309.3148 | 0 | 141563.6057 | 0 | 0 | 0 | 84001.7034 | 211276.0492 | 27993.6 | 0 | 0 | 0 | 0 | 0 | 0 | 0 | 0 | 0 | 24011847.0367 | 0 | 2958462.2781 | 0 | -181.6814 | 0 | 0 | 181.6814 | 886548.3229 | 3502.0097 | 27435144.2731 | 0 | 0 | 0
11/04 04:00:00 | 0 | 28806495.5846 | 0 | 150809.0065 | 1422342.6824 | 0 | 0 | 84001.7034 | 187508.5105 | 27993.6 | 0 | 0 | 0 | 0 | 0 | 0 | 0 | 0 | 0 | 25647084.0766 | 0 | 3159411.5079 | 0 | -212.1837 | 0 | 0 | 212.1837 | 0 | 3502.0097 | 30679151.0873 | 0 | 0 | 0
11/04 05:00:00 | 0 | 30030665.7409 | 0 | 158644.6396 | 0 | 0 | 0 | 91598.3116 | 219380.3488 | 27993.6 | 0 | 0 | 0 | 0 | 0 | 0 | 0 | 0 | 0 | 26704208.8788 | 0 | 3326456.8621 | 0 | -220.9183 | 0 | 0 | 220.9183 | 0 | 14008.0387 | 30528282.6409 | 0 | 0 | 0
11/04 06:00:00 | 0 | 29710216.8023 | 0 | 158040.15 | 0 | 0 | 0 | 247314.8325 | 260545.6566 | 27993.6 | 0 | 0 | 0 | 0 | 0 | 0 | 0 | 0 | 0 | 26400758.6531 | 0 | 3309458.1492 | 0 | -214.1084 | 0 | 0 | 214.1084 | 378277.5085 | 97921.5783 | 30404111.0414 | 0 | 0 | 0
11/04 07:00:00 | 0 | 31705297.4807 | 0 | 166505.7757 | 0 | 0 | 0 | 580626.9563 | 442253.1526 | 117993.6 | 0 | 0 | 0 | 0 | 0 | 0 | 0 | 0 | 0 | 28232233.4058 | 0 | 3473064.0749 | 0 | -263.8621 | 0 | 0 | 263.8621 | 31631.0944 | 335699.0558 | 33012676.9653 | 0 | 0 | 0
11/04 08:00:00 | 0 | 26721600.546 | 0 | 146249.1085 | 2592083.5777 | 0 | 0 | 734768.4453 | 699412.3427 | 45993.6 | 0 | 0 | 0 | 0 | 0 | 0 | 0 | 0 | 0 | 23667492.0868 | 0 | 3054108.4592 | 0 | -321.2703 | 0 | 0 | 321.2703 | 1468048.5509 | 356666.2163 | 30940107.6202 | 0 | 0 | 0
11/04 09:00:00 | 0 | 23036528.1299 | 0 | 125608.6121 | 1668377.6218 | 0 | 0 | 766736.8679 | 883219.0914 | 27993.6 | 0 | 0 | 0 | 0 | 0 | 0 | 0 | 0 | 0 | 20408550.5064 | 0 | 2627977.6235 | 0 | -267.0101 | 0 | 0 | 267.0101 | 1351488.5158 | 342658.1776 | 26508463.9231 | 0 | 0 | 0
11/04 10:00:00 | 0 | 22162191.0515 | 0 | 116912.2091 | 0 | 0 | 0 | 774430.5107 | 1092018.7572 | 27993.6 | 0 | 0 | 0 | 0 | 0 | 0 | 0 | 0 | 0 | 19710703.3408 | 0 | 2451487.7106 | 0 | -217.5867 | 0 | 0 | 217.5867 | 246119.5449 | 300723.8566 | 24173546.1285 | 0 | 0 | 0
11/04 11:00:00 | 0 | 25205348.3502 | 0 | 130512.0687 | 3365599.3921 | 0 | 0 | 752606.6903 | 1689704.7862 | 27993.6 | 0 | 0 | 0 | 0 | 0 | 0 | 0 | 0 | 0 | 22470363.3031 | 0 | 2734985.0471 | 0 | -271.3736 | 0 | 0 | 271.3736 | 3508160.2641 | 272752.6767 | 31171764.8875 | 0 | 0 | 0
11/04 12:00:00 | 0 | 22614299.7181 | 0 | 122463.5944 | 0 | 0 | 0 | 722370.379 | 1227520.0916 | 27993.6 | 0 | 0 | 0 | 0 | 0 | 0 | 0 | 0 | 0 | 20046242.5025 | 0 | 2568057.2156 | 0 | -246.6816 | 0 | 0 | 246.6816 | 313715.3722 | 216810.317 | 24714647.3831 | 0 | 0 | 0
11/04 13:00:00 | 0 | 22459142.0025 | 0 | 119253.2136 | 1547706.1094 | 0 | 0 | 700546.5586 | 1203455.1591 | 27993.6 | 0 | 0 | 0 | 0 | 0 | 0 | 0 | 0 | 0 | 19954744.1006 | 0 | 2504397.9018 | 0 | -222.8394 | 0 | 0 | 222.8394 | 265184.9607 | 188839.1372 | 26058096.6431 | 0 | 0 | 0
11/04 14:00:00 | 0 | 22927463.0417 | 0 | 120444.0702 | 0 | 0 | 0 | 694124.5794 | 1075391.325 | 27993.6 | 0 | 0 | 0 | 0 | 0 | 0 | 0 | 0 | 0 | 20397274.604 | 0 | 2530188.4377 | 0 | -212.8853 | 0 | 0 | 212.8853 | 145158.8795 | 167827.0791 | 24845416.6164 | 0 | 0 | 0
11/04 15:00:00 | 0 | 23442432.5619 | 0 | 124111.0608 | 0 | 0 | 0 | 701440.7623 | 1035050.4642 | 27993.6 | 0 | 0 | 0 | 0 | 0 | 0 | 0 | 0 | 0 | 20836020.1193 | 0 | 2606412.4426 | 0 | -217.6031 | 0 | 0 | 217.6031 | 0 | 167827.0791 | 25331028.4492 | 0 | 0 | 0
11/04 16:00:00 | 0 | 23850902.4529 | 0 | 125892.1311 | 0 | 0 | 0 | 748879.7048 | 1001322.6569 | 27993.6 | 0 | 0 | 0 | 0 | 0 | 0 | 0 | 0 | 0 | 21208223.1599 | 0 | 2642679.293 | 0 | -215.0397 | 0 | 0 | 215.0397 | 0 | 146859.9186 | 25754990.5457 | 0 | 0 | 0
11/04 17:00:00 | 0 | 23632854.3999 | 0 | 126750.7798 | 3233957.6467 | 0 | 0 | 885617.017 | 1729153.7411 | 27993.6 | 0 | 0 | 0 | 0 | 0 | 0 | 0 | 0 | 0 | 20971407.0375 | 0 | 2661447.3624 | 0 | -194.4828 | 0 | 0 | 194.4828 | 4304675.4828 | 195798.259 | 29636327.1846 | 0 | 0 | 0
11/04 18:00:00 | 0 | 28111382.4772 | 0 | 142874.7364 | 5933495.5922 | 0 | 0 | 1158981.2798 | 2058475.4962 | 117993.6 | 0 | 0 | 0 | 0 | 0 | 0 | 0 | 0 | 0 | 25112265.932 | 0 | 2999116.5452 | 0 | -300.5662 | 0 | 0 | 300.5662 | 3982182.2789 | 258744.638 | 37523203.1819 | 0 | 0 | 0
11/04 19:00:00 | 0 | 23737013.8342 | 0 | 130245.4112 | 12674910.9527 | 0 | 0 | 1481519.9569 | 2753788.4837 | 45993.6 | 0 | 0 | 0 | 0 | 0 | 0 | 0 | 0 | 0 | 21000065.0618 | 0 | 2736948.7724 | 0 | -255.447 | 0 | 0 | 255.447 | 12107595.9482 | 307727.8759 | 40823472.2387 | 0 | 0 | 0
11/04 20:00:00 | 0 | 25490314.381 | 0 | 132987.551 | 0 | 0 | 0 | 1625820.6492 | 1098639.5831 | 27993.6 | 0 | 0 | 0 | 0 | 0 | 0 | 0 | 0 | 0 | 22697586.3403 | 0 | 2792728.0407 | 0 | -246.0615 | 0 | 0 | 246.0615 | 819272.6112 | 293719.8372 | 28375755.7642 | 0 | 0 | 0
11/04 21:00:00 | 0 | 27780948.9444 | 0 | 144899.05 | 1592699.3601 | 0 | 0 | 1464432.2548 | 887854.3313 | 27993.6 | 0 | 0 | 0 | 0 | 0 | 0 | 0 | 0 | 0 | 24738390.6128 | 0 | 3042558.3316 | 0 | -197.2435 | 0 | 0 | 197.2435 | 633930.4819 | 265748.6574 | 31898827.5406 | 0 | 0 | 0
11/04 22:00:00 | 0 | 27987732.3053 | 0 | 148901.9778 | 4840081.6014 | 0 | 0 | 1139008.8505 | 850328.95 | 27993.6 | 0 | 0 | 0 | 0 | 0 | 0 | 0 | 0 | 0 | 24856428.8476 | 0 | 3131303.4577 | 0 | -196.0659 | 0 | 0 | 196.0659 | 5016883.507 | 216810.317 | 34994047.2849 | 0 | 0 | 0
11/04 23:00:00 | 0 | 28445491.5529 | 0 | 150611.6947 | 0 | 0 | 0 | 987688.8034 | 695312.6923 | 27993.6 | 0 | 0 | 0 | 0 | 0 | 0 | 0 | 0 | 0 | 25276814.0735 | 0 | 3168677.4794 | 0 | -189.0124 | 0 | 0 | 189.0124 | 104860.5078 | 188839.1372 | 30307098.3432 | 0 | 0 | 0
11/04 24:00:00 | 0 | 28781457.0888 | 0 | 151853.6703 | 1422385.4986 | 0 | 0 | 422932.9474 | 458632.6184 | 27993.6 | 0 | 0 | 0 | 0 | 0 | 0 | 0 | 0 | 0 | 25584441.1913 | 0 | 3197015.8975 | 0 | -155.2104 | 0 | 0 | 155.2104 | 0 | 104880.7 | 31265255.4235 | 0 | 0 | 0
11/05 01:00:00 | 0 | 29472157.7502 | 0 | 155383.1518 | 0 | 0 | 0 | 210004.2584 | 294638.1868 | 27993.6 | 0 | 0 | 0 | 0 | 0 | 0 | 0 | 0 | 0 | 26198972.9265 | 0 | 3273184.8237 | 0 | -118.059 | 0 | 0 | 118.059 | 0 | 27971.1799 | 30160176.9472 | 0 | 0 | 0
11/05 02:00:00 | 0 | 30697138.4485 | 0 | 161146.5196 | 0 | 0 | 0 | 126002.5551 | 251058.331 | 27993.6 | 0 | 0 | 0 | 0 | 0 | 0 | 0 | 0 | 0 | 27294894.1204 | 0 | 3402244.3281 | 0 | -94.428 | 0 | 0 | 94.428 | 0 | 14008.0387 | 31263339.4541 | 0 | 0 | 0
11/05 03:00:00 | 0 | 31882884.4098 | 0 | 168151.3885 | 0 | 0 | 0 | 84001.7034 | 211276.0492 | 27993.6 | 0 | 0 | 0 | 0 | 0 | 0 | 0 | 0 | 0 | 28328711.9878 | 0 | 3554172.422 | 0 | -21.4811 | 0 | 0 | 21.4811 | 0 | 3502.0097 | 32374307.151 | 0 | 0 | 0
11/05 04:00:00 | 0 | 32574342.2379 | 0 | 172087.3515 | 0 | 0 | 0 | 84001.7034 | 187508.5105 | 27993.6 | 0 | 0 | 0 | 0 | 0 | 0 | 0 | 0 | 0 | 28930813.3432 | 0 | 3643528.8946 | 0 | -12.0018 | 0 | 0 | 12.0018 | 0 | 3502.0097 | 33045933.4032 | 0 | 0 | 0
11/05 05:00:00 | 0 | 32556034.0214 | 0 | 174826.0612 | 5145660.176 | 0 | 0 | 91598.3116 | 219380.3488 | 27993.6 | 0 | 0 | 0 | 0 | 0 | 0 | 0 | 0 | 0 | 28849498.6835 | 0 | 3706535.3379 | 0 | -0.45014 | 0 | 0 | 0.45014 | 4051314.8805 | 14008.0387 | 38215492.5192 | 0 | 0 | 0
11/05 06:00:00 | 0 | 31407140.9577 | 0 | 162917.3627 | 13374995.4272 | 0 | 0 | 247314.8325 | 260545.6566 | 27993.6 | 0 | 0 | 0 | 0 | 0 | 0 | 0 | 0 | 0 | 27940234.2891 | 0 | 3466906.6685 | 0 | -627.0127 | 0 | 0 | 627.0127 | 13213139.9515 | 97921.5783 | 45480907.8366 | 0 | 0 | 0
11/05 07:00:00 | 0 | 38307227.7644 | 0 | 198851.7399 | 0 | 0 | 0 | 580626.9563 | 442253.1526 | 117993.6 | 0 | 0 | 0 | 0 | 0 | 0 | 0 | 0 | 0 | 34084272.9305 | 0 | 4222954.8339 | 0 | 0 | 0 | 0 | 0 | 514352.4154 | 335699.0558 | 39646953.2132 | 0 | 0 | 0
11/05 08:00:00 | 0 | 32347311.0095 | 0 | 178702.7538 | 1899207.6786 | 0 | 0 | 734768.4453 | 699412.3427 | 45993.6 | 0 | 0 | 0 | 0 | 0 | 0 | 0 | 0 | 0 | 28551319.5468 | 0 | 3795991.4627 | 0 | -0.047499 | 0 | 0 | 0.047499 | 895982.4498 | 356666.2163 | 35905395.8299 | 0 | 0 | 0
11/05 09:00:00 | 0 | 25948553.3977 | 0 | 153688.527 | 2312693.0961 | 0 | 0 | 766736.8679 | 1125245.4317 | 27993.6 | 0 | 0 | 0 | 0 | 0 | 0 | 0 | 0 | 0 | 23850125.0455 | 0 | 3159481.7294 | 0 | -1.8182 | 0 | 0 | 1.8182 | 2115962.5481 | 342658.1776 | 30334910.9204 | 0 | 0 | 0
11/05 10:00:00 | 0 | 18632395.3926 | 0 | 101935.1496 | 1606145.7097 | 0 | 0 | 774430.5107 | 1295346.5599 | 27993.6 | 415176.5309 | 0 | 0 | 0 | 0 | 0 | 0 | 0 | 0 | 16932869.6937 | 0 | 2299489.7719 | 0 | 0 | 0 | 0 | 0 | 1568877.1729 | 300723.8566 | 22853423.4533 | 0 | 0 | 0
11/05 11:00:00 | 0 | 16901170.0541 | 0 | 89914.9775 | 0 | 0 | 0 | 752606.6903 | 1155095.6347 | 27993.6 | 0 | 0 | 0 | 0 | 0 | 0 | 0 | 0 | 0 | 15042781.8287 | 0 | 1923688.2666 | 0 | 0 | 0 | 0 | 0 | 478234.4788 | 272752.6767 | 18926780.9567 | 0 | 0 | 0
11/05 12:00:00 | 0 | 9945874.5637 | 0 | 55656.6215 | 1496063.5596 | 0 | 0 | 722370.379 | 1227520.0916 | 27993.6 | 0 | 0 | 0 | 0 | 0 | 0 | 0 | 0 | 0 | 9226285.2725 | 0 | 1311241.8094 | 0 | 0 | 0 | 0 | 0 | 385982.1336 | 216810.317 | 13475478.8153 | 0 | 0 | 0
11/05 13:00:00 | 0 | 7057416.0765 | 0 | 38395.8993 | 0 | 0 | 0 | 700546.5586 | 1203455.1591 | 27993.6 | 0 | 0 | 0 | 0 | 0 | 0 | 0 | 0 | 0 | 6448837.6569 | 0 | 865941.2148 | 0 | 0 | 0 | 0 | 0 | 0 | 188839.1372 | 9027807.2935 | 0 | 0 | 0
11/05 14:00:00 | 0 | 6673394.4691 | 0 | 34899.0229 | 0 | 0 | 0 | 694124.5794 | 1075391.325 | 27993.6 | 0 | 0 | 0 | 0 | 0 | 0 | 0 | 0 | 0 | 6111781.9012 | 0 | 751911.4837 | 0 | 0 | 0 | 0 | 0 | 57441.341 | 167827.0791 | 8505802.9964 | 0 | 0 | 0
11/05 15:00:00 | 0 | 5523220.641 | 0 | 27739.431 | 0 | 0 | 0 | 701440.7623 | 1035050.4642 | 27993.6 | 0 | 0 | 0 | 0 | 0 | 0 | 0 | 0 | 0 | 4865597.0965 | 0 | 657623.5446 | 0 | 0 | 0 | 0 | 0 | 496075.625 | 167827.0791 | 7315444.8985 | 0 | 0 | 0
11/05 16:00:00 | 0 | 7678923.9499 | 0 | 41490.363 | 0 | 0 | 0 | 748879.7048 | 1001322.6569 | 27993.6 | 0 | 0 | 0 | 0 | 0 | 0 | 0 | 0 | 0 | 7155947.6419 | 0 | 826481.6282 | 0 | 0 | 0 | 0 | 0 | 0 | 146859.9186 | 9498610.2745 | 0 | 0 | 0
11/05 17:00:00 | 0 | 11279269.3982 | 0 | 58153.6307 | 1420354.4671 | 0 | 0 | 885617.017 | 1209987.259 | 27993.6 | 0 | 0 | 0 | 0 | 0 | 0 | 0 | 0 | 0 | 9868088.5034 | 0 | 1168129.5209 | 0 | 0 | 0 | 0 | 0 | 0 | 195798.259 | 14881375.3721 | 0 | 0 | 0
11/05 18:00:00 | 0 | 18544869.8862 | 0 | 95107.9165 | 0 | 0 | 0 | 1158981.2798 | 1525520.3522 | 117993.6 | 0 | 0 | 0 | 0 | 0 | 0 | 0 | 0 | 0 | 16120873.1743 | 0 | 1876119.0088 | 0 | 0 | 0 | 0 | 0 | 723225.6772 | 258744.638 | 21442473.0347 | 0 | 0 | 0
11/05 19:00:00 | 0 | 19132978.9252 | 0 | 101058.5603 | 0 | 0 | 0 | 1481519.9569 | 1327550.1469 | 45993.6 | 0 | 0 | 0 | 0 | 0 | 0 | 0 | 0 | 0 | 16967307.0274 | 0 | 2121270.3176 | 0 | -28.9185 | 0 | 0 | 14.4592 | 7397.266 | 307727.8759 | 22089101.1894 | 0 | 0 | 0
11/05 20:00:00 | 0 | 23356556.3439 | 0 | 111746.9639 | 2016245.556 | 0 | 0 | 1625820.6492 | 1015359.5863 | 27993.6 | 0 | 0 | 0 | 0 | 0 | 0 | 0 | 0 | 0 | 20803815.6645 | 0 | 2552740.6793 | 0 | -21.3953 | 0 | 0 | 21.3953 | 1228005.5006 | 293719.8372 | 28153722.6992 | 0 | 0 | 0
11/05 21:00:00 | 0 | 23276807.3541 | 0 | 121607.5127 | 11624373.2281 | 0 | 0 | 1464432.2548 | 887854.3313 | 27993.6 | 0 | 0 | 0 | 0 | 0 | 0 | 0 | 0 | 0 | 20705881.0139 | 0 | 2570926.3403 | 0 | -326.9566 | 0 | 0 | 326.9566 | 10834907.5819 | 265748.6574 | 37403068.281 | 0 | 0 | 0
11/05 22:00:00 | 0 | 27253383.4795 | 0 | 142313.2372 | 0 | 0 | 0 | 1139008.8505 | 850328.95 | 27993.6 | 0 | 0 | 0 | 0 | 0 | 0 | 0 | 0 | 0 | 24246314.9506 | 0 | 3007068.5289 | 0 | -7.5713 | 0 | 0 | 7.5713 | 932970.2272 | 216810.317 | 29413028.1172 | 0 | 0 | 0
11/05 23:00:00 | 0 | 28858945.053 | 0 | 151858.1041 | 1733297.7321 | 0 | 0 | 987688.8034 | 695312.6923 | 27993.6 | 0 | 0 | 0 | 0 | 0 | 0 | 0 | 0 | 0 | 25647867.4205 | 0 | 3211077.6325 | 0 | -0.8614 | 0 | 0 | 0.8614 | 973875.9071 | 188839.1372 | 32455095.9849 | 0 | 0 | 0
11/05 24:00:00 | 0 | 29964724.9846 | 0 | 157891.4392 | 0 | 0 | 0 | 422932.9474 | 458632.6184 | 27993.6 | 0 | 0 | 0 | 0 | 0 | 0 | 0 | 0 | 0 | 26625532.987 | 0 | 3339191.9976 | 0 | 0 | 0 | 0 | 0 | 0 | 104880.7 | 31032175.5896 | 0 | 0 | 0
11/06 01:00:00 | 0 | 30377687.4061 | 0 | 160772.4821 | 0 | 0 | 0 | 210004.2584 | 294638.1868 | 27993.6 | 0 | 0 | 0 | 0 | 0 | 0 | 0 | 0 | 0 | 26976146.4964 | 0 | 3401540.9097 | 0 | 0 | 0 | 0 | 0 | 0 | 27971.1799 | 31071095.9333 | 0 | 0 | 0
11/06 02:00:00 | 0 | 30436391.7466 | 0 | 161129.476 | 0 | 0 | 0 | 126002.5551 | 251058.331 | 27993.6 | 0 | 0 | 0 | 0 | 0 | 0 | 0 | 0 | 0 | 27029209.6999 | 0 | 3407182.0467 | 0 | 0 | 0 | 0 | 0 | 0 | 14008.0387 | 31002575.7086 | 0 | 0 | 0
11/06 03:00:00 | 0 | 30172767.9025 | 0 | 160287.8816 | 1485549.712 | 0 | 0 | 84001.7034 | 211276.0492 | 27993.6 | 0 | 0 | 0 | 0 | 0 | 0 | 0 | 0 | 0 | 26790123.8943 | 0 | 3382644.0082 | 0 | 0 | 0 | 0 | 0 | 139841.3782 | 3502.0097 | 32141876.8487 | 0 | 0 | 0
11/06 04:00:00 | 0 | 30297969.741 | 0 | 159910.7639 | 0 | 0 | 0 | 84001.7034 | 187508.5105 | 27993.6 | 0 | 0 | 0 | 0 | 0 | 0 | 0 | 0 | 0 | 26924781.7907 | 0 | 3373187.9503 | 0 | 0 | 0 | 0 | 0 | 0 | 3502.0097 | 30757384.3187 | 0 | 0 | 0
11/06 05:00:00 | 0 | 30532414.4904 | 0 | 161814.1661 | 0 | 0 | 0 | 91598.3116 | 219380.3488 | 27993.6 | 0 | 0 | 0 | 0 | 0 | 0 | 0 | 0 | 0 | 27118908.8662 | 0 | 3413505.6242 | 0 | 0 | 0 | 0 | 0 | 0 | 14008.0387 | 31033200.917 | 0 | 0 | 0
11/06 06:00:00 | 0 | 30030025.5139 | 0 | 159667.5799 | 0 | 0 | 0 | 247314.8325 | 260545.6566 | 27993.6 | 0 | 0 | 0 | 0 | 0 | 0 | 0 | 0 | 0 | 26657501.0178 | 0 | 3372524.4961 | 0 | 0 | 0 | 0 | 0 | 0 | 97921.5783 | 30725547.1829 | 0 | 0 | 0
11/06 07:00:00 | 0 | 29688574.1744 | 0 | 155737.3873 | 16132170.7438 | 0 | 0 | 580626.9563 | 442253.1526 | 117993.6 | 0 | 0 | 0 | 0 | 0 | 0 | 0 | 0 | 0 | 26393575.6569 | 0 | 3294998.5175 | 0 | -523.3964 | 0 | 0 | 523.3964 | 15149070.3464 | 335699.0558 | 47117356.0143 | 0 | 0 | 0
11/06 08:00:00 | 0 | 27819867.6474 | 0 | 150650.1288 | 0 | 0 | 0 | 734768.4453 | 699412.3427 | 45993.6 | 0 | 0 | 0 | 0 | 0 | 0 | 0 | 0 | 0 | 24636377.2486 | 0 | 3183490.3988 | 0 | -12.2276 | 0 | 0 | 12.2276 | 96577.3523 | 356666.2163 | 29450692.1642 | 0 | 0 | 0
11/06 09:00:00 | 0 | 28177655.6743 | 0 | 148993.9387 | 0 | 0 | 0 | 766736.8679 | 883219.0914 | 27993.6 | 0 | 0 | 0 | 0 | 0 | 0 | 0 | 0 | 0 | 25025835.3483 | 0 | 3151820.326 | 0 | -6.9742 | 0 | 0 | 6.9742 | 0 | 342658.1776 | 30004599.1723 | 0 | 0 | 0
11/06 10:00:00 | 0 | 26703551.316 | 0 | 144003.6921 | 0 | 0 | 0 | 774430.5107 | 1092018.7572 | 27993.6 | 0 | 0 | 0 | 0 | 0 | 0 | 0 | 0 | 0 | 23661732.9637 | 0 | 3041818.3522 | 0 | -24.2096 | 0 | 0 | 24.2096 | 0 | 300723.8566 | 28741997.876 | 0 | 0 | 0
11/06 11:00:00 | 0 | 26158403.5072 | 0 | 139407.693 | 0 | 0 | 0 | 752606.6903 | 1155095.6347 | 27993.6 | 0 | 0 | 0 | 0 | 0 | 0 | 0 | 0 | 0 | 23220112.5845 | 0 | 2938290.9228 | 0 | -34.3893 | 0 | 0 | 34.3893 | 139841.3782 | 272752.6767 | 28233507.1253 | 0 | 0 | 0
11/06 12:00:00 | 0 | 16216934.4061 | 0 | 100667.86 | 4668455.8581 | 0 | 0 | 722370.379 | 1298482.6084 | 27993.6 | 0 | 0 | 0 | 0 | 0 | 0 | 0 | 0 | 0 | 15667101.9529 | 0 | 2163003.5364 | 0 | -210.9532 | 0 | 0 | 105.4766 | 4468358.6928 | 216810.317 | 23034904.7116 | 0 | 0 | 0
11/06 13:00:00 | 0 | 11397540.7401 | 0 | 64091.2734 | 3322529.8125 | 0 | 0 | 700546.5586 | 1497140.7923 | 27993.6 | 0 | 0 | 0 | 0 | 0 | 0 | 0 | 0 | 0 | 9874570.0802 | 0 | 1348772.58 | 0 | -51.7933 | 0 | 0 | 17.2644 | 1952018.6946 | 188839.1372 | 17009842.777 | 0 | 0 | 0
11/06 14:00:00 | 0 | 9416075.3697 | 0 | 44868.2221 | 0 | 0 | 0 | 694124.5794 | 1075391.325 | 27993.6 | 0 | 0 | 0 | 0 | 0 | 0 | 0 | 0 | 0 | 8201162.8467 | 0 | 1054954.5402 | 0 | -29.853 | 0 | 0 | 16.5573 | 0 | 167827.0791 | 11258453.0963 | 0 | 0 | 0
11/06 15:00:00 | 0 | 6864128.4237 | 0 | 41239.7243 | 2316146.2987 | 0 | 0 | 701440.7623 | 2559497.2688 | 27993.6 | 0 | 0 | 0 | 0 | 0 | 0 | 0 | 0 | 0 | 6203877.307 | 0 | 823630.8263 | 0 | -38.4183 | 0 | 0 | 30.1421 | 3221603.855 | 167827.0791 | 12510446.0777 | 0 | 0 | 0
11/06 16:00:00 | 0 | 6701038.4761 | 0 | 35446.2002 | 1861486.6764 | 0 | 0 | 748879.7048 | 1437503.7397 | 27993.6 | 0 | 0 | 0 | 0 | 0 | 0 | 0 | 0 | 0 | 6086693.8732 | 0 | 766025.55 | 0 | -127.3636 | 0 | 0 | 63.6818 | 772008.463 | 146859.9186 | 10812348.3971 | 0 | 0 | 0
11/06 17:00:00 | 0 | 8912670.8813 | 0 | 41301.1488 | 0 | 0 | 0 | 885617.017 | 1209987.259 | 27993.6 | 0 | 0 | 0 | 0 | 0 | 0 | 0 | 0 | 0 | 7972124.5604 | 0 | 940546.3209 | 0 | -55.8622 | 0 | 0 | 55.8622 | 10488.2487 | 195798.259 | 11077569.9062 | 0 | 0 | 0
11/06 18:00:00 | 0 | 16035396.5188 | 0 | 85994.3804 | 0 | 0 | 0 | 1158981.2798 | 1525520.3522 | 117993.6 | 0 | 0 | 0 | 0 | 0 | 0 | 0 | 0 | 0 | 14314663.5748 | 0 | 1636599.634 | 0 | -206.7455 | 0 | 0 | 103.3728 | 42826.5311 | 258744.638 | 18923886.1312 | 0 | 0 | 0
11/06 19:00:00 | 0 | 17656987.5417 | 0 | 84684.728 | 1464231.4604 | 0 | 0 | 1481519.9569 | 1398053.1169 | 45993.6 | 0 | 0 | 0 | 0 | 0 | 0 | 0 | 0 | 0 | 15741271.7967 | 0 | 1966734.9456 | 0 | -194.3507 | 0 | 0 | 117.5578 | 601455.6321 | 307727.8759 | 22131470.4039 | 0 | 0 | 0
11/06 20:00:00 | 0 | 20997014.9151 | 0 | 108905.9291 | 1735510.8099 | 0 | 0 | 1625820.6492 | 1015359.5863 | 27993.6 | 0 | 0 | 0 | 0 | 0 | 0 | 0 | 0 | 0 | 18694900.2745 | 0 | 2302114.6406 | 0 | -152.169 | 0 | 0 | 152.169 | 1594622.2295 | 293719.8372 | 25510605.4895 | 0 | 0 | 0
11/06 21:00:00 | 0 | 21620622.8269 | 0 | 114417.1958 | 3849743.7658 | 0 | 0 | 1464432.2548 | 3311408.8812 | 27993.6 | 0 | 0 | 0 | 0 | 0 | 0 | 0 | 0 | 0 | 19202221.1312 | 0 | 2418401.6957 | 0 | -167.3755 | 0 | 0 | 167.3755 | 3957147.6087 | 265748.6574 | 30388618.5244 | 0 | 0 | 0
11/06 22:00:00 | 0 | 23443154.2962 | 0 | 122149.4084 | 1447111.1115 | 0 | 0 | 1139008.8505 | 1375010.4517 | 27993.6 | 0 | 0 | 0 | 0 | 0 | 0 | 0 | 0 | 0 | 20859547.1754 | 0 | 2583607.1208 | 0 | -208.9435 | 0 | 0 | 208.9435 | 837694.5564 | 216810.317 | 27554427.7184 | 0 | 0 | 0
11/06 23:00:00 | 0 | 24692629.7118 | 0 | 130104.4279 | 0 | 0 | 0 | 987688.8034 | 695312.6923 | 27993.6 | 0 | 0 | 0 | 0 | 0 | 0 | 0 | 0 | 0 | 21940663.2126 | 0 | 2751966.4992 | 0 | -115.1602 | 0 | 0 | 115.1602 | 184852.4766 | 188839.1372 | 26533729.2354 | 0 | 0 | 0
11/06 24:00:00 | 0 | 25815303.6996 | 0 | 135667.8858 | 0 | 0 | 0 | 422932.9474 | 458632.6184 | 27993.6 | 0 | 0 | 0 | 0 | 0 | 0 | 0 | 0 | 0 | 22947165.8405 | 0 | 2868137.8592 | 0 | -106.119 | 0 | 0 | 106.119 | 0 | 104880.7 | 26860530.7513 | 0 | 0 | 0
11/07 01:00:00 | 0 | 26468699.1508 | 0 | 139934.2935 | 0 | 0 | 0 | 210004.2584 | 294638.1868 | 27993.6 | 0 | 0 | 0 | 0 | 0 | 0 | 0 | 0 | 0 | 23512607.3182 | 0 | 2956091.8326 | 0 | -102.6204 | 0 | 0 | 102.6204 | 0 | 27971.1799 | 27141269.4894 | 0 | 0 | 0
11/07 02:00:00 | 0 | 26357769.0488 | 0 | 139899.8992 | 0 | 0 | 0 | 126002.5551 | 251058.331 | 27993.6 | 0 | 0 | 0 | 0 | 0 | 0 | 0 | 0 | 0 | 23400992.3978 | 0 | 2956776.651 | 0 | -122.7184 | 0 | 0 | 122.7184 | 0 | 14008.0387 | 26902723.434 | 0 | 0 | 0
11/07 03:00:00 | 0 | 26615216.5789 | 0 | 140318.3546 | 0 | 0 | 0 | 84001.7034 | 211276.0492 | 27993.6 | 0 | 0 | 0 | 0 | 0 | 0 | 0 | 0 | 0 | 23646632.5754 | 0 | 2968584.0035 | 0 | -90.7029 | 0 | 0 | 90.7029 | 0 | 3502.0097 | 27078806.2861 | 0 | 0 | 0
11/07 04:00:00 | 0 | 27066109.3064 | 0 | 143184.7974 | 1422185.6 | 0 | 0 | 84001.7034 | 187508.5105 | 27993.6 | 0 | 0 | 0 | 0 | 0 | 0 | 0 | 0 | 0 | 24034694.2458 | 0 | 3031415.0606 | 0 | -91.9925 | 0 | 0 | 91.9925 | 0 | 3502.0097 | 28930983.5177 | 0 | 0 | 0
11/07 05:00:00 | 0 | 27242466.2743 | 0 | 144175.0226 | 0 | 0 | 0 | 91598.3116 | 219380.3488 | 27993.6 | 0 | 0 | 0 | 0 | 0 | 0 | 0 | 0 | 0 | 24189342.2155 | 0 | 3053124.0588 | 0 | -91.2598 | 0 | 0 | 91.2598 | 0 | 14008.0387 | 27725613.5574 | 0 | 0 | 0
11/07 06:00:00 | 0 | 27181710.7518 | 0 | 143971.1606 | 0 | 0 | 0 | 247314.8325 | 260545.6566 | 27993.6 | 0 | 0 | 0 | 0 | 0 | 0 | 0 | 0 | 0 | 24126111.5904 | 0 | 3055599.1614 | 0 | -80.0839 | 0 | 0 | 80.0839 | 0 | 97921.5783 | 27861536.0015 | 0 | 0 | 0
11/07 07:00:00 | 0 | 31324545.3601 | 0 | 162075.0101 | 0 | 0 | 0 | 580626.9563 | 442253.1526 | 117993.6 | 0 | 0 | 0 | 0 | 0 | 0 | 0 | 0 | 0 | 27880493.9353 | 0 | 3444051.4248 | 0 | -27.0368 | 0 | 0 | 27.0368 | 36425.0048 | 335699.0558 | 32627494.079 | 0 | 0 | 0
11/07 08:00:00 | 0 | 27038866.1262 | 0 | 148346.425 | 1422382.6159 | 0 | 0 | 734768.4453 | 699412.3427 | 45993.6 | 0 | 0 | 0 | 0 | 0 | 0 | 0 | 0 | 0 | 23878955.4747 | 0 | 3159910.6515 | 0 | -62.7205 | 0 | 0 | 62.7205 | 352838.6803 | 356666.2163 | 30089769.5551 | 0 | 0 | 0
11/07 09:00:00 | 0 | 22724937.6701 | 0 | 125409.5288 | 0 | 0 | 0 | 766736.8679 | 883219.0914 | 27993.6 | 0 | 0 | 0 | 0 | 0 | 0 | 0 | 0 | 0 | 20042698.8769 | 0 | 2682238.7932 | 0 | -51.3181 | 0 | 0 | 51.3181 | 834261.7876 | 342658.1776 | 24528296.7583 | 0 | 0 | 0
11/07 10:00:00 | 0 | 16209388.6134 | 0 | 97209.6512 | 4475920.8963 | 0 | 0 | 774430.5107 | 1092018.7572 | 27993.6 | 0 | 0 | 0 | 0 | 0 | 0 | 0 | 0 | 0 | 15038845.0348 | 0 | 2043030.5947 | 0 | -35.4186 | 0 | 0 | 22.3321 | 3410771.477 | 300723.8566 | 22676962.0288 | 0 | 0 | 0
11/07 11:00:00 | 0 | 14340299.3561 | 0 | 76848.1032 | 490866.6455 | 0 | 0 | 752606.6903 | 1326803.1849 | 27993.6 | 0 | 0 | 0 | 0 | 0 | 0 | 0 | 0 | 0 | 12873655.9769 | 0 | 1687575.5324 | 0 | -8.0419 | 0 | 0 | 4.0209 | 1162799.4355 | 272752.6767 | 17015417.5801 | 0 | 0 | 0
11/07 12:00:00 | 0 | 7790535.3123 | 0 | 43839.56 | 1101191.4017 | 0 | 0 | 722370.379 | 1227520.0916 | 27993.6 | 0 | 0 | 0 | 0 | 0 | 0 | 0 | 0 | 0 | 7309286.2354 | 0 | 1051351.0938 | 0 | 0 | 0 | 0 | 0 | 0 | 216810.317 | 10913450.3447 | 0 | 0 | 0
11/07 13:00:00 | 0 | 6098547.1554 | 0 | 30155.4162 | 0 | 0 | 0 | 700546.5586 | 1203455.1591 | 27993.6 | 0 | 0 | 0 | 0 | 0 | 0 | 0 | 0 | 0 | 5467228.796 | 0 | 712608.3405 | 0 | 0 | 0 | 0 | 0 | 693828.1044 | 188839.1372 | 8060697.8893 | 0 | 0 | 0
11/07 14:00:00 | 0 | 4699128.5747 | 0 | 26662.7189 | 1632181.5669 | 0 | 0 | 694124.5794 | 1075391.325 | 27993.6 | 0 | 0 | 0 | 0 | 0 | 0 | 0 | 0 | 0 | 4134881.1669 | 0 | 564247.4078 | 0 | 0 | 0 | 0 | 0 | 816268.9591 | 167827.0791 | 8155482.3649 | 0 | 0 | 0
11/07 15:00:00 | 0 | 3209634.6613 | 0 | 17797.0674 | 1920226.6416 | 0 | 0 | 701440.7623 | 1035050.4642 | 27993.6 | 0 | 0 | 0 | 0 | 0 | 0 | 0 | 0 | 0 | 2833220.4854 | 0 | 376414.176 | 0 | 0 | 0 | 0 | 0 | 1739178.3051 | 167827.0791 | 6912143.1968 | 0 | 0 | 0
11/07 16:00:00 | 0 | 4354351.8918 | 0 | 23395.4738 | 0 | 0 | 0 | 748879.7048 | 1001322.6569 | 27993.6 | 0 | 0 | 0 | 0 | 0 | 0 | 0 | 0 | 0 | 3949192.2874 | 0 | 451908.5172 | 0 | 0 | 0 | 0 | 0 | 0 | 146859.9186 | 6155943.3272 | 0 | 0 | 0
11/07 17:00:00 | 0 | 6665001.0068 | 0 | 33993.3547 | 0 | 0 | 0 | 885617.017 | 1209987.259 | 27993.6 | 0 | 0 | 0 | 0 | 0 | 0 | 0 | 0 | 0 | 6113618.4744 | 0 | 708975.9872 | 0 | 0 | 0 | 0 | 0 | 0 | 195798.259 | 8822592.2376 | 0 | 0 | 0
11/07 18:00:00 | 0 | 14322806.5793 | 0 | 72182.2505 | 0 | 0 | 0 | 1158981.2798 | 1525520.3522 | 117993.6 | 0 | 0 | 0 | 0 | 0 | 0 | 0 | 0 | 0 | 12311333.7101 | 0 | 1376125.4097 | 0 | 0 | 0 | 0 | 0 | 0 | 258744.638 | 17197484.0619 | 0 | 0 | 0
11/07 19:00:00 | 0 | 16269821.27 | 0 | 76176.5659 | 1585626.2474 | 0 | 0 | 1481519.9569 | 1327550.1469 | 45993.6 | 0 | 0 | 0 | 0 | 0 | 0 | 0 | 0 | 0 | 14487895.3514 | 0 | 1766009.9101 | 0 | -0.80443 | 0 | 0 | 0.7145 | 449825.0907 | 307727.8759 | 20786687.7871 | 0 | 0 | 0
11/07 20:00:00 | 0 | 20454995.2653 | 0 | 106610.1323 | 0 | 0 | 0 | 1625820.6492 | 1015359.5863 | 27993.6 | 0 | 0 | 0 | 0 | 0 | 0 | 0 | 0 | 0 | 18195555.7187 | 0 | 2259439.5466 | 0 | -0.33577 | 0 | 0 | 0.33577 | 0 | 293719.8372 | 23230779.2331 | 0 | 0 | 0
11/07 21:00:00 | 0 | 22868625.9666 | 0 | 119282.6112 | 0 | 0 | 0 | 1464432.2548 | 887854.3313 | 27993.6 | 0 | 0 | 0 | 0 | 0 | 0 | 0 | 0 | 0 | 20338928.7817 | 0 | 2529697.1849 | 0 | 0 | 0 | 0 | 0 | 197484.6846 | 265748.6574 | 25368188.7639 | 0 | 0 | 0
11/07 22:00:00 | 0 | 25076181.7135 | 0 | 130697.2 | 0 | 0 | 0 | 1139008.8505 | 850328.95 | 27993.6 | 0 | 0 | 0 | 0 | 0 | 0 | 0 | 0 | 0 | 22301253.5999 | 0 | 2774928.1135 | 0 | 0 | 0 | 0 | 0 | 0 | 216810.317 | 27224210.3139 | 0 | 0 | 0
11/07 23:00:00 | 0 | 26929023.7989 | 0 | 141513.0944 | 0 | 0 | 0 | 987688.8034 | 695312.6923 | 27993.6 | 0 | 0 | 0 | 0 | 0 | 0 | 0 | 0 | 0 | 23923429.3585 | 0 | 3005594.4404 | 0 | 0 | 0 | 0 | 0 | 0 | 188839.1372 | 28781531.9889 | 0 | 0 | 0
11/07 24:00:00 | 0 | 28509886.7797 | 0 | 149564.5237 | 0 | 0 | 0 | 422932.9474 | 458632.6184 | 27993.6 | 0 | 0 | 0 | 0 | 0 | 0 | 0 | 0 | 0 | 25331321.6106 | 0 | 3178565.1691 | 0 | 0 | 0 | 0 | 0 | 0 | 104880.7 | 29569010.4692 | 0 | 0 | 0
11/08 01:00:00 | 0 | 29870902.0488 | 0 | 157088.2255 | 1422595.5663 | 0 | 0 | 210004.2584 | 294638.1868 | 27993.6 | 0 | 0 | 0 | 0 | 0 | 0 | 0 | 0 | 0 | 26529280.9876 | 0 | 3341621.0611 | 0 | 0 | 0 | 0 | 0 | 0 | 27971.1799 | 31983221.8858 | 0 | 0 | 0
11/08 02:00:00 | 0 | 31071591.19 | 0 | 163495.1374 | 0 | 0 | 0 | 126002.5551 | 251058.331 | 27993.6 | 0 | 0 | 0 | 0 | 0 | 0 | 0 | 0 | 0 | 27589021.7 | 0 | 3482569.49 | 0 | 0 | 0 | 0 | 0 | 0 | 14008.0387 | 31640140.8135 | 0 | 0 | 0
11/08 03:00:00 | 0 | 32408925.4935 | 0 | 170412.1406 | 0 | 0 | 0 | 84001.7034 | 211276.0492 | 27993.6 | 0 | 0 | 0 | 0 | 0 | 0 | 0 | 0 | 0 | 28769343.5851 | 0 | 3639581.9084 | 0 | 0 | 0 | 0 | 0 | 0 | 3502.0097 | 32902608.9868 | 0 | 0 | 0
11/08 04:00:00 | 0 | 32884654.8782 | 0 | 174297.8229 | 0 | 0 | 0 | 84001.7034 | 187508.5105 | 27993.6 | 0 | 0 | 0 | 0 | 0 | 0 | 0 | 0 | 0 | 29155160.0947 | 0 | 3729494.7835 | 0 | 0 | 0 | 0 | 0 | 0 | 3502.0097 | 33358456.515 | 0 | 0 | 0
11/08 05:00:00 | 0 | 32859940.0731 | 0 | 174093.2824 | 0 | 0 | 0 | 91598.3116 | 219380.3488 | 27993.6 | 0 | 0 | 0 | 0 | 0 | 0 | 0 | 0 | 0 | 29128327.7155 | 0 | 3731612.3577 | 0 | 0 | 0 | 0 | 0 | 297036.3925 | 14008.0387 | 33373005.616 | 0 | 0 | 0
11/08 06:00:00 | 0 | 33168755.1466 | 0 | 175011.0229 | 1422698.4648 | 0 | 0 | 247314.8325 | 260545.6566 | 27993.6 | 0 | 0 | 0 | 0 | 0 | 0 | 0 | 0 | 0 | 29412364.6108 | 0 | 3756390.5358 | 0 | 0 | 0 | 0 | 0 | 0 | 97921.5783 | 35302318.7234 | 0 | 0 | 0
11/08 07:00:00 | 0 | 37997570.9964 | 0 | 197345.8136 | 0 | 0 | 0 | 580626.9563 | 442253.1526 | 117993.6 | 0 | 0 | 0 | 0 | 0 | 0 | 0 | 0 | 0 | 33765091.2918 | 0 | 4232479.7046 | 0 | 0 | 0 | 0 | 0 | 0 | 335699.0558 | 39335790.5189 | 0 | 0 | 0
11/08 08:00:00 | 0 | 32101086.4251 | 0 | 176949.6008 | 0 | 0 | 0 | 734768.4453 | 699412.3427 | 45993.6 | 0 | 0 | 0 | 0 | 0 | 0 | 0 | 0 | 0 | 28309930.9131 | 0 | 3791155.512 | 0 | 0 | 0 | 0 | 0 | 0 | 356666.2163 | 33758210.4138 | 0 | 0 | 0
11/08 09:00:00 | 0 | 24524133.7749 | 0 | 147049.639 | 0 | 0 | 0 | 766736.8679 | 883219.0914 | 27993.6 | 0 | 0 | 0 | 0 | 0 | 0 | 0 | 0 | 0 | 22887719.748 | 0 | 3097473.1678 | 0 | 0 | 0 | 0 | 0 | 67868.9885 | 342658.1776 | 26349132.9733 | 0 | 0 | 0
11/08 10:00:00 | 0 | 15592548.6391 | 0 | 88705.0453 | 1520474.5012 | 0 | 0 | 774430.5107 | 1092018.7572 | 27993.6 | 0 | 0 | 0 | 0 | 0 | 0 | 0 | 0 | 0 | 13642506.3181 | 0 | 1942504.3854 | 0 | 0 | 0 | 0 | 0 | 1828490.3999 | 300723.8566 | 19096171.0535 | 0 | 0 | 0
11/08 11:00:00 | 0 | 11911445.6733 | 0 | 63647.7386 | 1421678.2062 | 0 | 0 | 752606.6903 | 1155095.6347 | 27993.6 | 0 | 0 | 0 | 0 | 0 | 0 | 0 | 0 | 0 | 10511973.3649 | 0 | 1371846.9178 | 0 | 0 | 0 | 0 | 0 | 0 | 272752.6767 | 15332467.5431 | 0 | 0 | 0
11/08 12:00:00 | 0 | 4949754.0936 | 0 | 27625.7848 | 2061105.3351 | 0 | 0 | 722370.379 | 1459619.2273 | 27993.6 | 0 | 0 | 0 | 0 | 0 | 0 | 0 | 0 | 0 | 4123468.9764 | 0 | 659933.7619 | 0 | 0 | 0 | 0 | 0 | 1731258.8336 | 216810.317 | 9248468.4198 | 0 | 0 | 0
11/08 13:00:00 | 0 | 2904210.7668 | 0 | 14609.3004 | 0 | 0 | 0 | 700546.5586 | 1203455.1591 | 27993.6 | 0 | 0 | 0 | 0 | 0 | 0 | 0 | 0 | 0 | 2561180.7101 | 0 | 341615.1497 | 0 | 0 | 0 | 0 | 0 | 60377.338 | 188839.1372 | 4850815.3849 | 0 | 0 | 0
11/08 14:00:00 | 0 | 2079641.8986 | 0 | 11936.5009 | 0 | 0 | 0 | 694124.5794 | 1075391.325 | 27993.6 | 0 | 0 | 0 | 0 | 0 | 0 | 0 | 0 | 0 | 1826958.2917 | 0 | 252683.6069 | 0 | 0 | 0 | 0 | 0 | 0 | 167827.0791 | 3889087.9039 | 0 | 0 | 0
11/08 15:00:00 | 0 | 680537.6949 | 0 | 4659.0314 | 0 | 0 | 0 | 701440.7623 | 1035050.4642 | 27993.6 | 0 | 0 | 0 | 0 | 0 | 0 | 0 | 0 | 0 | 581990.8011 | 0 | 98546.8939 | 0 | 0 | 0 | 0 | 0 | 0 | 167827.0791 | 2449681.5529 | 0 | 0 | 0
11/08 16:00:00 | 0 | 531991.6074 | 0 | 2709.6259 | 0 | 0 | 0 | 748879.7048 | 1001322.6569 | 27993.6 | 0 | 0 | 0 | 0 | 0 | 0 | 0 | 0 | 0 | 474642.7812 | 0 | 57348.8262 | 0 | 0 | 0 | 0 | 0 | 0 | 146859.9186 | 2312897.1949 | 0 | 0 | 0
11/08 17:00:00 | 0 | 1049558.8398 | 0 | 3568.8371 | 0 | 0 | 0 | 885617.017 | 1209987.259 | 27993.6 | 0 | 0 | 0 | 0 | 0 | 0 | 0 | 0 | 0 | 973987.9836 | 0 | 75570.8561 | 0 | 0 | 0 | 0 | 0 | 0 | 195798.259 | 3176725.5529 | 0 | 0 | 0
11/08 18:00:00 | 0 | 9129423.9575 | 0 | 47134.7894 | 0 | 0 | 0 | 1158981.2798 | 1525520.3522 | 117993.6 | 0 | 0 | 0 | 0 | 0 | 0 | 0 | 0 | 0 | 8292089.7725 | 0 | 846084.936 | 0 | 0 | 0 | 0 | 0 | 880.9395 | 258744.638 | 11979053.9789 | 0 | 0 | 0
11/08 19:00:00 | 0 | 12176960.61 | 0 | 63783.2202 | 1421280.9912 | 0 | 0 | 1481519.9569 | 1327550.1469 | 45993.6 | 0 | 0 | 0 | 0 | 0 | 0 | 0 | 0 | 0 | 10883647.1215 | 0 | 1332913.6539 | 0 | -5.9881 | 0 | 0 | 1.996 | 96514.914 | 307727.8759 | 16517088.5252 | 0 | 0 | 0
11/08 20:00:00 | 0 | 18641408.2228 | 0 | 93963.1954 | 0 | 0 | 0 | 1625820.6492 | 1015359.5863 | 27993.6 | 0 | 0 | 0 | 0 | 0 | 0 | 0 | 0 | 0 | 16061909.8346 | 0 | 1922686.9596 | 0 | -2.0183 | 0 | 0 | 0.7664 | 501524.2975 | 293719.8372 | 21404545.2536 | 0 | 0 | 0
11/08 21:00:00 | 0 | 25014865.4784 | 0 | 118125.9996 | 0 | 0 | 0 | 1464432.2548 | 887854.3313 | 27993.6 | 0 | 0 | 0 | 0 | 0 | 0 | 0 | 0 | 0 | 22238526.1256 | 0 | 2705405.4231 | 0 | 0 | 0 | 0 | 0 | 0 | 265748.6574 | 27513271.6641 | 0 | 0 | 0
11/08 22:00:00 | 0 | 27669480.715 | 0 | 145218.1773 | 0 | 0 | 0 | 1139008.8505 | 850328.95 | 27993.6 | 0 | 0 | 0 | 0 | 0 | 0 | 0 | 0 | 0 | 24583824.8089 | 0 | 3085655.9061 | 0 | -14.2197 | 0 | 0 | 14.2197 | 106650.8489 | 216810.317 | 29832030.2927 | 0 | 0 | 0
11/08 23:00:00 | 0 | 29013521.1801 | 0 | 152626.4457 | 1422640.4705 | 0 | 0 | 987688.8034 | 695312.6923 | 27993.6 | 0 | 0 | 0 | 0 | 0 | 0 | 0 | 0 | 0 | 25773032.5871 | 0 | 3240488.593 | 0 | -2.6901 | 0 | 0 | 2.6901 | 0 | 188839.1372 | 32299783.192 | 0 | 0 | 0
11/08 24:00:00 | 0 | 29493669.7399 | 0 | 154924.3672 | 4614011.3469 | 0 | 0 | 422932.9474 | 458632.6184 | 27993.6 | 0 | 0 | 0 | 0 | 0 | 0 | 0 | 0 | 0 | 26201981.326 | 0 | 3291688.414 | 0 | 0 | 0 | 0 | 0 | 4355937.136 | 104880.7 | 35172164.6198 | 0 | 0 | 0
11/09 01:00:00 | 0 | 31176946.6553 | 0 | 164494.535 | 0 | 0 | 0 | 210004.2584 | 316768.9664 | 27993.6 | 0 | 0 | 0 | 0 | 0 | 0 | 0 | 0 | 0 | 27676796.288 | 0 | 3500150.3673 | 0 | -138.6002 | 0 | 0 | 138.6002 | 0 | 27971.1799 | 31896208.0152 | 0 | 0 | 0
11/09 02:00:00 | 0 | 32154403.049 | 0 | 169558.8993 | 0 | 0 | 0 | 126002.5551 | 264336.7988 | 27993.6 | 0 | 0 | 0 | 0 | 0 | 0 | 0 | 0 | 0 | 28547602.0953 | 0 | 3606800.9537 | 0 | 0 | 0 | 0 | 0 | 0 | 14008.0387 | 32742294.9022 | 0 | 0 | 0
11/09 03:00:00 | 0 | 33346551.9502 | 0 | 175354.2728 | 0 | 0 | 0 | 84001.7034 | 220128.3611 | 27993.6 | 0 | 0 | 0 | 0 | 0 | 0 | 0 | 0 | 0 | 29616219.2202 | 0 | 3730332.73 | 0 | 0 | 0 | 0 | 0 | 0 | 3502.0097 | 33854029.8874 | 0 | 0 | 0
11/09 04:00:00 | 0 | 33729906.8864 | 0 | 179026.6247 | 0 | 0 | 0 | 84001.7034 | 191934.6664 | 27993.6 | 0 | 0 | 0 | 0 | 0 | 0 | 0 | 0 | 0 | 29921376.6803 | 0 | 3808530.2061 | 0 | 0 | 0 | 0 | 0 | 0 | 3502.0097 | 34212863.4809 | 0 | 0 | 0
11/09 05:00:00 | 0 | 33605244.9846 | 0 | 177927.7594 | 0 | 0 | 0 | 91598.3116 | 228232.6607 | 27993.6 | 0 | 0 | 0 | 0 | 0 | 0 | 0 | 0 | 0 | 29817060.9056 | 0 | 3788184.0789 | 0 | 0 | 0 | 0 | 0 | 0 | 14008.0387 | 34130997.3164 | 0 | 0 | 0
11/09 06:00:00 | 0 | 34033285.4038 | 0 | 179513.185 | 0 | 0 | 0 | 247314.8325 | 273824.1244 | 27993.6 | 0 | 0 | 0 | 0 | 0 | 0 | 0 | 0 | 0 | 30199215.5161 | 0 | 3834069.8877 | 0 | 0 | 0 | 0 | 0 | 0 | 97921.5783 | 34761931.1457 | 0 | 0 | 0
11/09 07:00:00 | 0 | 38380849.9814 | 0 | 199631.9132 | 2362351.5008 | 0 | 0 | 580626.9563 | 477662.4001 | 117993.6 | 0 | 0 | 0 | 0 | 0 | 0 | 0 | 0 | 0 | 34106605.2394 | 0 | 4274244.742 | 0 | 0 | 0 | 0 | 0 | 1559582.5676 | 335699.0558 | 42119116.3516 | 0 | 0 | 0
11/09 08:00:00 | 0 | 33657564.5911 | 0 | 183878.3745 | 0 | 0 | 0 | 734768.4453 | 770230.8377 | 45993.6 | 0 | 0 | 0 | 0 | 0 | 0 | 0 | 0 | 0 | 29719044.4809 | 0 | 3938520.1102 | 0 | 0 | 0 | 0 | 0 | 0 | 356666.2163 | 35392435.8487 | 0 | 0 | 0
11/09 09:00:00 | 0 | 26792003.2919 | 0 | 159910.6771 | 1860972.2749 | 0 | 0 | 766736.8679 | 989446.8339 | 27993.6 | 0 | 0 | 0 | 0 | 0 | 0 | 0 | 0 | 0 | 24665490.2141 | 0 | 3335185.4218 | 0 | 0 | 0 | 0 | 0 | 766958.0391 | 342658.1776 | 30597063.5457 | 0 | 0 | 0
11/09 10:00:00 | 0 | 17851934.0553 | 0 | 97966.0679 | 3746826.0148 | 0 | 0 | 774430.5107 | 3301119.1333 | 27993.6 | 0 | 0 | 0 | 0 | 0 | 0 | 0 | 0 | 0 | 16274657.9722 | 0 | 2247600.5039 | 0 | -50.3305 | 0 | 0 | 25.1652 | 3887541.3947 | 300723.8566 | 25800269.382 | 0 | 0 | 0
11/09 11:00:00 | 0 | 16592071.4036 | 0 | 88320.4601 | 0 | 0 | 0 | 752606.6903 | 1327715.7162 | 27993.6 | 0 | 0 | 0 | 0 | 0 | 0 | 0 | 0 | 0 | 14747108.989 | 0 | 1905726.3239 | 0 | 0 | 0 | 0 | 0 | 226148.3114 | 272752.6767 | 18788707.8703 | 0 | 0 | 0
11/09 12:00:00 | 0 | 8128315.2726 | 0 | 48343.8164 | 2099494.7958 | 0 | 0 | 722370.379 | 1406779.407 | 27993.6 | 0 | 0 | 0 | 0 | 0 | 0 | 0 | 0 | 0 | 6747725.0593 | 0 | 1079821.2732 | 0 | 0 | 0 | 0 | 0 | 1050177.7336 | 216810.317 | 12433297.2708 | 0 | 0 | 0
11/09 13:00:00 | 0 | 2718301.2492 | 0 | 14710.1228 | 9311576.4813 | 0 | 0 | 700546.5586 | 1367222.9287 | 27993.6 | 0 | 0 | 0 | 0 | 0 | 0 | 0 | 0 | 0 | 2160471.5735 | 0 | 323764.8911 | 0 | -118.986 | 0 | 0 | 43.4236 | 9106085.2746 | 188839.1372 | 14140350.9405 | 0 | 0 | 0
11/09 14:00:00 | 0 | 919653.7267 | 0 | 6571.64 | 0 | 0 | 0 | 694124.5794 | 1223667.5489 | 27993.6 | 0 | 0 | 0 | 0 | 0 | 0 | 0 | 0 | 0 | 878022.2701 | 0 | 165631.7596 | 0 | -38.0385 | 0 | 0 | 19.0193 | 795724.467 | 167827.0791 | 2872011.095 | 0 | 0 | 0
11/09 15:00:00 | 0 | 0 | 0 | 0 | 0 | 0 | 0 | 701440.7623 | 1161195.9084 | 27993.6 | 0 | 0 | 0 | 0 | 0 | 0 | 0 | 0 | 0 | 0 | 0 | 0 | 0 | 0 | 0 | 0 | 0 | 0 | 167827.0791 | 1890630.2706 | 0 | 0 | 0
11/09 16:00:00 | 0 | 0 | 0 | 0 | 1526815.9273 | 0 | 0 | 748879.7048 | 1136320.4129 | 27993.6 | 0 | 0 | 0 | 0 | 0 | 0 | 0 | 0 | 0 | 0 | 0 | 0 | 0 | 0 | 0 | 0 | 0 | 287221.2204 | 146859.9186 | 3440009.645 | 0 | 0 | 0
11/09 17:00:00 | 0 | 0 | 0 | 0 | 1534665.0667 | 0 | 0 | 885617.017 | 1331706.5473 | 27993.6 | 0 | 0 | 0 | 0 | 0 | 0 | 0 | 0 | 0 | 0 | 0 | 0 | 0 | 0 | 0 | 0 | 0 | 1357775.9857 | 195798.259 | 3779982.2309 | 0 | 0 | 0
11/09 18:00:00 | 0 | 6598310.0211 | 0 | 32862.8753 | 0 | 0 | 0 | 1158981.2798 | 1645026.5625 | 117993.6 | 0 | 0 | 0 | 0 | 0 | 0 | 0 | 0 | 0 | 5705564.5229 | 0 | 522402.9145 | 0 | 0 | 0 | 0 | 0 | 590374.8879 | 258744.638 | 9553174.3388 | 0 | 0 | 0
11/09 19:00:00 | 0 | 10334308.4029 | 0 | 51457.2448 | 0 | 0 | 0 | 1481519.9569 | 1440417.1233 | 45993.6 | 0 | 0 | 0 | 0 | 0 | 0 | 0 | 0 | 0 | 8895444.6128 | 0 | 1074825.8905 | 0 | 0 | 0 | 0 | 0 | 304039.7848 | 307727.8759 | 13353696.3279 | 0 | 0 | 0
11/09 20:00:00 | 0 | 15853060.8052 | 0 | 71934.5674 | 5854527.5104 | 0 | 0 | 1625820.6492 | 1128226.5626 | 27993.6 | 0 | 0 | 0 | 0 | 0 | 0 | 0 | 0 | 0 | 13884622.4672 | 0 | 1607215.2616 | 0 | -20.7964 | 0 | 0 | 13.0085 | 4328244.1683 | 293719.8372 | 24561563.6949 | 0 | 0 | 0
11/09 21:00:00 | 0 | 21192887.4776 | 0 | 109600.6496 | 0 | 0 | 0 | 1464432.2548 | 1002934.3856 | 27993.6 | 0 | 0 | 0 | 0 | 0 | 0 | 0 | 0 | 0 | 18862756.499 | 0 | 2330130.9785 | 0 | -12.2275 | 0 | 0 | 12.2275 | 192955.7131 | 265748.6574 | 23797848.3676 | 0 | 0 | 0
11/09 22:00:00 | 0 | 23815768.3027 | 0 | 124493.5729 | 2103029.5304 | 0 | 0 | 1139008.8505 | 969835.1602 | 27993.6 | 0 | 0 | 0 | 0 | 0 | 0 | 0 | 0 | 0 | 21174190.4595 | 0 | 2641577.8432 | 0 | 0 | 0 | 0 | 0 | 1568876.4952 | 216810.317 | 28180129.0167 | 0 | 0 | 0
11/09 23:00:00 | 0 | 24691533.0873 | 0 | 129721.4285 | 5010304.3073 | 0 | 0 | 987688.8034 | 837177.4922 | 27993.6 | 0 | 0 | 0 | 0 | 0 | 0 | 0 | 0 | 0 | 21935755.0986 | 0 | 2755777.9888 | 0 | -61.0963 | 0 | 0 | 61.0963 | 5006957.6693 | 188839.1372 | 31684418.7187 | 0 | 0 | 0
11/09 24:00:00 | 0 | 27878401.3834 | 0 | 144836.2379 | 0 | 0 | 0 | 422932.9474 | 511746.4897 | 27993.6 | 0 | 0 | 0 | 0 | 0 | 0 | 0 | 0 | 0 | 24803057.1829 | 0 | 3075344.2005 | 0 | -34.7509 | 0 | 0 | 34.7509 | 0 | 104880.7 | 28985910.6584 | 0 | 0 | 0
11/10 01:00:00 | 0 | 28875014.4141 | 0 | 153327.0513 | 0 | 0 | 0 | 210004.2584 | 316768.9664 | 27993.6 | 0 | 0 | 0 | 0 | 0 | 0 | 0 | 0 | 0 | 25618959.8728 | 0 | 3256054.5413 | 0 | 0 | 0 | 0 | 0 | 0 | 27971.1799 | 29583108.2903 | 0 | 0 | 0
11/10 02:00:00 | 0 | 29540151.5935 | 0 | 155134.6433 | 0 | 0 | 0 | 126002.5551 | 264336.7988 | 27993.6 | 0 | 0 | 0 | 0 | 0 | 0 | 0 | 0 | 0 | 26241069.8565 | 0 | 3299081.737 | 0 | 0 | 0 | 0 | 0 | 0 | 14008.0387 | 30113619.1906 | 0 | 0 | 0
11/10 03:00:00 | 0 | 30017631.3086 | 0 | 159307.8318 | 0 | 0 | 0 | 84001.7034 | 220128.3611 | 27993.6 | 0 | 0 | 0 | 0 | 0 | 0 | 0 | 0 | 0 | 26630789.483 | 0 | 3386841.8256 | 0 | 0 | 0 | 0 | 0 | 0 | 3502.0097 | 30509062.8049 | 0 | 0 | 0
11/10 04:00:00 | 0 | 30073666.2107 | 0 | 158946.1449 | 1422582.9575 | 0 | 0 | 84001.7034 | 191934.6664 | 27993.6 | 0 | 0 | 0 | 0 | 0 | 0 | 0 | 0 | 0 | 26696927.3593 | 0 | 3376738.8514 | 0 | 0 | 0 | 0 | 0 | 0 | 3502.0097 | 31959125.2829 | 0 | 0 | 0
11/10 05:00:00 | 0 | 30280339.511 | 0 | 160322.2982 | 0 | 0 | 0 | 91598.3116 | 228232.6607 | 27993.6 | 0 | 0 | 0 | 0 | 0 | 0 | 0 | 0 | 0 | 26870319.8496 | 0 | 3410019.6614 | 0 | 0 | 0 | 0 | 0 | 0 | 14008.0387 | 30788486.3815 | 0 | 0 | 0
11/10 06:00:00 | 0 | 29756726.2186 | 0 | 158060.3378 | 0 | 0 | 0 | 247314.8325 | 273824.1244 | 27993.6 | 0 | 0 | 0 | 0 | 0 | 0 | 0 | 0 | 0 | 26385882.0771 | 0 | 3370844.1415 | 0 | 0 | 0 | 0 | 0 | 756394.3477 | 97921.5783 | 30463919.1133 | 0 | 0 | 0
11/10 07:00:00 | 0 | 33739891.4284 | 0 | 175199.7096 | 1422635.4606 | 0 | 0 | 580626.9563 | 477662.4001 | 117993.6 | 0 | 0 | 0 | 0 | 0 | 0 | 0 | 0 | 0 | 29994387.7009 | 0 | 3745503.7274 | 0 | 0 | 0 | 0 | 0 | 0 | 335699.0558 | 36514009.555 | 0 | 0 | 0
11/10 08:00:00 | 0 | 28627450.2049 | 0 | 157004.1114 | 0 | 0 | 0 | 734768.4453 | 770230.8377 | 45993.6 | 0 | 0 | 0 | 0 | 0 | 0 | 0 | 0 | 0 | 25265797.5472 | 0 | 3361652.6577 | 0 | 0 | 0 | 0 | 0 | 382641.8919 | 356666.2163 | 30335447.1992 | 0 | 0 | 0
11/10 09:00:00 | 0 | 24241090.4042 | 0 | 143105.9207 | 2916016.4414 | 0 | 0 | 766736.8679 | 989446.8339 | 27993.6 | 0 | 0 | 0 | 0 | 0 | 0 | 0 | 0 | 0 | 22127296.098 | 0 | 2939217.8857 | 0 | 0 | 0 | 0 | 0 | 2136746.1125 | 342658.1776 | 29084390.0681 | 0 | 0 | 0
11/10 10:00:00 | 0 | 14946126.837 | 0 | 85641.898 | 3871674.8448 | 0 | 0 | 774430.5107 | 3046557.8013 | 27993.6 | 0 | 0 | 0 | 0 | 0 | 0 | 0 | 0 | 0 | 13535081.8073 | 0 | 1945294.9997 | 0 | -24.6188 | 0 | 0 | 8.2063 | 3886999.5904 | 300723.8566 | 22752425.4918 | 0 | 0 | 0
11/10 11:00:00 | 0 | 11244583.0778 | 0 | 58525.0087 | 2154099.2865 | 0 | 0 | 752606.6903 | 2621915.4657 | 27993.6 | 0 | 0 | 0 | 0 | 0 | 0 | 0 | 0 | 0 | 9696806.1578 | 0 | 1259210.454 | 0 | -29.4563 | 0 | 0 | 10.8506 | 2095230.5688 | 272752.6767 | 16859723.129 | 0 | 0 | 0
11/10 12:00:00 | 0 | 5787599.6379 | 0 | 32889.3575 | 0 | 0 | 0 | 722370.379 | 1406779.407 | 27993.6 | 0 | 0 | 0 | 0 | 0 | 0 | 0 | 0 | 0 | 5434164.2504 | 0 | 793995.9899 | 0 | 0 | 0 | 0 | 0 | 544852.669 | 216810.317 | 7977632.3814 | 0 | 0 | 0
11/10 13:00:00 | 0 | 3003876.1321 | 0 | 17092.1917 | 1588324.2732 | 0 | 0 | 700546.5586 | 1367222.9287 | 27993.6 | 0 | 0 | 0 | 0 | 0 | 0 | 0 | 0 | 0 | 2890684.6751 | 0 | 419878.7696 | 0 | 0 | 0 | 0 | 0 | 416417.0193 | 188839.1372 | 6705055.6843 | 0 | 0 | 0
11/10 14:00:00 | 0 | 1683237.4675 | 0 | 8737.9855 | 0 | 0 | 0 | 694124.5794 | 1223667.5489 | 27993.6 | 0 | 0 | 0 | 0 | 0 | 0 | 0 | 0 | 0 | 1527506.0528 | 0 | 210523.2527 | 0 | -0.78723 | 0 | 0 | 0.58342 | 0 | 167827.0791 | 3637761.1812 | 0 | 0 | 0
11/10 15:00:00 | 0 | 1031213.1035 | 0 | 5525.32 | 1629337.6644 | 0 | 0 | 701440.7623 | 1161195.9084 | 27993.6 | 0 | 0 | 0 | 0 | 0 | 0 | 0 | 0 | 0 | 914903.0707 | 0 | 116310.0328 | 0 | -0.7711 | 0 | 0 | 0.7711 | 1527454.6392 | 167827.0791 | 4556706.3585 | 0 | 0 | 0
11/10 16:00:00 | 0 | 1859620.5516 | 0 | 8838.1009 | 0 | 0 | 0 | 748879.7048 | 1136320.4129 | 27993.6 | 0 | 0 | 0 | 0 | 0 | 0 | 0 | 0 | 0 | 1673454.0372 | 0 | 186166.5144 | 0 | -3.4831 | 0 | 0 | 3.4831 | 165322.2275 | 146859.9186 | 3781652.3702 | 0 | 0 | 0
11/10 17:00:00 | 0 | 2977179.0617 | 0 | 14232.6229 | 1767491.9722 | 0 | 0 | 885617.017 | 1331706.5473 | 27993.6 | 0 | 0 | 0 | 0 | 0 | 0 | 0 | 0 | 0 | 2677101.651 | 0 | 300077.4107 | 0 | -7.7381 | 0 | 0 | 7.7381 | 946160.3075 | 195798.259 | 7004220.8211 | 0 | 0 | 0
11/10 18:00:00 | 0 | 9750706.399 | 0 | 51526.4273 | 0 | 0 | 0 | 1158981.2798 | 1645026.5625 | 117993.6 | 0 | 0 | 0 | 0 | 0 | 0 | 0 | 0 | 0 | 8810687.5471 | 0 | 928576.5478 | 0 | -55.2953 | 0 | 0 | 20.442 | 443525.8087 | 258744.638 | 12724234.2687 | 0 | 0 | 0
11/10 19:00:00 | 0 | 12617165.7415 | 0 | 66106.4029 | 1714750.2689 | 0 | 0 | 1481519.9569 | 1440417.1233 | 45993.6 | 0 | 0 | 0 | 0 | 0 | 0 | 0 | 0 | 0 | 11279499.6906 | 0 | 1379603.5483 | 0 | -108.6775 | 0 | 0 | 36.2258 | 833277.4758 | 307727.8759 | 17365953.0935 | 0 | 0 | 0
11/10 20:00:00 | 0 | 18255951.959 | 0 | 83211.7051 | 0 | 0 | 0 | 1625820.6492 | 1128226.5626 | 27993.6 | 0 | 0 | 0 | 0 | 0 | 0 | 0 | 0 | 0 | 15931227.1919 | 0 | 1915095.1991 | 0 | -49.4575 | 0 | 0 | 33.2268 | 0 | 293719.8372 | 21121204.4759 | 0 | 0 | 0
11/10 21:00:00 | 0 | 21371407.1714 | 0 | 111561.8744 | 0 | 0 | 0 | 1464432.2548 | 1002934.3856 | 27993.6 | 0 | 0 | 0 | 0 | 0 | 0 | 0 | 0 | 0 | 19002955.4571 | 0 | 2368451.7143 | 0 | -43.2876 | 0 | 0 | 43.2876 | 0 | 265748.6574 | 23978329.2862 | 0 | 0 | 0
11/10 22:00:00 | 0 | 24020335.6008 | 0 | 124213.295 | 3102491.4993 | 0 | 0 | 1139008.8505 | 969835.1602 | 27993.6 | 0 | 0 | 0 | 0 | 0 | 0 | 0 | 0 | 0 | 21373642.605 | 0 | 2646692.9958 | 0 | -44.3134 | 0 | 0 | 44.3134 | 2432283.6507 | 216810.317 | 29383878.0058 | 0 | 0 | 0
11/10 23:00:00 | 0 | 26478948.1985 | 0 | 138838.1042 | 1931986.6171 | 0 | 0 | 987688.8034 | 1048962.6719 | 27993.6 | 0 | 0 | 0 | 0 | 0 | 0 | 0 | 0 | 0 | 23512157.2106 | 0 | 2966790.988 | 0 | -42.1593 | 0 | 0 | 42.1593 | 1748069.2721 | 188839.1372 | 30614417.9952 | 0 | 0 | 0
11/10 24:00:00 | 0 | 28501504.1488 | 0 | 149357.0278 | 0 | 0 | 0 | 422932.9474 | 511746.4897 | 27993.6 | 0 | 0 | 0 | 0 | 0 | 0 | 0 | 0 | 0 | 25307439.0945 | 0 | 3194065.0543 | 0 | -15.7314 | 0 | 0 | 15.7314 | 0 | 104880.7 | 29613534.2137 | 0 | 0 | 0
11/11 01:00:00 | 0 | 30255447.7378 | 0 | 158616.2964 | 0 | 0 | 0 | 210004.2584 | 294638.1868 | 27993.6 | 0 | 0 | 0 | 0 | 0 | 0 | 0 | 0 | 0 | 26855189.8576 | 0 | 3400257.8803 | 0 | -0.3568 | 0 | 0 | 0.3568 | 0 | 27971.1799 | 30946700.0794 | 0 | 0 | 0
11/11 02:00:00 | 0 | 31474629.8105 | 0 | 166027.7752 | 0 | 0 | 0 | 126002.5551 | 251058.331 | 27993.6 | 0 | 0 | 0 | 0 | 0 | 0 | 0 | 0 | 0 | 27909927.0966 | 0 | 3564702.7139 | 0 | 0 | 0 | 0 | 0 | 15619.207 | 14008.0387 | 32045712.0717 | 0 | 0 | 0
11/11 03:00:00 | 0 | 32016957.8774 | 0 | 169205.7472 | 0 | 0 | 0 | 84001.7034 | 211276.0492 | 27993.6 | 0 | 0 | 0 | 0 | 0 | 0 | 0 | 0 | 0 | 28383622.2944 | 0 | 3633335.583 | 0 | 0 | 0 | 0 | 0 | 0 | 3502.0097 | 32509434.9772 | 0 | 0 | 0
11/11 04:00:00 | 0 | 32451751.2344 | 0 | 171443.2278 | 1603954.2752 | 0 | 0 | 84001.7034 | 187508.5105 | 27993.6 | 121239.4003 | 0 | 0 | 0 | 0 | 0 | 0 | 0 | 0 | 28780331.2327 | 0 | 3671420.0017 | 0 | 0 | 0 | 0 | 0 | 494021.4299 | 3502.0097 | 34647891.9516 | 0 | 0 | 0
11/11 05:00:00 | 0 | 32676566.7256 | 0 | 173120.9012 | 0 | 0 | 0 | 91598.3116 | 219380.3488 | 27993.6 | 363718.2009 | 0 | 0 | 0 | 0 | 0 | 0 | 0 | 0 | 28975203.8981 | 0 | 3701362.8275 | 0 | 0 | 0 | 0 | 0 | 0 | 14008.0387 | 33552378.0882 | 0 | 0 | 0
11/11 06:00:00 | 0 | 32523074.5915 | 0 | 172526.1789 | 0 | 0 | 0 | 247314.8325 | 260545.6566 | 27993.6 | 0 | 0 | 0 | 0 | 0 | 0 | 0 | 0 | 0 | 28827657.6045 | 0 | 3695416.9869 | 0 | 0 | 0 | 0 | 0 | 61584.7682 | 97921.5783 | 33231454.8595 | 0 | 0 | 0
11/11 07:00:00 | 0 | 36125863.1605 | 0 | 188323.679 | 2353255.553 | 0 | 0 | 580626.9563 | 645673.0452 | 117993.6 | 53020.034 | 0 | 0 | 0 | 0 | 0 | 0 | 0 | 0 | 32094309.355 | 0 | 4031553.8055 | 0 | 0 | 0 | 0 | 0 | 2666506.5901 | 335699.0558 | 40064756.028 | 0 | 0 | 0
11/11 08:00:00 | 0 | 29247952.5643 | 0 | 160544.229 | 12509749.9561 | 0 | 0 | 734768.4453 | 699412.3427 | 45993.6 | 530200.3397 | 0 | 0 | 0 | 0 | 0 | 0 | 0 | 0 | 25804278.7545 | 0 | 3443673.8097 | 0 | -350.5557 | 0 | 0 | 350.5557 | 11250541.5411 | 356666.2163 | 43928621.4771 | 0 | 0 | 0
11/11 09:00:00 | 0 | 24839921.2583 | 0 | 147554.5537 | 6242150.2908 | 0 | 0 | 766736.8679 | 1147306.388 | 27993.6 | 159060.1019 | 0 | 0 | 0 | 0 | 0 | 0 | 0 | 0 | 22838865.7849 | 0 | 3074041.4678 | 0 | 0 | 0 | 0 | 0 | 6571009.7556 | 342658.1776 | 33330723.0606 | 0 | 0 | 0
11/11 10:00:00 | 0 | 20043898.1179 | 0 | 108061.1561 | 687429.3881 | 0 | 0 | 774430.5107 | 1092018.7572 | 27993.6 | 0 | 0 | 0 | 0 | 0 | 0 | 0 | 0 | 0 | 18011951.2278 | 0 | 2398497.9471 | 0 | -0.2176 | 0 | 0 | 0.1088 | 796592.9131 | 300723.8566 | 22733831.53 | 0 | 0 | 0
11/11 11:00:00 | 0 | 19034741.2747 | 0 | 100823.2254 | 8529189.2793 | 0 | 0 | 752606.6903 | 2317337.862 | 27993.6 | 0 | 0 | 0 | 0 | 0 | 0 | 0 | 0 | 0 | 16889566.17 | 0 | 2158198.0933 | 0 | 0 | 0 | 0 | 0 | 7978481.0135 | 272752.6767 | 30762691.9317 | 0 | 0 | 0
11/11 12:00:00 | 0 | 13902850.1918 | 0 | 76227.7702 | 0 | 0 | 0 | 722370.379 | 1227520.0916 | 27993.6 | 0 | 0 | 0 | 0 | 0 | 0 | 0 | 0 | 0 | 12600770.4408 | 0 | 1729437.2108 | 0 | 0 | 0 | 0 | 0 | 373526.5881 | 216810.317 | 15956962.0327 | 0 | 0 | 0
11/11 13:00:00 | 0 | 10405275.8693 | 0 | 56648.1388 | 1420795.3368 | 0 | 0 | 700546.5586 | 1203455.1591 | 27993.6 | 0 | 0 | 0 | 0 | 0 | 0 | 0 | 0 | 0 | 9431773.8543 | 0 | 1267088.168 | 0 | -0.92626 | 0 | 0 | 0.46313 | 86577.2805 | 188839.1372 | 13814714.6626 | 0 | 0 | 0
11/11 14:00:00 | 0 | 7191240.7272 | 0 | 39417.0311 | 0 | 0 | 0 | 694124.5794 | 1075391.325 | 27993.6 | 0 | 0 | 0 | 0 | 0 | 0 | 0 | 0 | 0 | 6575614.6292 | 0 | 893607.1334 | 0 | -6.3245 | 0 | 0 | 3.1622 | 0 | 167827.0791 | 9028167.2628 | 0 | 0 | 0
11/11 15:00:00 | 0 | 5882406.8527 | 0 | 28634.4469 | 0 | 0 | 0 | 701440.7623 | 1035050.4642 | 27993.6 | 0 | 0 | 0 | 0 | 0 | 0 | 0 | 0 | 0 | 5248510.5788 | 0 | 669178.9016 | 0 | -3.16 | 0 | 0 | 2.7655 | 0 | 167827.0791 | 7675526.126 | 0 | 0 | 0
11/11 16:00:00 | 0 | 6867706.2801 | 0 | 37985.9236 | 0 | 0 | 0 | 748879.7048 | 1001322.6569 | 27993.6 | 0 | 0 | 0 | 0 | 0 | 0 | 0 | 0 | 0 | 6489668.7082 | 0 | 768939.383 | 0 | -6.7446 | 0 | 0 | 4.4133 | 42841.1261 | 146859.9186 | 8683888.1654 | 0 | 0 | 0
11/11 17:00:00 | 0 | 7394948.8998 | 0 | 38571.4923 | 11873938.7833 | 0 | 0 | 885617.017 | 1209987.259 | 27993.6 | 0 | 0 | 0 | 0 | 0 | 0 | 0 | 0 | 0 | 6143774.9572 | 0 | 747058.1165 | 0 | -236.7537 | 0 | 0 | 118.3768 | 11677117.0493 | 195798.259 | 21431057.0514 | 0 | 0 | 0
11/11 18:00:00 | 0 | 14584796.2008 | 0 | 74904.35 | 2492372.3187 | 0 | 0 | 1158981.2798 | 2307923.6921 | 117993.6 | 0 | 0 | 0 | 0 | 0 | 0 | 0 | 0 | 0 | 12609185.9798 | 0 | 1475745.2216 | 0 | -100.3808 | 0 | 0 | 50.1904 | 2558269.2351 | 258744.638 | 20736971.4414 | 0 | 0 | 0
11/11 19:00:00 | 0 | 14708117.9946 | 0 | 70054.4058 | 3549946.5072 | 0 | 0 | 1481519.9569 | 2912537.0767 | 45993.6 | 0 | 0 | 0 | 0 | 0 | 0 | 0 | 0 | 0 | 13168913.0906 | 0 | 1623179.77 | 0 | -152.5706 | 0 | 0 | 139.2016 | 2881874.6498 | 307727.8759 | 22768169.5412 | 0 | 0 | 0
11/11 20:00:00 | 0 | 16869801.696 | 0 | 88767.5888 | 0 | 0 | 0 | 1625820.6492 | 1015359.5863 | 27993.6 | 0 | 0 | 0 | 0 | 0 | 0 | 0 | 0 | 0 | 15019837.4747 | 0 | 1849964.2213 | 0 | -65.459 | 0 | 0 | 65.459 | 0 | 293719.8372 | 19627743.1203 | 0 | 0 | 0
11/11 21:00:00 | 0 | 16178527.3433 | 0 | 85442.6682 | 10077950.1719 | 0 | 0 | 1464432.2548 | 887854.3313 | 27993.6 | 0 | 0 | 0 | 0 | 0 | 0 | 0 | 0 | 0 | 14398195.406 | 0 | 1780331.9374 | 0 | -206.3524 | 0 | 0 | 206.3524 | 9231546.2574 | 265748.6574 | 28722200.3696 | 0 | 0 | 0
11/11 22:00:00 | 0 | 17981694.5865 | 0 | 94928.5403 | 0 | 0 | 0 | 1139008.8505 | 850328.95 | 27993.6 | 0 | 0 | 0 | 0 | 0 | 0 | 0 | 0 | 0 | 16005389.4845 | 0 | 1976305.102 | 0 | -236.948 | 0 | 0 | 236.948 | 631471.3416 | 216810.317 | 20093954.5272 | 0 | 0 | 0
11/11 23:00:00 | 0 | 18121481.7358 | 0 | 95765.0795 | 0 | 0 | 0 | 987688.8034 | 695312.6923 | 27993.6 | 0 | 0 | 0 | 0 | 0 | 0 | 0 | 0 | 0 | 16130682.2584 | 0 | 1990799.4773 | 0 | -192.4569 | 0 | 0 | 192.4569 | 0 | 188839.1372 | 19928241.9109 | 0 | 0 | 0
11/11 24:00:00 | 0 | 17207624.2334 | 0 | 92510.6175 | 0 | 0 | 0 | 422932.9474 | 458632.6184 | 27993.6 | 0 | 0 | 0 | 0 | 0 | 0 | 0 | 0 | 0 | 15282647.0772 | 0 | 1924977.1562 | 0 | -164.5984 | 0 | 0 | 164.5984 | 0 | 104880.7 | 18209694.0168 | 0 | 0 | 0
11/12 01:00:00 | 0 | 17260199.8231 | 0 | 90344.4572 | 1421089.7243 | 0 | 0 | 210004.2584 | 294638.1868 | 27993.6 | 0 | 0 | 0 | 0 | 0 | 0 | 0 | 0 | 0 | 15374430.6853 | 0 | 1885769.1377 | 0 | -134.8178 | 0 | 0 | 134.8178 | 0 | 27971.1799 | 19304270.0497 | 0 | 0 | 0
11/12 02:00:00 | 0 | 17678211.9046 | 0 | 93768.7771 | 0 | 0 | 0 | 126002.5551 | 251058.331 | 27993.6 | 0 | 0 | 0 | 0 | 0 | 0 | 0 | 0 | 0 | 15719393.2547 | 0 | 1958818.6499 | 0 | -168.4004 | 0 | 0 | 168.4004 | 0 | 14008.0387 | 18177035.1678 | 0 | 0 | 0
11/12 03:00:00 | 0 | 20045066.7521 | 0 | 111759.6528 | 0 | 0 | 0 | 84001.7034 | 211276.0492 | 27993.6 | 0 | 0 | 0 | 0 | 0 | 0 | 0 | 0 | 0 | 18277260.661 | 0 | 2177417.3835 | 0 | -243.3828 | 0 | 0 | 133.7937 | 0 | 3502.0097 | 20480097.7575 | 0 | 0 | 0
11/12 04:00:00 | 0 | 25438801.3944 | 0 | 132807.2144 | 0 | 0 | 0 | 84001.7034 | 187508.5105 | 27993.6 | 0 | 0 | 0 | 0 | 0 | 0 | 0 | 0 | 0 | 22401149.2345 | 0 | 2722947.3093 | 0 | -370.2231 | 0 | 0 | 185.1116 | 0 | 3502.0097 | 25871112.4226 | 0 | 0 | 0
11/12 05:00:00 | 0 | 28885511.7471 | 0 | 139923.4837 | 0 | 0 | 0 | 91598.3116 | 219380.3488 | 27993.6 | 0 | 0 | 0 | 0 | 0 | 0 | 0 | 0 | 0 | 25678509.5224 | 0 | 3207002.2247 | 0 | -268.8044 | 0 | 0 | 268.8044 | 0 | 14008.0387 | 29364407.4912 | 0 | 0 | 0
11/12 06:00:00 | 0 | 28143820.8275 | 0 | 149128.8886 | 0 | 0 | 0 | 247314.8325 | 260545.6566 | 27993.6 | 0 | 0 | 0 | 0 | 0 | 0 | 0 | 0 | 0 | 24982889.2216 | 0 | 3160931.6059 | 0 | -233.3891 | 0 | 0 | 233.3891 | 0 | 97921.5783 | 28828803.8052 | 0 | 0 | 0
11/12 07:00:00 | 0 | 31967066.8393 | 0 | 165719.9047 | 0 | 0 | 0 | 580626.9563 | 442253.1526 | 117993.6 | 0 | 0 | 0 | 0 | 0 | 0 | 0 | 0 | 0 | 28443576.4542 | 0 | 3523490.3851 | 0 | -178.7149 | 0 | 0 | 178.7149 | 0 | 335699.0558 | 33273660.4529 | 0 | 0 | 0
11/12 08:00:00 | 0 | 27200962.4833 | 0 | 150042.202 | 4052435.1722 | 0 | 0 | 734768.4453 | 965797.8248 | 45993.6 | 0 | 0 | 0 | 0 | 0 | 0 | 0 | 0 | 0 | 24007307.0346 | 0 | 3193655.4486 | 0 | -139.1136 | 0 | 0 | 139.1136 | 3142984.2125 | 356666.2163 | 33149999.7276 | 0 | 0 | 0
11/12 09:00:00 | 0 | 22813724.2305 | 0 | 125501.1752 | 998291.3476 | 0 | 0 | 766736.8679 | 883219.0914 | 27993.6 | 0 | 0 | 0 | 0 | 0 | 0 | 0 | 0 | 0 | 20141877.4964 | 0 | 2671846.7341 | 0 | -88.1809 | 0 | 0 | 88.1809 | 776149.1645 | 342658.1776 | 25615466.3126 | 0 | 0 | 0
11/12 10:00:00 | 0 | 17507049.59 | 0 | 96634.4698 | 624738.0597 | 0 | 0 | 774430.5107 | 1092018.7572 | 27993.6 | 0 | 0 | 0 | 0 | 0 | 0 | 0 | 0 | 0 | 16073938.4504 | 0 | 2136040.3166 | 0 | 0 | 0 | 0 | 0 | 328923.4741 | 300723.8566 | 20122864.9874 | 0 | 0 | 0
11/12 11:00:00 | 0 | 16243311.0833 | 0 | 86991.1509 | 0 | 0 | 0 | 752606.6903 | 1155095.6347 | 27993.6 | 0 | 0 | 0 | 0 | 0 | 0 | 0 | 0 | 0 | 14392714.256 | 0 | 1850596.8272 | 0 | 0 | 0 | 0 | 0 | 6721.9709 | 272752.6767 | 18265998.1592 | 0 | 0 | 0
11/12 12:00:00 | 0 | 9827639.216 | 0 | 61094.5663 | 1911701.4204 | 0 | 0 | 722370.379 | 1227520.0916 | 27993.6 | 0 | 0 | 0 | 0 | 0 | 0 | 0 | 0 | 0 | 9671873.3799 | 0 | 1346227.917 | 0 | 0 | 0 | 0 | 0 | 1381117.6019 | 216810.317 | 13778319.2732 | 0 | 0 | 0
11/12 13:00:00 | 0 | 9608040.2663 | 0 | 46873.7911 | 1752339.4917 | 0 | 0 | 700546.5586 | 2560869.4043 | 27993.6 | 0 | 0 | 0 | 0 | 0 | 0 | 0 | 0 | 0 | 8546539.9579 | 0 | 1083298.0559 | 0 | 0 | 0 | 0 | 0 | 2213361.5302 | 188839.1372 | 14696663.1121 | 0 | 0 | 0
11/12 14:00:00 | 0 | 7867315.691 | 0 | 46512.345 | 2788722.1935 | 0 | 0 | 694124.5794 | 1534183.9606 | 27993.6 | 0 | 0 | 0 | 0 | 0 | 0 | 0 | 0 | 0 | 7150846.8028 | 0 | 941336.0433 | 0 | 0 | 0 | 0 | 0 | 1669480.3002 | 167827.0791 | 12958852.3695 | 0 | 0 | 0
11/12 15:00:00 | 0 | 3717184.828 | 0 | 20722.6087 | 2315931.2865 | 0 | 0 | 701440.7623 | 1035050.4642 | 27993.6 | 0 | 0 | 0 | 0 | 0 | 0 | 0 | 0 | 0 | 3208454.3934 | 0 | 508730.4345 | 0 | 0 | 0 | 0 | 0 | 2086013.8749 | 167827.0791 | 7818323.5496 | 0 | 0 | 0
11/12 16:00:00 | 0 | 1627200.8249 | 0 | 9307.214 | 1419831.4547 | 0 | 0 | 748879.7048 | 1001322.6569 | 27993.6 | 0 | 0 | 0 | 0 | 0 | 0 | 0 | 0 | 0 | 1429029.7314 | 0 | 198171.0935 | 0 | 0 | 0 | 0 | 0 | 1178565.6901 | 146859.9186 | 4834535.4552 | 0 | 0 | 0
11/12 17:00:00 | 0 | 3034515.9184 | 0 | 13400.9624 | 0 | 0 | 0 | 885617.017 | 1209987.259 | 27993.6 | 0 | 0 | 0 | 0 | 0 | 0 | 0 | 0 | 0 | 2749058.7084 | 0 | 285457.2099 | 0 | 0 | 0 | 0 | 0 | 0 | 195798.259 | 5171514.7568 | 0 | 0 | 0
11/12 18:00:00 | 0 | 11109544.2053 | 0 | 59883.8316 | 0 | 0 | 0 | 1158981.2798 | 1525520.3522 | 117993.6 | 0 | 0 | 0 | 0 | 0 | 0 | 0 | 0 | 0 | 10134065.5491 | 0 | 1081913.2745 | 0 | 0 | 0 | 0 | 0 | 0 | 258744.638 | 13971923.269 | 0 | 0 | 0
11/12 19:00:00 | 0 | 14088223.7479 | 0 | 62690.9484 | 0 | 0 | 0 | 1481519.9569 | 1327550.1469 | 45993.6 | 0 | 0 | 0 | 0 | 0 | 0 | 0 | 0 | 0 | 12199322.304 | 0 | 1490284.3552 | 0 | 0 | 0 | 0 | 0 | 0 | 307727.8759 | 17005978.4001 | 0 | 0 | 0
11/12 20:00:00 | 0 | 17630829.6208 | 0 | 92023.5569 | 2935431.5588 | 0 | 0 | 1625820.6492 | 1015359.5863 | 27993.6 | 0 | 0 | 0 | 0 | 0 | 0 | 0 | 0 | 0 | 15680403.3733 | 0 | 1950426.2475 | 0 | -1.3104 | 0 | 0 | 1.3104 | 2306041.4205 | 293719.8372 | 23327458.572 | 0 | 0 | 0
11/12 21:00:00 | 0 | 19503260.9325 | 0 | 101171.7023 | 7927286.6348 | 0 | 0 | 1464432.2548 | 2002205.7302 | 27993.6 | 0 | 0 | 0 | 0 | 0 | 0 | 0 | 0 | 0 | 17362095.9695 | 0 | 2141164.963 | 0 | 0 | 0 | 0 | 0 | 7698354.4024 | 265748.6574 | 31026350.8546 | 0 | 0 | 0
11/12 22:00:00 | 0 | 22416159.7263 | 0 | 116789.0249 | 0 | 0 | 0 | 1139008.8505 | 850328.95 | 27993.6 | 0 | 0 | 0 | 0 | 0 | 0 | 0 | 0 | 0 | 19944608.6435 | 0 | 2471551.0828 | 0 | -19.7639 | 0 | 0 | 19.7639 | 7617.7369 | 216810.317 | 24550280.1516 | 0 | 0 | 0
11/12 23:00:00 | 0 | 23267695.4736 | 0 | 123170.1538 | 0 | 0 | 0 | 987688.8034 | 695312.6923 | 27993.6 | 0 | 0 | 0 | 0 | 0 | 0 | 0 | 0 | 0 | 20649103.1662 | 0 | 2618592.3074 | 0 | -96.958 | 0 | 0 | 96.958 | 0 | 188839.1372 | 25101860.7231 | 0 | 0 | 0
11/12 24:00:00 | 0 | 24052500.6103 | 0 | 125263.2986 | 3801084.1315 | 0 | 0 | 422932.9474 | 2297937.1876 | 27993.6 | 0 | 0 | 0 | 0 | 0 | 0 | 0 | 0 | 0 | 21382731.1421 | 0 | 2669769.4683 | 0 | -163.6281 | 0 | 0 | 163.6281 | 2998910.3503 | 104880.7 | 30727711.7754 | 0 | 0 | 0
11/13 01:00:00 | 0 | 26389137.7391 | 0 | 139130.7722 | 0 | 0 | 0 | 210004.2584 | 294638.1868 | 27993.6 | 0 | 0 | 0 | 0 | 0 | 0 | 0 | 0 | 0 | 23427510.0005 | 0 | 2961627.7386 | 0 | -177.2696 | 0 | 0 | 177.2696 | 0 | 27971.1799 | 27060904.5564 | 0 | 0 | 0
11/13 02:00:00 | 0 | 27019859.8625 | 0 | 142553.8555 | 0 | 0 | 0 | 126002.5551 | 251058.331 | 27993.6 | 0 | 0 | 0 | 0 | 0 | 0 | 0 | 0 | 0 | 23985619.1024 | 0 | 3034240.7601 | 0 | -157.6651 | 0 | 0 | 157.6651 | 0 | 14008.0387 | 27567468.2041 | 0 | 0 | 0
11/13 03:00:00 | 0 | 27892980.2424 | 0 | 146885.5265 | 0 | 0 | 0 | 84001.7034 | 211276.0492 | 27993.6 | 0 | 0 | 0 | 0 | 0 | 0 | 0 | 0 | 0 | 24768923.8429 | 0 | 3124056.3995 | 0 | -159.6545 | 0 | 0 | 159.6545 | 353231.4183 | 3502.0097 | 28363137.1215 | 0 | 0 | 0
11/13 04:00:00 | 0 | 27630070.0794 | 0 | 147373.2212 | 0 | 0 | 0 | 84001.7034 | 187508.5105 | 27993.6 | 0 | 0 | 0 | 0 | 0 | 0 | 0 | 0 | 0 | 24497047.2578 | 0 | 3133022.8215 | 0 | -157.688 | 0 | 0 | 157.688 | 0 | 3502.0097 | 28076947.1144 | 0 | 0 | 0
11/13 05:00:00 | 0 | 26968513.2241 | 0 | 143023.2546 | 1422278.4838 | 0 | 0 | 91598.3116 | 219380.3488 | 27993.6 | 0 | 0 | 0 | 0 | 0 | 0 | 0 | 0 | 0 | 23927742.2102 | 0 | 3040771.0139 | 0 | -144.2691 | 0 | 0 | 144.2691 | 0 | 14008.0387 | 28872787.223 | 0 | 0 | 0
11/13 06:00:00 | 0 | 27046916.436 | 0 | 142884.7267 | 0 | 0 | 0 | 247314.8325 | 260545.6566 | 27993.6 | 0 | 0 | 0 | 0 | 0 | 0 | 0 | 0 | 0 | 24005615.7194 | 0 | 3041300.7166 | 0 | -142.8085 | 0 | 0 | 142.8085 | 0 | 97921.5783 | 27725655.2519 | 0 | 0 | 0
11/13 07:00:00 | 0 | 29349167.5853 | 0 | 154301.0845 | 1450384.6012 | 0 | 0 | 580626.9563 | 442253.1526 | 117993.6 | 0 | 0 | 0 | 0 | 0 | 0 | 0 | 0 | 0 | 26069364.2781 | 0 | 3279803.3071 | 0 | -163.1765 | 0 | 0 | 163.1765 | 1038995.9616 | 335699.0558 | 32094726.9798 | 0 | 0 | 0
11/13 08:00:00 | 0 | 22566942.8622 | 0 | 131389.3015 | 4933050.4078 | 0 | 0 | 734768.4453 | 699412.3427 | 45993.6 | 0 | 0 | 0 | 0 | 0 | 0 | 0 | 0 | 0 | 19774533.9912 | 0 | 2792408.871 | 0 | -141.3332 | 0 | 0 | 141.3332 | 10403147.2015 | 356666.2163 | 29111556.9596 | 0 | 0 | 0
11/13 09:00:00 | 0 | 21223148.794 | 0 | 105947.6118 | 15947204.4669 | 0 | 0 | 766736.8679 | 883219.0914 | 27993.6 | 0 | 0 | 0 | 0 | 0 | 0 | 0 | 0 | 0 | 18967036.3848 | 0 | 2256112.4092 | 0 | -563.1742 | 0 | 0 | 563.1742 | 10084917.6306 | 342658.1776 | 38954250.4321 | 0 | 0 | 0
11/13 10:00:00 | 0 | 20058609.4444 | 0 | 117827.6466 | 0 | 0 | 0 | 774430.5107 | 1092018.7572 | 27993.6 | 0 | 0 | 0 | 0 | 0 | 0 | 0 | 0 | 0 | 18488524.3271 | 0 | 2407097.7987 | 0 | -107.7212 | 0 | 0 | 77.1613 | 0 | 300723.8566 | 22070879.9589 | 0 | 0 | 0
11/13 11:00:00 | 0 | 19687618.633 | 0 | 97636.9601 | 0 | 0 | 0 | 752606.6903 | 1155095.6347 | 27993.6 | 0 | 0 | 0 | 0 | 0 | 0 | 0 | 0 | 0 | 17460624.7471 | 0 | 2226993.8859 | 0 | -93.4616 | 0 | 0 | 93.4616 | 232187.5589 | 272752.6767 | 21720951.5181 | 0 | 0 | 0
11/13 12:00:00 | 0 | 10686939.7765 | 0 | 67511.7326 | 0 | 0 | 0 | 722370.379 | 1227520.0916 | 27993.6 | 0 | 0 | 0 | 0 | 0 | 0 | 0 | 0 | 0 | 10247693.3866 | 0 | 1446013.7676 | 0 | -102.0446 | 0 | 0 | 59.8013 | 467076.522 | 216810.317 | 12732335.5797 | 0 | 0 | 0
11/13 13:00:00 | 0 | 6402809.0126 | 0 | 35548.1034 | 1420668.7321 | 0 | 0 | 700546.5586 | 1203455.1591 | 27993.6 | 0 | 0 | 0 | 0 | 0 | 0 | 0 | 0 | 0 | 5959347.1296 | 0 | 824526.4757 | 0 | -2.4417 | 0 | 0 | 1.2208 | 0 | 188839.1372 | 9791021.1658 | 0 | 0 | 0
11/13 14:00:00 | 0 | 4415991.8229 | 0 | 24835.6158 | 4679948.5124 | 0 | 0 | 694124.5794 | 1075391.325 | 27993.6 | 0 | 0 | 0 | 0 | 0 | 0 | 0 | 0 | 0 | 3840814.6575 | 0 | 575177.1654 | 0 | 0 | 0 | 0 | 0 | 6970692.9385 | 167827.0791 | 10918285.4555 | 0 | 0 | 0
11/13 15:00:00 | 0 | 4585689.5491 | 0 | 21566.0052 | 2657469.4061 | 0 | 0 | 701440.7623 | 1035050.4642 | 27993.6 | 0 | 0 | 0 | 0 | 0 | 0 | 0 | 0 | 0 | 4131809.0287 | 0 | 453880.5204 | 0 | 0 | 0 | 0 | 0 | 0 | 167827.0791 | 9029209.7869 | 0 | 0 | 0
11/13 16:00:00 | 0 | 5062642.8463 | 0 | 25587.6262 | 0 | 0 | 0 | 748879.7048 | 1001322.6569 | 27993.6 | 0 | 0 | 0 | 0 | 0 | 0 | 0 | 0 | 0 | 4523626.7178 | 0 | 539016.1285 | 0 | 0 | 0 | 0 | 0 | 175040.5137 | 146859.9186 | 6866426.4341 | 0 | 0 | 0
11/13 17:00:00 | 0 | 6580097.989 | 0 | 32869.7134 | 1505694.5656 | 0 | 0 | 885617.017 | 1209987.259 | 27993.6 | 0 | 0 | 0 | 0 | 0 | 0 | 0 | 0 | 0 | 5886506.6068 | 0 | 693591.3822 | 0 | -3.3879 | 0 | 0 | 3.3879 | 877532.613 | 195798.259 | 10242260.144 | 0 | 0 | 0
11/13 18:00:00 | 0 | 12658747.9122 | 0 | 67697.4524 | 0 | 0 | 0 | 1158981.2798 | 1525520.3522 | 117993.6 | 0 | 0 | 0 | 0 | 0 | 0 | 0 | 0 | 0 | 11270414.465 | 0 | 1283071.5923 | 0 | -20.812 | 0 | 0 | 10.406 | 754160.2055 | 258744.638 | 15528940.5967 | 0 | 0 | 0
11/13 19:00:00 | 0 | 13031250.698 | 0 | 69333.1356 | 4886583.2926 | 0 | 0 | 1481519.9569 | 3843251.7574 | 45993.6 | 0 | 0 | 0 | 0 | 0 | 0 | 0 | 0 | 0 | 11588420.3053 | 0 | 1480734.9398 | 0 | -127.7224 | 0 | 0 | 63.8612 | 4392277.192 | 307727.8759 | 23357932.4406 | 0 | 0 | 0
11/13 20:00:00 | 0 | 17741202.5855 | 0 | 83627.7161 | 845577.0982 | 0 | 0 | 1625820.6492 | 1246336.4695 | 27993.6 | 0 | 0 | 0 | 0 | 0 | 0 | 0 | 0 | 0 | 15839591.5785 | 0 | 1901611.007 | 0 | -88.6421 | 0 | 0 | 88.6421 | 378991.5393 | 293719.8372 | 21570558.1185 | 0 | 0 | 0
11/13 21:00:00 | 0 | 19761644.7608 | 0 | 103660.6 | 2298733.7556 | 0 | 0 | 1464432.2548 | 1236692.3551 | 27993.6 | 0 | 0 | 0 | 0 | 0 | 0 | 0 | 0 | 0 | 17570432.2955 | 0 | 2191212.4653 | 0 | -40.231 | 0 | 0 | 40.231 | 2425118.2623 | 265748.6574 | 24893157.3263 | 0 | 0 | 0
11/13 22:00:00 | 0 | 20864601.4806 | 0 | 109061.8236 | 4586967.2053 | 0 | 0 | 1139008.8505 | 1385581.3767 | 27993.6 | 0 | 0 | 0 | 0 | 0 | 0 | 0 | 0 | 0 | 18562411.2882 | 0 | 2302190.1924 | 0 | -48.7564 | 0 | 0 | 48.7564 | 3721069.2253 | 216810.317 | 28113214.3367 | 0 | 0 | 0
11/13 23:00:00 | 0 | 19949686.2392 | 0 | 109025.7086 | 9215647.6096 | 0 | 0 | 987688.8034 | 1199864.4116 | 27993.6 | 0 | 0 | 0 | 0 | 0 | 0 | 0 | 0 | 0 | 17648648.8544 | 0 | 2301037.3848 | 0 | -52.414 | 0 | 0 | 52.414 | 13496664.7414 | 188839.1372 | 31489906.3724 | 0 | 0 | 0
11/13 24:00:00 | 0 | 23186034.0833 | 0 | 117288.5905 | 4682871.5754 | 0 | 0 | 422932.9474 | 458632.6184 | 27993.6 | 0 | 0 | 0 | 0 | 0 | 0 | 0 | 0 | 0 | 20707792.7101 | 0 | 2478241.3732 | 0 | -317.8589 | 0 | 0 | 317.8589 | 0 | 104880.7 | 28895753.415 | 0 | 0 | 0
11/14 01:00:00 | 0 | 23416366.4892 | 0 | 124572.7455 | 0 | 0 | 0 | 210004.2584 | 294638.1868 | 27993.6 | 0 | 0 | 0 | 0 | 0 | 0 | 0 | 0 | 0 | 20784875.7676 | 0 | 2631490.7215 | 0 | -37.3835 | 0 | 0 | 37.3835 | 656055.6965 | 27971.1799 | 24073575.2799 | 0 | 0 | 0
11/14 02:00:00 | 0 | 23472076.4353 | 0 | 124006.2 | 0 | 0 | 0 | 126002.5551 | 251058.331 | 27993.6 | 0 | 0 | 0 | 0 | 0 | 0 | 0 | 0 | 0 | 20848887.6137 | 0 | 2623188.8216 | 0 | -26.4413 | 0 | 0 | 26.4413 | 10844.0697 | 14008.0387 | 24001137.1214 | 0 | 0 | 0
11/14 03:00:00 | 0 | 24263344.6926 | 0 | 127452.5578 | 1421966.4467 | 0 | 0 | 84001.7034 | 211276.0492 | 27993.6 | 0 | 0 | 0 | 0 | 0 | 0 | 0 | 0 | 0 | 21560710.0897 | 0 | 2702634.6029 | 0 | -22.4217 | 0 | 0 | 22.4217 | 0 | 3502.0097 | 26136035.0497 | 0 | 0 | 0
11/14 04:00:00 | 0 | 25344461.6035 | 0 | 133420.9568 | 0 | 0 | 0 | 84001.7034 | 187508.5105 | 27993.6 | 0 | 0 | 0 | 0 | 0 | 0 | 0 | 0 | 0 | 22512823.5794 | 0 | 2831638.0242 | 0 | -9.4934 | 0 | 0 | 9.4934 | 0 | 3502.0097 | 25777386.3742 | 0 | 0 | 0
11/14 05:00:00 | 0 | 26046360.3589 | 0 | 137574.5476 | 0 | 0 | 0 | 91598.3116 | 219380.3488 | 27993.6 | 0 | 0 | 0 | 0 | 0 | 0 | 0 | 0 | 0 | 23130180.4115 | 0 | 2916179.9474 | 0 | 0 | 0 | 0 | 0 | 0 | 14008.0387 | 26522907.1671 | 0 | 0 | 0
11/14 06:00:00 | 0 | 26199223.6815 | 0 | 138723.9838 | 0 | 0 | 0 | 247314.8325 | 260545.6566 | 27993.6 | 0 | 0 | 0 | 0 | 0 | 0 | 0 | 0 | 0 | 23257970.3124 | 0 | 2941253.3692 | 0 | 0 | 0 | 0 | 0 | 0 | 97921.5783 | 26873801.7544 | 0 | 0 | 0
11/14 07:00:00 | 0 | 29183148.876 | 0 | 152045.5412 | 0 | 0 | 0 | 580626.9563 | 442253.1526 | 117993.6 | 0 | 0 | 0 | 0 | 0 | 0 | 0 | 0 | 0 | 25963028.1336 | 0 | 3220120.7424 | 0 | 0 | 0 | 0 | 0 | 0 | 335699.0558 | 30476068.1261 | 0 | 0 | 0
11/14 08:00:00 | 0 | 24788799.0893 | 0 | 136555.3579 | 0 | 0 | 0 | 734768.4453 | 699412.3427 | 45993.6 | 0 | 0 | 0 | 0 | 0 | 0 | 0 | 0 | 0 | 21893722.8014 | 0 | 2895076.2879 | 0 | 0 | 0 | 0 | 0 | 77262.4937 | 356666.2163 | 26405528.8352 | 0 | 0 | 0
11/14 09:00:00 | 0 | 19143010.8267 | 0 | 114317.143 | 1422033.2658 | 0 | 0 | 766736.8679 | 883219.0914 | 27993.6 | 0 | 0 | 0 | 0 | 0 | 0 | 0 | 0 | 0 | 17517404.7519 | 0 | 2344007.5084 | 0 | 0 | 0 | 0 | 0 | 0 | 342658.1776 | 22357310.7948 | 0 | 0 | 0
11/14 10:00:00 | 0 | 13317729.0341 | 0 | 72676.2843 | 0 | 0 | 0 | 774430.5107 | 1092018.7572 | 27993.6 | 0 | 0 | 0 | 0 | 0 | 0 | 0 | 0 | 0 | 12196297.3436 | 0 | 1640437.2444 | 0 | 0 | 0 | 0 | 0 | 0 | 300723.8566 | 15284848.1863 | 0 | 0 | 0
11/14 11:00:00 | 0 | 12182732.4668 | 0 | 60436.4611 | 0 | 0 | 0 | 752606.6903 | 1155095.6347 | 27993.6 | 0 | 0 | 0 | 0 | 0 | 0 | 0 | 0 | 0 | 10780635.2177 | 0 | 1390180.4923 | 0 | 0 | 0 | 0 | 0 | 295044.0534 | 272752.6767 | 14178864.8529 | 0 | 0 | 0
11/14 12:00:00 | 0 | 6906106.1561 | 0 | 43503.6657 | 1787453.2512 | 0 | 0 | 722370.379 | 1227520.0916 | 27993.6 | 0 | 0 | 0 | 0 | 0 | 0 | 0 | 0 | 0 | 6928420.4598 | 0 | 973066.1847 | 0 | 0 | 0 | 0 | 0 | 1006221.7671 | 216810.317 | 10714947.1436 | 0 | 0 | 0
11/14 13:00:00 | 0 | 4569428.042 | 0 | 23579.9819 | 0 | 0 | 0 | 700546.5586 | 1203455.1591 | 27993.6 | 0 | 0 | 0 | 0 | 0 | 0 | 0 | 0 | 0 | 4064249.3182 | 0 | 557907.5843 | 0 | 0 | 0 | 0 | 0 | 0 | 188839.1372 | 6525003.3416 | 0 | 0 | 0
11/14 14:00:00 | 0 | 2122865.8538 | 0 | 13253.9324 | 0 | 0 | 0 | 694124.5794 | 1075391.325 | 27993.6 | 0 | 0 | 0 | 0 | 0 | 0 | 0 | 0 | 0 | 1996350.8469 | 0 | 298123.8286 | 0 | 0 | 0 | 0 | 0 | 380439.5994 | 167827.0791 | 3933629.2907 | 0 | 0 | 0
11/14 15:00:00 | 0 | 1661011.3306 | 0 | 8552.6064 | 1419549.0484 | 0 | 0 | 701440.7623 | 1035050.4642 | 27993.6 | 0 | 0 | 0 | 0 | 0 | 0 | 0 | 0 | 0 | 1480778.3396 | 0 | 180232.991 | 0 | 0 | 0 | 0 | 0 | 420200.1864 | 167827.0791 | 4853597.8119 | 0 | 0 | 0
11/14 16:00:00 | 0 | 832854.4232 | 0 | 5335.4599 | 0 | 0 | 0 | 748879.7048 | 1001322.6569 | 27993.6 | 0 | 0 | 0 | 0 | 0 | 0 | 0 | 0 | 0 | 720270.7352 | 0 | 112583.6879 | 0 | 0 | 0 | 0 | 0 | 0 | 146859.9186 | 2616385.8447 | 0 | 0 | 0
11/14 17:00:00 | 0 | 1555119.9228 | 0 | 5881.4337 | 0 | 0 | 0 | 885617.017 | 1209987.259 | 27993.6 | 0 | 0 | 0 | 0 | 0 | 0 | 0 | 0 | 0 | 1430867.4455 | 0 | 124252.4772 | 0 | 0 | 0 | 0 | 0 | 0 | 195798.259 | 3684599.2326 | 0 | 0 | 0
11/14 18:00:00 | 0 | 8162243.8967 | 0 | 37448.2014 | 0 | 0 | 0 | 1158981.2798 | 1525520.3522 | 117993.6 | 0 | 0 | 0 | 0 | 0 | 0 | 0 | 0 | 0 | 7374083.0752 | 0 | 788160.8215 | 0 | 0 | 0 | 0 | 0 | 0 | 258744.638 | 11002187.3302 | 0 | 0 | 0
11/14 19:00:00 | 0 | 8881693.7477 | 0 | 51266.2251 | 0 | 0 | 0 | 1481519.9569 | 1327550.1469 | 45993.6 | 0 | 0 | 0 | 0 | 0 | 0 | 0 | 0 | 0 | 8388427.404 | 0 | 1045844.805 | 0 | -17.5593 | 0 | 0 | 8.7797 | 281036.6291 | 307727.8759 | 11788023.6766 | 0 | 0 | 0
11/14 20:00:00 | 0 | 12836894.8307 | 0 | 60099.0861 | 3567540.4225 | 0 | 0 | 1625820.6492 | 1015359.5863 | 27993.6 | 0 | 0 | 0 | 0 | 0 | 0 | 0 | 0 | 0 | 11475830.6841 | 0 | 1361064.1466 | 0 | -35.5662 | 0 | 0 | 35.5662 | 2396497.3225 | 293719.8372 | 19133708.1747 | 0 | 0 | 0
11/14 21:00:00 | 0 | 15221723.1028 | 0 | 79035.2061 | 0 | 0 | 0 | 1464432.2548 | 887854.3313 | 27993.6 | 0 | 0 | 0 | 0 | 0 | 0 | 0 | 0 | 0 | 13559708.3588 | 0 | 1662014.744 | 0 | -18.188 | 0 | 0 | 18.188 | 475323.7064 | 265748.6574 | 17681038.4949 | 0 | 0 | 0
11/14 22:00:00 | 0 | 16996472.0426 | 0 | 88445.2284 | 0 | 0 | 0 | 1139008.8505 | 850328.95 | 27993.6 | 0 | 0 | 0 | 0 | 0 | 0 | 0 | 0 | 0 | 15136924.4954 | 0 | 1859547.5472 | 0 | -3.1293 | 0 | 0 | 3.1293 | 0 | 216810.317 | 19102248.6714 | 0 | 0 | 0
11/14 23:00:00 | 0 | 18251570.7091 | 0 | 95917.035 | 0 | 0 | 0 | 987688.8034 | 695312.6923 | 27993.6 | 0 | 0 | 0 | 0 | 0 | 0 | 0 | 0 | 0 | 16234302.3066 | 0 | 2017268.4026 | 0 | 0 | 0 | 0 | 0 | 0 | 188839.1372 | 20058482.8398 | 0 | 0 | 0
11/14 24:00:00 | 0 | 19968407.4082 | 0 | 103788.9478 | 4165.3129 | 0 | 0 | 422932.9474 | 458632.6184 | 27993.6 | 0 | 0 | 0 | 0 | 0 | 0 | 0 | 0 | 0 | 17783945.0753 | 0 | 2184462.333 | 0 | 0 | 0 | 0 | 0 | 0 | 104880.7 | 20985920.8347 | 0 | 0 | 0
11/15 01:00:00 | 0 | 21837553.1406 | 0 | 114236.5987 | 1417588.177 | 0 | 0 | 210004.2584 | 294638.1868 | 27993.6 | 0 | 0 | 0 | 0 | 0 | 0 | 0 | 0 | 0 | 19427792.8508 | 0 | 2409760.2898 | 0 | 0 | 0 | 0 | 0 | 507212.6577 | 27971.1799 | 23902013.9615 | 0 | 0 | 0
11/15 02:00:00 | 0 | 23621812.3053 | 0 | 123369.4998 | 0 | 0 | 0 | 126002.5551 | 251058.331 | 27993.6 | 0 | 0 | 0 | 0 | 0 | 0 | 0 | 0 | 0 | 21009000.1976 | 0 | 2612812.1077 | 0 | 0 | 0 | 0 | 0 | 0 | 14008.0387 | 24150236.2911 | 0 | 0 | 0
11/15 03:00:00 | 0 | 24846709.4429 | 0 | 130982.8245 | 0 | 0 | 0 | 84001.7034 | 211276.0492 | 27993.6 | 0 | 0 | 0 | 0 | 0 | 0 | 0 | 0 | 0 | 22060932.2402 | 0 | 2785777.2027 | 0 | 0 | 0 | 0 | 0 | 0 | 3502.0097 | 25300963.62 | 0 | 0 | 0
11/15 04:00:00 | 0 | 26069938.9512 | 0 | 136510.7031 | 0 | 0 | 0 | 84001.7034 | 187508.5105 | 27993.6 | 0 | 0 | 0 | 0 | 0 | 0 | 0 | 0 | 0 | 23161340.1008 | 0 | 2908598.8503 | 0 | 0 | 0 | 0 | 0 | 0 | 3502.0097 | 26505953.4681 | 0 | 0 | 0
11/15 05:00:00 | 0 | 27275371.0254 | 0 | 143978.6267 | 1422381.8191 | 0 | 0 | 91598.3116 | 219380.3488 | 27993.6 | 0 | 0 | 0 | 0 | 0 | 0 | 0 | 0 | 0 | 24205876.594 | 0 | 3069494.4314 | 0 | 0 | 0 | 0 | 0 | 0 | 14008.0387 | 29180703.7317 | 0 | 0 | 0
11/15 06:00:00 | 0 | 27119658.2636 | 0 | 144311.1317 | 0 | 0 | 0 | 247314.8325 | 260545.6566 | 27993.6 | 0 | 0 | 0 | 0 | 0 | 0 | 0 | 0 | 0 | 24041406.5917 | 0 | 3078251.6719 | 0 | 0 | 0 | 0 | 0 | 570726.6554 | 97921.5783 | 27799823.4844 | 0 | 0 | 0
11/15 07:00:00 | 0 | 30593318.8077 | 0 | 158195.6299 | 2618418.7067 | 0 | 0 | 580626.9563 | 442253.1526 | 117993.6 | 0 | 0 | 0 | 0 | 0 | 0 | 0 | 0 | 0 | 27216941.8618 | 0 | 3376376.9459 | 0 | 0 | 0 | 0 | 0 | 2800553.5494 | 335699.0558 | 34510806.8532 | 0 | 0 | 0
11/15 08:00:00 | 0 | 25622206.9006 | 0 | 142326.5347 | 1514877.224 | 0 | 0 | 734768.4453 | 699412.3427 | 45993.6 | 0 | 0 | 0 | 0 | 0 | 0 | 0 | 0 | 0 | 22579390.1004 | 0 | 3042816.8001 | 0 | -1.0769 | 0 | 0 | 1.0769 | 1347424.1414 | 356666.2163 | 28759585.0474 | 0 | 0 | 0
11/15 09:00:00 | 0 | 19856654.7869 | 0 | 117940.3093 | 1433058.7994 | 0 | 0 | 766736.8679 | 883219.0914 | 27993.6 | 0 | 0 | 0 | 0 | 0 | 0 | 0 | 0 | 0 | 18423758.4509 | 0 | 2464032.7592 | 0 | -0.82109 | 0 | 0 | 0.82109 | 1087012.5258 | 342658.1776 | 23085603.455 | 0 | 0 | 0
11/15 10:00:00 | 0 | 16314137.4903 | 0 | 81145.8542 | 4004115.4131 | 0 | 0 | 774430.5107 | 3098598.9534 | 27993.6 | 0 | 0 | 0 | 0 | 0 | 0 | 0 | 0 | 0 | 14608817.1829 | 0 | 1932052.1065 | 0 | -22.4298 | 0 | 0 | 18.0868 | 3308365.101 | 300723.8566 | 24300421.8216 | 0 | 0 | 0
11/15 11:00:00 | 0 | 16339956.7716 | 0 | 92731.0434 | 1705425.0351 | 0 | 0 | 752606.6903 | 1155095.6347 | 27993.6 | 0 | 0 | 0 | 0 | 0 | 0 | 0 | 0 | 0 | 14837422.8934 | 0 | 1860942.1098 | 0 | -9.2803 | 0 | 0 | 9.2803 | 1085197.2797 | 272752.6767 | 20073808.7752 | 0 | 0 | 0
11/15 12:00:00 | 0 | 8841253.023 | 0 | 50536.573 | 5278743.5689 | 0 | 0 | 722370.379 | 3056613.9391 | 27993.6 | 0 | 0 | 0 | 0 | 0 | 0 | 0 | 0 | 0 | 8544454.5193 | 0 | 1262260.1867 | 0 | -10.1798 | 0 | 0 | 5.0899 | 5811546.0363 | 216810.317 | 17977511.0831 | 0 | 0 | 0
11/15 13:00:00 | 0 | 5022643.3804 | 0 | 30130.5138 | 12101296.1467 | 0 | 0 | 700546.5586 | 1203455.1591 | 27993.6 | 0 | 0 | 0 | 0 | 0 | 0 | 0 | 0 | 0 | 4308631.7863 | 0 | 714011.5941 | 0 | -37.321 | 0 | 0 | 37.321 | 17760421.8999 | 188839.1372 | 19086065.3586 | 0 | 0 | 0
11/15 14:00:00 | 0 | 5658837.0375 | 0 | 25385.4415 | 6948826.9102 | 0 | 0 | 694124.5794 | 1075391.325 | 27993.6 | 0 | 0 | 0 | 0 | 0 | 0 | 0 | 0 | 0 | 5120398.3138 | 0 | 538438.7237 | 0 | -99.095 | 0 | 0 | 99.095 | 0 | 167827.0791 | 14430558.8936 | 0 | 0 | 0
11/15 15:00:00 | 0 | 3065852.3246 | 0 | 18802.8653 | 6487809.1132 | 0 | 0 | 701440.7623 | 1035050.4642 | 27993.6 | 0 | 0 | 0 | 0 | 0 | 0 | 0 | 0 | 0 | 3050293.1456 | 0 | 398425.2295 | 0 | 0 | 0 | 0 | 0 | 9006429.1956 | 167827.0791 | 11336949.1296 | 0 | 0 | 0
11/15 16:00:00 | 0 | 2827655.9664 | 0 | 14750.7057 | 2859459.095 | 0 | 0 | 748879.7048 | 1001322.6569 | 27993.6 | 0 | 0 | 0 | 0 | 0 | 0 | 0 | 0 | 0 | 2471437.2294 | 0 | 356218.7371 | 0 | 0 | 0 | 0 | 0 | 505397.4116 | 146859.9186 | 7480061.7287 | 0 | 0 | 0
11/15 17:00:00 | 0 | 4028650.2321 | 0 | 18263.0598 | 0 | 0 | 0 | 885617.017 | 1209987.259 | 27993.6 | 0 | 0 | 0 | 0 | 0 | 0 | 0 | 0 | 0 | 3640562.4007 | 0 | 388087.8314 | 0 | 0 | 0 | 0 | 0 | 16785.368 | 195798.259 | 6170511.168 | 0 | 0 | 0
11/15 18:00:00 | 0 | 11897538.7301 | 0 | 62118.8838 | 4506070.4507 | 0 | 0 | 1158981.2798 | 1525520.3522 | 117993.6 | 0 | 0 | 0 | 0 | 0 | 0 | 0 | 0 | 0 | 10462251.1362 | 0 | 1154441.708 | 0 | 0 | 0 | 0 | 0 | 3754185.4729 | 258744.638 | 19268223.2967 | 0 | 0 | 0
11/15 19:00:00 | 0 | 14465382.8024 | 0 | 75824.1817 | 337320.8513 | 0 | 0 | 1481519.9569 | 1327550.1469 | 45993.6 | 0 | 0 | 0 | 0 | 0 | 0 | 0 | 0 | 0 | 12747060.0221 | 0 | 1581817.1 | 0 | 0 | 0 | 0 | 0 | 632426.9159 | 307727.8759 | 17733591.5392 | 0 | 0 | 0
11/15 20:00:00 | 0 | 19529748.6039 | 0 | 89921.9816 | 0 | 0 | 0 | 1625820.6492 | 1015359.5863 | 27993.6 | 0 | 0 | 0 | 0 | 0 | 0 | 0 | 0 | 0 | 17210949.7771 | 0 | 2035292.3373 | 0 | 0 | 0 | 0 | 0 | 0 | 293719.8372 | 22288844.4209 | 0 | 0 | 0
11/15 21:00:00 | 0 | 24291889.3738 | 0 | 126650.8801 | 0 | 0 | 0 | 1464432.2548 | 887854.3313 | 27993.6 | 0 | 0 | 0 | 0 | 0 | 0 | 0 | 0 | 0 | 21589979.3404 | 0 | 2701910.0333 | 0 | 0 | 0 | 0 | 0 | 0 | 265748.6574 | 26798820.4399 | 0 | 0 | 0
11/15 22:00:00 | 0 | 26773458.5307 | 0 | 139858.418 | 3259826.6462 | 0 | 0 | 1139008.8505 | 850328.95 | 27993.6 | 0 | 0 | 0 | 0 | 0 | 0 | 0 | 0 | 0 | 23779439.0766 | 0 | 2994019.4541 | 0 | 0 | 0 | 0 | 0 | 2558742.5479 | 216810.317 | 32190474.9953 | 0 | 0 | 0
11/15 23:00:00 | 0 | 28659549.9354 | 0 | 150891.9379 | 1313539.5253 | 0 | 0 | 987688.8034 | 797988.003 | 27993.6 | 0 | 0 | 0 | 0 | 0 | 0 | 0 | 0 | 0 | 25423014.6647 | 0 | 3236535.2707 | 0 | 0 | 0 | 0 | 0 | 722741.8991 | 188839.1372 | 31937651.8049 | 0 | 0 | 0
11/15 24:00:00 | 0 | 30595141.5857 | 0 | 159648.9903 | 1900858.7822 | 0 | 0 | 422932.9474 | 458632.6184 | 27993.6 | 0 | 0 | 0 | 0 | 0 | 0 | 0 | 0 | 0 | 27161307.229 | 0 | 3433834.3568 | 0 | 0 | 0 | 0 | 0 | 1302963.4377 | 104880.7 | 33565208.5241 | 0 | 0 | 0
11/16 01:00:00 | 0 | 32223831.2634 | 0 | 169573.8694 | 2267840.9458 | 0 | 0 | 210004.2584 | 626908.4526 | 27993.6 | 0 | 0 | 0 | 0 | 0 | 0 | 0 | 0 | 0 | 28560225.8978 | 0 | 3663605.3657 | 0 | 0 | 0 | 0 | 0 | 2196584.6182 | 27971.1799 | 35526152.3896 | 0 | 0 | 0
11/16 02:00:00 | 0 | 34527939.3724 | 0 | 180241.668 | 0 | 0 | 0 | 126002.5551 | 264336.7988 | 27993.6 | 0 | 0 | 0 | 0 | 0 | 0 | 0 | 0 | 0 | 30622756.9676 | 0 | 3905182.4049 | 0 | 0 | 0 | 0 | 0 | 0 | 14008.0387 | 35126513.9943 | 0 | 0 | 0
11/16 03:00:00 | 0 | 35645101.5237 | 0 | 189219.0774 | 0 | 0 | 0 | 84001.7034 | 220128.3611 | 27993.6 | 0 | 0 | 0 | 0 | 0 | 0 | 0 | 0 | 0 | 31539235.8743 | 0 | 4105865.6494 | 0 | 0 | 0 | 0 | 0 | 0 | 3502.0097 | 36166444.2655 | 0 | 0 | 0
11/16 04:00:00 | 0 | 36413390.7508 | 0 | 191240.3381 | 0 | 0 | 0 | 84001.7034 | 191934.6664 | 27993.6 | 0 | 0 | 0 | 0 | 0 | 0 | 0 | 0 | 0 | 32264768.5145 | 0 | 4148622.2363 | 0 | 0 | 0 | 0 | 0 | 0 | 3502.0097 | 36908561.0586 | 0 | 0 | 0
11/16 05:00:00 | 0 | 37741792.9904 | 0 | 199264.6444 | 0 | 0 | 0 | 91598.3116 | 228232.6607 | 27993.6 | 0 | 0 | 0 | 0 | 0 | 0 | 0 | 0 | 0 | 33415639.0905 | 0 | 4326153.8999 | 0 | 0 | 0 | 0 | 0 | 0 | 14008.0387 | 38288882.2071 | 0 | 0 | 0
11/16 06:00:00 | 0 | 37133339.206 | 0 | 198546.8616 | 3711304.2429 | 0 | 0 | 247314.8325 | 273824.1244 | 27993.6 | 0 | 0 | 0 | 0 | 0 | 0 | 0 | 0 | 0 | 32819369.4031 | 0 | 4313969.8029 | 0 | 0 | 0 | 0 | 0 | 3390926.696 | 97921.5783 | 41592322.8674 | 0 | 0 | 0
11/16 07:00:00 | 0 | 41282603.5215 | 0 | 213826.9893 | 2964189.054 | 0 | 0 | 580626.9563 | 549636.1004 | 117993.6 | 0 | 0 | 0 | 0 | 0 | 0 | 0 | 0 | 0 | 36645400.0944 | 0 | 4637203.427 | 0 | 0 | 0 | 0 | 0 | 1774295.2725 | 335699.0558 | 45708876.2215 | 0 | 0 | 0
11/16 08:00:00 | 0 | 36694827.3345 | 0 | 199237.0517 | 0 | 0 | 0 | 734768.4453 | 770230.8377 | 45993.6 | 0 | 0 | 0 | 0 | 0 | 0 | 0 | 0 | 0 | 32385723.3375 | 0 | 4309103.997 | 0 | 0 | 0 | 0 | 0 | 19586.8952 | 356666.2163 | 38445057.2692 | 0 | 0 | 0
11/16 09:00:00 | 0 | 29584470.0744 | 0 | 176811.7115 | 518872.9731 | 0 | 0 | 766736.8679 | 989446.8339 | 27993.6 | 0 | 0 | 0 | 0 | 0 | 0 | 0 | 0 | 0 | 27439947.5372 | 0 | 3737652.5849 | 0 | 0 | 0 | 0 | 0 | 1061828.499 | 342658.1776 | 32064332.0608 | 0 | 0 | 0
11/16 10:00:00 | 0 | 22077205.894 | 0 | 119807.051 | 1078920.3117 | 0 | 0 | 774430.5107 | 1242508.059 | 27993.6 | 0 | 0 | 0 | 0 | 0 | 0 | 0 | 0 | 0 | 19856816.4916 | 0 | 2690116.7803 | 0 | 0 | 0 | 0 | 0 | 958424.6005 | 300723.8566 | 25320865.4264 | 0 | 0 | 0
11/16 11:00:00 | 0 | 19951139.3089 | 0 | 106160.9905 | 1422068.9451 | 0 | 0 | 752606.6903 | 1327715.7162 | 27993.6 | 0 | 0 | 0 | 0 | 0 | 0 | 0 | 0 | 0 | 17734791.9251 | 0 | 2298296.8948 | 0 | 0 | 0 | 0 | 0 | 67417.8268 | 272752.6767 | 23587685.251 | 0 | 0 | 0
11/16 12:00:00 | 0 | 14561190.7382 | 0 | 79338.998 | 1748155.8915 | 0 | 0 | 722370.379 | 1406779.407 | 27993.6 | 0 | 0 | 0 | 0 | 0 | 0 | 0 | 0 | 0 | 13169994.812 | 0 | 1790464.9667 | 0 | 0 | 0 | 0 | 0 | 1734638.6536 | 216810.317 | 18545829.0137 | 0 | 0 | 0
11/16 13:00:00 | 0 | 13723148.2823 | 0 | 67017.4605 | 0 | 0 | 0 | 700546.5586 | 1367222.9287 | 27993.6 | 0 | 0 | 0 | 0 | 0 | 0 | 0 | 0 | 0 | 12185058.6825 | 0 | 1556885.4501 | 0 | 0 | 0 | 0 | 0 | 0 | 188839.1372 | 15885928.8302 | 0 | 0 | 0
11/16 14:00:00 | 0 | 12453321.533 | 0 | 67093.2727 | 0 | 0 | 0 | 694124.5794 | 1223667.5489 | 27993.6 | 0 | 0 | 0 | 0 | 0 | 0 | 0 | 0 | 0 | 11030160.7294 | 0 | 1423160.8036 | 0 | 0 | 0 | 0 | 0 | 301101.547 | 167827.0791 | 14466200.534 | 0 | 0 | 0
11/16 15:00:00 | 0 | 11809955.9202 | 0 | 62596.8691 | 3515299.4406 | 0 | 0 | 701440.7623 | 1161195.9084 | 27993.6 | 0 | 0 | 0 | 0 | 0 | 0 | 0 | 0 | 0 | 10482446.9239 | 0 | 1327508.9963 | 0 | 0 | 0 | 0 | 0 | 2421569.3112 | 167827.0791 | 17278482.5005 | 0 | 0 | 0
11/16 16:00:00 | 0 | 11087956.558 | 0 | 59732.9054 | 0 | 0 | 0 | 748879.7048 | 1136320.4129 | 27993.6 | 0 | 0 | 0 | 0 | 0 | 0 | 0 | 0 | 0 | 9820506.0102 | 0 | 1267450.5478 | 0 | 0 | 0 | 0 | 0 | 24598.7648 | 146859.9186 | 13060883.1811 | 0 | 0 | 0
11/16 17:00:00 | 0 | 12276875.0181 | 0 | 62934.4173 | 0 | 0 | 0 | 885617.017 | 1331706.5473 | 27993.6 | 0 | 0 | 0 | 0 | 0 | 0 | 0 | 0 | 0 | 10940832.783 | 0 | 1336042.2351 | 0 | 0 | 0 | 0 | 0 | 709706.7867 | 195798.259 | 14585126.5997 | 0 | 0 | 0
11/16 18:00:00 | 0 | 17741923.5236 | 0 | 89028.678 | 1421447.4309 | 0 | 0 | 1158981.2798 | 1645026.5625 | 117993.6 | 0 | 0 | 0 | 0 | 0 | 0 | 0 | 0 | 0 | 15855994.1846 | 0 | 1885929.339 | 0 | 0 | 0 | 0 | 0 | 110238.4038 | 258744.638 | 22174401.0748 | 0 | 0 | 0
11/16 19:00:00 | 0 | 17735232.5616 | 0 | 93418.599 | 0 | 0 | 0 | 1481519.9569 | 1440417.1233 | 45993.6 | 0 | 0 | 0 | 0 | 0 | 0 | 0 | 0 | 0 | 15754195.5969 | 0 | 1981036.9647 | 0 | 0 | 0 | 0 | 0 | 511097.0628 | 307727.8759 | 20796581.8409 | 0 | 0 | 0
11/16 20:00:00 | 0 | 19908261.5925 | 0 | 104928.0981 | 0 | 0 | 0 | 1625820.6492 | 1128226.5626 | 27993.6 | 0 | 0 | 0 | 0 | 0 | 0 | 0 | 0 | 0 | 17685649.8156 | 0 | 2222611.7769 | 0 | 0 | 0 | 0 | 0 | 0 | 293719.8372 | 22795230.5024 | 0 | 0 | 0
11/16 21:00:00 | 0 | 20497041.6116 | 0 | 108865.5492 | 1920679.9572 | 0 | 0 | 1464432.2548 | 1514730.1704 | 27993.6 | 0 | 0 | 0 | 0 | 0 | 0 | 0 | 0 | 0 | 18193297.9862 | 0 | 2303743.6254 | 0 | 0 | 0 | 0 | 0 | 847763.2163 | 265748.6574 | 25533743.1433 | 0 | 0 | 0
11/16 22:00:00 | 0 | 20724421.6617 | 0 | 107698.8261 | 4221817.3625 | 0 | 0 | 1139008.8505 | 3052758.0121 | 27993.6 | 0 | 0 | 0 | 0 | 0 | 0 | 0 | 0 | 0 | 18446934.3039 | 0 | 2277487.3578 | 0 | -135.6343 | 0 | 0 | 135.6343 | 4826214.5805 | 216810.317 | 29273698.3128 | 0 | 0 | 0
11/16 23:00:00 | 0 | 22625207.0136 | 0 | 119185.6874 | 0 | 0 | 0 | 987688.8034 | 792688.1229 | 27993.6 | 0 | 0 | 0 | 0 | 0 | 0 | 0 | 0 | 0 | 20108146.3795 | 0 | 2517060.6341 | 0 | -107.3328 | 0 | 0 | 107.3328 | 0 | 188839.1372 | 24552763.2272 | 0 | 0 | 0
11/16 24:00:00 | 0 | 21488629.0775 | 0 | 114726.1103 | 9851509.8788 | 0 | 0 | 422932.9474 | 511746.4897 | 27993.6 | 0 | 0 | 0 | 0 | 0 | 0 | 0 | 0 | 0 | 19062775.7632 | 0 | 2425853.3143 | 0 | -93.2945 | 0 | 0 | 93.2945 | 9607922.8183 | 104880.7 | 32417538.1037 | 0 | 0 | 0
11/17 01:00:00 | 0 | 22690889.1202 | 0 | 119930.3193 | 1084633.8676 | 0 | 0 | 210004.2584 | 316768.9664 | 27993.6 | 0 | 0 | 0 | 0 | 0 | 0 | 0 | 0 | 0 | 20152826.1412 | 0 | 2538062.9789 | 0 | -137.2586 | 0 | 0 | 137.2586 | 0 | 27971.1799 | 24450220.1319 | 0 | 0 | 0
11/17 02:00:00 | 0 | 23666578.874 | 0 | 122920.4926 | 0 | 0 | 0 | 126002.5551 | 264336.7988 | 27993.6 | 0 | 0 | 0 | 0 | 0 | 0 | 0 | 0 | 0 | 21065350.0182 | 0 | 2601228.8558 | 0 | -127.4198 | 0 | 0 | 127.4198 | 0 | 14008.0387 | 24207832.3204 | 0 | 0 | 0
11/17 03:00:00 | 0 | 24816624.7919 | 0 | 131684.9897 | 0 | 0 | 0 | 84001.7034 | 220128.3611 | 27993.6 | 0 | 0 | 0 | 0 | 0 | 0 | 0 | 0 | 0 | 22033470.669 | 0 | 2783154.1229 | 0 | -155.3844 | 0 | 0 | 155.3844 | 0 | 3502.0097 | 25280433.4461 | 0 | 0 | 0
11/17 04:00:00 | 0 | 24516773.6211 | 0 | 130170.0436 | 0 | 0 | 0 | 84001.7034 | 191934.6664 | 27993.6 | 0 | 0 | 0 | 0 | 0 | 0 | 0 | 0 | 0 | 21768230.5831 | 0 | 2748543.038 | 0 | -175.585 | 0 | 0 | 175.585 | 0 | 3502.0097 | 24950873.6345 | 0 | 0 | 0
11/17 05:00:00 | 0 | 24174833.6899 | 0 | 128310.6016 | 0 | 0 | 0 | 91598.3116 | 228232.6607 | 27993.6 | 0 | 0 | 0 | 0 | 0 | 0 | 0 | 0 | 0 | 21469988.597 | 0 | 2704845.0929 | 0 | -176.0743 | 0 | 0 | 176.0743 | 0 | 14008.0387 | 24650968.8638 | 0 | 0 | 0
11/17 06:00:00 | 0 | 22368887.056 | 0 | 118655.1932 | 10473967.5819 | 0 | 0 | 247314.8325 | 273824.1244 | 27993.6 | 0 | 0 | 0 | 0 | 0 | 0 | 0 | 0 | 0 | 19869232.8489 | 0 | 2499654.2071 | 0 | -192.9605 | 0 | 0 | 192.9605 | 9190261.488 | 97921.5783 | 33510642.388 | 0 | 0 | 0
11/17 07:00:00 | 0 | 24595971.4232 | 0 | 129676.5439 | 0 | 0 | 0 | 580626.9563 | 477662.4001 | 117993.6 | 0 | 0 | 0 | 0 | 0 | 0 | 0 | 0 | 0 | 21868241.1812 | 0 | 2727730.242 | 0 | -472.7505 | 0 | 0 | 472.7505 | 1105002.0768 | 335699.0558 | 25901930.9234 | 0 | 0 | 0
11/17 08:00:00 | 0 | 22554487.5787 | 0 | 121539.1931 | 1421903.376 | 0 | 0 | 734768.4453 | 770230.8377 | 45993.6 | 0 | 0 | 0 | 0 | 0 | 0 | 0 | 0 | 0 | 19996827.7229 | 0 | 2557659.8558 | 0 | -306.635 | 0 | 0 | 306.635 | 963674.2951 | 356666.2163 | 25648923.0308 | 0 | 0 | 0
11/17 09:00:00 | 0 | 21364894.2102 | 0 | 114722.7276 | 3040091.387 | 0 | 0 | 766736.8679 | 989446.8339 | 27993.6 | 0 | 0 | 0 | 0 | 0 | 0 | 0 | 0 | 0 | 18955518.373 | 0 | 2409375.8373 | 0 | -260.653 | 0 | 0 | 260.653 | 2443258.5037 | 342658.1776 | 26303885.6267 | 0 | 0 | 0
11/17 10:00:00 | 0 | 19688042.0404 | 0 | 105902.5592 | 1717946.5864 | 0 | 0 | 774430.5107 | 1242508.059 | 27993.6 | 0 | 0 | 0 | 0 | 0 | 0 | 0 | 0 | 0 | 17470349.0651 | 0 | 2217692.9753 | 0 | -182.0925 | 0 | 0 | 182.0925 | 1250902.6081 | 300723.8566 | 23556823.3557 | 0 | 0 | 0
11/17 11:00:00 | 0 | 17898013.8626 | 0 | 96449.6468 | 1971357.1136 | 0 | 0 | 752606.6903 | 1524517.3219 | 27993.6 | 0 | 0 | 0 | 0 | 0 | 0 | 0 | 0 | 0 | 15878824.0743 | 0 | 2019189.7883 | 0 | -203.8416 | 0 | 0 | 203.8416 | 1402401.0835 | 272752.6767 | 22270938.2352 | 0 | 0 | 0
11/17 12:00:00 | 0 | 11716485.3845 | 0 | 72310.0621 | 2702243.3309 | 0 | 0 | 722370.379 | 1644026.0992 | 27993.6 | 0 | 0 | 0 | 0 | 0 | 0 | 0 | 0 | 0 | 10767419.204 | 0 | 1482103.5997 | 0 | -218.9615 | 0 | 0 | 168.5256 | 2594829.1984 | 216810.317 | 16885428.8556 | 0 | 0 | 0
11/17 13:00:00 | 0 | 8277153.8626 | 0 | 40902.5221 | 0 | 0 | 0 | 700546.5586 | 1367222.9287 | 27993.6 | 0 | 0 | 0 | 0 | 0 | 0 | 0 | 0 | 0 | 7584839.9064 | 0 | 993270.196 | 0 | -175.3145 | 0 | 0 | 117.5306 | 392879.2155 | 188839.1372 | 10413819.472 | 0 | 0 | 0
11/17 14:00:00 | 0 | 7601032.7909 | 0 | 41745.827 | 0 | 0 | 0 | 694124.5794 | 1223667.5489 | 27993.6 | 0 | 0 | 0 | 0 | 0 | 0 | 0 | 0 | 0 | 6721505.8697 | 0 | 879526.9212 | 0 | -162.2119 | 0 | 0 | 162.2119 | 34303.2289 | 167827.0791 | 9588564.3462 | 0 | 0 | 0
11/17 15:00:00 | 0 | 6336311.3475 | 0 | 33695.4475 | 2990971.1777 | 0 | 0 | 701440.7623 | 1428040.9373 | 27993.6 | 0 | 0 | 0 | 0 | 0 | 0 | 0 | 0 | 0 | 5626998.612 | 0 | 709312.7355 | 0 | -158.2897 | 0 | 0 | 158.2897 | 1901527.9688 | 167827.0791 | 11518453.2723 | 0 | 0 | 0
11/17 16:00:00 | 0 | 8107403.7171 | 0 | 41882.8026 | 2055186.5407 | 0 | 0 | 748879.7048 | 1314462.0701 | 27993.6 | 0 | 0 | 0 | 0 | 0 | 0 | 0 | 0 | 0 | 7224142.4601 | 0 | 883261.257 | 0 | -153.6143 | 0 | 0 | 153.6143 | 3080154.6658 | 146859.9186 | 12295808.4353 | 0 | 0 | 0
11/17 17:00:00 | 0 | 10222710.9921 | 0 | 51348.3 | 1285720.8598 | 0 | 0 | 885617.017 | 1331706.5473 | 27993.6 | 0 | 0 | 0 | 0 | 0 | 0 | 0 | 0 | 0 | 9141710.2386 | 0 | 1081000.7534 | 0 | -149.0679 | 0 | 0 | 149.0679 | 0 | 195798.259 | 13805097.3162 | 0 | 0 | 0
11/17 18:00:00 | 0 | 14334769.6224 | 0 | 72449.4796 | 2086034.0487 | 0 | 0 | 1158981.2798 | 1645026.5625 | 117993.6 | 0 | 0 | 0 | 0 | 0 | 0 | 0 | 0 | 0 | 12809714.2799 | 0 | 1525055.3425 | 0 | -248.7303 | 0 | 0 | 248.7303 | 1925520.0988 | 258744.638 | 19415254.5929 | 0 | 0 | 0
11/17 19:00:00 | 0 | 13159031.0289 | 0 | 70795.0902 | 0 | 0 | 0 | 1481519.9569 | 1440417.1233 | 45993.6 | 0 | 0 | 0 | 0 | 0 | 0 | 0 | 0 | 0 | 11662437.5293 | 0 | 1496593.4996 | 0 | -279.2746 | 0 | 0 | 279.2746 | 847504.2429 | 307727.8759 | 16197756.7993 | 0 | 0 | 0
11/17 20:00:00 | 0 | 14681101.1522 | 0 | 76317.7629 | 1750046.1414 | 0 | 0 | 1625820.6492 | 1128226.5626 | 27993.6 | 0 | 0 | 0 | 0 | 0 | 0 | 0 | 0 | 0 | 13065309.2236 | 0 | 1615791.9286 | 0 | -232.0823 | 0 | 0 | 232.0823 | 615617.4583 | 293719.8372 | 19289505.8683 | 0 | 0 | 0
11/17 21:00:00 | 0 | 16538210.4043 | 0 | 85938.5681 | 0 | 0 | 0 | 1464432.2548 | 1002934.3856 | 27993.6 | 0 | 0 | 0 | 0 | 0 | 0 | 0 | 0 | 0 | 14717737.0943 | 0 | 1820473.3099 | 0 | -233.5886 | 0 | 0 | 233.5886 | 0 | 265748.6574 | 19119509.2128 | 0 | 0 | 0
11/17 22:00:00 | 0 | 17968214.3074 | 0 | 94300.8902 | 0 | 0 | 0 | 1139008.8505 | 969835.1602 | 27993.6 | 0 | 0 | 0 | 0 | 0 | 0 | 0 | 0 | 0 | 15970123.3748 | 0 | 1998090.9326 | 0 | -213.5701 | 0 | 0 | 213.5701 | 0 | 216810.317 | 20199352.8083 | 0 | 0 | 0
11/17 23:00:00 | 0 | 18893488.6373 | 0 | 99440.501 | 1422796.8644 | 0 | 0 | 987688.8034 | 792688.1229 | 27993.6 | 0 | 0 | 0 | 0 | 0 | 0 | 0 | 0 | 0 | 16787247.0126 | 0 | 2106241.6247 | 0 | -215.9308 | 0 | 0 | 215.9308 | 1104545.7145 | 188839.1372 | 22224096.5289 | 0 | 0 | 0
11/17 24:00:00 | 0 | 20431401.3865 | 0 | 106384.2294 | 2703039.5666 | 0 | 0 | 422932.9474 | 511746.4897 | 27993.6 | 0 | 0 | 0 | 0 | 0 | 0 | 0 | 0 | 0 | 18174203.3474 | 0 | 2257198.039 | 0 | -229.8999 | 0 | 0 | 229.8999 | 1941987.1699 | 104880.7 | 24203498.2196 | 0 | 0 | 0
11/18 01:00:00 | 0 | 22381742.3784 | 0 | 116889.4991 | 0 | 0 | 0 | 210004.2584 | 294638.1868 | 27993.6 | 0 | 0 | 0 | 0 | 0 | 0 | 0 | 0 | 0 | 19891190.431 | 0 | 2490551.9473 | 0 | -176.0556 | 0 | 0 | 176.0556 | 0 | 27971.1799 | 23031267.9226 | 0 | 0 | 0
11/18 02:00:00 | 0 | 23956809.4816 | 0 | 125484.6697 | 0 | 0 | 0 | 126002.5551 | 251058.331 | 27993.6 | 0 | 0 | 0 | 0 | 0 | 0 | 0 | 0 | 0 | 21276238.9014 | 0 | 2680570.5802 | 0 | -125.8655 | 0 | 0 | 125.8655 | 0 | 14008.0387 | 24487348.6374 | 0 | 0 | 0
11/18 03:00:00 | 0 | 25558981.0991 | 0 | 145275.3513 | 0 | 0 | 0 | 84001.7034 | 211276.0492 | 27993.6 | 0 | 0 | 0 | 0 | 0 | 0 | 0 | 0 | 0 | 23298294.8815 | 0 | 2933418.3026 | 0 | -104.5008 | 0 | 0 | 86.7359 | 0 | 3502.0097 | 26027527.8031 | 0 | 0 | 0
11/18 04:00:00 | 0 | 28393706.7458 | 0 | 136898.467 | 0 | 0 | 0 | 84001.7034 | 187508.5105 | 27993.6 | 0 | 0 | 0 | 0 | 0 | 0 | 0 | 0 | 0 | 25208383.2449 | 0 | 3185323.5009 | 0 | -9.2279 | 0 | 0 | 9.2279 | 0 | 3502.0097 | 28830109.0267 | 0 | 0 | 0
11/18 05:00:00 | 0 | 29233476.9224 | 0 | 154185.4146 | 0 | 0 | 0 | 91598.3116 | 219380.3488 | 27993.6 | 0 | 0 | 0 | 0 | 0 | 0 | 0 | 0 | 0 | 25934312.3777 | 0 | 3299164.5447 | 0 | -26.3818 | 0 | 0 | 26.3818 | 0 | 14008.0387 | 29726634.5975 | 0 | 0 | 0
11/18 06:00:00 | 0 | 30160284.2274 | 0 | 158563.321 | 1721037.7891 | 0 | 0 | 247314.8325 | 260545.6566 | 27993.6 | 0 | 0 | 0 | 0 | 0 | 0 | 0 | 0 | 0 | 26766349.8844 | 0 | 3393934.3429 | 0 | -17.6939 | 0 | 0 | 17.6939 | 567582.2414 | 97921.5783 | 32575739.4266 | 0 | 0 | 0
11/18 07:00:00 | 0 | 33383466.7707 | 0 | 175087.4046 | 3779859.4732 | 0 | 0 | 580626.9563 | 918768.9041 | 117993.6 | 0 | 0 | 0 | 0 | 0 | 0 | 0 | 0 | 0 | 29645891.5575 | 0 | 3737575.2132 | 0 | 0 | 0 | 0 | 0 | 3912875.0994 | 335699.0558 | 38955803.1089 | 0 | 0 | 0
11/18 08:00:00 | 0 | 29006681.8478 | 0 | 157503.2197 | 2587841.6337 | 0 | 0 | 734768.4453 | 699412.3427 | 45993.6 | 0 | 0 | 0 | 0 | 0 | 0 | 0 | 0 | 0 | 25645566.4927 | 0 | 3361115.3551 | 0 | -39.6514 | 0 | 0 | 39.6514 | 2312460.0912 | 356666.2163 | 33232201.0892 | 0 | 0 | 0
11/18 09:00:00 | 0 | 26932976.0167 | 0 | 145058.5792 | 5851416.8331 | 0 | 0 | 766736.8679 | 1247432.7388 | 27993.6 | 0 | 0 | 0 | 0 | 0 | 0 | 0 | 0 | 0 | 23840875.9139 | 0 | 3092100.1028 | 0 | -133.6152 | 0 | 0 | 133.6152 | 5845851.5212 | 342658.1776 | 34971614.6356 | 0 | 0 | 0
11/18 10:00:00 | 0 | 22074176.2149 | 0 | 130769.5344 | 4389526.6314 | 0 | 0 | 774430.5107 | 2542539.4078 | 27993.6 | 0 | 0 | 0 | 0 | 0 | 0 | 0 | 0 | 0 | 20335837.0749 | 0 | 2693488.0389 | 0 | -18.0278 | 0 | 0 | 10.3677 | 3637126.2526 | 300723.8566 | 29939435.8991 | 0 | 0 | 0
11/18 11:00:00 | 0 | 20796198.5112 | 0 | 101939.1833 | 2755141.2937 | 0 | 0 | 752606.6903 | 1155095.6347 | 27993.6 | 0 | 0 | 0 | 0 | 0 | 0 | 0 | 0 | 0 | 18445520.2074 | 0 | 2350678.3037 | 0 | 0 | 0 | 0 | 0 | 2494879.6502 | 272752.6767 | 25588974.9132 | 0 | 0 | 0
11/18 12:00:00 | 0 | 19381799.0578 | 0 | 110055.5529 | 0 | 0 | 0 | 722370.379 | 1227520.0916 | 27993.6 | 0 | 0 | 0 | 0 | 0 | 0 | 0 | 0 | 0 | 17575123.2821 | 0 | 2180252.7095 | 0 | 0 | 0 | 0 | 0 | 0 | 216810.317 | 21469738.6814 | 0 | 0 | 0
11/18 13:00:00 | 0 | 21352407.0456 | 0 | 104200.9823 | 0 | 0 | 0 | 700546.5586 | 1203455.1591 | 27993.6 | 0 | 0 | 0 | 0 | 0 | 0 | 0 | 0 | 0 | 18908807.6155 | 0 | 2443599.4301 | 0 | 0 | 0 | 0 | 0 | 98729.4783 | 188839.1372 | 23388603.3456 | 0 | 0 | 0
11/18 14:00:00 | 0 | 20331856.2524 | 0 | 117085.2084 | 0 | 0 | 0 | 694124.5794 | 1075391.325 | 27993.6 | 0 | 0 | 0 | 0 | 0 | 0 | 0 | 0 | 0 | 18384200.9086 | 0 | 2361182.9847 | 0 | -0.36996 | 0 | 0 | 0.36996 | 0 | 167827.0791 | 22246450.9652 | 0 | 0 | 0
11/18 15:00:00 | 0 | 18718656.9277 | 0 | 92603.4753 | 0 | 0 | 0 | 701440.7623 | 1035050.4642 | 27993.6 | 0 | 0 | 0 | 0 | 0 | 0 | 0 | 0 | 0 | 16533569.4852 | 0 | 2185087.4425 | 0 | 0 | 0 | 0 | 0 | 0 | 167827.0791 | 20575745.2295 | 0 | 0 | 0
11/18 16:00:00 | 0 | 17487501.5422 | 0 | 93243.9384 | 0 | 0 | 0 | 748879.7048 | 1001322.6569 | 27993.6 | 0 | 0 | 0 | 0 | 0 | 0 | 0 | 0 | 0 | 15485883.0972 | 0 | 2001618.445 | 0 | 0 | 0 | 0 | 0 | 2295.5726 | 146859.9186 | 19358941.4422 | 0 | 0 | 0
11/18 17:00:00 | 0 | 16567087.5797 | 0 | 88344.6162 | 5236595.779 | 0 | 0 | 885617.017 | 1209987.259 | 27993.6 | 0 | 0 | 0 | 0 | 0 | 0 | 0 | 0 | 0 | 14671234.9242 | 0 | 1895852.6555 | 0 | -12.4426 | 0 | 0 | 12.4426 | 3903269.2049 | 195798.259 | 24015625.851 | 0 | 0 | 0
11/18 18:00:00 | 0 | 22374884.4501 | 0 | 122816.9176 | 0 | 0 | 0 | 1158981.2798 | 1525520.3522 | 117993.6 | 0 | 0 | 0 | 0 | 0 | 0 | 0 | 0 | 0 | 20587982.1224 | 0 | 2490237.6778 | 0 | -47.4483 | 0 | 0 | 38.5389 | 0 | 258744.638 | 25300196.5997 | 0 | 0 | 0
11/18 19:00:00 | 0 | 21302283.8977 | 0 | 103617.7713 | 0 | 0 | 0 | 1481519.9569 | 1327550.1469 | 45993.6 | 0 | 0 | 0 | 0 | 0 | 0 | 0 | 0 | 0 | 19049444.1845 | 0 | 2473749.8613 | 0 | -38.8578 | 0 | 0 | 37.6385 | 1377.649 | 307727.8759 | 24260965.3729 | 0 | 0 | 0
11/18 20:00:00 | 0 | 23055810.7976 | 0 | 130861.3156 | 4125730.0702 | 0 | 0 | 1625820.6492 | 1015359.5863 | 27993.6 | 0 | 0 | 0 | 0 | 0 | 0 | 0 | 0 | 0 | 21042413.5913 | 0 | 2650874.9733 | 0 | -46.9021 | 0 | 0 | 39.9014 | 3400439.5231 | 293719.8372 | 29981576.0188 | 0 | 0 | 0
11/18 21:00:00 | 0 | 26213776.9749 | 0 | 126572.3906 | 1738964.6505 | 0 | 0 | 1464432.2548 | 887854.3313 | 27993.6 | 0 | 0 | 0 | 0 | 0 | 0 | 0 | 0 | 0 | 23265966.1752 | 0 | 2947810.7997 | 0 | 0 | 0 | 0 | 0 | 1584267.3793 | 265748.6574 | 30459594.2021 | 0 | 0 | 0
11/18 22:00:00 | 0 | 26932183.6691 | 0 | 141636.9059 | 0 | 0 | 0 | 1139008.8505 | 850328.95 | 27993.6 | 0 | 0 | 0 | 0 | 0 | 0 | 0 | 0 | 0 | 23889308.8051 | 0 | 3042874.8641 | 0 | 0 | 0 | 0 | 0 | 508343.3326 | 216810.317 | 29091151.9755 | 0 | 0 | 0
11/18 23:00:00 | 0 | 27722496.4272 | 0 | 146336.3086 | 1493387.2925 | 0 | 0 | 987688.8034 | 695312.6923 | 27993.6 | 0 | 0 | 0 | 0 | 0 | 0 | 0 | 0 | 0 | 24581191.954 | 0 | 3141304.4732 | 0 | 0 | 0 | 0 | 0 | 473443.9084 | 188839.1372 | 31073215.1239 | 0 | 0 | 0
11/18 24:00:00 | 0 | 28657579.2693 | 0 | 150918.6382 | 0 | 0 | 0 | 422932.9474 | 458632.6184 | 27993.6 | 0 | 0 | 0 | 0 | 0 | 0 | 0 | 0 | 0 | 25413288.3811 | 0 | 3244290.8882 | 0 | 0 | 0 | 0 | 0 | 0 | 104880.7 | 29718057.0732 | 0 | 0 | 0
11/19 01:00:00 | 0 | 29306457.261 | 0 | 154774.3299 | 0 | 0 | 0 | 210004.2584 | 294638.1868 | 27993.6 | 0 | 0 | 0 | 0 | 0 | 0 | 0 | 0 | 0 | 25970137.1904 | 0 | 3336320.0706 | 0 | 0 | 0 | 0 | 0 | 0 | 27971.1799 | 29993867.6361 | 0 | 0 | 0
11/19 02:00:00 | 0 | 29655980.2441 | 0 | 156906.9646 | 0 | 0 | 0 | 126002.5551 | 251058.331 | 27993.6 | 0 | 0 | 0 | 0 | 0 | 0 | 0 | 0 | 0 | 26266852.7197 | 0 | 3389127.5245 | 0 | 0 | 0 | 0 | 0 | 0 | 14008.0387 | 30217941.6948 | 0 | 0 | 0
11/19 03:00:00 | 0 | 30246244.7648 | 0 | 159297.8027 | 0 | 0 | 0 | 84001.7034 | 211276.0492 | 27993.6 | 0 | 0 | 0 | 0 | 0 | 0 | 0 | 0 | 0 | 26798538.9613 | 0 | 3447705.8034 | 0 | 0 | 0 | 0 | 0 | 0 | 3502.0097 | 30728813.92 | 0 | 0 | 0
11/19 04:00:00 | 0 | 31877846.4107 | 0 | 167070.5413 | 0 | 0 | 0 | 84001.7034 | 187508.5105 | 27993.6 | 0 | 0 | 0 | 0 | 0 | 0 | 0 | 0 | 0 | 28252499.0616 | 0 | 3625347.3491 | 0 | 0 | 0 | 0 | 0 | 0 | 3502.0097 | 32344420.7659 | 0 | 0 | 0
11/19 05:00:00 | 0 | 33327202.2979 | 0 | 175705.654 | 0 | 0 | 0 | 91598.3116 | 219380.3488 | 27993.6 | 0 | 0 | 0 | 0 | 0 | 0 | 0 | 0 | 0 | 29506063.1623 | 0 | 3821139.1356 | 0 | 0 | 0 | 0 | 0 | 13369.9976 | 14008.0387 | 33841880.2124 | 0 | 0 | 0
11/19 06:00:00 | 0 | 33101590.4982 | 0 | 176271.3218 | 1430880.7403 | 0 | 0 | 247314.8325 | 260545.6566 | 27993.6 | 0 | 0 | 0 | 0 | 0 | 0 | 0 | 0 | 0 | 29273228.506 | 0 | 3828361.9923 | 0 | 0 | 0 | 0 | 0 | 17519.4658 | 97921.5783 | 35244596.6495 | 0 | 0 | 0
11/19 07:00:00 | 0 | 36888671.0466 | 0 | 191439.8331 | 0 | 0 | 0 | 580626.9563 | 442253.1526 | 117993.6 | 0 | 0 | 0 | 0 | 0 | 0 | 0 | 0 | 0 | 32748676.0848 | 0 | 4139994.9618 | 0 | 0 | 0 | 0 | 0 | 24435.2462 | 335699.0558 | 38220984.5886 | 0 | 0 | 0
11/19 08:00:00 | 0 | 32819013.6779 | 0 | 177826.7457 | 0 | 0 | 0 | 734768.4453 | 699412.3427 | 45993.6 | 0 | 0 | 0 | 0 | 0 | 0 | 0 | 0 | 0 | 28971761.1059 | 0 | 3847252.5721 | 0 | 0 | 0 | 0 | 0 | 0 | 356666.2163 | 34477014.8116 | 0 | 0 | 0
11/19 09:00:00 | 0 | 32859861.9902 | 0 | 174378.1818 | 0 | 0 | 0 | 766736.8679 | 883219.0914 | 27993.6 | 0 | 0 | 0 | 0 | 0 | 0 | 0 | 0 | 0 | 29089501.9242 | 0 | 3770360.066 | 0 | 0 | 0 | 0 | 0 | 79299.9259 | 342658.1776 | 34712189.7313 | 0 | 0 | 0
11/19 10:00:00 | 0 | 28902889.1897 | 0 | 156380.2056 | 6898787.8897 | 0 | 0 | 774430.5107 | 1092018.7572 | 27993.6 | 0 | 0 | 0 | 0 | 0 | 0 | 0 | 0 | 0 | 25530971.9863 | 0 | 3371917.2034 | 0 | -44.9858 | 0 | 0 | 44.9858 | 5811846.3157 | 300723.8566 | 37852500.1529 | 0 | 0 | 0
11/19 11:00:00 | 0 | 30242045.6136 | 0 | 159773.4001 | 0 | 0 | 0 | 752606.6903 | 1155095.6347 | 27993.6 | 0 | 0 | 0 | 0 | 0 | 0 | 0 | 0 | 0 | 26807642.3479 | 0 | 3434403.2657 | 0 | 0 | 0 | 0 | 0 | 13831.5607 | 272752.6767 | 32337514.9387 | 0 | 0 | 0
11/19 12:00:00 | 0 | 24648497.5489 | 0 | 135434.9926 | 0 | 0 | 0 | 722370.379 | 1227520.0916 | 27993.6 | 0 | 0 | 0 | 0 | 0 | 0 | 0 | 0 | 0 | 21734669.8818 | 0 | 2913827.6671 | 0 | 0 | 0 | 0 | 0 | 630708.4354 | 216810.317 | 26761816.6121 | 0 | 0 | 0
11/19 13:00:00 | 0 | 21830826.7279 | 0 | 118291.2184 | 0 | 0 | 0 | 700546.5586 | 1203455.1591 | 27993.6 | 0 | 0 | 0 | 0 | 0 | 0 | 0 | 0 | 0 | 19288617.3661 | 0 | 2542209.3618 | 0 | 0 | 0 | 0 | 0 | 0 | 188839.1372 | 23881113.264 | 0 | 0 | 0
11/19 14:00:00 | 0 | 18391781.8895 | 0 | 101372.7072 | 1496427.5477 | 0 | 0 | 694124.5794 | 1097819.7382 | 27993.6 | 0 | 0 | 0 | 0 | 0 | 0 | 0 | 0 | 0 | 16214125.5375 | 0 | 2177656.352 | 0 | 0 | 0 | 0 | 0 | 161764.3449 | 167827.0791 | 21809520.062 | 0 | 0 | 0
11/19 15:00:00 | 0 | 13232449.9097 | 0 | 74039.1969 | 0 | 0 | 0 | 701440.7623 | 1035050.4642 | 27993.6 | 0 | 0 | 0 | 0 | 0 | 0 | 0 | 0 | 0 | 11638426.8275 | 0 | 1594023.0822 | 0 | 0 | 0 | 0 | 0 | 0 | 167827.0791 | 15070973.933 | 0 | 0 | 0
11/19 16:00:00 | 0 | 9842943.571 | 0 | 54069.2199 | 0 | 0 | 0 | 748879.7048 | 1001322.6569 | 27993.6 | 0 | 0 | 0 | 0 | 0 | 0 | 0 | 0 | 0 | 8675622.1897 | 0 | 1167321.3812 | 0 | 0 | 0 | 0 | 0 | 0 | 146859.9186 | 11675208.7525 | 0 | 0 | 0
11/19 17:00:00 | 0 | 10590797.0232 | 0 | 53329.9702 | 0 | 0 | 0 | 885617.017 | 1209987.259 | 27993.6 | 0 | 0 | 0 | 0 | 0 | 0 | 0 | 0 | 0 | 9436500.1395 | 0 | 1154296.8837 | 0 | 0 | 0 | 0 | 0 | 0 | 195798.259 | 12767724.8695 | 0 | 0 | 0
11/19 18:00:00 | 0 | 19819817.5717 | 0 | 109270.0277 | 3036404.4326 | 0 | 0 | 1158981.2798 | 1525520.3522 | 117993.6 | 0 | 0 | 0 | 0 | 0 | 0 | 0 | 0 | 0 | 17696941.8715 | 0 | 2056503.3427 | 0 | 0 | 0 | 0 | 0 | 3139710.6163 | 258744.638 | 25767987.264 | 0 | 0 | 0
11/19 19:00:00 | 0 | 23118490.2839 | 0 | 106526.6894 | 0 | 0 | 0 | 1481519.9569 | 1327550.1469 | 45993.6 | 0 | 0 | 0 | 0 | 0 | 0 | 0 | 0 | 0 | 20268528.7974 | 0 | 2561807.2463 | 0 | 0 | 0 | 0 | 0 | 0 | 307727.8759 | 26080080.6772 | 0 | 0 | 0
11/19 20:00:00 | 0 | 26664215.4992 | 0 | 139641.3766 | 1443279.4244 | 0 | 0 | 1625820.6492 | 1015359.5863 | 27993.6 | 0 | 0 | 0 | 0 | 0 | 0 | 0 | 0 | 0 | 23657878.0484 | 0 | 3006337.4508 | 0 | 0 | 0 | 0 | 0 | 1054866.5862 | 293719.8372 | 30916310.1356 | 0 | 0 | 0
11/19 21:00:00 | 0 | 27625583.2805 | 0 | 144653.9212 | 8539599.1772 | 0 | 0 | 1464432.2548 | 887854.3313 | 27993.6 | 0 | 0 | 0 | 0 | 0 | 0 | 0 | 0 | 0 | 24508213.5432 | 0 | 3117369.7374 | 0 | 0 | 0 | 0 | 0 | 7594268.0652 | 265748.6574 | 38690116.565 | 0 | 0 | 0
11/19 22:00:00 | 0 | 30448779.0881 | 0 | 159797.6595 | 1529116.052 | 0 | 0 | 1139008.8505 | 850328.95 | 27993.6 | 0 | 0 | 0 | 0 | 0 | 0 | 0 | 0 | 0 | 26999765.319 | 0 | 3449013.7691 | 0 | 0 | 0 | 0 | 0 | 1380826.7894 | 216810.317 | 34155024.2 | 0 | 0 | 0
11/19 23:00:00 | 0 | 31892160.0617 | 0 | 167992.5618 | 0 | 0 | 0 | 987688.8034 | 695312.6923 | 27993.6 | 0 | 0 | 0 | 0 | 0 | 0 | 0 | 0 | 0 | 28256219.3582 | 0 | 3635940.7035 | 0 | 0 | 0 | 0 | 0 | 0 | 188839.1372 | 33771147.7191 | 0 | 0 | 0
11/19 24:00:00 | 0 | 33526023.2976 | 0 | 175912.3887 | 0 | 0 | 0 | 422932.9474 | 458632.6184 | 27993.6 | 0 | 0 | 0 | 0 | 0 | 0 | 0 | 0 | 0 | 29718720.9037 | 0 | 3807302.3939 | 0 | 0 | 0 | 0 | 0 | 0 | 104880.7 | 34611494.8522 | 0 | 0 | 0
11/20 01:00:00 | 0 | 34740092.5901 | 0 | 183326.8248 | 0 | 0 | 0 | 210004.2584 | 294638.1868 | 27993.6 | 0 | 0 | 0 | 0 | 0 | 0 | 0 | 0 | 0 | 30772962.4105 | 0 | 3967130.1796 | 0 | 0 | 0 | 0 | 0 | 0 | 27971.1799 | 35456055.4601 | 0 | 0 | 0
11/20 02:00:00 | 0 | 35272777.5677 | 0 | 186421.3833 | 1423259.1122 | 0 | 0 | 126002.5551 | 251058.331 | 27993.6 | 0 | 0 | 0 | 0 | 0 | 0 | 0 | 0 | 0 | 31234230.2116 | 0 | 4038547.3561 | 0 | 0 | 0 | 0 | 0 | 0 | 14008.0387 | 37287512.5493 | 0 | 0 | 0
11/20 03:00:00 | 0 | 35252540.369 | 0 | 187064.4433 | 0 | 0 | 0 | 84001.7034 | 211276.0492 | 27993.6 | 0 | 0 | 0 | 0 | 0 | 0 | 0 | 0 | 0 | 31193383.5248 | 0 | 4059156.8442 | 0 | 0 | 0 | 0 | 0 | 0 | 3502.0097 | 35762876.1648 | 0 | 0 | 0
11/20 04:00:00 | 0 | 35343071.3921 | 0 | 186695.178 | 0 | 0 | 0 | 84001.7034 | 187508.5105 | 27993.6 | 0 | 0 | 0 | 0 | 0 | 0 | 0 | 0 | 0 | 31278411.5107 | 0 | 4064659.8814 | 0 | 0 | 0 | 0 | 0 | 0 | 3502.0097 | 35829270.384 | 0 | 0 | 0
11/20 05:00:00 | 0 | 35637124.9809 | 0 | 188815.008 | 0 | 0 | 0 | 91598.3116 | 219380.3488 | 27993.6 | 0 | 0 | 0 | 0 | 0 | 0 | 0 | 0 | 0 | 31509504.1953 | 0 | 4127620.7856 | 0 | 0 | 0 | 0 | 0 | 0 | 14008.0387 | 36164912.2494 | 0 | 0 | 0
11/20 06:00:00 | 0 | 37465447.09 | 0 | 194633.0956 | 0 | 0 | 0 | 247314.8325 | 260545.6566 | 27993.6 | 0 | 0 | 0 | 0 | 0 | 0 | 0 | 0 | 0 | 33209620.2936 | 0 | 4255826.7964 | 0 | 0 | 0 | 0 | 0 | 925.2526 | 97921.5783 | 38195934.2747 | 0 | 0 | 0
11/20 07:00:00 | 0 | 42795251.8403 | 0 | 224359.5751 | 3453511.6779 | 0 | 0 | 580626.9563 | 776291.7823 | 117993.6 | 0 | 0 | 0 | 0 | 0 | 0 | 0 | 0 | 0 | 37904802.5524 | 0 | 4890449.2879 | 0 | 0 | 0 | 0 | 0 | 2423638.9865 | 335699.0558 | 47948035.4319 | 0 | 0 | 0
11/20 08:00:00 | 0 | 37364749.4896 | 0 | 203857.2858 | 0 | 0 | 0 | 734768.4453 | 699412.3427 | 45993.6 | 0 | 0 | 0 | 0 | 0 | 0 | 0 | 0 | 0 | 32918386.6144 | 0 | 4446362.8753 | 0 | 0 | 0 | 0 | 0 | 102758.4581 | 356666.2163 | 39048781.1634 | 0 | 0 | 0
11/20 09:00:00 | 0 | 32844487.9552 | 0 | 180079.8031 | 2764518.1231 | 0 | 0 | 766736.8679 | 883219.0914 | 27993.6 | 0 | 0 | 0 | 0 | 0 | 0 | 0 | 0 | 0 | 28921630.0311 | 0 | 3922857.9242 | 0 | 0 | 0 | 0 | 0 | 2432789.1506 | 342658.1776 | 37467035.4407 | 0 | 0 | 0
11/20 10:00:00 | 0 | 23679510.0251 | 0 | 141338.8106 | 5729802.4662 | 0 | 0 | 774430.5107 | 1092018.7572 | 27993.6 | 0 | 0 | 0 | 0 | 0 | 0 | 0 | 0 | 0 | 22129668.3534 | 0 | 3039299.1812 | 0 | -142.6454 | 0 | 0 | 71.3227 | 5237229.5959 | 300723.8566 | 31445094.1697 | 0 | 0 | 0
11/20 11:00:00 | 0 | 22009557.3605 | 0 | 117122.1195 | 0 | 0 | 0 | 752606.6903 | 1155095.6347 | 27993.6 | 0 | 0 | 0 | 0 | 0 | 0 | 0 | 0 | 0 | 19529428.9718 | 0 | 2572899.7309 | 0 | 0 | 0 | 0 | 0 | 0 | 272752.6767 | 24062375.405 | 0 | 0 | 0
11/20 12:00:00 | 0 | 14343069.0112 | 0 | 81478.4733 | 0 | 0 | 0 | 722370.379 | 1227520.0916 | 27993.6 | 0 | 0 | 0 | 0 | 0 | 0 | 0 | 0 | 0 | 12753376.5059 | 0 | 1844061.7283 | 0 | 0 | 0 | 0 | 0 | 11572.585 | 216810.317 | 16402431.5551 | 0 | 0 | 0
11/20 13:00:00 | 0 | 11707059.2685 | 0 | 60792.2343 | 1613052.4816 | 0 | 0 | 700546.5586 | 1203455.1591 | 27993.6 | 0 | 0 | 0 | 0 | 0 | 0 | 0 | 0 | 0 | 10010092.9277 | 0 | 1333343.6328 | 0 | 0 | 0 | 0 | 0 | 1079888.293 | 188839.1372 | 15312899.3022 | 0 | 0 | 0
11/20 14:00:00 | 0 | 10289734.0258 | 0 | 50835.9718 | 0 | 0 | 0 | 694124.5794 | 1075391.325 | 27993.6 | 0 | 0 | 0 | 0 | 0 | 0 | 0 | 0 | 0 | 9112523.6225 | 0 | 1212119.6099 | 0 | 0 | 0 | 0 | 0 | 210608.1146 | 167827.0791 | 12138079.502 | 0 | 0 | 0
11/20 15:00:00 | 0 | 6575974.6199 | 0 | 38755.2661 | 2742437.6818 | 0 | 0 | 701440.7623 | 1035050.4642 | 27993.6 | 0 | 0 | 0 | 0 | 0 | 0 | 0 | 0 | 0 | 5737088.2258 | 0 | 838886.3941 | 0 | 0 | 0 | 0 | 0 | 2867510.1287 | 167827.0791 | 11121652.3943 | 0 | 0 | 0
11/20 16:00:00 | 0 | 5508373.0798 | 0 | 30924.0946 | 1487250.2769 | 0 | 0 | 748879.7048 | 1001322.6569 | 27993.6 | 0 | 0 | 0 | 0 | 0 | 0 | 0 | 0 | 0 | 5065555.1699 | 0 | 629571.7312 | 0 | 0 | 0 | 0 | 0 | 392981.4004 | 146859.9186 | 8804743.4128 | 0 | 0 | 0
11/20 17:00:00 | 0 | 8123846.6937 | 0 | 41453.8064 | 0 | 0 | 0 | 885617.017 | 1209987.259 | 27993.6 | 0 | 0 | 0 | 0 | 0 | 0 | 0 | 0 | 0 | 7656008.4656 | 0 | 917421.8104 | 0 | 0 | 0 | 0 | 0 | 0 | 195798.259 | 10288898.3761 | 0 | 0 | 0
11/20 18:00:00 | 0 | 18031374.8446 | 0 | 93644.3983 | 0 | 0 | 0 | 1158981.2798 | 1525520.3522 | 117993.6 | 0 | 0 | 0 | 0 | 0 | 0 | 0 | 0 | 0 | 16104191.2818 | 0 | 1845484.4741 | 0 | 0 | 0 | 0 | 0 | 282354.4467 | 258744.638 | 20927514.4749 | 0 | 0 | 0
11/20 19:00:00 | 0 | 20424759.8345 | 0 | 104963.5934 | 1757618.1049 | 0 | 0 | 1481519.9569 | 1327550.1469 | 45993.6 | 0 | 0 | 0 | 0 | 0 | 0 | 0 | 0 | 0 | 17709844.7024 | 0 | 2305527.2114 | 0 | -24.6909 | 0 | 0 | 12.3455 | 1142374.4017 | 307727.8759 | 25142405.2366 | 0 | 0 | 0
11/20 20:00:00 | 0 | 24927033.5831 | 0 | 129866.5527 | 0 | 0 | 0 | 1625820.6492 | 1015359.5863 | 27993.6 | 0 | 0 | 0 | 0 | 0 | 0 | 0 | 0 | 0 | 21864357.8555 | 0 | 2737888.8033 | 0 | -29.546 | 0 | 0 | 14.773 | 493887.8139 | 293719.8372 | 27726073.9713 | 0 | 0 | 0
11/20 21:00:00 | 0 | 29972362.0122 | 0 | 143829.2506 | 0 | 0 | 0 | 1464432.2548 | 887854.3313 | 27993.6 | 0 | 0 | 0 | 0 | 0 | 0 | 0 | 0 | 0 | 26600643.803 | 0 | 3371718.2092 | 0 | -2.6148 | 0 | 0 | 2.6148 | 0 | 265748.6574 | 32496471.4489 | 0 | 0 | 0
11/20 22:00:00 | 0 | 30468676.7748 | 0 | 161269.2186 | 1423159.7974 | 0 | 0 | 1139008.8505 | 850328.95 | 27993.6 | 0 | 0 | 0 | 0 | 0 | 0 | 0 | 0 | 0 | 26982548.5787 | 0 | 3486128.1961 | 0 | -31.0089 | 0 | 0 | 31.0089 | 0 | 216810.317 | 34070437.1912 | 0 | 0 | 0
11/20 23:00:00 | 0 | 30461967.4104 | 0 | 161347.7443 | 0 | 0 | 0 | 987688.8034 | 695312.6923 | 27993.6 | 0 | 0 | 0 | 0 | 0 | 0 | 0 | 0 | 0 | 26980605.4317 | 0 | 3481361.9787 | 0 | -47.5329 | 0 | 0 | 47.5329 | 0 | 188839.1372 | 32334310.2504 | 0 | 0 | 0
11/20 24:00:00 | 0 | 29206870.9974 | 0 | 156636.6965 | 0 | 0 | 0 | 422932.9474 | 458632.6184 | 27993.6 | 0 | 0 | 0 | 0 | 0 | 0 | 0 | 0 | 0 | 25827425.5854 | 0 | 3379445.412 | 0 | -49.5351 | 0 | 0 | 49.5351 | 0 | 104880.7 | 30273066.8597 | 0 | 0 | 0
11/21 01:00:00 | 0 | 28790011.777 | 0 | 151570.2353 | 0 | 0 | 0 | 210004.2584 | 294638.1868 | 27993.6 | 0 | 0 | 0 | 0 | 0 | 0 | 0 | 0 | 0 | 25521323.9034 | 0 | 3268687.8736 | 0 | -62.5255 | 0 | 0 | 62.5255 | 0 | 27971.1799 | 29474218.0575 | 0 | 0 | 0
11/21 02:00:00 | 0 | 28696850.6328 | 0 | 152794.986 | 0 | 0 | 0 | 126002.5551 | 251058.331 | 27993.6 | 0 | 0 | 0 | 0 | 0 | 0 | 0 | 0 | 0 | 25397570.9961 | 0 | 3299279.6368 | 0 | -38.9033 | 0 | 0 | 38.9033 | 0 | 14008.0387 | 29254700.1049 | 0 | 0 | 0
11/21 03:00:00 | 0 | 29653039.4566 | 0 | 154966.94 | 0 | 0 | 0 | 84001.7034 | 211276.0492 | 27993.6 | 0 | 0 | 0 | 0 | 0 | 0 | 0 | 0 | 0 | 26294921.8862 | 0 | 3358117.5704 | 0 | -37.5205 | 0 | 0 | 37.5205 | 0 | 3502.0097 | 30131277.7492 | 0 | 0 | 0
11/21 04:00:00 | 0 | 31149791.1776 | 0 | 164435.1026 | 1422993.9013 | 0 | 0 | 84001.7034 | 187508.5105 | 27993.6 | 0 | 0 | 0 | 0 | 0 | 0 | 0 | 0 | 0 | 27583232.8477 | 0 | 3566558.3299 | 0 | -11.0682 | 0 | 0 | 11.0682 | 0 | 3502.0097 | 33036723.9954 | 0 | 0 | 0
11/21 05:00:00 | 0 | 31839428.8726 | 0 | 168054.3101 | 0 | 0 | 0 | 91598.3116 | 219380.3488 | 27993.6 | 0 | 0 | 0 | 0 | 0 | 0 | 0 | 0 | 0 | 28194331.036 | 0 | 3645097.8366 | 0 | -12.3858 | 0 | 0 | 12.3858 | 0 | 14008.0387 | 32346455.4432 | 0 | 0 | 0
11/21 06:00:00 | 0 | 32009362.2025 | 0 | 169464.8562 | 0 | 0 | 0 | 247314.8325 | 260545.6566 | 27993.6 | 0 | 0 | 0 | 0 | 0 | 0 | 0 | 0 | 0 | 28325309.0124 | 0 | 3684053.1901 | 0 | -17.3824 | 0 | 0 | 17.3824 | 0 | 97921.5783 | 32714681.1478 | 0 | 0 | 0
11/21 07:00:00 | 0 | 36828380.0015 | 0 | 190546.3837 | 0 | 0 | 0 | 580626.9563 | 442253.1526 | 117993.6 | 0 | 0 | 0 | 0 | 0 | 0 | 0 | 0 | 0 | 32678335.8516 | 0 | 4150044.1499 | 0 | -7.4044 | 0 | 0 | 7.4044 | 0 | 335699.0558 | 38159800.094 | 0 | 0 | 0
11/21 08:00:00 | 0 | 31935451.373 | 0 | 174979.6949 | 0 | 0 | 0 | 734768.4453 | 699412.3427 | 45993.6 | 0 | 0 | 0 | 0 | 0 | 0 | 0 | 0 | 0 | 28119854.0145 | 0 | 3815597.3585 | 0 | -3.7719 | 0 | 0 | 3.7719 | 0 | 356666.2163 | 33590605.4559 | 0 | 0 | 0
11/21 09:00:00 | 0 | 28574725.559 | 0 | 155299.9624 | 0 | 0 | 0 | 766736.8679 | 883219.0914 | 27993.6 | 0 | 0 | 0 | 0 | 0 | 0 | 0 | 0 | 0 | 25190395.8354 | 0 | 3384329.7237 | 0 | -5.9563 | 0 | 0 | 5.9563 | 18587.3035 | 342658.1776 | 30407975.0808 | 0 | 0 | 0
11/21 10:00:00 | 0 | 20463861.3236 | 0 | 123454.6286 | 1422844.9723 | 0 | 0 | 774430.5107 | 1092018.7572 | 27993.6 | 0 | 0 | 0 | 0 | 0 | 0 | 0 | 0 | 0 | 19246497.9431 | 0 | 2672157.2318 | 0 | -4.3674 | 0 | 0 | 2.1837 | 97121.9841 | 300723.8566 | 23904603.7924 | 0 | 0 | 0
11/21 11:00:00 | 0 | 20031628.7471 | 0 | 105769.2244 | 0 | 0 | 0 | 752606.6903 | 1155095.6347 | 27993.6 | 0 | 0 | 0 | 0 | 0 | 0 | 0 | 0 | 0 | 17713663.5534 | 0 | 2280517.2085 | 0 | -4.6891 | 0 | 0 | 2.3446 | 0 | 272752.6767 | 22073093.8965 | 0 | 0 | 0
11/21 12:00:00 | 0 | 14964904.898 | 0 | 75525.8243 | 0 | 0 | 0 | 722370.379 | 1227520.0916 | 27993.6 | 0 | 0 | 0 | 0 | 0 | 0 | 0 | 0 | 0 | 13449094.5402 | 0 | 1856425.0032 | 0 | -19.3617 | 0 | 0 | 14.0285 | 0 | 216810.317 | 17018314.7929 | 0 | 0 | 0
11/21 13:00:00 | 0 | 11276419.2845 | 0 | 67439.6526 | 0 | 0 | 0 | 700546.5586 | 1203455.1591 | 27993.6 | 0 | 0 | 0 | 0 | 0 | 0 | 0 | 0 | 0 | 10717657.4484 | 0 | 1456312.2176 | 0 | -68.3296 | 0 | 0 | 34.1648 | 0 | 188839.1372 | 13275854.2547 | 0 | 0 | 0
11/21 14:00:00 | 0 | 9386723.7883 | 0 | 45556.7931 | 0 | 0 | 0 | 694124.5794 | 1075391.325 | 27993.6 | 0 | 0 | 0 | 0 | 0 | 0 | 0 | 0 | 0 | 8426098.1258 | 0 | 1094778.8692 | 0 | -57.956 | 0 | 0 | 31.3822 | 230491.2193 | 167827.0791 | 11229790.0858 | 0 | 0 | 0
11/21 15:00:00 | 0 | 9504756.2819 | 0 | 50360.2454 | 0 | 0 | 0 | 701440.7623 | 1035050.4642 | 27993.6 | 0 | 0 | 0 | 0 | 0 | 0 | 0 | 0 | 0 | 8421501.6643 | 0 | 1083254.6176 | 0 | -32.2526 | 0 | 0 | 32.2526 | 0 | 167827.0791 | 11319601.3537 | 0 | 0 | 0
11/21 16:00:00 | 0 | 10698962.0292 | 0 | 60178.2137 | 1522677.0596 | 0 | 0 | 748879.7048 | 1001322.6569 | 27993.6 | 0 | 0 | 0 | 0 | 0 | 0 | 0 | 0 | 0 | 9846392.4853 | 0 | 1223634.2485 | 0 | -33.0409 | 0 | 0 | 26.5476 | 218409.3174 | 146859.9186 | 14060013.2642 | 0 | 0 | 0
11/21 17:00:00 | 0 | 12452533.0622 | 0 | 59505.9477 | 0 | 0 | 0 | 885617.017 | 1209987.259 | 27993.6 | 0 | 0 | 0 | 0 | 0 | 0 | 0 | 0 | 0 | 11062486.1172 | 0 | 1390046.945 | 0 | -12.6118 | 0 | 0 | 12.6118 | 0 | 195798.259 | 14635636.886 | 0 | 0 | 0
11/21 18:00:00 | 0 | 17295712.463 | 0 | 95266.312 | 0 | 0 | 0 | 1158981.2798 | 1525520.3522 | 117993.6 | 0 | 0 | 0 | 0 | 0 | 0 | 0 | 0 | 0 | 15934982.5071 | 0 | 1933435.9143 | 0 | -44.2331 | 0 | 0 | 25.9393 | 34387.9026 | 258744.638 | 20193474.0071 | 0 | 0 | 0
11/21 19:00:00 | 0 | 17228078.0897 | 0 | 82242.6723 | 1671559.5221 | 0 | 0 | 1481519.9569 | 1327550.1469 | 45993.6 | 0 | 0 | 0 | 0 | 0 | 0 | 0 | 0 | 0 | 15428239.9032 | 0 | 1954055.3443 | 0 | -81.0163 | 0 | 0 | 59.1097 | 1372261.0845 | 307727.8759 | 21836943.9881 | 0 | 0 | 0
11/21 20:00:00 | 0 | 20202977.2945 | 0 | 105450.2051 | 0 | 0 | 0 | 1625820.6492 | 1015359.5863 | 27993.6 | 0 | 0 | 0 | 0 | 0 | 0 | 0 | 0 | 0 | 17938484.2833 | 0 | 2264493.0112 | 0 | -87.2332 | 0 | 0 | 87.2332 | 0 | 293719.8372 | 22977601.335 | 0 | 0 | 0
11/21 21:00:00 | 0 | 21330094.4771 | 0 | 112769.0446 | 0 | 0 | 0 | 1464432.2548 | 887854.3313 | 27993.6 | 0 | 0 | 0 | 0 | 0 | 0 | 0 | 0 | 0 | 18909629.0941 | 0 | 2420465.383 | 0 | -78.2024 | 0 | 0 | 78.2024 | 0 | 265748.6574 | 23823143.7078 | 0 | 0 | 0
11/21 22:00:00 | 0 | 22254485.3211 | 0 | 116570.5781 | 0 | 0 | 0 | 1139008.8505 | 850328.95 | 27993.6 | 0 | 0 | 0 | 0 | 0 | 0 | 0 | 0 | 0 | 19755068.5067 | 0 | 2499416.8144 | 0 | -73.8893 | 0 | 0 | 73.8893 | 0 | 216810.317 | 24388387.2997 | 0 | 0 | 0
11/21 23:00:00 | 0 | 23081462.0537 | 0 | 121880.026 | 2104873.9095 | 0 | 0 | 987688.8034 | 695312.6923 | 27993.6 | 0 | 0 | 0 | 0 | 0 | 0 | 0 | 0 | 0 | 20469376.4124 | 0 | 2612085.6413 | 0 | -68.3139 | 0 | 0 | 68.3139 | 1059981.7111 | 188839.1372 | 27019211.0849 | 0 | 0 | 0
11/21 24:00:00 | 0 | 24706181.2313 | 0 | 128817.3068 | 0 | 0 | 0 | 422932.9474 | 458632.6184 | 27993.6 | 0 | 0 | 0 | 0 | 0 | 0 | 0 | 0 | 0 | 21950173.3413 | 0 | 2756007.89 | 0 | -48.0925 | 0 | 0 | 48.0925 | 0 | 104880.7 | 25744557.704 | 0 | 0 | 0
11/22 01:00:00 | 0 | 26089774.2918 | 0 | 137618.7819 | 0 | 0 | 0 | 210004.2584 | 294638.1868 | 27993.6 | 0 | 0 | 0 | 0 | 0 | 0 | 0 | 0 | 0 | 23156552.2696 | 0 | 2933222.0221 | 0 | -10.9005 | 0 | 0 | 10.9005 | 0 | 27971.1799 | 26760029.1188 | 0 | 0 | 0
11/22 02:00:00 | 0 | 21736655.8562 | 0 | 117382.0218 | 19051724.2306 | 0 | 0 | 126002.5551 | 251058.331 | 27993.6 | 0 | 0 | 0 | 0 | 0 | 0 | 0 | 0 | 0 | 20304709.2412 | 0 | 2637360.673 | 0 | -41.2976 | 0 | 0 | 33.3445 | 18405117.2068 | 14008.0387 | 41310816.5946 | 0 | 0 | 0
11/22 03:00:00 | 0 | 24404871.1863 | 0 | 128734.8081 | 0 | 0 | 0 | 84001.7034 | 211276.0492 | 27993.6 | 0 | 0 | 0 | 0 | 0 | 0 | 0 | 0 | 0 | 21666665.2149 | 0 | 2738205.9714 | 0 | -92.5021 | 0 | 0 | 92.5021 | 0 | 3502.0097 | 24856877.347 | 0 | 0 | 0
11/22 04:00:00 | 0 | 25671393.7723 | 0 | 133847.9903 | 0 | 0 | 0 | 84001.7034 | 187508.5105 | 27993.6 | 0 | 0 | 0 | 0 | 0 | 0 | 0 | 0 | 0 | 22817097.0858 | 0 | 2854296.6865 | 0 | -211.3176 | 0 | 0 | 211.3176 | 0 | 3502.0097 | 26104745.5765 | 0 | 0 | 0
11/22 05:00:00 | 0 | 26059905.4762 | 0 | 139059.2301 | 0 | 0 | 0 | 91598.3116 | 219380.3488 | 27993.6 | 0 | 0 | 0 | 0 | 0 | 0 | 0 | 0 | 0 | 23093992.7749 | 0 | 2965912.7014 | 0 | -323.7429 | 0 | 0 | 323.7429 | 0 | 14008.0387 | 26537936.9668 | 0 | 0 | 0
11/22 06:00:00 | 0 | 23996667.1048 | 0 | 130735.3597 | 6479363.1904 | 0 | 0 | 247314.8325 | 260545.6566 | 27993.6 | 0 | 0 | 0 | 0 | 0 | 0 | 0 | 0 | 0 | 21208323.6558 | 0 | 2788343.449 | 0 | -359.6289 | 0 | 0 | 359.6289 | 12508724.658 | 97921.5783 | 31142619.744 | 0 | 0 | 0
11/22 07:00:00 | 0 | 27089340.0294 | 0 | 138913.0839 | 7643261.5974 | 0 | 0 | 580626.9563 | 442253.1526 | 117993.6 | 0 | 0 | 0 | 0 | 0 | 0 | 0 | 0 | 0 | 24130315.947 | 0 | 2959024.0824 | 0 | -612.989 | 0 | 0 | 612.989 | 425114.6819 | 335699.0558 | 36012388.4196 | 0 | 0 | 0
11/22 08:00:00 | 0 | 23789641.9475 | 0 | 129214.3587 | 0 | 0 | 0 | 734768.4453 | 699412.3427 | 45993.6 | 0 | 0 | 0 | 0 | 0 | 0 | 0 | 0 | 0 | 21042431.5109 | 0 | 2747210.4366 | 0 | -124.1843 | 0 | 0 | 124.1843 | 0 | 356666.2163 | 25399030.6942 | 0 | 0 | 0
11/22 09:00:00 | 0 | 22824581.1184 | 0 | 121403.354 | 0 | 0 | 0 | 766736.8679 | 883219.0914 | 27993.6 | 0 | 0 | 0 | 0 | 0 | 0 | 0 | 0 | 0 | 20244799.0465 | 0 | 2579782.0718 | 0 | -82.9428 | 0 | 0 | 82.9428 | 0 | 342658.1776 | 24623934.0317 | 0 | 0 | 0
11/22 10:00:00 | 0 | 20124730.7413 | 0 | 110336.6248 | 0 | 0 | 0 | 774430.5107 | 1092018.7572 | 27993.6 | 0 | 0 | 0 | 0 | 0 | 0 | 0 | 0 | 0 | 17779547.1096 | 0 | 2345183.6317 | 0 | -43.4501 | 0 | 0 | 43.4501 | 0 | 300723.8566 | 22129510.234 | 0 | 0 | 0
11/22 11:00:00 | 0 | 19441892.1617 | 0 | 102478.8532 | 0 | 0 | 0 | 752606.6903 | 1155095.6347 | 27993.6 | 0 | 0 | 0 | 0 | 0 | 0 | 0 | 0 | 0 | 17263138.4461 | 0 | 2178753.7156 | 0 | -17.4295 | 0 | 0 | 17.4295 | 265449.2102 | 272752.6767 | 21480066.94 | 0 | 0 | 0
11/22 12:00:00 | 0 | 16738935.7407 | 0 | 90551.8305 | 1421582.0331 | 0 | 0 | 722370.379 | 1227520.0916 | 27993.6 | 0 | 0 | 0 | 0 | 0 | 0 | 0 | 0 | 0 | 14814347.3592 | 0 | 1924588.3814 | 0 | -16.8571 | 0 | 0 | 16.8571 | 0 | 216810.317 | 20228953.6748 | 0 | 0 | 0
11/22 13:00:00 | 0 | 16779700.5136 | 0 | 88607.4887 | 0 | 0 | 0 | 700546.5586 | 1203455.1591 | 27993.6 | 0 | 0 | 0 | 0 | 0 | 0 | 0 | 0 | 0 | 14898633.871 | 0 | 1881066.6426 | 0 | -44.1834 | 0 | 0 | 44.1834 | 1059000.7767 | 188839.1372 | 18800303.32 | 0 | 0 | 0
11/22 14:00:00 | 0 | 15883474.952 | 0 | 85282.953 | 7398013.7 | 0 | 0 | 694124.5794 | 2268691.0742 | 27993.6 | 0 | 0 | 0 | 0 | 0 | 0 | 0 | 0 | 0 | 14072688.9278 | 0 | 1810786.0242 | 0 | -76.4572 | 0 | 0 | 76.4572 | 6599079.8635 | 167827.0791 | 26357580.8586 | 0 | 0 | 0
11/22 15:00:00 | 0 | 16912097.964 | 0 | 88074.3342 | 0 | 0 | 0 | 701440.7623 | 1258490.3715 | 27993.6 | 0 | 0 | 0 | 0 | 0 | 0 | 0 | 0 | 0 | 15044736.1787 | 0 | 1867361.7853 | 0 | -69.8409 | 0 | 0 | 69.8409 | 403269.5305 | 167827.0791 | 18988097.032 | 0 | 0 | 0
11/22 16:00:00 | 0 | 17704230.3436 | 0 | 93491.3984 | 1421210.1262 | 0 | 0 | 748879.7048 | 1001322.6569 | 27993.6 | 0 | 0 | 0 | 0 | 0 | 0 | 0 | 0 | 0 | 15724609.614 | 0 | 1979620.7296 | 0 | -31.3081 | 0 | 0 | 31.3081 | 0 | 146859.9186 | 20997127.8299 | 0 | 0 | 0
11/22 17:00:00 | 0 | 17782693.157 | 0 | 94068.2991 | 0 | 0 | 0 | 885617.017 | 1209987.259 | 27993.6 | 0 | 0 | 0 | 0 | 0 | 0 | 0 | 0 | 0 | 15791505.7143 | 0 | 1991187.4427 | 0 | -66.8105 | 0 | 0 | 66.8105 | 322365.0984 | 195798.259 | 20000359.3321 | 0 | 0 | 0
11/22 18:00:00 | 0 | 19243269.7559 | 0 | 100856.1795 | 0 | 0 | 0 | 1158981.2798 | 1525520.3522 | 117993.6 | 0 | 0 | 0 | 0 | 0 | 0 | 0 | 0 | 0 | 17112132.5233 | 0 | 2131137.2325 | 0 | -106.3241 | 0 | 0 | 106.3241 | 0 | 258744.638 | 22146621.1674 | 0 | 0 | 0
11/22 19:00:00 | 0 | 17226422.0997 | 0 | 92892.3962 | 1644530.9493 | 0 | 0 | 1481519.9569 | 1327550.1469 | 45993.6 | 0 | 0 | 0 | 0 | 0 | 0 | 0 | 0 | 0 | 15263170.8074 | 0 | 1963251.2923 | 0 | -126.5512 | 0 | 0 | 126.5512 | 679719.7902 | 307727.8759 | 21818909.1491 | 0 | 0 | 0
11/22 20:00:00 | 0 | 17344340.7894 | 0 | 91745.0976 | 0 | 0 | 0 | 1625820.6492 | 1015359.5863 | 27993.6 | 0 | 0 | 0 | 0 | 0 | 0 | 0 | 0 | 0 | 15402488.1233 | 0 | 1941852.6661 | 0 | -117.3907 | 0 | 0 | 117.3907 | 735701.5881 | 293719.8372 | 20105259.7225 | 0 | 0 | 0
11/22 21:00:00 | 0 | 17596704.6376 | 0 | 93039.1303 | 0 | 0 | 0 | 1464432.2548 | 887854.3313 | 27993.6 | 0 | 0 | 0 | 0 | 0 | 0 | 0 | 0 | 0 | 15626396.9456 | 0 | 1970307.692 | 0 | -105.8507 | 0 | 0 | 105.8507 | 15860.9146 | 265748.6574 | 20070023.954 | 0 | 0 | 0
11/22 22:00:00 | 0 | 18617810.632 | 0 | 97209.6029 | 1421850.0597 | 0 | 0 | 1139008.8505 | 850328.95 | 27993.6 | 0 | 0 | 0 | 0 | 0 | 0 | 0 | 0 | 0 | 16556666.6208 | 0 | 2061144.0112 | 0 | -102.1163 | 0 | 0 | 102.1163 | 0 | 216810.317 | 22154201.695 | 0 | 0 | 0
11/22 23:00:00 | 0 | 19430352.384 | 0 | 103019.9634 | 0 | 0 | 0 | 987688.8034 | 1307279.899 | 27993.6 | 0 | 0 | 0 | 0 | 0 | 0 | 0 | 0 | 0 | 17246215.0677 | 0 | 2184137.3163 | 0 | -105.1649 | 0 | 0 | 105.1649 | 1030047.4925 | 188839.1372 | 21856334.6497 | 0 | 0 | 0
11/22 24:00:00 | 0 | 19125523.9266 | 0 | 101150.2994 | 2216537.4153 | 0 | 0 | 422932.9474 | 1667978.5906 | 27993.6 | 0 | 0 | 0 | 0 | 0 | 0 | 0 | 0 | 0 | 16983047.6431 | 0 | 2142476.2836 | 0 | -142.383 | 0 | 0 | 142.383 | 2039031.023 | 104880.7 | 23562116.7793 | 0 | 0 | 0
11/23 01:00:00 | 0 | 21031669.2204 | 0 | 108806.1308 | 1421813.5442 | 0 | 0 | 210004.2584 | 316768.9664 | 27993.6 | 0 | 0 | 0 | 0 | 0 | 0 | 0 | 0 | 0 | 18727412.4424 | 0 | 2304256.778 | 0 | -49.1881 | 0 | 0 | 49.1881 | 0 | 27971.1799 | 23117055.7203 | 0 | 0 | 0
11/23 02:00:00 | 0 | 22599787.5371 | 0 | 119424.5178 | 1873630.857 | 0 | 0 | 126002.5551 | 264336.7988 | 27993.6 | 0 | 0 | 0 | 0 | 0 | 0 | 0 | 0 | 0 | 20066240.4773 | 0 | 2533547.0598 | 0 | -54.6967 | 0 | 0 | 54.6967 | 1561890.3224 | 14008.0387 | 25011175.8658 | 0 | 0 | 0
11/23 03:00:00 | 0 | 23699148.0392 | 0 | 124169.5432 | 41690.1573 | 0 | 0 | 84001.7034 | 220128.3611 | 27993.6 | 0 | 0 | 0 | 0 | 0 | 0 | 0 | 0 | 0 | 21070333.202 | 0 | 2628814.8372 | 0 | -50.6488 | 0 | 0 | 50.6488 | 149867.0515 | 3502.0097 | 24197131.4042 | 0 | 0 | 0
11/23 04:00:00 | 0 | 22124662.6001 | 0 | 120271.0847 | 0 | 0 | 0 | 84001.7034 | 191934.6664 | 27993.6 | 0 | 0 | 0 | 0 | 0 | 0 | 0 | 0 | 0 | 19587322.9738 | 0 | 2537339.6263 | 0 | -3.9048 | 0 | 0 | 3.9048 | 0 | 3502.0097 | 22548863.6546 | 0 | 0 | 0
11/23 05:00:00 | 0 | 20131834.4766 | 0 | 107873.5998 | 1990848.6899 | 0 | 0 | 91598.3116 | 448290.1347 | 27993.6 | 0 | 0 | 0 | 0 | 0 | 0 | 0 | 0 | 0 | 17860644.7303 | 0 | 2271189.7463 | 0 | 0 | 0 | 0 | 0 | 1624910.7186 | 14008.0387 | 22798438.8127 | 0 | 0 | 0
11/23 06:00:00 | 0 | 19192834.4955 | 0 | 102134.3007 | 4414417.7732 | 0 | 0 | 247314.8325 | 607127.3889 | 27993.6 | 0 | 0 | 0 | 0 | 0 | 0 | 0 | 0 | 0 | 17036193.5532 | 0 | 2156640.9424 | 0 | 0 | 0 | 0 | 0 | 3979925.9183 | 97921.5783 | 24591822.3908 | 0 | 0 | 0
11/23 07:00:00 | 0 | 20957323.7835 | 0 | 109152.3961 | 0 | 0 | 0 | 580626.9563 | 477662.4001 | 117993.6 | 0 | 0 | 0 | 0 | 0 | 0 | 0 | 0 | 0 | 18650664.3006 | 0 | 2306659.4829 | 0 | -2.474 | 0 | 0 | 2.474 | 0 | 335699.0558 | 22242759.136 | 0 | 0 | 0
11/23 08:00:00 | 0 | 19107969.1901 | 0 | 102672.8824 | 2197986.1052 | 0 | 0 | 734768.4453 | 770230.8377 | 45993.6 | 0 | 0 | 0 | 0 | 0 | 0 | 0 | 0 | 0 | 16943451.0828 | 0 | 2164518.1073 | 0 | 0 | 0 | 0 | 0 | 1974493.5741 | 356666.2163 | 22959621.0608 | 0 | 0 | 0
11/23 09:00:00 | 0 | 18460090.5504 | 0 | 99060.0781 | 0 | 0 | 0 | 766736.8679 | 989446.8339 | 27993.6 | 0 | 0 | 0 | 0 | 0 | 0 | 0 | 0 | 0 | 16374194.6587 | 0 | 2085895.8917 | 0 | 0 | 0 | 0 | 0 | 532963.2609 | 342658.1776 | 20343327.9303 | 0 | 0 | 0
11/23 10:00:00 | 0 | 17478495.8647 | 0 | 92824.2407 | 2728495.9361 | 0 | 0 | 774430.5107 | 1453649.512 | 27993.6 | 0 | 0 | 0 | 0 | 0 | 0 | 0 | 0 | 0 | 15524322.2127 | 0 | 1954173.652 | 0 | 0 | 0 | 0 | 0 | 2633431.2233 | 300723.8566 | 22555889.6643 | 0 | 0 | 0
11/23 11:00:00 | 0 | 17217661.5286 | 0 | 97553.8379 | 3299058.2804 | 0 | 0 | 752606.6903 | 1327715.7162 | 27993.6 | 0 | 0 | 0 | 0 | 0 | 0 | 0 | 0 | 0 | 15165647.6994 | 0 | 2052013.8292 | 0 | 0 | 0 | 0 | 0 | 8305962.1053 | 272752.6767 | 22722589.6534 | 0 | 0 | 0
11/23 12:00:00 | 0 | 16671550.4868 | 0 | 82922.3398 | 6484158.0762 | 0 | 0 | 722370.379 | 1406779.407 | 27993.6 | 0 | 0 | 0 | 0 | 0 | 0 | 0 | 0 | 0 | 14924141.0859 | 0 | 1747409.401 | 0 | -95.2959 | 0 | 0 | 95.2959 | 0 | 216810.317 | 25395774.2888 | 0 | 0 | 0
11/23 13:00:00 | 0 | 16080148.075 | 0 | 85757.234 | 0 | 0 | 0 | 700546.5586 | 1367222.9287 | 27993.6 | 0 | 0 | 0 | 0 | 0 | 0 | 0 | 0 | 0 | 14275451.5627 | 0 | 1804696.5123 | 0 | 0 | 0 | 0 | 0 | 0 | 188839.1372 | 18261668.3963 | 0 | 0 | 0
11/23 14:00:00 | 0 | 15057864.8416 | 0 | 80397.1386 | 5959559.5964 | 0 | 0 | 694124.5794 | 1223667.5489 | 27993.6 | 0 | 0 | 0 | 0 | 0 | 0 | 0 | 0 | 0 | 13367838.3257 | 0 | 1690026.5159 | 0 | 0 | 0 | 0 | 0 | 5899120.2391 | 167827.0791 | 23043607.3049 | 0 | 0 | 0
11/23 15:00:00 | 0 | 14909809.9689 | 0 | 79230.5539 | 0 | 0 | 0 | 701440.7623 | 1161195.9084 | 27993.6 | 0 | 0 | 0 | 0 | 0 | 0 | 0 | 0 | 0 | 13246507.0804 | 0 | 1663302.8884 | 0 | 0 | 0 | 0 | 0 | 0 | 167827.0791 | 16879670.7935 | 0 | 0 | 0
11/23 16:00:00 | 0 | 14592621.722 | 0 | 77543.5973 | 0 | 0 | 0 | 748879.7048 | 1136320.4129 | 27993.6 | 0 | 0 | 0 | 0 | 0 | 0 | 0 | 0 | 0 | 12964714.1947 | 0 | 1627907.5273 | 0 | 0 | 0 | 0 | 0 | 409791.6479 | 146859.9186 | 16583359.037 | 0 | 0 | 0
11/23 17:00:00 | 0 | 12135186.8505 | 0 | 64723.8682 | 16220425.8897 | 0 | 0 | 885617.017 | 1331706.5473 | 27993.6 | 0 | 0 | 0 | 0 | 0 | 0 | 0 | 0 | 0 | 10774467.7781 | 0 | 1360719.0723 | 0 | -110.6275 | 0 | 0 | 110.6275 | 14778561.5112 | 195798.259 | 30665653.7726 | 0 | 0 | 0
11/23 18:00:00 | 0 | 15316142.5704 | 0 | 79858.4863 | 2551983.707 | 0 | 0 | 1158981.2798 | 1645026.5625 | 117993.6 | 0 | 0 | 0 | 0 | 0 | 0 | 0 | 0 | 0 | 13641237.2847 | 0 | 1674905.2857 | 0 | -72.6572 | 0 | 0 | 72.6572 | 2451721.6568 | 258744.638 | 20869986.206 | 0 | 0 | 0
11/23 19:00:00 | 0 | 13093869.7468 | 0 | 71987.6219 | 0 | 0 | 0 | 1481519.9569 | 1440417.1233 | 45993.6 | 0 | 0 | 0 | 0 | 0 | 0 | 0 | 0 | 0 | 11586532.5826 | 0 | 1507337.1642 | 0 | 0 | 0 | 0 | 0 | 0 | 307727.8759 | 16133788.0489 | 0 | 0 | 0
11/23 20:00:00 | 0 | 12424142.9223 | 0 | 65895.9386 | 0 | 0 | 0 | 1625820.6492 | 1128226.5626 | 27993.6 | 0 | 0 | 0 | 0 | 0 | 0 | 0 | 0 | 0 | 11044308.4045 | 0 | 1379834.5178 | 0 | 0 | 0 | 0 | 0 | 0 | 293719.8372 | 15272079.6726 | 0 | 0 | 0
11/23 21:00:00 | 0 | 11329436.0639 | 0 | 58726.5967 | 13409651.3751 | 0 | 0 | 1464432.2548 | 1002934.3856 | 27993.6 | 0 | 0 | 0 | 0 | 0 | 0 | 0 | 0 | 0 | 10095767.2377 | 0 | 1233668.8262 | 0 | -0.018611 | 0 | 0 | 0.018611 | 12668107.6244 | 265748.6574 | 27293174.276 | 0 | 0 | 0
11/23 22:00:00 | 0 | 12703680.9679 | 0 | 66689.8742 | 10484709.4456 | 0 | 0 | 1139008.8505 | 969835.1602 | 27993.6 | 0 | 0 | 0 | 0 | 0 | 0 | 0 | 0 | 0 | 11297120.7568 | 0 | 1406560.2111 | 0 | -174.135 | 0 | 0 | 174.135 | 10426512.7177 | 216810.317 | 25391917.8984 | 0 | 0 | 0
11/23 23:00:00 | 0 | 15054218.3106 | 0 | 78937.3974 | 0 | 0 | 0 | 987688.8034 | 792688.1229 | 27993.6 | 0 | 0 | 0 | 0 | 0 | 0 | 0 | 0 | 0 | 13388203.9321 | 0 | 1666014.3785 | 0 | -31.2433 | 0 | 0 | 31.2433 | 666906.1982 | 188839.1372 | 16941526.2342 | 0 | 0 | 0
11/23 24:00:00 | 0 | 17030203.8072 | 0 | 87917.2119 | 0 | 0 | 0 | 422932.9474 | 511746.4897 | 27993.6 | 0 | 0 | 0 | 0 | 0 | 0 | 0 | 0 | 0 | 15171289.1714 | 0 | 1858914.6357 | 0 | -27.8743 | 0 | 0 | 27.8743 | 0 | 104880.7 | 18080794.0562 | 0 | 0 | 0
11/24 01:00:00 | 0 | 19407095.7676 | 0 | 100815.2585 | 1421890.0058 | 0 | 0 | 210004.2584 | 316768.9664 | 27993.6 | 0 | 0 | 0 | 0 | 0 | 0 | 0 | 0 | 0 | 17267307.636 | 0 | 2139788.1316 | 0 | -18.8489 | 0 | 0 | 18.8489 | 0 | 27971.1799 | 21484567.8568 | 0 | 0 | 0
11/24 02:00:00 | 0 | 20703213.9027 | 0 | 109069.9987 | 0 | 0 | 0 | 126002.5551 | 264336.7988 | 27993.6 | 0 | 0 | 0 | 0 | 0 | 0 | 0 | 0 | 0 | 18384510.2286 | 0 | 2318703.6741 | 0 | -36.0952 | 0 | 0 | 36.0952 | 0 | 14008.0387 | 21230616.8552 | 0 | 0 | 0
11/24 03:00:00 | 0 | 21054653.5892 | 0 | 111451.8937 | 0 | 0 | 0 | 84001.7034 | 220128.3611 | 27993.6 | 0 | 0 | 0 | 0 | 0 | 0 | 0 | 0 | 0 | 18684376.0706 | 0 | 2370277.5186 | 0 | -62.9702 | 0 | 0 | 62.9702 | 0 | 3502.0097 | 21498229.1474 | 0 | 0 | 0
11/24 04:00:00 | 0 | 21500740.5316 | 0 | 113094.277 | 0 | 0 | 0 | 84001.7034 | 191934.6664 | 27993.6 | 0 | 0 | 0 | 0 | 0 | 0 | 0 | 0 | 0 | 19092385.9794 | 0 | 2408354.5522 | 0 | -46.4799 | 0 | 0 | 46.4799 | 688753.5889 | 3502.0097 | 21917764.7784 | 0 | 0 | 0
11/24 05:00:00 | 0 | 21640702.4452 | 0 | 116775.2392 | 3254517.748 | 0 | 0 | 91598.3116 | 228232.6607 | 27993.6 | 0 | 0 | 0 | 0 | 0 | 0 | 0 | 0 | 0 | 19147079.7919 | 0 | 2493622.6533 | 0 | -50.6173 | 0 | 0 | 50.6173 | 2810687.0495 | 14008.0387 | 25359820.0047 | 0 | 0 | 0
11/24 06:00:00 | 0 | 22531337.1081 | 0 | 115118.6776 | 5228809.4358 | 0 | 0 | 247314.8325 | 273824.1244 | 27993.6 | 0 | 0 | 0 | 0 | 0 | 0 | 0 | 0 | 0 | 20067396.3648 | 0 | 2463940.7433 | 0 | -212.6101 | 0 | 0 | 212.6101 | 3959580.222 | 97921.5783 | 28424397.7784 | 0 | 0 | 0
11/24 07:00:00 | 0 | 26935086.8043 | 0 | 140509.0089 | 0 | 0 | 0 | 580626.9563 | 477662.4001 | 117993.6 | 0 | 0 | 0 | 0 | 0 | 0 | 0 | 0 | 0 | 23930476.7084 | 0 | 3004610.0959 | 0 | -106.8605 | 0 | 0 | 106.8605 | 489413.8027 | 335699.0558 | 28251878.7695 | 0 | 0 | 0
11/24 08:00:00 | 0 | 23066569.4116 | 0 | 125476.0154 | 2709816.0529 | 0 | 0 | 734768.4453 | 770230.8377 | 45993.6 | 0 | 0 | 0 | 0 | 0 | 0 | 0 | 0 | 0 | 20380714.71 | 0 | 2685854.7015 | 0 | -87.8642 | 0 | 0 | 87.8642 | 2232689.7309 | 356666.2163 | 27452854.3629 | 0 | 0 | 0
11/24 09:00:00 | 0 | 22565158.9835 | 0 | 120381.6528 | 1778356.9852 | 0 | 0 | 766736.8679 | 989446.8339 | 27993.6 | 0 | 0 | 0 | 0 | 0 | 0 | 0 | 0 | 0 | 19988386.6371 | 0 | 2576772.3464 | 0 | -77.5399 | 0 | 0 | 77.5399 | 1052642.7932 | 342658.1776 | 26248074.9233 | 0 | 0 | 0
11/24 10:00:00 | 0 | 21876289.7665 | 0 | 115922.8276 | 0 | 0 | 0 | 774430.5107 | 1242508.059 | 27993.6 | 0 | 0 | 0 | 0 | 0 | 0 | 0 | 0 | 0 | 19400018.6144 | 0 | 2476271.1521 | 0 | -53.0509 | 0 | 0 | 53.0509 | 0 | 300723.8566 | 24037144.7638 | 0 | 0 | 0
11/24 11:00:00 | 0 | 23720658.2574 | 0 | 124291.806 | 4368866.2548 | 0 | 0 | 752606.6903 | 1327715.7162 | 27993.6 | 0 | 0 | 0 | 0 | 0 | 0 | 0 | 0 | 0 | 21075928.7416 | 0 | 2644729.5158 | 0 | -61.9949 | 0 | 0 | 61.9949 | 5222301.7815 | 272752.6767 | 30322132.3247 | 0 | 0 | 0
11/24 12:00:00 | 0 | 18329650.0989 | 0 | 110393.1189 | 1421672.1277 | 0 | 0 | 722370.379 | 1406779.407 | 27993.6 | 0 | 0 | 0 | 0 | 0 | 0 | 0 | 0 | 0 | 16967937.4075 | 0 | 2289673.5391 | 0 | -41.827 | 0 | 0 | 27.5566 | 0 | 216810.317 | 22018858.7315 | 0 | 0 | 0
11/24 13:00:00 | 0 | 14026526.5357 | 0 | 76421.1881 | 0 | 0 | 0 | 700546.5586 | 1367222.9287 | 27993.6 | 0 | 0 | 0 | 0 | 0 | 0 | 0 | 0 | 0 | 12692070.9748 | 0 | 1703525.019 | 0 | -24.0171 | 0 | 0 | 12.0086 | 0 | 188839.1372 | 16198710.8111 | 0 | 0 | 0
11/24 14:00:00 | 0 | 9557005.3625 | 0 | 52198.2953 | 0 | 0 | 0 | 694124.5794 | 1223667.5489 | 27993.6 | 0 | 0 | 0 | 0 | 0 | 0 | 0 | 0 | 0 | 8698835.4127 | 0 | 1170479.9252 | 0 | -9.4778 | 0 | 0 | 4.7389 | 39492.3607 | 167827.0791 | 11554989.3861 | 0 | 0 | 0
11/24 15:00:00 | 0 | 8613674.627 | 0 | 42103.7066 | 0 | 0 | 0 | 701440.7623 | 1161195.9084 | 27993.6 | 0 | 0 | 0 | 0 | 0 | 0 | 0 | 0 | 0 | 7641705.7598 | 0 | 971968.8672 | 0 | -2.5337 | 0 | 0 | 2.5337 | 0 | 167827.0791 | 10546408.6042 | 0 | 0 | 0
11/24 16:00:00 | 0 | 8967315.9974 | 0 | 50384.8427 | 1533880.3754 | 0 | 0 | 748879.7048 | 1136320.4129 | 27993.6 | 0 | 0 | 0 | 0 | 0 | 0 | 0 | 0 | 0 | 8255534.3692 | 0 | 1006512.8493 | 0 | -13.3412 | 0 | 0 | 8.8463 | 643150.3576 | 146859.9186 | 12464774.9331 | 0 | 0 | 0
11/24 17:00:00 | 0 | 10020151.4581 | 0 | 55712.6765 | 3042312.7697 | 0 | 0 | 885617.017 | 1671076.9133 | 27993.6 | 0 | 0 | 0 | 0 | 0 | 0 | 0 | 0 | 0 | 8742870.0148 | 0 | 1277281.4433 | 0 | -32.7572 | 0 | 0 | 32.7572 | 12777332.0001 | 195798.259 | 15702864.4346 | 0 | 0 | 0
11/24 18:00:00 | 0 | 14994238.8623 | 0 | 73900.9659 | 12893065.5375 | 0 | 0 | 1158981.2798 | 1645026.5625 | 117993.6 | 0 | 0 | 0 | 0 | 0 | 0 | 0 | 0 | 0 | 12976347.6788 | 0 | 1338073.3584 | 0 | -80.5316 | 0 | 0 | 40.2658 | 2886104.3597 | 258744.638 | 30883206.808 | 0 | 0 | 0
11/24 19:00:00 | 0 | 15093092.1703 | 0 | 74087.9382 | 1840247.665 | 0 | 0 | 1481519.9569 | 1440417.1233 | 45993.6 | 0 | 0 | 0 | 0 | 0 | 0 | 0 | 0 | 0 | 13362095.7936 | 0 | 1730996.3766 | 0 | -67.1223 | 0 | 0 | 67.1223 | 2564138.7817 | 307727.8759 | 19975358.4538 | 0 | 0 | 0
11/24 20:00:00 | 0 | 14005527.3094 | 0 | 75744.1277 | 8548864.4056 | 0 | 0 | 1625820.6492 | 3239598.3433 | 27993.6 | 0 | 0 | 0 | 0 | 0 | 0 | 0 | 0 | 0 | 12395316.0106 | 0 | 1610211.2988 | 0 | -125.2954 | 0 | 0 | 125.2954 | 7459105.6723 | 293719.8372 | 27523548.4352 | 0 | 0 | 0
11/24 21:00:00 | 0 | 15342939.2532 | 0 | 78669.477 | 273896.0318 | 0 | 0 | 1464432.2548 | 1530533.9506 | 27993.6 | 0 | 0 | 0 | 0 | 0 | 0 | 0 | 0 | 0 | 13669994.4819 | 0 | 1672944.7713 | 0 | -145.5806 | 0 | 0 | 145.5806 | 1143893.7478 | 265748.6574 | 18718464.5673 | 0 | 0 | 0
11/24 22:00:00 | 0 | 16576136.8216 | 0 | 87389.3337 | 1691641.1124 | 0 | 0 | 1139008.8505 | 969835.1602 | 27993.6 | 0 | 0 | 0 | 0 | 0 | 0 | 0 | 0 | 0 | 14717689.5314 | 0 | 1858447.2902 | 0 | -108.6224 | 0 | 0 | 108.6224 | 804408.2245 | 216810.317 | 20492004.8784 | 0 | 0 | 0
11/24 23:00:00 | 0 | 16876618.9071 | 0 | 89575.395 | 3670000.253 | 0 | 0 | 987688.8034 | 792688.1229 | 27993.6 | 0 | 0 | 0 | 0 | 0 | 0 | 0 | 0 | 0 | 14973841.1133 | 0 | 1902777.7938 | 0 | -110.9157 | 0 | 0 | 110.9157 | 3743716.6148 | 188839.1372 | 22444565.0814 | 0 | 0 | 0
11/24 24:00:00 | 0 | 18626066.7747 | 0 | 96064.2136 | 877486.2776 | 0 | 0 | 422932.9474 | 511746.4897 | 27993.6 | 0 | 0 | 0 | 0 | 0 | 0 | 0 | 0 | 0 | 16583952.0533 | 0 | 2042114.7214 | 0 | -119.9908 | 0 | 0 | 119.9908 | 0 | 104880.7 | 20562290.3029 | 0 | 0 | 0
11/25 01:00:00 | 0 | 20137326.1466 | 0 | 105715.4762 | 0 | 0 | 0 | 210004.2584 | 294638.1868 | 27993.6 | 0 | 0 | 0 | 0 | 0 | 0 | 0 | 0 | 0 | 17887084.9148 | 0 | 2250241.2318 | 0 | -137.9207 | 0 | 0 | 137.9207 | 0 | 27971.1799 | 20775677.668 | 0 | 0 | 0
11/25 02:00:00 | 0 | 20364457.7771 | 0 | 108145.6693 | 0 | 0 | 0 | 126002.5551 | 251058.331 | 27993.6 | 0 | 0 | 0 | 0 | 0 | 0 | 0 | 0 | 0 | 18063860.2986 | 0 | 2300597.4786 | 0 | -136.4374 | 0 | 0 | 136.4374 | 0 | 14008.0387 | 20877657.9324 | 0 | 0 | 0
11/25 03:00:00 | 0 | 19778429.6192 | 0 | 105335.8539 | 0 | 0 | 0 | 84001.7034 | 211276.0492 | 27993.6 | 0 | 0 | 0 | 0 | 0 | 0 | 0 | 0 | 0 | 17539059.6535 | 0 | 2239369.9657 | 0 | -115.4772 | 0 | 0 | 115.4772 | 0 | 3502.0097 | 20207036.8256 | 0 | 0 | 0
11/25 04:00:00 | 0 | 19592263.5038 | 0 | 103545.1251 | 0 | 0 | 0 | 84001.7034 | 187508.5105 | 27993.6 | 0 | 0 | 0 | 0 | 0 | 0 | 0 | 0 | 0 | 17388715.4225 | 0 | 2203548.0812 | 0 | -113.8789 | 0 | 0 | 113.8789 | 0 | 3502.0097 | 19995312.4428 | 0 | 0 | 0
11/25 05:00:00 | 0 | 19831697.2657 | 0 | 104989.6524 | 0 | 0 | 0 | 91598.3116 | 219380.3488 | 27993.6 | 0 | 0 | 0 | 0 | 0 | 0 | 0 | 0 | 0 | 17599980.5998 | 0 | 2231716.6658 | 0 | -92.5682 | 0 | 0 | 92.5682 | 0 | 14008.0387 | 20275659.1785 | 0 | 0 | 0
11/25 06:00:00 | 0 | 20098020.26 | 0 | 105943.0293 | 1421843.0288 | 0 | 0 | 247314.8325 | 260545.6566 | 27993.6 | 90698.7915 | 0 | 0 | 0 | 0 | 0 | 0 | 0 | 0 | 17844331.3171 | 0 | 2253688.9429 | 0 | -86.487 | 0 | 0 | 86.487 | 0 | 97921.5783 | 22252359.1987 | 0 | 0 | 0
11/25 07:00:00 | 0 | 21768803.2789 | 0 | 111165.1866 | 12507969.6173 | 0 | 0 | 580626.9563 | 442253.1526 | 117993.6 | 634891.5402 | 0 | 0 | 0 | 0 | 0 | 0 | 0 | 0 | 19401758.1138 | 0 | 2367045.1652 | 0 | -265.852 | 0 | 0 | 265.852 | 15920429.9159 | 335699.0558 | 36163703.3319 | 0 | 0 | 0
11/25 08:00:00 | 0 | 24964058.0539 | 0 | 132133.9927 | 5591195.7107 | 0 | 0 | 734768.4453 | 699412.3427 | 45993.6 | 315244.0431 | 0 | 0 | 0 | 0 | 0 | 0 | 0 | 0 | 22153844.1882 | 0 | 2810213.8657 | 0 | -188.3518 | 0 | 0 | 188.3518 | 1930696.595 | 356666.2163 | 32482806.1884 | 0 | 0 | 0
11/25 09:00:00 | 0 | 26814053.5769 | 0 | 140092.5357 | 0 | 0 | 0 | 766736.8679 | 883219.0914 | 27993.6 | 0 | 0 | 0 | 0 | 0 | 0 | 0 | 0 | 0 | 23827505.7669 | 0 | 2986547.8101 | 0 | 0 | 0 | 0 | 0 | 0 | 342658.1776 | 28632095.672 | 0 | 0 | 0
11/25 10:00:00 | 0 | 27093139.2191 | 0 | 145848.4182 | 2597454.7159 | 0 | 0 | 774430.5107 | 1187891.6011 | 27993.6 | 0 | 0 | 0 | 0 | 0 | 0 | 0 | 0 | 0 | 23989983.3887 | 0 | 3103155.8304 | 0 | 0 | 0 | 0 | 0 | 1993597.5218 | 300723.8566 | 31826758.0649 | 0 | 0 | 0
11/25 11:00:00 | 0 | 22917159.0314 | 0 | 125065.05 | 0 | 0 | 0 | 752606.6903 | 1231389.4364 | 27993.6 | 0 | 0 | 0 | 0 | 0 | 0 | 0 | 0 | 0 | 20254104.4978 | 0 | 2663054.5337 | 0 | 0 | 0 | 0 | 0 | 569828.4938 | 272752.6767 | 25054213.8082 | 0 | 0 | 0
11/25 12:00:00 | 0 | 13550683.2198 | 0 | 77911.4655 | 9642867.9813 | 0 | 0 | 722370.379 | 1227520.0916 | 27993.6 | 0 | 0 | 0 | 0 | 0 | 0 | 0 | 0 | 0 | 11885389.9815 | 0 | 1665293.2382 | 0 | 0 | 0 | 0 | 0 | 14811325.6466 | 216810.317 | 25249346.7371 | 0 | 0 | 0
11/25 13:00:00 | 0 | 10352984.5487 | 0 | 56840.9487 | 15933517.4909 | 0 | 0 | 700546.5586 | 1203455.1591 | 27993.6 | 0 | 0 | 0 | 0 | 0 | 0 | 0 | 0 | 0 | 9132950.3845 | 0 | 1220034.1643 | 0 | -90.3666 | 0 | 0 | 90.3666 | 9667827.163 | 188839.1372 | 28275338.306 | 0 | 0 | 0
11/25 14:00:00 | 0 | 12868026.336 | 0 | 67174.2573 | 0 | 0 | 0 | 694124.5794 | 1075391.325 | 27993.6 | 0 | 0 | 0 | 0 | 0 | 0 | 0 | 0 | 0 | 11432386.1572 | 0 | 1435640.1789 | 0 | 0 | 0 | 0 | 0 | 0 | 167827.0791 | 14732710.0978 | 0 | 0 | 0
11/25 15:00:00 | 0 | 10133184.3776 | 0 | 56837.8388 | 0 | 0 | 0 | 701440.7623 | 1035050.4642 | 27993.6 | 0 | 0 | 0 | 0 | 0 | 0 | 0 | 0 | 0 | 8917427.0186 | 0 | 1215757.359 | 0 | 0 | 0 | 0 | 0 | 0 | 167827.0791 | 11954507.0428 | 0 | 0 | 0
11/25 16:00:00 | 0 | 7422049.0281 | 0 | 41273.2492 | 2044466.3153 | 0 | 0 | 748879.7048 | 1001322.6569 | 27993.6 | 0 | 0 | 0 | 0 | 0 | 0 | 0 | 0 | 0 | 6535521.7307 | 0 | 886527.2974 | 0 | 0 | 0 | 0 | 0 | 1413452.943 | 146859.9186 | 11285984.5543 | 0 | 0 | 0
11/25 17:00:00 | 0 | 8297920.3848 | 0 | 40739.2426 | 0 | 0 | 0 | 885617.017 | 1209987.259 | 27993.6 | 0 | 0 | 0 | 0 | 0 | 0 | 0 | 0 | 0 | 7421014.6204 | 0 | 876905.7644 | 0 | 0 | 0 | 0 | 0 | 619653.2646 | 195798.259 | 10462257.5035 | 0 | 0 | 0
11/25 18:00:00 | 0 | 16883573.2728 | 0 | 90400.6818 | 2586980.0263 | 0 | 0 | 1158981.2798 | 1741073.5451 | 117993.6 | 0 | 0 | 0 | 0 | 0 | 0 | 0 | 0 | 0 | 14994538.9996 | 0 | 1750279.8002 | 0 | 0 | 0 | 0 | 0 | 1609938.7956 | 258744.638 | 22579002.4057 | 0 | 0 | 0
11/25 19:00:00 | 0 | 18857891.9447 | 0 | 89930.1946 | 168138.641 | 0 | 0 | 1481519.9569 | 1327550.1469 | 45993.6 | 0 | 0 | 0 | 0 | 0 | 0 | 0 | 0 | 0 | 16749362.7544 | 0 | 2122925.1289 | 0 | 0 | 0 | 0 | 0 | 1053364.0878 | 307727.8759 | 21971024.4842 | 0 | 0 | 0
11/25 20:00:00 | 0 | 23561940.6969 | 0 | 120907.043 | 3221375.6948 | 0 | 0 | 1625820.6492 | 1261614.3894 | 27993.6 | 0 | 0 | 0 | 0 | 0 | 0 | 0 | 0 | 0 | 20943465.0924 | 0 | 2618475.6045 | 0 | 0 | 0 | 0 | 0 | 1839245.1344 | 293719.8372 | 29819652.0732 | 0 | 0 | 0
11/25 21:00:00 | 0 | 26949890.8852 | 0 | 139928.9519 | 0 | 0 | 0 | 1464432.2548 | 887854.3313 | 27993.6 | 0 | 0 | 0 | 0 | 0 | 0 | 0 | 0 | 0 | 23906564.6841 | 0 | 3043326.2011 | 0 | 0 | 0 | 0 | 0 | 0 | 265748.6574 | 29470100.0232 | 0 | 0 | 0
11/25 22:00:00 | 0 | 29345489.6757 | 0 | 153900.3035 | 5664726.8229 | 0 | 0 | 1139008.8505 | 850328.95 | 27993.6 | 0 | 0 | 0 | 0 | 0 | 0 | 0 | 0 | 0 | 25992702.0661 | 0 | 3352787.6096 | 0 | 0 | 0 | 0 | 0 | 5373951.6021 | 216810.317 | 37181448.2025 | 0 | 0 | 0
11/25 23:00:00 | 0 | 31489167.4204 | 0 | 165001.3401 | 0 | 0 | 0 | 987688.8034 | 695312.6923 | 27993.6 | 0 | 0 | 0 | 0 | 0 | 0 | 0 | 0 | 0 | 27890842.1789 | 0 | 3598325.2415 | 0 | 0 | 0 | 0 | 0 | 971719.5652 | 188839.1372 | 33365163.8562 | 0 | 0 | 0
11/25 24:00:00 | 0 | 33234398.7566 | 0 | 174518.7688 | 1573359.8822 | 0 | 0 | 422932.9474 | 458632.6184 | 27993.6 | 0 | 0 | 0 | 0 | 0 | 0 | 0 | 0 | 0 | 29426115.2686 | 0 | 3808283.488 | 0 | 0 | 0 | 0 | 0 | 312422.8572 | 104880.7 | 35891836.5735 | 0 | 0 | 0
11/26 01:00:00 | 0 | 34539311.1952 | 0 | 181987.7421 | 0 | 0 | 0 | 210004.2584 | 294638.1868 | 27993.6 | 0 | 0 | 0 | 0 | 0 | 0 | 0 | 0 | 0 | 30565816.3483 | 0 | 3973494.8469 | 0 | 0 | 0 | 0 | 0 | 0 | 27971.1799 | 35253934.9824 | 0 | 0 | 0
11/26 02:00:00 | 0 | 35400574.0543 | 0 | 186844.7385 | 0 | 0 | 0 | 126002.5551 | 251058.331 | 27993.6 | 0 | 0 | 0 | 0 | 0 | 0 | 0 | 0 | 0 | 31320680.5446 | 0 | 4079893.5097 | 0 | 0 | 0 | 0 | 0 | 0 | 14008.0387 | 35992473.2789 | 0 | 0 | 0
11/26 03:00:00 | 0 | 35957506.3665 | 0 | 190103.1681 | 0 | 0 | 0 | 84001.7034 | 211276.0492 | 27993.6 | 0 | 0 | 0 | 0 | 0 | 0 | 0 | 0 | 0 | 31799809.7652 | 0 | 4157696.6013 | 0 | 0 | 0 | 0 | 0 | 0 | 3502.0097 | 36470880.8872 | 0 | 0 | 0
11/26 04:00:00 | 0 | 35935786.5508 | 0 | 190644.9087 | 0 | 0 | 0 | 84001.7034 | 187508.5105 | 27993.6 | 0 | 0 | 0 | 0 | 0 | 0 | 0 | 0 | 0 | 31768612.9813 | 0 | 4167173.5695 | 0 | 0 | 0 | 0 | 0 | 0 | 3502.0097 | 36425935.2733 | 0 | 0 | 0
11/26 05:00:00 | 0 | 35407111.3395 | 0 | 188494.4153 | 1542161.932 | 0 | 0 | 91598.3116 | 1031689.1496 | 27993.6 | 0 | 0 | 0 | 0 | 0 | 0 | 0 | 0 | 0 | 31291311.9807 | 0 | 4115799.3589 | 0 | 0 | 0 | 0 | 0 | 1383855.1434 | 14008.0387 | 38289048.7481 | 0 | 0 | 0
11/26 06:00:00 | 0 | 35078282.1501 | 0 | 184657.0203 | 3719278.2345 | 0 | 0 | 247314.8325 | 1609450.6547 | 27993.6 | 0 | 0 | 0 | 0 | 0 | 0 | 0 | 0 | 0 | 31049089.0056 | 0 | 4029193.1444 | 0 | -0.030421 | 0 | 0 | 0.030421 | 2294447.8464 | 97921.5783 | 40866976.4921 | 0 | 0 | 0
11/26 07:00:00 | 0 | 36739374.748 | 0 | 192646.6488 | 12391443.6111 | 0 | 0 | 580626.9563 | 442253.1526 | 117993.6 | 0 | 0 | 0 | 0 | 0 | 0 | 0 | 0 | 0 | 32553768.9897 | 0 | 4185605.7583 | 0 | -181.6153 | 0 | 0 | 181.6153 | 12088487.7992 | 335699.0558 | 50464338.7168 | 0 | 0 | 0
11/26 08:00:00 | 0 | 33430305.6699 | 0 | 181855.6112 | 0 | 0 | 0 | 734768.4453 | 699412.3427 | 45993.6 | 0 | 0 | 0 | 0 | 0 | 0 | 0 | 0 | 0 | 29480848.246 | 0 | 3949457.4239 | 0 | 0 | 0 | 0 | 0 | 53530.1013 | 356666.2163 | 35092335.669 | 0 | 0 | 0
11/26 09:00:00 | 0 | 31353008.1297 | 0 | 181070.1155 | 3735123.2636 | 0 | 0 | 766736.8679 | 883219.0914 | 27993.6 | 0 | 0 | 0 | 0 | 0 | 0 | 0 | 0 | 0 | 28261036.1393 | 0 | 3693544.1609 | 0 | 0 | 0 | 0 | 0 | 4028112.5479 | 342658.1776 | 36947151.0682 | 0 | 0 | 0
11/26 10:00:00 | 0 | 23948079.239 | 0 | 131201.198 | 5404261.679 | 0 | 0 | 774430.5107 | 1377339.5548 | 27993.6 | 0 | 0 | 0 | 0 | 0 | 0 | 0 | 0 | 0 | 21892936.7596 | 0 | 3039714.9896 | 0 | 0 | 0 | 0 | 0 | 4571375.7572 | 300723.8566 | 31663305.7814 | 0 | 0 | 0
11/26 11:00:00 | 0 | 22043409.908 | 0 | 108701.892 | 0 | 0 | 0 | 752606.6903 | 1211994.574 | 27993.6 | 0 | 0 | 0 | 0 | 0 | 0 | 0 | 0 | 0 | 19479629.832 | 0 | 2554462.3958 | 0 | 0 | 0 | 0 | 0 | 427368.6525 | 272752.6767 | 24144706.6644 | 0 | 0 | 0
11/26 12:00:00 | 0 | 12561226.0742 | 0 | 81693.4491 | 0 | 0 | 0 | 722370.379 | 1227520.0916 | 27993.6 | 0 | 0 | 0 | 0 | 0 | 0 | 0 | 0 | 0 | 12102459.7342 | 0 | 1805010.2714 | 0 | 0 | 0 | 0 | 0 | 0 | 216810.317 | 14620803.5939 | 0 | 0 | 0
11/26 13:00:00 | 0 | 8382931.2456 | 0 | 43613.287 | 2443292.9215 | 0 | 0 | 700546.5586 | 1203455.1591 | 27993.6 | 0 | 0 | 0 | 0 | 0 | 0 | 0 | 0 | 0 | 7426263.6001 | 0 | 981730.9176 | 0 | 0 | 0 | 0 | 0 | 1378074.7425 | 188839.1372 | 12801832.7718 | 0 | 0 | 0
11/26 14:00:00 | 0 | 7060217.616 | 0 | 35287.7551 | 1420704.0604 | 0 | 0 | 694124.5794 | 1075391.325 | 27993.6 | 0 | 0 | 0 | 0 | 0 | 0 | 0 | 0 | 0 | 6229556.8135 | 0 | 830660.8026 | 0 | 0 | 0 | 0 | 0 | 987248.596 | 167827.0791 | 10313718.936 | 0 | 0 | 0
11/26 15:00:00 | 0 | 4558754.894 | 0 | 26547.1708 | 0 | 0 | 0 | 701440.7623 | 1035050.4642 | 27993.6 | 0 | 0 | 0 | 0 | 0 | 0 | 0 | 0 | 0 | 3988895.9827 | 0 | 569858.9114 | 0 | 0 | 0 | 0 | 0 | 0 | 167827.0791 | 6349786.8914 | 0 | 0 | 0
11/26 16:00:00 | 0 | 3259451.8225 | 0 | 17255.1699 | 0 | 0 | 0 | 748879.7048 | 1001322.6569 | 27993.6 | 0 | 0 | 0 | 0 | 0 | 0 | 0 | 0 | 0 | 2887870.095 | 0 | 371581.7275 | 0 | 0 | 0 | 0 | 0 | 0 | 146859.9186 | 5054902.954 | 0 | 0 | 0
11/26 17:00:00 | 0 | 4828463.6223 | 0 | 22709.1182 | 0 | 0 | 0 | 885617.017 | 1209987.259 | 27993.6 | 0 | 0 | 0 | 0 | 0 | 0 | 0 | 0 | 0 | 4338079.3315 | 0 | 490384.2908 | 0 | 0 | 0 | 0 | 0 | 0 | 195798.259 | 6974770.6165 | 0 | 0 | 0
11/26 18:00:00 | 0 | 14059185.1899 | 0 | 75294.568 | 0 | 0 | 0 | 1158981.2798 | 1525520.3522 | 117993.6 | 0 | 0 | 0 | 0 | 0 | 0 | 0 | 0 | 0 | 12696694.7832 | 0 | 1406130.6365 | 0 | 0 | 0 | 0 | 0 | 356717.1328 | 258744.638 | 16936974.9899 | 0 | 0 | 0
11/26 19:00:00 | 0 | 18533935.3216 | 0 | 84428.8374 | 0 | 0 | 0 | 1481519.9569 | 1327550.1469 | 45993.6 | 0 | 0 | 0 | 0 | 0 | 0 | 0 | 0 | 0 | 16226969.0175 | 0 | 2008914.5033 | 0 | 0 | 0 | 0 | 0 | 0 | 307727.8759 | 21473427.8628 | 0 | 0 | 0
11/26 20:00:00 | 0 | 22490062.3058 | 0 | 117338.2347 | 1422196.0729 | 0 | 0 | 1625820.6492 | 1015359.5863 | 27993.6 | 0 | 0 | 0 | 0 | 0 | 0 | 0 | 0 | 0 | 19966029.8562 | 0 | 2524032.4496 | 0 | 0 | 0 | 0 | 0 | 174805.5441 | 293719.8372 | 26698770.4488 | 0 | 0 | 0
11/26 21:00:00 | 0 | 23717738.2073 | 0 | 124276.0208 | 8243178.9146 | 0 | 0 | 1464432.2548 | 887854.3313 | 27993.6 | 0 | 0 | 0 | 0 | 0 | 0 | 0 | 0 | 0 | 21035286.7657 | 0 | 2682451.4416 | 0 | -70.1053 | 0 | 0 | 70.1053 | 7705937.1052 | 265748.6574 | 34465473.3287 | 0 | 0 | 0
11/26 22:00:00 | 0 | 27182148.3421 | 0 | 141682.4882 | 0 | 0 | 0 | 1139008.8505 | 850328.95 | 27993.6 | 0 | 0 | 0 | 0 | 0 | 0 | 0 | 0 | 0 | 24123177.5179 | 0 | 3058970.8242 | 0 | -95.1517 | 0 | 0 | 95.1517 | 649007.179 | 216810.317 | 29341162.2307 | 0 | 0 | 0
11/26 23:00:00 | 0 | 28652147.853 | 0 | 150513.7058 | 0 | 0 | 0 | 987688.8034 | 695312.6923 | 27993.6 | 0 | 0 | 0 | 0 | 0 | 0 | 0 | 0 | 0 | 25400652.326 | 0 | 3251495.527 | 0 | 0 | 0 | 0 | 0 | 0 | 188839.1372 | 30513656.6544 | 0 | 0 | 0
11/26 24:00:00 | 0 | 31223622.7741 | 0 | 162168.8589 | 1591476.0093 | 0 | 0 | 422932.9474 | 458632.6184 | 27993.6 | 0 | 0 | 0 | 0 | 0 | 0 | 0 | 0 | 0 | 27717163.5891 | 0 | 3506459.1849 | 0 | 0 | 0 | 0 | 0 | 530101.468 | 104880.7 | 33886826.8081 | 0 | 0 | 0
11/27 01:00:00 | 0 | 33324617.4172 | 0 | 175716.4138 | 0 | 0 | 0 | 210004.2584 | 294638.1868 | 27993.6 | 0 | 0 | 0 | 0 | 0 | 0 | 0 | 0 | 0 | 29519993.4491 | 0 | 3804623.9682 | 0 | 0 | 0 | 0 | 0 | 0 | 27971.1799 | 34032969.8762 | 0 | 0 | 0
11/27 02:00:00 | 0 | 32225298.4742 | 0 | 172624.8204 | 0 | 0 | 0 | 126002.5551 | 251058.331 | 27993.6 | 0 | 0 | 0 | 0 | 0 | 0 | 0 | 0 | 0 | 28480676.3349 | 0 | 3744622.1392 | 0 | 0 | 0 | 0 | 0 | 0 | 14008.0387 | 32802977.7806 | 0 | 0 | 0
11/27 03:00:00 | 0 | 31596274.9026 | 0 | 167148.0667 | 0 | 0 | 0 | 84001.7034 | 211276.0492 | 27993.6 | 0 | 0 | 0 | 0 | 0 | 0 | 0 | 0 | 0 | 27968593.7657 | 0 | 3627681.1369 | 0 | 0 | 0 | 0 | 0 | 0 | 3502.0097 | 32086694.3219 | 0 | 0 | 0
11/27 04:00:00 | 0 | 31724269.8661 | 0 | 167763.1365 | 0 | 0 | 0 | 84001.7034 | 187508.5105 | 27993.6 | 0 | 0 | 0 | 0 | 0 | 0 | 0 | 0 | 0 | 28076579.8632 | 0 | 3647690.0029 | 0 | 0 | 0 | 0 | 0 | 0 | 3502.0097 | 32191536.8164 | 0 | 0 | 0
11/27 05:00:00 | 0 | 32007524.2199 | 0 | 169543.6652 | 960794.9187 | 0 | 0 | 91598.3116 | 219380.3488 | 27993.6 | 0 | 0 | 0 | 0 | 0 | 0 | 0 | 0 | 0 | 28301778.4023 | 0 | 3705745.8177 | 0 | 0 | 0 | 0 | 0 | 0 | 14008.0387 | 33476835.0644 | 0 | 0 | 0
11/27 06:00:00 | 0 | 31911583.1197 | 0 | 168928.0934 | 462209.6519 | 0 | 0 | 247314.8325 | 260545.6566 | 27993.6 | 0 | 0 | 0 | 0 | 0 | 0 | 0 | 0 | 0 | 28221993.4808 | 0 | 3689589.6388 | 0 | 0 | 0 | 0 | 0 | 0 | 97921.5783 | 33078574.9541 | 0 | 0 | 0
11/27 07:00:00 | 0 | 36811500.2282 | 0 | 190049.9966 | 2279881.4604 | 0 | 0 | 580626.9563 | 688140.4988 | 117993.6 | 0 | 0 | 0 | 0 | 0 | 0 | 0 | 0 | 0 | 32665665.2871 | 0 | 4145834.9412 | 0 | 0 | 0 | 0 | 0 | 1857175.5962 | 335699.0558 | 40668192.7403 | 0 | 0 | 0
11/27 08:00:00 | 0 | 32268254.1762 | 0 | 176317.5911 | 0 | 0 | 0 | 734768.4453 | 699412.3427 | 45993.6 | 0 | 0 | 0 | 0 | 0 | 0 | 0 | 0 | 0 | 28411788.2403 | 0 | 3856465.9359 | 0 | 0 | 0 | 0 | 0 | 0 | 356666.2163 | 33924746.1553 | 0 | 0 | 0
11/27 09:00:00 | 0 | 29878762.118 | 0 | 163127.0005 | 2403815.9744 | 0 | 0 | 766736.8679 | 1749601.6643 | 27993.6 | 0 | 0 | 0 | 0 | 0 | 0 | 0 | 0 | 0 | 26325098.7848 | 0 | 3553663.3332 | 0 | 0 | 0 | 0 | 0 | 3416972.6837 | 342658.1776 | 34990037.2251 | 0 | 0 | 0
11/27 10:00:00 | 0 | 23955017.9634 | 0 | 139987.084 | 4704877.2745 | 0 | 0 | 774430.5107 | 2742484.3682 | 27993.6 | 0 | 0 | 0 | 0 | 0 | 0 | 0 | 0 | 0 | 21962524.1341 | 0 | 2932939.3752 | 0 | -32.8283 | 0 | 0 | 20.7476 | 4354851.4013 | 300723.8566 | 32344790.8008 | 0 | 0 | 0
11/27 11:00:00 | 0 | 22783548.1588 | 0 | 121286.1452 | 1422766.7429 | 0 | 0 | 752606.6903 | 1155095.6347 | 27993.6 | 0 | 0 | 0 | 0 | 0 | 0 | 0 | 0 | 0 | 20273610.0208 | 0 | 2659726.8671 | 0 | 0 | 0 | 0 | 0 | 1135044.1711 | 272752.6767 | 26263296.972 | 0 | 0 | 0
11/27 12:00:00 | 0 | 15241771.3496 | 0 | 83994.3858 | 2461857.5115 | 0 | 0 | 722370.379 | 1327069.7616 | 27993.6 | 0 | 0 | 0 | 0 | 0 | 0 | 0 | 0 | 0 | 13846213.0948 | 0 | 1954359.1284 | 0 | 0 | 0 | 0 | 0 | 2124215.9749 | 216810.317 | 19865056.9874 | 0 | 0 | 0
11/27 13:00:00 | 0 | 10257820.2014 | 0 | 58049.755 | 0 | 0 | 0 | 700546.5586 | 1203455.1591 | 27993.6 | 0 | 0 | 0 | 0 | 0 | 0 | 0 | 0 | 0 | 8814422.0656 | 0 | 1257273.4655 | 0 | 0 | 0 | 0 | 0 | 0 | 188839.1372 | 12247865.2741 | 0 | 0 | 0
11/27 14:00:00 | 0 | 6019944.1224 | 0 | 32304.1979 | 2881165.5993 | 0 | 0 | 694124.5794 | 1075391.325 | 27993.6 | 0 | 0 | 0 | 0 | 0 | 0 | 0 | 0 | 0 | 5188380.4045 | 0 | 743031.4311 | 0 | -0.92429 | 0 | 0 | 0.44432 | 1382783.9147 | 167827.0791 | 10730923.424 | 0 | 0 | 0
11/27 15:00:00 | 0 | 3151701.7224 | 0 | 16735.956 | 0 | 0 | 0 | 701440.7623 | 1035050.4642 | 27993.6 | 0 | 0 | 0 | 0 | 0 | 0 | 0 | 0 | 0 | 2800679.1506 | 0 | 407071.6902 | 0 | 0 | 0 | 0 | 0 | 0 | 167827.0791 | 4932922.5049 | 0 | 0 | 0
11/27 16:00:00 | 0 | 1832546.4622 | 0 | 9820.7203 | 0 | 0 | 0 | 748879.7048 | 1001322.6569 | 27993.6 | 0 | 0 | 0 | 0 | 0 | 0 | 0 | 0 | 0 | 1622475.2492 | 0 | 210071.213 | 0 | 0 | 0 | 0 | 0 | 380407.7576 | 146859.9186 | 3620563.1441 | 0 | 0 | 0
11/27 17:00:00 | 0 | 2990594.0927 | 0 | 14151.5349 | 0 | 0 | 0 | 885617.017 | 1209987.259 | 27993.6 | 0 | 0 | 0 | 0 | 0 | 0 | 0 | 0 | 0 | 2687966.803 | 0 | 302627.2897 | 0 | 0 | 0 | 0 | 0 | 0 | 195798.259 | 5128343.5037 | 0 | 0 | 0
11/27 18:00:00 | 0 | 9442402.9933 | 0 | 49970.8645 | 1420377.6711 | 0 | 0 | 1158981.2798 | 1525520.3522 | 117993.6 | 0 | 0 | 0 | 0 | 0 | 0 | 0 | 0 | 0 | 8557794.1124 | 0 | 921341.0277 | 0 | -13.8492 | 0 | 0 | 4.6164 | 790297.1203 | 258744.638 | 13715246.761 | 0 | 0 | 0
11/27 19:00:00 | 0 | 11640091.2018 | 0 | 59507.2666 | 3635047.8354 | 0 | 0 | 1481519.9569 | 1718579.8059 | 45993.6 | 0 | 0 | 0 | 0 | 0 | 0 | 0 | 0 | 0 | 9923370.8737 | 0 | 1263541.1182 | 0 | -78.4927 | 0 | 0 | 37.6303 | 2970071.2911 | 307727.8759 | 18580739.6667 | 0 | 0 | 0
11/27 20:00:00 | 0 | 15693623.0447 | 0 | 81382.1552 | 2701613.1549 | 0 | 0 | 1625820.6492 | 1334691.3633 | 27993.6 | 0 | 0 | 0 | 0 | 0 | 0 | 0 | 0 | 0 | 13696984.6043 | 0 | 1684669.1648 | 0 | -113.0875 | 0 | 0 | 56.5438 | 2411897.9382 | 293719.8372 | 21465123.9672 | 0 | 0 | 0
11/27 21:00:00 | 0 | 20136188.0518 | 0 | 95825.0269 | 0 | 0 | 0 | 1464432.2548 | 887854.3313 | 27993.6 | 0 | 0 | 0 | 0 | 0 | 0 | 0 | 0 | 0 | 17904637.2744 | 0 | 2231550.7774 | 0 | -69.5781 | 0 | 0 | 69.5781 | 0 | 265748.6574 | 22612293.2648 | 0 | 0 | 0
11/27 22:00:00 | 0 | 20298126.5882 | 0 | 106830.1685 | 12620363.018 | 0 | 0 | 1139008.8505 | 850328.95 | 27993.6 | 0 | 0 | 0 | 0 | 0 | 0 | 0 | 0 | 0 | 17987000.5523 | 0 | 2311126.0359 | 0 | -274.1163 | 0 | 0 | 274.1163 | 14305071.3015 | 216810.317 | 35042651.1752 | 0 | 0 | 0
11/27 23:00:00 | 0 | 22753020.3525 | 0 | 120688.4265 | 12259640.0464 | 0 | 0 | 987688.8034 | 991480.2396 | 27993.6 | 0 | 0 | 0 | 0 | 0 | 0 | 0 | 0 | 0 | 20141994.5002 | 0 | 2611025.8523 | 0 | -322.8104 | 0 | 0 | 322.8104 | 15095651.3507 | 188839.1372 | 37140511.4684 | 0 | 0 | 0
11/27 24:00:00 | 0 | 26074594.5922 | 0 | 133728.0192 | 5226333.4387 | 0 | 0 | 422932.9474 | 458632.6184 | 27993.6 | 0 | 0 | 0 | 0 | 0 | 0 | 0 | 0 | 0 | 23178879.4726 | 0 | 2895715.1196 | 0 | -394.2912 | 0 | 0 | 394.2912 | 0 | 104880.7 | 32344215.2159 | 0 | 0 | 0
11/28 01:00:00 | 0 | 26769003.6611 | 0 | 141321.9002 | 0 | 0 | 0 | 210004.2584 | 294638.1868 | 27993.6 | 0 | 0 | 0 | 0 | 0 | 0 | 0 | 0 | 0 | 23708265.5302 | 0 | 3060738.1309 | 0 | -88.6451 | 0 | 0 | 88.6451 | 258210.2585 | 27971.1799 | 27442961.6065 | 0 | 0 | 0
11/28 02:00:00 | 0 | 27081928.8337 | 0 | 143235.3304 | 0 | 0 | 0 | 126002.5551 | 251058.331 | 27993.6 | 0 | 0 | 0 | 0 | 0 | 0 | 0 | 0 | 0 | 23978389.7152 | 0 | 3103539.1185 | 0 | -85.4988 | 0 | 0 | 85.4988 | 0 | 14008.0387 | 27630218.6501 | 0 | 0 | 0
11/28 03:00:00 | 0 | 26989195.3202 | 0 | 143300.9885 | 0 | 0 | 0 | 84001.7034 | 211276.0492 | 27993.6 | 0 | 0 | 0 | 0 | 0 | 0 | 0 | 0 | 0 | 23882504.836 | 0 | 3106690.4843 | 0 | -82.2701 | 0 | 0 | 82.2701 | 0 | 3502.0097 | 27455767.6613 | 0 | 0 | 0
11/28 04:00:00 | 0 | 26427748.3849 | 0 | 140340.2516 | 2966121.8381 | 0 | 0 | 84001.7034 | 187508.5105 | 27993.6 | 0 | 0 | 0 | 0 | 0 | 0 | 0 | 0 | 0 | 23382501.4152 | 0 | 3045246.9697 | 0 | -86.0928 | 0 | 0 | 86.0928 | 1813675.5357 | 3502.0097 | 29833714.2885 | 0 | 0 | 0
11/28 05:00:00 | 0 | 26119987.2833 | 0 | 138731.6888 | 0 | 0 | 0 | 91598.3116 | 219380.3488 | 27993.6 | 0 | 0 | 0 | 0 | 0 | 0 | 0 | 0 | 0 | 23108017.4275 | 0 | 3011969.8558 | 0 | -58.0012 | 0 | 0 | 58.0012 | 0 | 14008.0387 | 26597691.2326 | 0 | 0 | 0
11/28 06:00:00 | 0 | 25733267.9073 | 0 | 136436.7432 | 0 | 0 | 0 | 247314.8325 | 260545.6566 | 27993.6 | 0 | 0 | 0 | 0 | 0 | 0 | 0 | 0 | 0 | 22771363.0052 | 0 | 2961904.9021 | 0 | -59.8773 | 0 | 0 | 59.8773 | 0 | 97921.5783 | 26405558.7396 | 0 | 0 | 0
11/28 07:00:00 | 0 | 28669551.8897 | 0 | 149626.7765 | 0 | 0 | 0 | 580626.9563 | 442253.1526 | 117993.6 | 0 | 0 | 0 | 0 | 0 | 0 | 0 | 0 | 0 | 25428913.5854 | 0 | 3240638.3044 | 0 | -58.069 | 0 | 0 | 58.069 | 0 | 335699.0558 | 29960052.3752 | 0 | 0 | 0
11/28 08:00:00 | 0 | 24349604.4109 | 0 | 132549.1711 | 0 | 0 | 0 | 734768.4453 | 699412.3427 | 45993.6 | 0 | 0 | 0 | 0 | 0 | 0 | 0 | 0 | 0 | 21475508.2298 | 0 | 2874096.1811 | 0 | -60.455 | 0 | 0 | 60.455 | 0 | 356666.2163 | 25962327.97 | 0 | 0 | 0
11/28 09:00:00 | 0 | 23430454.7545 | 0 | 125506.268 | 2528855.4659 | 0 | 0 | 766736.8679 | 883219.0914 | 27993.6 | 0 | 0 | 0 | 0 | 0 | 0 | 0 | 0 | 0 | 20712819.9757 | 0 | 2717634.7787 | 0 | -75.6747 | 0 | 0 | 75.6747 | 2223659.6055 | 342658.1776 | 27762766.0478 | 0 | 0 | 0
11/28 10:00:00 | 0 | 21416775.0752 | 0 | 115589.4811 | 1723357.0044 | 0 | 0 | 774430.5107 | 1092018.7572 | 27993.6 | 0 | 0 | 0 | 0 | 0 | 0 | 0 | 0 | 0 | 18925074.0765 | 0 | 2491700.9988 | 0 | -70.0037 | 0 | 0 | 70.0037 | 834767.8682 | 300723.8566 | 25150164.4287 | 0 | 0 | 0
11/28 11:00:00 | 0 | 21959708.6153 | 0 | 115514.6269 | 3731001.9334 | 0 | 0 | 752606.6903 | 1155095.6347 | 27993.6 | 0 | 0 | 0 | 0 | 0 | 0 | 0 | 0 | 0 | 19479538.7449 | 0 | 2480169.8704 | 0 | -118.4358 | 0 | 0 | 118.4358 | 3450279.7727 | 272752.6767 | 27741921.1006 | 0 | 0 | 0
11/28 12:00:00 | 0 | 13853850.4198 | 0 | 87455.1188 | 6507297.5727 | 0 | 0 | 722370.379 | 1227520.0916 | 27993.6 | 0 | 0 | 0 | 0 | 0 | 0 | 0 | 0 | 0 | 13177478.6134 | 0 | 1918453.5765 | 0 | -174.2476 | 0 | 0 | 103.5873 | 15546542.8066 | 216810.317 | 22426487.1819 | 0 | 0 | 0
11/28 13:00:00 | 0 | 13536563.5803 | 0 | 64082.6503 | 14037649.3126 | 0 | 0 | 700546.5586 | 1203455.1591 | 27993.6 | 0 | 0 | 0 | 0 | 0 | 0 | 0 | 0 | 0 | 11980218.7879 | 0 | 1469138.2618 | 0 | -499.9321 | 0 | 0 | 314.36 | 4465063.718 | 188839.1372 | 29570290.8609 | 0 | 0 | 0
11/28 14:00:00 | 0 | 11951549.9827 | 0 | 66457.6919 | 5441698.7673 | 0 | 0 | 694124.5794 | 3388319.4139 | 27993.6 | 0 | 0 | 0 | 0 | 0 | 0 | 0 | 0 | 0 | 10528105.2737 | 0 | 1423444.709 | 0 | -130.2197 | 0 | 0 | 130.2197 | 5389949.2438 | 167827.0791 | 21570144.0352 | 0 | 0 | 0
11/28 15:00:00 | 0 | 11139064.97 | 0 | 58213.228 | 2684645.795 | 0 | 0 | 701440.7623 | 1764207.587 | 27993.6 | 0 | 0 | 0 | 0 | 0 | 0 | 0 | 0 | 0 | 9894971.8361 | 0 | 1244093.1339 | 0 | -163.239 | 0 | 0 | 163.239 | 2905508.1862 | 167827.0791 | 16375565.9424 | 0 | 0 | 0
11/28 16:00:00 | 0 | 12221443.2698 | 0 | 68859.0316 | 0 | 0 | 0 | 748879.7048 | 1001322.6569 | 27993.6 | 0 | 0 | 0 | 0 | 0 | 0 | 0 | 0 | 0 | 11254184.4004 | 0 | 1398367.9717 | 0 | -156.6473 | 0 | 0 | 106.0525 | 0 | 146859.9186 | 14068498.263 | 0 | 0 | 0
11/28 17:00:00 | 0 | 14501814.7832 | 0 | 69311.9241 | 1761570.9493 | 0 | 0 | 885617.017 | 1209987.259 | 27993.6 | 0 | 0 | 0 | 0 | 0 | 0 | 0 | 0 | 0 | 12887884.6383 | 0 | 1613930.1449 | 0 | -105.4287 | 0 | 0 | 105.4287 | 829040.3748 | 195798.259 | 18456295.5326 | 0 | 0 | 0
11/28 18:00:00 | 0 | 18726692.8011 | 0 | 95013.4891 | 3107081.2023 | 0 | 0 | 1158981.2798 | 1525520.3522 | 117993.6 | 0 | 0 | 0 | 0 | 0 | 0 | 0 | 0 | 0 | 16687406.0278 | 0 | 2039286.7733 | 0 | -207.608 | 0 | 0 | 207.608 | 3392528.6065 | 258744.638 | 24731282.7244 | 0 | 0 | 0
11/28 19:00:00 | 0 | 16803345.3682 | 0 | 91465.445 | 0 | 0 | 0 | 1481519.9569 | 1327550.1469 | 45993.6 | 0 | 0 | 0 | 0 | 0 | 0 | 0 | 0 | 0 | 14834946.1327 | 0 | 1968399.2354 | 0 | -192.4663 | 0 | 0 | 192.4663 | 0 | 307727.8759 | 19749874.5171 | 0 | 0 | 0
11/28 20:00:00 | 0 | 17485568.629 | 0 | 91942.9999 | 0 | 0 | 0 | 1625820.6492 | 1015359.5863 | 27993.6 | 0 | 0 | 0 | 0 | 0 | 0 | 0 | 0 | 0 | 15507098.016 | 0 | 1978470.613 | 0 | -167.8131 | 0 | 0 | 167.8131 | 392803.1772 | 293719.8372 | 20246685.4643 | 0 | 0 | 0
11/28 21:00:00 | 0 | 18429895.0457 | 0 | 97266.689 | 2201475.5028 | 0 | 0 | 1464432.2548 | 887854.3313 | 27993.6 | 0 | 0 | 0 | 0 | 0 | 0 | 0 | 0 | 0 | 16337700.3191 | 0 | 2092194.7266 | 0 | -153.275 | 0 | 0 | 153.275 | 1611784.5701 | 265748.6574 | 23108917.4236 | 0 | 0 | 0
11/28 22:00:00 | 0 | 19708355.3028 | 0 | 102483.8487 | 3175678.3695 | 0 | 0 | 1139008.8505 | 850328.95 | 27993.6 | 0 | 0 | 0 | 0 | 0 | 0 | 0 | 0 | 0 | 17496216.6692 | 0 | 2212138.6336 | 0 | -165.4213 | 0 | 0 | 165.4213 | 2082862.9606 | 216810.317 | 25003848.9214 | 0 | 0 | 0
11/28 23:00:00 | 0 | 20923846.0325 | 0 | 110186.0561 | 0 | 0 | 0 | 987688.8034 | 695312.6923 | 27993.6 | 0 | 0 | 0 | 0 | 0 | 0 | 0 | 0 | 0 | 18540560.858 | 0 | 2383285.1745 | 0 | -150.6289 | 0 | 0 | 150.6289 | 52501.4932 | 188839.1372 | 22745027.1842 | 0 | 0 | 0
11/28 24:00:00 | 0 | 22165320.3153 | 0 | 116103.8338 | 0 | 0 | 0 | 422932.9474 | 458632.6184 | 27993.6 | 0 | 0 | 0 | 0 | 0 | 0 | 0 | 0 | 0 | 19653246.8836 | 0 | 2512073.4317 | 0 | -148.5472 | 0 | 0 | 148.5472 | 0 | 104880.7 | 23190983.3149 | 0 | 0 | 0
11/29 01:00:00 | 0 | 23577534.9479 | 0 | 123604.0164 | 0 | 0 | 0 | 210004.2584 | 294638.1868 | 27993.6 | 0 | 0 | 0 | 0 | 0 | 0 | 0 | 0 | 0 | 20900429.253 | 0 | 2677105.6949 | 0 | -142.5513 | 0 | 0 | 142.5513 | 0 | 27971.1799 | 24233775.0095 | 0 | 0 | 0
11/29 02:00:00 | 0 | 25305123.9466 | 0 | 132248.3845 | 0 | 0 | 0 | 126002.5551 | 251058.331 | 27993.6 | 0 | 0 | 0 | 0 | 0 | 0 | 0 | 0 | 0 | 22434345.7968 | 0 | 2870778.1498 | 0 | -121.0559 | 0 | 0 | 121.0559 | 0 | 14008.0387 | 25842426.8171 | 0 | 0 | 0
11/29 03:00:00 | 0 | 26986867.1317 | 0 | 141655.8216 | 0 | 0 | 0 | 84001.7034 | 211276.0492 | 27993.6 | 0 | 0 | 0 | 0 | 0 | 0 | 0 | 0 | 0 | 23904986.992 | 0 | 3081880.1397 | 0 | -84.18 | 0 | 0 | 84.18 | 0 | 3502.0097 | 27451794.3058 | 0 | 0 | 0
11/29 04:00:00 | 0 | 28063744.9266 | 0 | 148015.2519 | 1422798.5257 | 0 | 0 | 84001.7034 | 187508.5105 | 27993.6 | 0 | 0 | 0 | 0 | 0 | 0 | 0 | 0 | 0 | 24848544.2408 | 0 | 3215200.6858 | 0 | -84.5686 | 0 | 0 | 84.5686 | 0 | 3502.0097 | 29934062.518 | 0 | 0 | 0
11/29 05:00:00 | 0 | 28670345.0926 | 0 | 151419.1372 | 0 | 0 | 0 | 91598.3116 | 219380.3488 | 27993.6 | 0 | 0 | 0 | 0 | 0 | 0 | 0 | 0 | 0 | 25387238.1106 | 0 | 3283106.982 | 0 | -101.2599 | 0 | 0 | 101.2599 | 0 | 14008.0387 | 29160736.4903 | 0 | 0 | 0
11/29 06:00:00 | 0 | 27220726.2778 | 0 | 144021.7785 | 9447264.5338 | 0 | 0 | 247314.8325 | 260545.6566 | 27993.6 | 0 | 0 | 0 | 0 | 0 | 0 | 0 | 0 | 0 | 24094001.0453 | 0 | 3126725.2325 | 0 | -173.0134 | 0 | 0 | 173.0134 | 12123804.8003 | 97921.5783 | 37347866.6791 | 0 | 0 | 0
11/29 07:00:00 | 0 | 33039665.0295 | 0 | 171361.3158 | 3163405.7505 | 0 | 0 | 580626.9563 | 442253.1526 | 117993.6 | 0 | 0 | 0 | 0 | 0 | 0 | 0 | 0 | 0 | 29319234.5098 | 0 | 3720430.5197 | 0 | -381.1445 | 0 | 0 | 381.1445 | 0 | 335699.0558 | 37515305.8047 | 0 | 0 | 0
11/29 08:00:00 | 0 | 28285230.9649 | 0 | 154634.5774 | 0 | 0 | 0 | 734768.4453 | 699412.3427 | 45993.6 | 0 | 0 | 0 | 0 | 0 | 0 | 0 | 0 | 0 | 24924687.1078 | 0 | 3360543.8571 | 0 | -59.639 | 0 | 0 | 59.639 | 0 | 356666.2163 | 29920039.9304 | 0 | 0 | 0
11/29 09:00:00 | 0 | 26412741.2566 | 0 | 142500.9541 | 4642236.8066 | 0 | 0 | 766736.8679 | 1032497.7771 | 27993.6 | 0 | 0 | 0 | 0 | 0 | 0 | 0 | 0 | 0 | 23320098.793 | 0 | 3092642.4636 | 0 | -87.4277 | 0 | 0 | 87.4277 | 4124853.5518 | 342658.1776 | 33024707.2623 | 0 | 0 | 0
11/29 10:00:00 | 0 | 22157467.2615 | 0 | 129941.3495 | 2017003.2521 | 0 | 0 | 774430.5107 | 1327794.719 | 27993.6 | 0 | 0 | 0 | 0 | 0 | 0 | 0 | 0 | 0 | 20207958.3417 | 0 | 2699706.3113 | 0 | -84.4393 | 0 | 0 | 64.484 | 2559234.971 | 300723.8566 | 26434630.6927 | 0 | 0 | 0
11/29 11:00:00 | 0 | 20107577.7529 | 0 | 107556.7061 | 5288426.6708 | 0 | 0 | 752606.6903 | 1714798.8417 | 27993.6 | 0 | 0 | 0 | 0 | 0 | 0 | 0 | 0 | 0 | 18005372.5557 | 0 | 2386634.5726 | 0 | -86.9104 | 0 | 0 | 43.4552 | 4273993.4397 | 272752.6767 | 27998960.2619 | 0 | 0 | 0
11/29 12:00:00 | 0 | 12262609.7201 | 0 | 68358.4702 | 0 | 0 | 0 | 722370.379 | 1227520.0916 | 27993.6 | 0 | 0 | 0 | 0 | 0 | 0 | 0 | 0 | 0 | 10357888.3811 | 0 | 1507078.0761 | 0 | -80.421 | 0 | 0 | 29.894 | 0 | 216810.317 | 14308852.2609 | 0 | 0 | 0
11/29 13:00:00 | 0 | 11298091.1152 | 0 | 55341.5789 | 1749785.6301 | 0 | 0 | 700546.5586 | 1203455.1591 | 27993.6 | 0 | 0 | 0 | 0 | 0 | 0 | 0 | 0 | 0 | 9985704.846 | 0 | 1291297.1745 | 0 | -45.172 | 0 | 0 | 40.5355 | 1277615.5714 | 188839.1372 | 15035213.6418 | 0 | 0 | 0
11/29 14:00:00 | 0 | 8181081.9813 | 0 | 49615.7184 | 0 | 0 | 0 | 694124.5794 | 1075391.325 | 27993.6 | 0 | 0 | 0 | 0 | 0 | 0 | 0 | 0 | 0 | 7826961.5614 | 0 | 1079726.6454 | 0 | -89.5197 | 0 | 0 | 49.8438 | 409585.0724 | 167827.0791 | 10028207.2041 | 0 | 0 | 0
11/29 15:00:00 | 0 | 6875827.8904 | 0 | 33012.7988 | 1420045.7202 | 0 | 0 | 701440.7623 | 1035050.4642 | 27993.6 | 0 | 0 | 0 | 0 | 0 | 0 | 0 | 0 | 0 | 6098355.3639 | 0 | 777472.5265 | 0 | -37.5311 | 0 | 0 | 37.5311 | 587310.5083 | 167827.0791 | 10093371.2359 | 0 | 0 | 0
11/29 16:00:00 | 0 | 7728549.1031 | 0 | 43534.4217 | 5585283.4675 | 0 | 0 | 748879.7048 | 1001322.6569 | 27993.6 | 0 | 0 | 0 | 0 | 0 | 0 | 0 | 0 | 0 | 6856909.0252 | 0 | 851435.7744 | 0 | -83.6736 | 0 | 0 | 59.0567 | 5412407.6146 | 146859.9186 | 15135562.9539 | 0 | 0 | 0
11/29 17:00:00 | 0 | 8856666.7511 | 0 | 40263.2267 | 12588221.4785 | 0 | 0 | 885617.017 | 1209987.259 | 27993.6 | 0 | 0 | 0 | 0 | 0 | 0 | 0 | 0 | 0 | 7987649.8549 | 0 | 963638.3753 | 0 | -257.7255 | 0 | 0 | 195.5815 | 12465127.3007 | 195798.259 | 23608749.3324 | 0 | 0 | 0
11/29 18:00:00 | 0 | 16509572.6233 | 0 | 90109.787 | 0 | 0 | 0 | 1158981.2798 | 1525520.3522 | 117993.6 | 0 | 0 | 0 | 0 | 0 | 0 | 0 | 0 | 0 | 15037957.0771 | 0 | 1806101.1568 | 0 | -109.42 | 0 | 0 | 54.71 | 486710.6939 | 258744.638 | 19402177.6424 | 0 | 0 | 0
11/29 19:00:00 | 0 | 16901770.8319 | 0 | 81558.4821 | 2622487.4679 | 0 | 0 | 1481519.9569 | 1327550.1469 | 45993.6 | 0 | 0 | 0 | 0 | 0 | 0 | 0 | 0 | 0 | 15045341.498 | 0 | 1945085.3285 | 0 | -133.6058 | 0 | 0 | 81.767 | 2352116.359 | 307727.8759 | 22460880.4857 | 0 | 0 | 0
11/29 20:00:00 | 0 | 20595035.1332 | 0 | 105790.329 | 2431567.8302 | 0 | 0 | 1625820.6492 | 1015359.5863 | 27993.6 | 0 | 0 | 0 | 0 | 0 | 0 | 0 | 0 | 0 | 18302607.9866 | 0 | 2292427.1466 | 0 | -116.5953 | 0 | 0 | 116.5953 | 1642648.5918 | 293719.8372 | 25801567.1278 | 0 | 0 | 0
11/29 21:00:00 | 0 | 22382909.8597 | 0 | 117379.2627 | 3567225.5871 | 0 | 0 | 1464432.2548 | 1372734.4671 | 27993.6 | 0 | 0 | 0 | 0 | 0 | 0 | 0 | 0 | 0 | 19833085.3201 | 0 | 2549824.5396 | 0 | -43.436 | 0 | 0 | 43.436 | 3702631.1324 | 265748.6574 | 28932675.0313 | 0 | 0 | 0
11/29 22:00:00 | 0 | 21788724.1252 | 0 | 113780.6995 | 15908830.0152 | 0 | 0 | 1139008.8505 | 850328.95 | 27993.6 | 0 | 0 | 0 | 0 | 0 | 0 | 0 | 0 | 0 | 19308247.4913 | 0 | 2480476.6339 | 0 | -412.7932 | 0 | 0 | 412.7932 | 15235450.804 | 216810.317 | 39828666.2404 | 0 | 0 | 0
11/29 23:00:00 | 0 | 25281509.0806 | 0 | 133476.5761 | 0 | 0 | 0 | 987688.8034 | 695312.6923 | 27993.6 | 0 | 0 | 0 | 0 | 0 | 0 | 0 | 0 | 0 | 22373242.1454 | 0 | 2908266.9353 | 0 | -45.7218 | 0 | 0 | 45.7218 | 0 | 188839.1372 | 27125980.7524 | 0 | 0 | 0
11/29 24:00:00 | 0 | 26365829.9692 | 0 | 138526.5692 | 0 | 0 | 0 | 422932.9474 | 458632.6184 | 27993.6 | 0 | 0 | 0 | 0 | 0 | 0 | 0 | 0 | 0 | 23345034.7541 | 0 | 3020795.215 | 0 | -2.887 | 0 | 0 | 2.887 | 0 | 104880.7 | 27413915.7042 | 0 | 0 | 0
11/30 01:00:00 | 0 | 26959381.1341 | 0 | 142677.4479 | 0 | 0 | 0 | 210004.2584 | 316768.9664 | 27993.6 | 0 | 0 | 0 | 0 | 0 | 0 | 0 | 0 | 0 | 23846983.6333 | 0 | 3112397.5008 | 0 | -17.104 | 0 | 0 | 17.104 | 0 | 27971.1799 | 27656825.4069 | 0 | 0 | 0
11/30 02:00:00 | 0 | 26866000.0837 | 0 | 142469.8404 | 0 | 0 | 0 | 126002.5551 | 264336.7988 | 27993.6 | 0 | 0 | 0 | 0 | 0 | 0 | 0 | 0 | 0 | 23761222.6053 | 0 | 3104777.4784 | 0 | -22.2452 | 0 | 0 | 22.2452 | 0 | 14008.0387 | 27426802.8779 | 0 | 0 | 0
11/30 03:00:00 | 0 | 27127589.9079 | 0 | 143000.8833 | 0 | 0 | 0 | 84001.7034 | 220128.3611 | 27993.6 | 0 | 0 | 0 | 0 | 0 | 0 | 0 | 0 | 0 | 24012277.4917 | 0 | 3115312.4162 | 0 | -37.1169 | 0 | 0 | 37.1169 | 0 | 3502.0097 | 27602714.4557 | 0 | 0 | 0
11/30 04:00:00 | 0 | 27631219.8369 | 0 | 146244.7232 | 0 | 0 | 0 | 84001.7034 | 191934.6664 | 27993.6 | 0 | 0 | 0 | 0 | 0 | 0 | 0 | 0 | 0 | 24445483.0018 | 0 | 3185736.8351 | 0 | -36.1142 | 0 | 0 | 36.1142 | 0 | 3502.0097 | 28081394.5299 | 0 | 0 | 0
11/30 05:00:00 | 0 | 27904959.939 | 0 | 148360.1556 | 2113674.6041 | 0 | 0 | 91598.3116 | 228232.6607 | 27993.6 | 0 | 0 | 0 | 0 | 0 | 0 | 0 | 0 | 0 | 24672659.2137 | 0 | 3232300.7253 | 0 | -62.0782 | 0 | 0 | 62.0782 | 1590117.6901 | 14008.0387 | 30514819.271 | 0 | 0 | 0
11/30 06:00:00 | 0 | 26058617.2848 | 0 | 136476.6814 | 19103064.5301 | 0 | 0 | 247314.8325 | 273824.1244 | 27993.6 | 0 | 0 | 0 | 0 | 0 | 0 | 0 | 0 | 0 | 23075105.2791 | 0 | 2983512.0057 | 0 | -530.3198 | 0 | 0 | 530.3198 | 17866520.4003 | 97921.5783 | 45847291.0532 | 0 | 0 | 0
11/30 07:00:00 | 0 | 33454174.6902 | 0 | 172848.2513 | 0 | 0 | 0 | 580626.9563 | 477662.4001 | 117993.6 | 0 | 0 | 0 | 0 | 0 | 0 | 0 | 0 | 0 | 29684745.0821 | 0 | 3769429.6081 | 0 | -76.4365 | 0 | 0 | 76.4365 | 392332.419 | 335699.0558 | 34803305.8978 | 0 | 0 | 0
11/30 08:00:00 | 0 | 29676987.5912 | 0 | 160813.7961 | 0 | 0 | 0 | 734768.4453 | 770230.8377 | 45993.6 | 0 | 0 | 0 | 0 | 0 | 0 | 0 | 0 | 0 | 26170267.5808 | 0 | 3506720.0104 | 0 | 0 | 0 | 0 | 0 | 407717.7219 | 356666.2163 | 31388794.2703 | 0 | 0 | 0
11/30 09:00:00 | 0 | 28098251.2715 | 0 | 150482.9327 | 1423032.7542 | 0 | 0 | 766736.8679 | 989446.8339 | 27993.6 | 0 | 0 | 0 | 0 | 0 | 0 | 0 | 0 | 0 | 24824233.8025 | 0 | 3274017.4691 | 0 | 0 | 0 | 0 | 0 | 0 | 342658.1776 | 31455944.2602 | 0 | 0 | 0
11/30 10:00:00 | 0 | 26790713.4751 | 0 | 143710.2595 | 0 | 0 | 0 | 774430.5107 | 1242508.059 | 27993.6 | 0 | 0 | 0 | 0 | 0 | 0 | 0 | 0 | 0 | 23677509.0786 | 0 | 3113204.3965 | 0 | 0 | 0 | 0 | 0 | 0 | 300723.8566 | 28979355.9043 | 0 | 0 | 0
11/30 11:00:00 | 0 | 26959577.465 | 0 | 142811.7501 | 546623.7744 | 0 | 0 | 752606.6903 | 1327715.7162 | 27993.6 | 0 | 0 | 0 | 0 | 0 | 0 | 0 | 0 | 0 | 23872117.3041 | 0 | 3087460.1609 | 0 | 0 | 0 | 0 | 0 | 976983.5225 | 272752.6767 | 29757328.996 | 0 | 0 | 0
11/30 12:00:00 | 0 | 20848076.6652 | 0 | 124634.9161 | 7007981.043 | 0 | 0 | 722370.379 | 1406779.407 | 27993.6 | 0 | 0 | 0 | 0 | 0 | 0 | 0 | 0 | 0 | 19336399.673 | 0 | 2631850.2413 | 0 | -34.9126 | 0 | 0 | 17.4563 | 9149450.5783 | 216810.317 | 30137836.0103 | 0 | 0 | 0
11/30 13:00:00 | 0 | 21214143.9621 | 0 | 103465.8112 | 3493584.3708 | 0 | 0 | 700546.5586 | 1367222.9287 | 27993.6 | 0 | 0 | 0 | 0 | 0 | 0 | 0 | 0 | 0 | 18807858.1824 | 0 | 2406285.7798 | 0 | -159.4582 | 0 | 0 | 159.4582 | 145201.6942 | 188839.1372 | 26906957.2315 | 0 | 0 | 0
11/30 14:00:00 | 0 | 13792502.168 | 0 | 85687.7107 | 0 | 0 | 0 | 694124.5794 | 1352907.6455 | 27993.6 | 0 | 0 | 0 | 0 | 0 | 0 | 0 | 0 | 0 | 12871004.5968 | 0 | 1837668.2487 | 0 | 0 | 0 | 0 | 0 | 992232.8565 | 167827.0791 | 15953215.7036 | 0 | 0 | 0
11/30 15:00:00 | 0 | 10776438.9708 | 0 | 51579.5385 | 1421261.0837 | 0 | 0 | 701440.7623 | 1161195.9084 | 27993.6 | 0 | 0 | 0 | 0 | 0 | 0 | 0 | 0 | 0 | 9664390.9436 | 0 | 1228897.0574 | 0 | 0 | 0 | 0 | 0 | 0 | 167827.0791 | 14139909.8637 | 0 | 0 | 0
11/30 16:00:00 | 0 | 10649821.5109 | 0 | 57598.8163 | 0 | 0 | 0 | 748879.7048 | 1136320.4129 | 27993.6 | 0 | 0 | 0 | 0 | 0 | 0 | 0 | 0 | 0 | 9407745.3401 | 0 | 1242076.1708 | 0 | 0 | 0 | 0 | 0 | 196647.5499 | 146859.9186 | 12620614.0449 | 0 | 0 | 0
11/30 17:00:00 | 0 | 11711187.3376 | 0 | 59091.6579 | 0 | 0 | 0 | 885617.017 | 1331706.5473 | 27993.6 | 0 | 0 | 0 | 0 | 0 | 0 | 0 | 0 | 0 | 10436765.0756 | 0 | 1274422.2619 | 0 | 0 | 0 | 0 | 0 | 0 | 195798.259 | 14015596.1598 | 0 | 0 | 0
11/30 18:00:00 | 0 | 20031398.1771 | 0 | 108106.3237 | 0 | 0 | 0 | 1158981.2798 | 1645026.5625 | 117993.6 | 0 | 0 | 0 | 0 | 0 | 0 | 0 | 0 | 0 | 17901872.5386 | 0 | 2106138.3254 | 0 | 0 | 0 | 0 | 0 | 337040.6373 | 258744.638 | 23061505.9432 | 0 | 0 | 0
11/30 19:00:00 | 0 | 22713041.245 | 0 | 109178.9585 | 8101298.1659 | 0 | 0 | 1481519.9569 | 1440417.1233 | 45993.6 | 0 | 0 | 0 | 0 | 0 | 0 | 0 | 0 | 0 | 20311637.1469 | 0 | 2597328.6069 | 0 | 0 | 0 | 0 | 0 | 6789621.7979 | 307727.8759 | 33891449.0496 | 0 | 0 | 0
11/30 20:00:00 | 0 | 25018431.2286 | 0 | 131161.5801 | 494964.9804 | 0 | 0 | 1625820.6492 | 1128226.5626 | 27993.6 | 0 | 0 | 0 | 0 | 0 | 0 | 0 | 0 | 0 | 22181623.2026 | 0 | 2836808.026 | 0 | 0 | 0 | 0 | 0 | 1029392.0591 | 293719.8372 | 28426598.6009 | 0 | 0 | 0
11/30 21:00:00 | 0 | 26892860.7958 | 0 | 140802.262 | 979413.4691 | 0 | 0 | 1464432.2548 | 1002934.3856 | 27993.6 | 0 | 0 | 0 | 0 | 0 | 0 | 0 | 0 | 0 | 23845860.6142 | 0 | 3047000.1816 | 0 | 0 | 0 | 0 | 0 | 254341.2363 | 265748.6574 | 30508436.7673 | 0 | 0 | 0
11/30 22:00:00 | 0 | 26729202.3971 | 0 | 142360.2289 | 4711143.4409 | 0 | 0 | 1139008.8505 | 1505363.4053 | 27993.6 | 0 | 0 | 0 | 0 | 0 | 0 | 0 | 0 | 0 | 23648379.4284 | 0 | 3080822.9687 | 0 | 0 | 0 | 0 | 0 | 4111485.0135 | 216810.317 | 34255071.9227 | 0 | 0 | 0
11/30 23:00:00 | 0 | 26573325.2186 | 0 | 140940.3783 | 0 | 0 | 0 | 987688.8034 | 792688.1229 | 27993.6 | 0 | 0 | 0 | 0 | 0 | 0 | 0 | 0 | 0 | 23524532.4786 | 0 | 3048792.74 | 0 | -5.333 | 0 | 0 | 5.333 | 0 | 188839.1372 | 28522636.1232 | 0 | 0 | 0
11/30 24:00:00 | 0 | 26643013.69 | 0 | 141058.4541 | 0 | 0 | 0 | 422932.9474 | 511746.4897 | 27993.6 | 0 | 0 | 0 | 0 | 0 | 0 | 0 | 0 | 0 | 23593456.7769 | 0 | 3049556.9131 | 0 | -72.2667 | 0 | 0 | 72.2667 | 1923.7625 | 104880.7 | 27746745.1812 | 0 | 0 | 0
12/01 01:00:00 | 0 | 26207550.8385 | 0 | 139444.0625 | 0 | 0 | 0 | 210004.2584 | 302131.0281 | 27993.6 | 0 | 0 | 0 | 0 | 0 | 0 | 0 | 0 | 0 | 23192392.8324 | 0 | 3015158.0061 | 0 | -144.8768 | 0 | 0 | 144.8768 | 27505.3353 | 27971.1799 | 26887123.7876 | 0 | 0 | 0
12/01 02:00:00 | 0 | 25681806.2443 | 0 | 136299.1551 | 0 | 0 | 0 | 126002.5551 | 250075.141 | 27993.6 | 0 | 0 | 0 | 0 | 0 | 0 | 0 | 0 | 0 | 22730639.3174 | 0 | 2951166.9268 | 0 | -205.7743 | 0 | 0 | 205.7743 | 0 | 14008.0387 | 26222176.6955 | 0 | 0 | 0
12/01 03:00:00 | 0 | 25645232.0362 | 0 | 135636.9102 | 0 | 0 | 0 | 84001.7034 | 206065.8623 | 27993.6 | 0 | 0 | 0 | 0 | 0 | 0 | 0 | 0 | 0 | 22703857.3634 | 0 | 2941374.6729 | 0 | -189.0196 | 0 | 0 | 189.0196 | 0 | 3502.0097 | 26098930.1121 | 0 | 0 | 0
12/01 04:00:00 | 0 | 25898779.8693 | 0 | 136980.5791 | 1422639.8995 | 0 | 0 | 84001.7034 | 178248.4482 | 27993.6 | 0 | 0 | 0 | 0 | 0 | 0 | 0 | 0 | 0 | 22926074.8168 | 0 | 2972705.0525 | 0 | -177.7451 | 0 | 0 | 177.7451 | 0 | 3502.0097 | 27748644.0994 | 0 | 0 | 0
12/01 05:00:00 | 0 | 26123825.9506 | 0 | 138204.7938 | 0 | 0 | 0 | 92910.6439 | 215099.8446 | 27993.6 | 0 | 0 | 0 | 0 | 0 | 0 | 0 | 0 | 0 | 23122192.5374 | 0 | 3001633.4132 | 0 | -177.798 | 0 | 0 | 177.798 | 0 | 14008.0387 | 26598034.8329 | 0 | 0 | 0
12/01 06:00:00 | 0 | 25677866.6217 | 0 | 136565.7284 | 1976056.8457 | 0 | 0 | 253858.7008 | 260927.4704 | 27993.6 | 0 | 0 | 0 | 0 | 0 | 0 | 0 | 0 | 0 | 22709925.8449 | 0 | 2967940.7768 | 0 | -180.3113 | 0 | 0 | 180.3113 | 1983725.6114 | 97921.5783 | 28333268.9669 | 0 | 0 | 0
12/01 07:00:00 | 0 | 28858704.6733 | 0 | 150028.6859 | 0 | 0 | 0 | 595990.1525 | 464839.7523 | 117993.6 | 0 | 0 | 0 | 0 | 0 | 0 | 0 | 0 | 0 | 25600151.6871 | 0 | 3258552.9862 | 0 | -234.8863 | 0 | 0 | 234.8863 | 0 | 335699.0558 | 30187556.864 | 0 | 0 | 0
12/01 08:00:00 | 0 | 24917091.8194 | 0 | 135290.7614 | 1552774.7649 | 0 | 0 | 754210.174 | 757659.3178 | 45993.6 | 0 | 0 | 0 | 0 | 0 | 0 | 0 | 0 | 0 | 21971431.801 | 0 | 2945660.0184 | 0 | -189.5342 | 0 | 0 | 189.5342 | 802467.9167 | 356666.2163 | 28163020.4375 | 0 | 0 | 0
12/01 09:00:00 | 0 | 21696668.107 | 0 | 120099.025 | 0 | 0 | 0 | 797631.2399 | 976735.1956 | 27993.6 | 0 | 0 | 0 | 0 | 0 | 0 | 0 | 0 | 0 | 19081047.0338 | 0 | 2615621.0732 | 0 | -140.9168 | 0 | 0 | 140.9168 | 55492.1504 | 342658.1776 | 23619127.1675 | 0 | 0 | 0
12/01 10:00:00 | 0 | 15481077.8528 | 0 | 92878.1949 | 0 | 0 | 0 | 816135.2234 | 1229914.5017 | 27993.6 | 0 | 0 | 0 | 0 | 0 | 0 | 0 | 0 | 0 | 14136270.5852 | 0 | 1962087.91 | 0 | -148.6789 | 0 | 0 | 113.116 | 0 | 300723.8566 | 17647999.3729 | 0 | 0 | 0
12/01 11:00:00 | 0 | 10909207.1627 | 0 | 61060.2335 | 6954315.9626 | 0 | 0 | 793733.952 | 1315144.1963 | 27993.6 | 0 | 0 | 0 | 0 | 0 | 0 | 0 | 0 | 0 | 9843035.5097 | 0 | 1375510.5425 | 0 | -511.2478 | 0 | 0 | 205.3111 | 6185786.7234 | 272752.6767 | 20061455.1071 | 0 | 0 | 0
12/01 12:00:00 | 0 | 4019440.3555 | 0 | 23476.3301 | 0 | 0 | 0 | 762697.5979 | 1394680.2113 | 27993.6 | 0 | 0 | 0 | 0 | 0 | 0 | 0 | 0 | 0 | 3284141.2859 | 0 | 585964.5907 | 0 | -266.4033 | 0 | 0 | 88.8011 | 0 | 216810.317 | 6228288.0949 | 0 | 0 | 0
12/01 13:00:00 | 0 | 1712911.7124 | 0 | 8021.1893 | 0 | 0 | 0 | 740296.3265 | 1354784.4556 | 27993.6 | 0 | 0 | 0 | 0 | 0 | 0 | 0 | 0 | 0 | 1526777.9794 | 0 | 201249.9835 | 0 | -65.7118 | 0 | 0 | 45.0071 | 602210.8436 | 188839.1372 | 3844007.2838 | 0 | 0 | 0
12/01 14:00:00 | 0 | 921915.7431 | 0 | 6401.5283 | 0 | 0 | 0 | 733704.4239 | 1210579.63 | 27993.6 | 0 | 0 | 0 | 0 | 0 | 0 | 0 | 0 | 0 | 784749.5049 | 0 | 137166.2382 | 0 | -50.8392 | 0 | 0 | 50.8392 | 0 | 167827.0791 | 2900594.9253 | 0 | 0 | 0
12/01 15:00:00 | 0 | 0 | 0 | 174.4983 | 7650694.2396 | 0 | 0 | 742090.7803 | 1148757.4353 | 27993.6 | 0 | 0 | 0 | 0 | 0 | 0 | 0 | 0 | 0 | -3733.4427 | 0 | 3733.4427 | 0 | -3.8811 | 0 | 0 | 1.9406 | 6351025.5487 | 167827.0791 | 9569710.5535 | 0 | 0 | 0
12/01 16:00:00 | 0 | 0 | 0 | 0 | 0 | 0 | 0 | 798012.6633 | 1123490.6935 | 27993.6 | 0 | 0 | 0 | 0 | 0 | 0 | 0 | 0 | 0 | 0 | 0 | 0 | 0 | 0 | 0 | 0 | 0 | 366248.8345 | 146859.9186 | 1949496.9569 | 0 | 0 | 0
12/01 17:00:00 | 0 | 0 | 0 | 0 | 0 | 0 | 0 | 960700.9939 | 1320581.9315 | 27993.6 | 273055.0946 | 0 | 0 | 0 | 0 | 0 | 0 | 0 | 0 | 0 | 0 | 0 | 0 | 0 | 0 | 0 | 0 | 375900.8993 | 195798.259 | 2582331.6201 | 0 | 0 | 0
12/01 18:00:00 | 0 | 5268260.5331 | 0 | 25527.3671 | 9726831.5064 | 0 | 0 | 1274273.189 | 1635821.1751 | 117993.6 | 546110.1893 | 0 | 0 | 0 | 0 | 0 | 0 | 0 | 0 | 5113961.0801 | 0 | 485504.9702 | 0 | -1393.611 | 0 | 0 | 464.537 | 8486518.4177 | 258744.638 | 18594817.5599 | 0 | 0 | 0
12/01 19:00:00 | 0 | 8399712.9442 | 0 | 42203.5042 | 5268001.5117 | 0 | 0 | 1606331.6178 | 1428510.8374 | 45993.6 | 0 | 0 | 0 | 0 | 0 | 0 | 0 | 0 | 0 | 7159725.9331 | 0 | 874613.9867 | 0 | -459.2198 | 0 | 0 | 229.6099 | 5432200.7536 | 307727.8759 | 16790754.0153 | 0 | 0 | 0
12/01 20:00:00 | 0 | 14180493.77 | 0 | 65948.2054 | 1782148.8115 | 0 | 0 | 1689590.9328 | 1113707.5278 | 27993.6 | 0 | 0 | 0 | 0 | 0 | 0 | 0 | 0 | 0 | 12592090.3514 | 0 | 1522464.5715 | 0 | -125.6933 | 0 | 0 | 108.1766 | 2064310.8833 | 293719.8372 | 18859882.8476 | 0 | 0 | 0
12/01 21:00:00 | 0 | 18274416.9736 | 0 | 93238.803 | 0 | 0 | 0 | 1444334.9917 | 987315.6182 | 27993.6 | 0 | 0 | 0 | 0 | 0 | 0 | 0 | 0 | 0 | 16256891.581 | 0 | 2017525.3926 | 0 | -110.0334 | 0 | 0 | 110.0334 | 0 | 265748.6574 | 20827299.9865 | 0 | 0 | 0
12/01 22:00:00 | 0 | 20972752.3032 | 0 | 109373.0475 | 1422317.5221 | 0 | 0 | 1092064.151 | 954002.2681 | 27993.6 | 0 | 0 | 0 | 0 | 0 | 0 | 0 | 0 | 0 | 18605802.2472 | 0 | 2366950.056 | 0 | -111.3639 | 0 | 0 | 111.3639 | 0 | 216810.317 | 24578502.8919 | 0 | 0 | 0
12/01 23:00:00 | 0 | 22567549.2828 | 0 | 118337.3878 | 0 | 0 | 0 | 936750.3184 | 777076.4271 | 27993.6 | 0 | 0 | 0 | 0 | 0 | 0 | 0 | 0 | 0 | 20008434.6692 | 0 | 2559114.6136 | 0 | -115.4463 | 0 | 0 | 115.4463 | 0 | 188839.1372 | 24427707.0161 | 0 | 0 | 0
12/01 24:00:00 | 0 | 23698946.714 | 0 | 124797.5235 | 0 | 0 | 0 | 422932.9474 | 496968.4329 | 27993.6 | 0 | 0 | 0 | 0 | 0 | 0 | 0 | 0 | 0 | 21002692.6786 | 0 | 2696254.0353 | 0 | -111.0928 | 0 | 0 | 111.0928 | 0 | 104880.7 | 24771639.2177 | 0 | 0 | 0
12/02 01:00:00 | 0 | 24282646.8383 | 0 | 128142.9279 | 0 | 0 | 0 | 210004.2584 | 280000.2484 | 27993.6 | 0 | 0 | 0 | 0 | 0 | 0 | 0 | 0 | 0 | 21515025.0772 | 0 | 2767621.7611 | 0 | -104.1025 | 0 | 0 | 104.1025 | 0 | 27971.1799 | 24928787.873 | 0 | 0 | 0
12/02 02:00:00 | 0 | 24681883.0156 | 0 | 130304.6362 | 0 | 0 | 0 | 126002.5551 | 236796.6732 | 27993.6 | 0 | 0 | 0 | 0 | 0 | 0 | 0 | 0 | 0 | 21866331.8644 | 0 | 2815551.1512 | 0 | -100.0086 | 0 | 0 | 100.0086 | 0 | 14008.0387 | 25202980.48 | 0 | 0 | 0
12/02 03:00:00 | 0 | 25765427.8166 | 0 | 135160.0377 | 0 | 0 | 0 | 84001.7034 | 197213.5504 | 27993.6 | 0 | 0 | 0 | 0 | 0 | 0 | 0 | 0 | 0 | 22846383.1093 | 0 | 2919044.7073 | 0 | -78.935 | 0 | 0 | 78.935 | 0 | 3502.0097 | 26209796.7081 | 0 | 0 | 0
12/02 04:00:00 | 0 | 26423592.8006 | 0 | 139860.1165 | 1831997.3907 | 0 | 0 | 84001.7034 | 173822.2922 | 27993.6 | 0 | 0 | 0 | 0 | 0 | 0 | 0 | 0 | 0 | 23399516.4815 | 0 | 3024076.3191 | 0 | -65.0727 | 0 | 0 | 65.0727 | 729798.9926 | 3502.0097 | 28681267.9034 | 0 | 0 | 0
12/02 05:00:00 | 0 | 26716341.7662 | 0 | 141262.7573 | 0 | 0 | 0 | 92910.6439 | 206247.5327 | 27993.6 | 0 | 0 | 0 | 0 | 0 | 0 | 0 | 0 | 0 | 23658083.7049 | 0 | 3058258.0614 | 0 | -25.1252 | 0 | 0 | 25.1252 | 0 | 14008.0387 | 27184756.3002 | 0 | 0 | 0
12/02 06:00:00 | 0 | 26769399.9868 | 0 | 141749.0701 | 0 | 0 | 0 | 253858.7008 | 247649.0026 | 27993.6 | 0 | 0 | 0 | 0 | 0 | 0 | 0 | 0 | 0 | 23695806.9205 | 0 | 3073593.0663 | 0 | -28.8388 | 0 | 0 | 28.8388 | 0 | 97921.5783 | 27440650.3603 | 0 | 0 | 0
12/02 07:00:00 | 0 | 30202115.2433 | 0 | 157154.4888 | 0 | 0 | 0 | 595990.1525 | 429430.5048 | 117993.6 | 0 | 0 | 0 | 0 | 0 | 0 | 0 | 0 | 0 | 26792535.3869 | 0 | 3409579.8564 | 0 | -20.913 | 0 | 0 | 20.913 | 106055.91 | 335699.0558 | 31502683.9895 | 0 | 0 | 0
12/02 08:00:00 | 0 | 26312067.5561 | 0 | 142479.4802 | 1511591.5536 | 0 | 0 | 754210.174 | 686840.8228 | 45993.6 | 0 | 0 | 0 | 0 | 0 | 0 | 0 | 0 | 0 | 23215840.6162 | 0 | 3096226.9399 | 0 | -11.1094 | 0 | 0 | 11.1094 | 918662.1073 | 356666.2163 | 29453183.1868 | 0 | 0 | 0
12/02 09:00:00 | 0 | 25126583.6447 | 0 | 145291.8461 | 1735842.0144 | 0 | 0 | 797631.2399 | 870507.4531 | 27993.6 | 0 | 0 | 0 | 0 | 0 | 0 | 0 | 0 | 0 | 22651824.2261 | 0 | 2956254.5657 | 0 | -11.2867 | 0 | 0 | 8.9545 | 1023266.7853 | 342658.1776 | 28703849.7983 | 0 | 0 | 0
12/02 10:00:00 | 0 | 20025312.443 | 0 | 109737.8543 | 1754944.3107 | 0 | 0 | 816135.2234 | 1079425.1999 | 27993.6 | 0 | 0 | 0 | 0 | 0 | 0 | 0 | 0 | 0 | 18482531.7948 | 0 | 2548269.1412 | 0 | -46.7841 | 0 | 0 | 27.576 | 1419886.4132 | 300723.8566 | 23813548.6313 | 0 | 0 | 0
12/02 11:00:00 | 0 | 15149976.3977 | 0 | 84111.2532 | 0 | 0 | 0 | 793733.952 | 1142524.1148 | 27993.6 | 0 | 0 | 0 | 0 | 0 | 0 | 0 | 0 | 0 | 13397125.256 | 0 | 1816037.6909 | 0 | -83.0654 | 0 | 0 | 36.8698 | 87168.9543 | 272752.6767 | 17198339.3178 | 0 | 0 | 0
12/02 12:00:00 | 0 | 7876825.7757 | 0 | 42720.8904 | 0 | 0 | 0 | 762697.5979 | 1215420.896 | 27993.6 | 0 | 0 | 0 | 0 | 0 | 0 | 0 | 0 | 0 | 6706157.6216 | 0 | 1004548.0431 | 0 | -79.0038 | 0 | 0 | 28.2818 | 0 | 216810.317 | 9925658.7601 | 0 | 0 | 0
12/02 13:00:00 | 0 | 4790503.3362 | 0 | 26441.2565 | 0 | 0 | 0 | 740296.3265 | 1191016.686 | 27993.6 | 0 | 0 | 0 | 0 | 0 | 0 | 0 | 0 | 0 | 4156197.1406 | 0 | 585783.127 | 0 | -75.1271 | 0 | 0 | 32.4887 | 309933.8807 | 188839.1372 | 6776251.2052 | 0 | 0 | 0
12/02 14:00:00 | 0 | 2927250.5982 | 0 | 15127.1976 | 0 | 0 | 0 | 733704.4239 | 1062303.4062 | 27993.6 | 0 | 0 | 0 | 0 | 0 | 0 | 0 | 0 | 0 | 2590602.0828 | 0 | 363832.8703 | 0 | -35.2103 | 0 | 0 | 29.6638 | 0 | 167827.0791 | 4766379.2259 | 0 | 0 | 0
12/02 15:00:00 | 0 | 2070884.9367 | 0 | 11248.1801 | 0 | 0 | 0 | 742090.7803 | 1022611.9911 | 27993.6 | 0 | 0 | 0 | 0 | 0 | 0 | 0 | 0 | 0 | 1829601.3821 | 0 | 241283.5546 | 0 | -30.0412 | 0 | 0 | 30.0412 | 0 | 167827.0791 | 3874829.4882 | 0 | 0 | 0
12/02 16:00:00 | 0 | 2830427.3378 | 0 | 15266.1713 | 1644635.0667 | 0 | 0 | 798012.6633 | 988492.9375 | 27993.6 | 0 | 0 | 0 | 0 | 0 | 0 | 0 | 0 | 0 | 2557009.5465 | 0 | 298923.0549 | 0 | -88.74 | 0 | 0 | 44.37 | 808735.7082 | 146859.9186 | 6304827.7767 | 0 | 0 | 0
12/02 17:00:00 | 0 | 4712193.0295 | 0 | 23669.8117 | 1884571.9548 | 0 | 0 | 960700.9939 | 1198862.6433 | 27993.6 | 0 | 0 | 0 | 0 | 0 | 0 | 0 | 0 | 0 | 4278198.171 | 0 | 491013.8436 | 0 | -87.7533 | 0 | 0 | 51.7628 | 1777277.6762 | 195798.259 | 8807992.0333 | 0 | 0 | 0
12/02 18:00:00 | 0 | 13835416.5536 | 0 | 71012.4927 | 0 | 0 | 0 | 1274273.189 | 1516314.9649 | 117993.6 | 0 | 0 | 0 | 0 | 0 | 0 | 0 | 0 | 0 | 12390397.2666 | 0 | 1369071.8561 | 0 | -210.5395 | 0 | 0 | 73.7363 | 0 | 258744.638 | 16815010.8002 | 0 | 0 | 0
12/02 19:00:00 | 0 | 16976045.3829 | 0 | 78266.9146 | 0 | 0 | 0 | 1606331.6178 | 1315643.8611 | 45993.6 | 0 | 0 | 0 | 0 | 0 | 0 | 0 | 0 | 0 | 14862790.0592 | 0 | 1897030.9009 | 0 | -91.0775 | 0 | 0 | 64.7858 | 0 | 307727.8759 | 20022281.3764 | 0 | 0 | 0
12/02 20:00:00 | 0 | 19831225.7906 | 0 | 103669.76 | 1441429.9006 | 0 | 0 | 1689590.9328 | 1000840.5515 | 27993.6 | 0 | 0 | 0 | 0 | 0 | 0 | 0 | 0 | 0 | 17583108.2953 | 0 | 2248117.4953 | 0 | -91.8437 | 0 | 0 | 91.8437 | 265382.184 | 293719.8372 | 24094750.5355 | 0 | 0 | 0
12/02 21:00:00 | 0 | 21480349.1824 | 0 | 113178.1781 | 714286.3436 | 0 | 0 | 1444334.9917 | 872235.5639 | 27993.6 | 0 | 0 | 0 | 0 | 0 | 0 | 0 | 0 | 0 | 19029581.6868 | 0 | 2450767.4956 | 0 | -93.7358 | 0 | 0 | 93.7358 | 1228585.2223 | 265748.6574 | 24652377.8597 | 0 | 0 | 0
12/02 22:00:00 | 0 | 20710653.6512 | 0 | 108005.1466 | 14879092.8633 | 0 | 0 | 1092064.151 | 834496.0578 | 27993.6 | 0 | 0 | 0 | 0 | 0 | 0 | 0 | 0 | 0 | 18368662.7513 | 0 | 2341990.8999 | 0 | -308.1315 | 0 | 0 | 308.1315 | 13813167.1824 | 216810.317 | 37652305.4699 | 0 | 0 | 0
12/02 23:00:00 | 0 | 23100667.5804 | 0 | 122391.0903 | 0 | 0 | 0 | 936750.3184 | 679700.9965 | 27993.6 | 0 | 0 | 0 | 0 | 0 | 0 | 0 | 0 | 0 | 20451316.2274 | 0 | 2649351.353 | 0 | -69.4238 | 0 | 0 | 69.4238 | 0 | 188839.1372 | 24867503.5857 | 0 | 0 | 0
12/02 24:00:00 | 0 | 23645457.3386 | 0 | 124698.7281 | 0 | 0 | 0 | 422932.9474 | 443854.5617 | 27993.6 | 0 | 0 | 0 | 0 | 0 | 0 | 0 | 0 | 0 | 20944716.3571 | 0 | 2700740.9816 | 0 | -64.1311 | 0 | 0 | 64.1311 | 0 | 104880.7 | 24664937.1758 | 0 | 0 | 0
12/03 01:00:00 | 0 | 23716026.9512 | 0 | 126170.5352 | 4969350.0527 | 0 | 0 | 210004.2584 | 877759.1692 | 27993.6 | 0 | 0 | 0 | 0 | 0 | 0 | 0 | 0 | 0 | 20981805.8363 | 0 | 2734221.1149 | 0 | -41.259 | 0 | 0 | 41.259 | 4662317.2701 | 27971.1799 | 29927304.5667 | 0 | 0 | 0
12/03 02:00:00 | 0 | 24350407.568 | 0 | 127521.2456 | 0 | 0 | 0 | 126002.5551 | 236796.6732 | 27993.6 | 0 | 0 | 0 | 0 | 0 | 0 | 0 | 0 | 0 | 21585592.9489 | 0 | 2764814.6191 | 0 | -61.5702 | 0 | 0 | 61.5702 | 379560.3721 | 14008.0387 | 24868721.6418 | 0 | 0 | 0
12/03 03:00:00 | 0 | 25398394.6614 | 0 | 133686.4132 | 0 | 0 | 0 | 84001.7034 | 197213.5504 | 27993.6 | 0 | 0 | 0 | 0 | 0 | 0 | 0 | 0 | 0 | 22498915.9167 | 0 | 2899478.7447 | 0 | -29.958 | 0 | 0 | 29.958 | 110806.4708 | 3502.0097 | 25841289.9284 | 0 | 0 | 0
12/03 04:00:00 | 0 | 25710515.1912 | 0 | 136315.3757 | 1422417.6933 | 0 | 0 | 84001.7034 | 173822.2922 | 27993.6 | 0 | 0 | 0 | 0 | 0 | 0 | 0 | 0 | 0 | 22749542.6959 | 0 | 2960972.4953 | 0 | -29.9127 | 0 | 0 | 29.9127 | 0 | 3502.0097 | 27555065.8558 | 0 | 0 | 0
12/03 05:00:00 | 0 | 26058813.5848 | 0 | 136754.5923 | 2700328.0796 | 0 | 0 | 92910.6439 | 206247.5327 | 27993.6 | 0 | 0 | 0 | 0 | 0 | 0 | 0 | 0 | 0 | 23088939.3307 | 0 | 2969874.2542 | 0 | -25.9408 | 0 | 0 | 25.9408 | 2343450.7412 | 14008.0387 | 29223048.0334 | 0 | 0 | 0
12/03 06:00:00 | 0 | 26224100.4989 | 0 | 139982.1532 | 0 | 0 | 0 | 253858.7008 | 247649.0026 | 27993.6 | 0 | 0 | 0 | 0 | 0 | 0 | 0 | 0 | 0 | 23189569.8609 | 0 | 3034530.6381 | 0 | -49.4116 | 0 | 0 | 49.4116 | 0 | 97921.5783 | 26893583.9555 | 0 | 0 | 0
12/03 07:00:00 | 0 | 26047208.9397 | 0 | 149192.5685 | 5795893.8076 | 0 | 0 | 595990.1525 | 429430.5048 | 117993.6 | 0 | 0 | 0 | 0 | 0 | 0 | 0 | 0 | 0 | 22817524.4338 | 0 | 3229684.5059 | 0 | -38.5842 | 0 | 0 | 38.5842 | 20050970.0256 | 335699.0558 | 33135709.5731 | 0 | 0 | 0
12/03 08:00:00 | 0 | 24931624.6608 | 0 | 121664.0502 | 14823605.1293 | 0 | 0 | 754210.174 | 686840.8228 | 45993.6 | 0 | 0 | 0 | 0 | 0 | 0 | 0 | 0 | 0 | 22332099.828 | 0 | 2651960.9866 | 0 | -194.5763 | 0 | 0 | 173.0906 | 0 | 356666.2163 | 41363938.4372 | 0 | 0 | 0
12/03 09:00:00 | 0 | 24620549.247 | 0 | 131047.8121 | 0 | 0 | 0 | 797631.2399 | 870507.4531 | 27993.6 | 0 | 0 | 0 | 0 | 0 | 0 | 0 | 0 | 0 | 21779137.3369 | 0 | 2841411.9101 | 0 | -46.7197 | 0 | 0 | 46.7197 | 113497.0477 | 342658.1776 | 26447729.3521 | 0 | 0 | 0
12/03 10:00:00 | 0 | 21438512.239 | 0 | 116649.2959 | 11091605.5942 | 0 | 0 | 816135.2234 | 1521441.1593 | 27993.6 | 0 | 0 | 0 | 0 | 0 | 0 | 0 | 0 | 0 | 18913111.3008 | 0 | 2525400.9382 | 0 | -262.5782 | 0 | 0 | 262.5782 | 11300851.243 | 300723.8566 | 35012337.1119 | 0 | 0 | 0
12/03 11:00:00 | 0 | 23144072.445 | 0 | 121105.3122 | 3018016.8238 | 0 | 0 | 793733.952 | 2389555.5917 | 27993.6 | 0 | 0 | 0 | 0 | 0 | 0 | 0 | 0 | 0 | 20531714.3633 | 0 | 2612358.0816 | 0 | -107.7522 | 0 | 0 | 107.7522 | 2193492.1893 | 272752.6767 | 29494477.7247 | 0 | 0 | 0
12/03 12:00:00 | 0 | 18045082.0846 | 0 | 99831.3653 | 0 | 0 | 0 | 762697.5979 | 1215420.896 | 27993.6 | 0 | 0 | 0 | 0 | 0 | 0 | 0 | 0 | 0 | 15891376.9446 | 0 | 2153705.14 | 0 | -48.7953 | 0 | 0 | 48.7953 | 0 | 216810.317 | 20151025.5438 | 0 | 0 | 0
12/03 13:00:00 | 0 | 16623152.9277 | 0 | 89906.4946 | 0 | 0 | 0 | 740296.3265 | 1191016.686 | 27993.6 | 0 | 0 | 0 | 0 | 0 | 0 | 0 | 0 | 0 | 14688880.0369 | 0 | 1934272.8908 | 0 | -69.5986 | 0 | 0 | 69.5986 | 283818.8355 | 188839.1372 | 18672366.0349 | 0 | 0 | 0
12/03 14:00:00 | 0 | 14436392.0072 | 0 | 78151.8481 | 0 | 0 | 0 | 733704.4239 | 1062303.4062 | 27993.6 | 0 | 0 | 0 | 0 | 0 | 0 | 0 | 0 | 0 | 12759954.3462 | 0 | 1676437.661 | 0 | -65.8735 | 0 | 0 | 65.8735 | 174956.905 | 167827.0791 | 16338545.2853 | 0 | 0 | 0
12/03 15:00:00 | 0 | 12331620.2335 | 0 | 67297.5065 | 1421041.7291 | 0 | 0 | 742090.7803 | 1022611.9911 | 27993.6 | 0 | 0 | 0 | 0 | 0 | 0 | 0 | 0 | 0 | 10892301.9657 | 0 | 1439318.2678 | 0 | -18.1808 | 0 | 0 | 18.1808 | 0 | 167827.0791 | 15612655.8405 | 0 | 0 | 0
12/03 16:00:00 | 0 | 10788361.7513 | 0 | 57908.3338 | 0 | 0 | 0 | 798012.6633 | 988492.9375 | 27993.6 | 0 | 0 | 0 | 0 | 0 | 0 | 0 | 0 | 0 | 9548482.3229 | 0 | 1239879.4284 | 0 | -8.439 | 0 | 0 | 8.439 | 416980.2463 | 146859.9186 | 12660769.2859 | 0 | 0 | 0
12/03 17:00:00 | 0 | 10607974.7925 | 0 | 55605.8818 | 0 | 0 | 0 | 960700.9939 | 1198862.6433 | 27993.6 | 0 | 0 | 0 | 0 | 0 | 0 | 0 | 0 | 0 | 9414947.8244 | 0 | 1193026.9681 | 0 | -12.6859 | 0 | 0 | 12.6859 | 0 | 195798.259 | 12851137.9115 | 0 | 0 | 0
12/03 18:00:00 | 0 | 15362467.3852 | 0 | 84017.3568 | 2037254.4676 | 0 | 0 | 1274273.189 | 1516314.9649 | 117993.6 | 0 | 0 | 0 | 0 | 0 | 0 | 0 | 0 | 0 | 14183139.0858 | 0 | 1704871.3154 | 0 | -42.8494 | 0 | 0 | 27.8947 | 2202999.3246 | 258744.638 | 20392320.9635 | 0 | 0 | 0
12/03 19:00:00 | 0 | 15735638.234 | 0 | 75914.3593 | 1421501.1015 | 0 | 0 | 1606331.6178 | 1315643.8611 | 45993.6 | 0 | 0 | 0 | 0 | 0 | 0 | 0 | 0 | 0 | 14032521.3566 | 0 | 1799605.8533 | 0 | -51.0759 | 0 | 0 | 45.7891 | 33534.0264 | 307727.8759 | 20201022.7737 | 0 | 0 | 0
12/03 20:00:00 | 0 | 17499466.4522 | 0 | 91431.3479 | 0 | 0 | 0 | 1689590.9328 | 1000840.5515 | 27993.6 | 0 | 0 | 0 | 0 | 0 | 0 | 0 | 0 | 0 | 15531620.9104 | 0 | 1967845.5417 | 0 | -62.7812 | 0 | 0 | 62.7812 | 0 | 293719.8372 | 20309322.8843 | 0 | 0 | 0
12/03 21:00:00 | 0 | 19274717.8347 | 0 | 100529.58 | 0 | 0 | 0 | 1444334.9917 | 872235.5639 | 27993.6 | 0 | 0 | 0 | 0 | 0 | 0 | 0 | 0 | 0 | 17105018.5446 | 0 | 2169699.2901 | 0 | -43.3947 | 0 | 0 | 43.3947 | 273127.9047 | 265748.6574 | 21719811.5703 | 0 | 0 | 0
12/03 22:00:00 | 0 | 20380653.2653 | 0 | 107330.1071 | 0 | 0 | 0 | 1092064.151 | 834496.0578 | 27993.6 | 0 | 0 | 0 | 0 | 0 | 0 | 0 | 0 | 0 | 18059751.2682 | 0 | 2320901.9972 | 0 | -23.7161 | 0 | 0 | 23.7161 | 250286.4255 | 216810.317 | 22442537.1812 | 0 | 0 | 0
12/03 23:00:00 | 0 | 21042007.8353 | 0 | 110896.6015 | 1422094.6279 | 0 | 0 | 936750.3184 | 679700.9965 | 27993.6 | 0 | 0 | 0 | 0 | 0 | 0 | 0 | 0 | 0 | 18649124.5148 | 0 | 2392883.3205 | 0 | -49.7449 | 0 | 0 | 49.7449 | 0 | 188839.1372 | 24219443.9796 | 0 | 0 | 0
12/03 24:00:00 | 0 | 22845953.4186 | 0 | 118675.2821 | 0 | 0 | 0 | 422932.9474 | 443854.5617 | 27993.6 | 0 | 0 | 0 | 0 | 0 | 0 | 0 | 0 | 0 | 20277918.4067 | 0 | 2568035.0119 | 0 | -31.8114 | 0 | 0 | 31.8114 | 285276.8366 | 104880.7 | 23859409.8097 | 0 | 0 | 0
12/04 01:00:00 | 0 | 24170394.9011 | 0 | 127713.3839 | 0 | 0 | 0 | 210004.2584 | 280000.2484 | 27993.6 | 0 | 0 | 0 | 0 | 0 | 0 | 0 | 0 | 0 | 21399477.744 | 0 | 2770917.1571 | 0 | 0 | 0 | 0 | 0 | 0 | 27971.1799 | 24816106.3919 | 0 | 0 | 0
12/04 02:00:00 | 0 | 24931930.7876 | 0 | 131032.8398 | 0 | 0 | 0 | 126002.5551 | 236796.6732 | 27993.6 | 0 | 0 | 0 | 0 | 0 | 0 | 0 | 0 | 0 | 22092682.7833 | 0 | 2839248.0042 | 0 | 0 | 0 | 0 | 0 | 0 | 14008.0387 | 25453756.4556 | 0 | 0 | 0
12/04 03:00:00 | 0 | 25808073.6629 | 0 | 136110.9314 | 0 | 0 | 0 | 84001.7034 | 197213.5504 | 27993.6 | 0 | 0 | 0 | 0 | 0 | 0 | 0 | 0 | 0 | 22854711.2042 | 0 | 2953362.4587 | 0 | 0 | 0 | 0 | 0 | 0 | 3502.0097 | 26253393.4481 | 0 | 0 | 0
12/04 04:00:00 | 0 | 26999898.2657 | 0 | 141658.6952 | 216576.9367 | 0 | 0 | 84001.7034 | 173822.2922 | 27993.6 | 0 | 0 | 0 | 0 | 0 | 0 | 0 | 0 | 0 | 23917525.8096 | 0 | 3082372.4561 | 0 | 0 | 0 | 0 | 0 | 0 | 3502.0097 | 27643951.4933 | 0 | 0 | 0
12/04 05:00:00 | 0 | 28036353.0834 | 0 | 147943.16 | 1205933.0603 | 0 | 0 | 92910.6439 | 206247.5327 | 27993.6 | 0 | 0 | 0 | 0 | 0 | 0 | 0 | 0 | 0 | 24809217.3161 | 0 | 3227135.7673 | 0 | 0 | 0 | 0 | 0 | 0 | 14008.0387 | 29717381.0804 | 0 | 0 | 0
12/04 06:00:00 | 0 | 28640380.5905 | 0 | 151037.7297 | 0 | 0 | 0 | 253858.7008 | 247649.0026 | 27993.6 | 0 | 0 | 0 | 0 | 0 | 0 | 0 | 0 | 0 | 25345112.5841 | 0 | 3295268.0065 | 0 | 0 | 0 | 0 | 0 | 0 | 97921.5783 | 29320919.6235 | 0 | 0 | 0
12/04 07:00:00 | 0 | 32165049.426 | 0 | 167997.9819 | 0 | 0 | 0 | 595990.1525 | 429430.5048 | 117993.6 | 0 | 0 | 0 | 0 | 0 | 0 | 0 | 0 | 0 | 28507382.6195 | 0 | 3657666.8065 | 0 | 0 | 0 | 0 | 0 | 727648.9721 | 335699.0558 | 33476461.6653 | 0 | 0 | 0
12/04 08:00:00 | 0 | 27809068.256 | 0 | 150572.9444 | 1517217.6768 | 0 | 0 | 754210.174 | 686840.8228 | 45993.6 | 0 | 0 | 0 | 0 | 0 | 0 | 0 | 0 | 0 | 24526573.2745 | 0 | 3282494.9815 | 0 | 0 | 0 | 0 | 0 | 301398.4499 | 356666.2163 | 30963903.4741 | 0 | 0 | 0
12/04 09:00:00 | 0 | 22491111.7467 | 0 | 134596.0813 | 4637684.8954 | 0 | 0 | 797631.2399 | 3864209.678 | 27993.6 | 0 | 0 | 0 | 0 | 0 | 0 | 0 | 0 | 0 | 20154524.7125 | 0 | 2780057.9927 | 0 | -14.6251 | 0 | 0 | 7.3126 | 5211907.0563 | 342658.1776 | 31953227.2413 | 0 | 0 | 0
12/04 10:00:00 | 0 | 14901103.9116 | 0 | 81798.6111 | 11400117.9314 | 0 | 0 | 816135.2234 | 1682881.9098 | 27993.6 | 0 | 0 | 0 | 0 | 0 | 0 | 0 | 0 | 0 | 13771505.1954 | 0 | 1930708.8741 | 0 | -31.5577 | 0 | 0 | 15.7788 | 10835676.108 | 300723.8566 | 28910031.1873 | 0 | 0 | 0
12/04 11:00:00 | 0 | 15416303.3094 | 0 | 81876.439 | 798307.5445 | 0 | 0 | 793733.952 | 1142524.1148 | 27993.6 | 0 | 0 | 0 | 0 | 0 | 0 | 0 | 0 | 0 | 14321459.5161 | 0 | 1866398.4489 | 0 | 0 | 0 | 0 | 0 | 0 | 272752.6767 | 18260738.9596 | 0 | 0 | 0
12/04 12:00:00 | 0 | 7849279.4674 | 0 | 44748.3697 | 4491424.1259 | 0 | 0 | 762697.5979 | 1215420.896 | 27993.6 | 0 | 0 | 0 | 0 | 0 | 0 | 0 | 0 | 0 | 7421145.7141 | 0 | 1116696.743 | 0 | -38.722 | 0 | 0 | 19.361 | 5020165.7958 | 216810.317 | 14391564.0568 | 0 | 0 | 0
12/04 13:00:00 | 0 | 5861208.2953 | 0 | 28725.1596 | 0 | 0 | 0 | 740296.3265 | 1191016.686 | 27993.6 | 0 | 0 | 0 | 0 | 0 | 0 | 0 | 0 | 0 | 5300227.7373 | 0 | 704706.1936 | 0 | -6.4908 | 0 | 0 | 3.2454 | 0 | 188839.1372 | 7849240.0674 | 0 | 0 | 0
12/04 14:00:00 | 0 | 5475931.7915 | 0 | 29979.8118 | 0 | 0 | 0 | 733704.4239 | 1062303.4062 | 27993.6 | 0 | 0 | 0 | 0 | 0 | 0 | 0 | 0 | 0 | 4828615.7825 | 0 | 647316.009 | 0 | 0 | 0 | 0 | 0 | 0 | 167827.0791 | 7329913.0333 | 0 | 0 | 0
12/04 15:00:00 | 0 | 4637987.8252 | 0 | 25289.187 | 1568963.4566 | 0 | 0 | 742090.7803 | 1022611.9911 | 27993.6 | 0 | 0 | 0 | 0 | 0 | 0 | 0 | 0 | 0 | 4092582.5289 | 0 | 545405.2963 | 0 | 0 | 0 | 0 | 0 | 312126.9364 | 167827.0791 | 8024936.8401 | 0 | 0 | 0
12/04 16:00:00 | 0 | 3600864.7931 | 0 | 19168.2604 | 0 | 0 | 0 | 798012.6633 | 988492.9375 | 27993.6 | 0 | 0 | 0 | 0 | 0 | 0 | 0 | 0 | 0 | 3186847.9613 | 0 | 414016.8318 | 0 | 0 | 0 | 0 | 0 | 50721.053 | 146859.9186 | 5434532.2544 | 0 | 0 | 0
12/04 17:00:00 | 0 | 5650007.8444 | 0 | 27213.5644 | 2101342.3575 | 0 | 0 | 960700.9939 | 1198862.6433 | 27993.6 | 0 | 0 | 0 | 0 | 0 | 0 | 0 | 0 | 0 | 5061868.589 | 0 | 588139.2554 | 0 | 0 | 0 | 0 | 0 | 1440175.2227 | 195798.259 | 9966121.0035 | 0 | 0 | 0
12/04 18:00:00 | 0 | 12907606.1263 | 0 | 68367.3285 | 0 | 0 | 0 | 1274273.189 | 1516314.9649 | 117993.6 | 0 | 0 | 0 | 0 | 0 | 0 | 0 | 0 | 0 | 11894401.5225 | 0 | 1376549.542 | 0 | 0 | 0 | 0 | 0 | 0 | 258744.638 | 15884555.2086 | 0 | 0 | 0
12/04 19:00:00 | 0 | 14038169.4205 | 0 | 67143.2161 | 0 | 0 | 0 | 1606331.6178 | 1315643.8611 | 45993.6 | 0 | 0 | 0 | 0 | 0 | 0 | 0 | 0 | 0 | 12521688.206 | 0 | 1592010.975 | 0 | -6.8693 | 0 | 0 | 6.8693 | 636448.7264 | 307727.8759 | 17073281.7155 | 0 | 0 | 0
12/04 20:00:00 | 0 | 16838657.8113 | 0 | 87062.0205 | 1447629.8735 | 0 | 0 | 1689590.9328 | 1000840.5515 | 27993.6 | 0 | 0 | 0 | 0 | 0 | 0 | 0 | 0 | 0 | 14960227.2655 | 0 | 1878430.5458 | 0 | -14.2639 | 0 | 0 | 14.2639 | 180449.1201 | 293719.8372 | 21091774.7897 | 0 | 0 | 0
12/04 21:00:00 | 0 | 19442162.2881 | 0 | 100557.5731 | 0 | 0 | 0 | 1444334.9917 | 872235.5639 | 27993.6 | 0 | 0 | 0 | 0 | 0 | 0 | 0 | 0 | 0 | 17266723.6619 | 0 | 2175438.6262 | 0 | -1.811 | 0 | 0 | 1.811 | 472580.5844 | 265748.6574 | 21887284.0167 | 0 | 0 | 0
12/04 22:00:00 | 0 | 18086985.8329 | 0 | 93586.5913 | 9797446.7722 | 0 | 0 | 1092064.151 | 834496.0578 | 27993.6 | 0 | 0 | 0 | 0 | 0 | 0 | 0 | 0 | 0 | 16202348.5389 | 0 | 2050921.117 | 0 | -74.9481 | 0 | 0 | 74.9481 | 20432755.245 | 216810.317 | 29932573.0052 | 0 | 0 | 0
12/04 23:00:00 | 0 | 22844369.1994 | 0 | 120621.7962 | 13303868.4189 | 0 | 0 | 936750.3184 | 679700.9965 | 27993.6 | 0 | 0 | 0 | 0 | 0 | 0 | 0 | 0 | 0 | 20224508.9954 | 0 | 2619860.204 | 0 | -184.0693 | 0 | 0 | 184.0693 | 1689280.1689 | 188839.1372 | 37913304.3294 | 0 | 0 | 0
12/04 24:00:00 | 0 | 23961204.9444 | 0 | 126400.477 | 0 | 0 | 0 | 422932.9474 | 443854.5617 | 27993.6 | 0 | 0 | 0 | 0 | 0 | 0 | 0 | 0 | 0 | 21219992.5697 | 0 | 2741212.3747 | 0 | 0 | 0 | 0 | 0 | 443318.1265 | 104880.7 | 24982386.5304 | 0 | 0 | 0
12/05 01:00:00 | 0 | 24850766.2781 | 0 | 130588.331 | 0 | 0 | 0 | 210004.2584 | 280000.2484 | 27993.6 | 0 | 0 | 0 | 0 | 0 | 0 | 0 | 0 | 0 | 22016317.4285 | 0 | 2834448.8496 | 0 | 0 | 0 | 0 | 0 | 0 | 27971.1799 | 25499352.716 | 0 | 0 | 0
12/05 02:00:00 | 0 | 24037477.3146 | 0 | 126691.2462 | 6544530.4895 | 0 | 0 | 126002.5551 | 236796.6732 | 27993.6 | 0 | 0 | 0 | 0 | 0 | 0 | 0 | 0 | 0 | 21283784.4654 | 0 | 2753692.8492 | 0 | 0 | 0 | 0 | 0 | 13133640.0419 | 14008.0387 | 31099491.8786 | 0 | 0 | 0
12/05 03:00:00 | 0 | 26897923.133 | 0 | 141200.5591 | 7853045.9545 | 0 | 0 | 84001.7034 | 197213.5504 | 27993.6 | 0 | 0 | 0 | 0 | 0 | 0 | 0 | 0 | 0 | 23820993.2424 | 0 | 3076929.8905 | 0 | -327.0439 | 0 | 0 | 327.0439 | 0 | 3502.0097 | 35201378.5004 | 0 | 0 | 0
12/05 04:00:00 | 0 | 27643821.9124 | 0 | 146195.1335 | 0 | 0 | 0 | 84001.7034 | 173822.2922 | 27993.6 | 0 | 0 | 0 | 0 | 0 | 0 | 0 | 0 | 0 | 24458545.8805 | 0 | 3185276.0318 | 0 | 0 | 0 | 0 | 0 | 0 | 3502.0097 | 28075834.6415 | 0 | 0 | 0
12/05 05:00:00 | 0 | 27942277.0455 | 0 | 147698.5303 | 0 | 0 | 0 | 92910.6439 | 206247.5327 | 27993.6 | 0 | 0 | 0 | 0 | 0 | 0 | 0 | 0 | 0 | 24722854.3899 | 0 | 3219422.6556 | 0 | 0 | 0 | 0 | 0 | 0 | 14008.0387 | 28417127.3525 | 0 | 0 | 0
12/05 06:00:00 | 0 | 29079931.5707 | 0 | 152193.3709 | 0 | 0 | 0 | 253858.7008 | 247649.0026 | 27993.6 | 0 | 0 | 0 | 0 | 0 | 0 | 0 | 0 | 0 | 25755501.7592 | 0 | 3324429.8115 | 0 | 0 | 0 | 0 | 0 | 522671.7373 | 97921.5783 | 29761626.2448 | 0 | 0 | 0
12/05 07:00:00 | 0 | 34030484.3811 | 0 | 176880.5375 | 1488251.3204 | 0 | 0 | 595990.1525 | 429430.5048 | 117993.6 | 0 | 0 | 0 | 0 | 0 | 0 | 0 | 0 | 0 | 30167685.0063 | 0 | 3862799.3748 | 0 | 0 | 0 | 0 | 0 | 139966.304 | 335699.0558 | 36839030.4962 | 0 | 0 | 0
12/05 08:00:00 | 0 | 29701449.7114 | 0 | 161173.4988 | 0 | 0 | 0 | 754210.174 | 686840.8228 | 45993.6 | 0 | 0 | 0 | 0 | 0 | 0 | 0 | 0 | 0 | 26178725.0588 | 0 | 3522724.6526 | 0 | 0 | 0 | 0 | 0 | 0 | 356666.2163 | 31349667.8071 | 0 | 0 | 0
12/05 09:00:00 | 0 | 26828035.6535 | 0 | 146750.0891 | 0 | 0 | 0 | 797631.2399 | 870507.4531 | 27993.6 | 0 | 0 | 0 | 0 | 0 | 0 | 0 | 0 | 0 | 23616390.7979 | 0 | 3211644.8555 | 0 | 0 | 0 | 0 | 0 | 4404.6194 | 342658.1776 | 28670918.0356 | 0 | 0 | 0
12/05 10:00:00 | 0 | 19122090.0334 | 0 | 115417.7584 | 0 | 0 | 0 | 816135.2234 | 1079425.1999 | 27993.6 | 0 | 0 | 0 | 0 | 0 | 0 | 0 | 0 | 0 | 17945243.1116 | 0 | 2517441.5717 | 0 | 0 | 0 | 0 | 0 | 0 | 300723.8566 | 21161061.8151 | 0 | 0 | 0
12/05 11:00:00 | 0 | 16420164.127 | 0 | 87888.9738 | 0 | 0 | 0 | 793733.952 | 1142524.1148 | 27993.6 | 0 | 0 | 0 | 0 | 0 | 0 | 0 | 0 | 0 | 14618261.62 | 0 | 1961291.3354 | 0 | 0 | 0 | 0 | 0 | 150733.694 | 272752.6767 | 18472304.7676 | 0 | 0 | 0
12/05 12:00:00 | 0 | 8315067.2086 | 0 | 48719.1008 | 2123648.1879 | 0 | 0 | 762697.5979 | 1215420.896 | 27993.6 | 0 | 0 | 0 | 0 | 0 | 0 | 0 | 0 | 0 | 6876488.7342 | 0 | 1087185.7107 | 0 | 0 | 0 | 0 | 0 | 1161821.7305 | 216810.317 | 12493546.5912 | 0 | 0 | 0
12/05 13:00:00 | 0 | 6018360.1162 | 0 | 29102.7208 | 1944477.3666 | 0 | 0 | 740296.3265 | 1191016.686 | 27993.6 | 0 | 0 | 0 | 0 | 0 | 0 | 0 | 0 | 0 | 5262571.6041 | 0 | 710850.9446 | 0 | 0 | 0 | 0 | 0 | 2365729.8762 | 188839.1372 | 9951246.8162 | 0 | 0 | 0
12/05 14:00:00 | 0 | 4290796.1591 | 0 | 24530.6738 | 1173073.4944 | 0 | 0 | 733704.4239 | 1062303.4062 | 27993.6 | 0 | 0 | 0 | 0 | 0 | 0 | 0 | 0 | 0 | 3756101.2499 | 0 | 534694.9093 | 0 | 0 | 0 | 0 | 0 | 0 | 167827.0791 | 7312401.7573 | 0 | 0 | 0
12/05 15:00:00 | 0 | 1505979.6051 | 0 | 10451.5215 | 0 | 0 | 0 | 742090.7803 | 1022611.9911 | 27993.6 | 0 | 0 | 0 | 0 | 0 | 0 | 0 | 0 | 0 | 1278069.3473 | 0 | 227910.2578 | 0 | 0 | 0 | 0 | 0 | 0 | 167827.0791 | 3309127.498 | 0 | 0 | 0
12/05 16:00:00 | 0 | 758393.3431 | 0 | 3699.7455 | 0 | 0 | 0 | 798012.6633 | 988492.9375 | 27993.6 | 0 | 0 | 0 | 0 | 0 | 0 | 0 | 0 | 0 | 696381.7064 | 0 | 66513.1222 | 0 | 0 | 0 | 0 | 0 | 0 | 146859.9186 | 2576592.2894 | 0 | 0 | 0
12/05 17:00:00 | 0 | 3267246.2103 | 0 | 15721.2195 | 0 | 0 | 0 | 960700.9939 | 1198862.6433 | 27993.6 | 0 | 0 | 0 | 0 | 0 | 0 | 0 | 0 | 0 | 2977905.8324 | 0 | 311601.2595 | 0 | 0 | 0 | 0 | 0 | 0 | 195798.259 | 5470524.6671 | 0 | 0 | 0
12/05 18:00:00 | 0 | 12843659.8128 | 0 | 65646.3453 | 0 | 0 | 0 | 1274273.189 | 1516314.9649 | 117993.6 | 0 | 0 | 0 | 0 | 0 | 0 | 0 | 0 | 0 | 11434711.5846 | 0 | 1261244.5248 | 0 | 0 | 0 | 0 | 0 | 0 | 258744.638 | 15817887.912 | 0 | 0 | 0
12/05 19:00:00 | 0 | 15682171.7238 | 0 | 80003.753 | 2099725.5046 | 0 | 0 | 1606331.6178 | 1315643.8611 | 45993.6 | 0 | 0 | 0 | 0 | 0 | 0 | 0 | 0 | 0 | 13312010.909 | 0 | 1710663.4652 | 0 | 0 | 0 | 0 | 0 | 1048769.8322 | 307727.8759 | 20829870.0603 | 0 | 0 | 0
12/05 20:00:00 | 0 | 20720384.6035 | 0 | 96398.1134 | 4102433.598 | 0 | 0 | 1689590.9328 | 3195606.453 | 27993.6 | 0 | 0 | 0 | 0 | 0 | 0 | 0 | 0 | 0 | 18323184.4548 | 0 | 2271220.6662 | 0 | 0 | 0 | 0 | 0 | 4224463.3887 | 293719.8372 | 29832407.3007 | 0 | 0 | 0
12/05 21:00:00 | 0 | 25375930.2479 | 0 | 143670.6834 | 0 | 0 | 0 | 1444334.9917 | 872235.5639 | 27993.6 | 0 | 0 | 0 | 0 | 0 | 0 | 0 | 0 | 0 | 23124308.4636 | 0 | 2971963.1556 | 0 | 0 | 0 | 0 | 0 | 77813.3152 | 265748.6574 | 27864165.0868 | 0 | 0 | 0
12/05 22:00:00 | 0 | 29828166.8638 | 0 | 142785.8684 | 2786218.2896 | 0 | 0 | 1092064.151 | 834496.0578 | 27993.6 | 0 | 0 | 0 | 0 | 0 | 0 | 0 | 0 | 0 | 26447957.4064 | 0 | 3380209.4574 | 0 | 0 | 0 | 0 | 0 | 2066708.9563 | 216810.317 | 34711724.8307 | 0 | 0 | 0
12/05 23:00:00 | 0 | 31544802.4189 | 0 | 165912.4842 | 0 | 0 | 0 | 936750.3184 | 679700.9965 | 27993.6 | 0 | 0 | 0 | 0 | 0 | 0 | 0 | 0 | 0 | 27926379.7028 | 0 | 3618422.7162 | 0 | 0 | 0 | 0 | 0 | 166883.9652 | 188839.1372 | 33355159.8181 | 0 | 0 | 0
12/05 24:00:00 | 0 | 32555795.5666 | 0 | 171707.6682 | 1454500.7457 | 0 | 0 | 422932.9474 | 443854.5617 | 27993.6 | 0 | 0 | 0 | 0 | 0 | 0 | 0 | 0 | 0 | 28804519.5182 | 0 | 3751276.0485 | 0 | 0 | 0 | 0 | 0 | 795754.8854 | 104880.7 | 35076785.0896 | 0 | 0 | 0
12/06 01:00:00 | 0 | 33739556.4851 | 0 | 177357.1526 | 0 | 0 | 0 | 210004.2584 | 280000.2484 | 27993.6 | 0 | 0 | 0 | 0 | 0 | 0 | 0 | 0 | 0 | 29858033.7897 | 0 | 3881522.6954 | 0 | 0 | 0 | 0 | 0 | 700764.1164 | 27971.1799 | 34434911.7445 | 0 | 0 | 0
12/06 02:00:00 | 0 | 34912614.83 | 0 | 184168.3629 | 0 | 0 | 0 | 126002.5551 | 236796.6732 | 27993.6 | 0 | 0 | 0 | 0 | 0 | 0 | 0 | 0 | 0 | 30883074.9066 | 0 | 4029539.9235 | 0 | 0 | 0 | 0 | 0 | 0 | 14008.0387 | 35487576.0212 | 0 | 0 | 0
12/06 03:00:00 | 0 | 35860573.3903 | 0 | 189072.9392 | 1423411.2944 | 0 | 0 | 84001.7034 | 197213.5504 | 27993.6 | 0 | 0 | 0 | 0 | 0 | 0 | 0 | 0 | 0 | 31721742.2244 | 0 | 4138831.1659 | 0 | 0 | 0 | 0 | 0 | 0 | 3502.0097 | 37782266.4777 | 0 | 0 | 0
12/06 04:00:00 | 0 | 35509205.2693 | 0 | 189013.4663 | 0 | 0 | 0 | 84001.7034 | 173822.2922 | 27993.6 | 595365.5974 | 0 | 0 | 0 | 0 | 0 | 0 | 0 | 0 | 31372424.9292 | 0 | 4136780.34 | 0 | 0 | 0 | 0 | 0 | 0 | 3502.0097 | 36579401.9285 | 0 | 0 | 0
12/06 05:00:00 | 0 | 35691579.2964 | 0 | 188375.6724 | 1894487.0468 | 0 | 0 | 92910.6439 | 206247.5327 | 27993.6 | 0 | 0 | 0 | 0 | 0 | 0 | 0 | 0 | 0 | 31564578.2201 | 0 | 4127001.0763 | 0 | 0 | 0 | 0 | 0 | 1802245.8009 | 14008.0387 | 38101593.7923 | 0 | 0 | 0
12/06 06:00:00 | 0 | 34724863.7915 | 0 | 185391.5658 | 0 | 0 | 0 | 253858.7008 | 247649.0026 | 27993.6 | 0 | 0 | 0 | 0 | 0 | 0 | 0 | 0 | 0 | 30654202.2499 | 0 | 4070661.5416 | 0 | 0 | 0 | 0 | 0 | 0 | 97921.5783 | 35439756.6606 | 0 | 0 | 0
12/06 07:00:00 | 0 | 37923370.6806 | 0 | 198055.2294 | 0 | 0 | 0 | 595990.1525 | 429430.5048 | 117993.6 | 403776.0758 | 0 | 0 | 0 | 0 | 0 | 0 | 0 | 0 | 33565082.6715 | 0 | 4358288.0091 | 0 | 0 | 0 | 0 | 0 | 155671.2783 | 335699.0558 | 39668616.2431 | 0 | 0 | 0
12/06 08:00:00 | 0 | 33034939.5775 | 0 | 179630.0053 | 3277768.7793 | 0 | 0 | 754210.174 | 686840.8228 | 45993.6 | 161510.4303 | 0 | 0 | 0 | 0 | 0 | 0 | 0 | 0 | 29073875.041 | 0 | 3961064.5364 | 0 | 0 | 0 | 0 | 0 | 3114889.0167 | 356666.2163 | 38140893.3892 | 0 | 0 | 0
12/06 09:00:00 | 0 | 32343805.9528 | 0 | 172281.4586 | 3620475.3406 | 0 | 0 | 797631.2399 | 870507.4531 | 27993.6 | 0 | 0 | 0 | 0 | 0 | 0 | 0 | 0 | 0 | 28548316.3421 | 0 | 3795489.6107 | 0 | 0 | 0 | 0 | 0 | 2431312.2769 | 342658.1776 | 37832695.045 | 0 | 0 | 0
12/06 10:00:00 | 0 | 27554784.2715 | 0 | 162014.2064 | 4048161.6613 | 0 | 0 | 816135.2234 | 3263006.2341 | 27993.6 | 0 | 0 | 0 | 0 | 0 | 0 | 0 | 0 | 0 | 25024899.2182 | 0 | 3401475.0041 | 0 | 0 | 0 | 0 | 0 | 4304018.2048 | 300723.8566 | 35872095.1967 | 0 | 0 | 0
12/06 11:00:00 | 0 | 28008482.031 | 0 | 136735.508 | 1931193.3019 | 0 | 0 | 793733.952 | 1813572.4152 | 27993.6 | 0 | 0 | 0 | 0 | 0 | 0 | 0 | 0 | 0 | 24768593.369 | 0 | 3239888.662 | 0 | 0 | 0 | 0 | 0 | 1681463.0224 | 272752.6767 | 32711710.8081 | 0 | 0 | 0
12/06 12:00:00 | 0 | 17456612.49 | 0 | 111311.3714 | 0 | 0 | 0 | 762697.5979 | 1215420.896 | 27993.6 | 0 | 0 | 0 | 0 | 0 | 0 | 0 | 0 | 0 | 15981222.7469 | 0 | 2346175.7419 | 0 | 0 | 0 | 0 | 0 | 4419.7511 | 216810.317 | 19574035.9552 | 0 | 0 | 0
12/06 13:00:00 | 0 | 9935189.2798 | 0 | 55210.8778 | 13001570.2303 | 0 | 0 | 740296.3265 | 1191016.686 | 27993.6 | 0 | 0 | 0 | 0 | 0 | 0 | 0 | 0 | 0 | 8468520.3669 | 0 | 1304451.9828 | 0 | -174.0226 | 0 | 0 | 58.0075 | 14537277.5679 | 188839.1372 | 24951277.0005 | 0 | 0 | 0
12/06 14:00:00 | 0 | 7690685.7304 | 0 | 39663.8029 | 4235502.5199 | 0 | 0 | 733704.4239 | 1062303.4062 | 27993.6 | 0 | 0 | 0 | 0 | 0 | 0 | 0 | 0 | 0 | 6669320.5293 | 0 | 865678.4143 | 0 | -65.7911 | 0 | 0 | 32.8955 | 1434921.3634 | 167827.0791 | 13789853.4833 | 0 | 0 | 0
12/06 15:00:00 | 0 | 4179464.4435 | 0 | 21725.5754 | 4089495.6935 | 0 | 0 | 742090.7803 | 1526703.7122 | 27993.6 | 0 | 0 | 0 | 0 | 0 | 0 | 0 | 0 | 0 | 3734755.647 | 0 | 549477.6827 | 0 | 0 | 0 | 0 | 0 | 4071114.5267 | 167827.0791 | 10587473.8048 | 0 | 0 | 0
12/06 16:00:00 | 0 | 4298177.8753 | 0 | 23656.6413 | 0 | 0 | 0 | 798012.6633 | 988492.9375 | 27993.6 | 0 | 0 | 0 | 0 | 0 | 0 | 0 | 0 | 0 | 3984665.0078 | 0 | 486343.095 | 0 | 0 | 0 | 0 | 0 | 27500.1292 | 146859.9186 | 6136333.7175 | 0 | 0 | 0
12/06 17:00:00 | 0 | 6403704.7793 | 0 | 32792.6883 | 1912430.8532 | 0 | 0 | 960700.9939 | 1198862.6433 | 27993.6 | 0 | 0 | 0 | 0 | 0 | 0 | 0 | 0 | 0 | 5834811.2843 | 0 | 707940.7824 | 0 | 0 | 0 | 0 | 0 | 1658358.8923 | 195798.259 | 10536485.558 | 0 | 0 | 0
12/06 18:00:00 | 0 | 14663112.0795 | 0 | 75959.8264 | 6736142.9234 | 0 | 0 | 1274273.189 | 1516314.9649 | 117993.6 | 0 | 0 | 0 | 0 | 0 | 0 | 0 | 0 | 0 | 12762396.1607 | 0 | 1456351.4728 | 0 | 0 | 0 | 0 | 0 | 6258748.1464 | 258744.638 | 24383796.5832 | 0 | 0 | 0
12/06 19:00:00 | 0 | 16884266.3871 | 0 | 78678.7471 | 0 | 0 | 0 | 1606331.6178 | 1315643.8611 | 45993.6 | 0 | 0 | 0 | 0 | 0 | 0 | 0 | 0 | 0 | 14715444.0451 | 0 | 1915704.3429 | 0 | -14.0092 | 0 | 0 | 9.9558 | 187099.5307 | 307727.8759 | 19930914.213 | 0 | 0 | 0
12/06 20:00:00 | 0 | 20674410.3459 | 0 | 106274.174 | 1439308.5031 | 0 | 0 | 1689590.9328 | 1000840.5515 | 27993.6 | 0 | 0 | 0 | 0 | 0 | 0 | 0 | 0 | 0 | 18356995.1407 | 0 | 2317415.2053 | 0 | -12.3395 | 0 | 0 | 12.3395 | 789157.5054 | 293719.8372 | 24938418.1073 | 0 | 0 | 0
12/06 21:00:00 | 0 | 23075657.1597 | 0 | 120327.1924 | 0 | 0 | 0 | 1444334.9917 | 872235.5639 | 27993.6 | 0 | 0 | 0 | 0 | 0 | 0 | 0 | 0 | 0 | 20448817.771 | 0 | 2626839.3887 | 0 | -0.17888 | 0 | 0 | 0.17888 | 729737.4959 | 265748.6574 | 25540548.5077 | 0 | 0 | 0
12/06 22:00:00 | 0 | 25202911.7347 | 0 | 131651.5355 | 0 | 0 | 0 | 1092064.151 | 834496.0578 | 27993.6 | 0 | 0 | 0 | 0 | 0 | 0 | 0 | 0 | 0 | 22325238.9803 | 0 | 2877672.7545 | 0 | 0 | 0 | 0 | 0 | 0 | 216810.317 | 27289117.0791 | 0 | 0 | 0
12/06 23:00:00 | 0 | 26746756.2371 | 0 | 140674.7102 | 1422846.924 | 0 | 0 | 936750.3184 | 679700.9965 | 27993.6 | 0 | 0 | 0 | 0 | 0 | 0 | 0 | 0 | 0 | 23667786.2327 | 0 | 3078970.0044 | 0 | 0 | 0 | 0 | 0 | 0 | 188839.1372 | 29954722.7864 | 0 | 0 | 0
12/06 24:00:00 | 0 | 28645384.2928 | 0 | 149668.618 | 0 | 0 | 0 | 422932.9474 | 443854.5617 | 27993.6 | 0 | 0 | 0 | 0 | 0 | 0 | 0 | 0 | 0 | 25364280.6624 | 0 | 3281103.6304 | 0 | 0 | 0 | 0 | 0 | 0 | 104880.7 | 29689834.0198 | 0 | 0 | 0
12/07 01:00:00 | 0 | 30219138.18 | 0 | 159123.1444 | 0 | 0 | 0 | 210004.2584 | 302131.0281 | 27993.6 | 0 | 0 | 0 | 0 | 0 | 0 | 0 | 0 | 0 | 26722651.3752 | 0 | 3496486.8048 | 0 | 0 | 0 | 0 | 0 | 984.9558 | 27971.1799 | 30918390.211 | 0 | 0 | 0
12/07 02:00:00 | 0 | 31260407.2092 | 0 | 164605.933 | 0 | 0 | 0 | 126002.5551 | 250075.141 | 27993.6 | 0 | 0 | 0 | 0 | 0 | 0 | 0 | 0 | 0 | 27640826.298 | 0 | 3619580.9112 | 0 | 0 | 0 | 0 | 0 | 0 | 14008.0387 | 31829084.4383 | 0 | 0 | 0
12/07 03:00:00 | 0 | 32288057.1773 | 0 | 170086.922 | 0 | 0 | 0 | 84001.7034 | 206065.8623 | 27993.6 | 0 | 0 | 0 | 0 | 0 | 0 | 0 | 0 | 0 | 28543853.9363 | 0 | 3744203.241 | 0 | 0 | 0 | 0 | 0 | 0 | 3502.0097 | 32776205.265 | 0 | 0 | 0
12/07 04:00:00 | 0 | 33345017.2417 | 0 | 175761.0403 | 0 | 0 | 0 | 84001.7034 | 178248.4482 | 27993.6 | 0 | 0 | 0 | 0 | 0 | 0 | 0 | 0 | 0 | 29476062.4043 | 0 | 3868954.8374 | 0 | 0 | 0 | 0 | 0 | 0 | 3502.0097 | 33811022.0335 | 0 | 0 | 0
12/07 05:00:00 | 0 | 34086015.3558 | 0 | 180075.1319 | 0 | 0 | 0 | 92910.6439 | 215099.8446 | 27993.6 | 0 | 0 | 0 | 0 | 0 | 0 | 0 | 0 | 0 | 30121913.8046 | 0 | 3964101.5512 | 0 | 0 | 0 | 0 | 0 | 0 | 14008.0387 | 34602094.5762 | 0 | 0 | 0
12/07 06:00:00 | 0 | 33754600.9591 | 0 | 179582.9793 | 1423317.8174 | 0 | 0 | 253858.7008 | 260927.4704 | 27993.6 | 0 | 0 | 0 | 0 | 0 | 0 | 0 | 0 | 0 | 29807013.462 | 0 | 3947587.4971 | 0 | 0 | 0 | 0 | 0 | 0 | 97921.5783 | 35900281.527 | 0 | 0 | 0
12/07 07:00:00 | 0 | 36877291.2935 | 0 | 192471.7369 | 0 | 0 | 0 | 595990.1525 | 464839.7523 | 117993.6 | 0 | 0 | 0 | 0 | 0 | 0 | 0 | 0 | 0 | 32657255.166 | 0 | 4220036.1275 | 0 | 0 | 0 | 0 | 0 | 194632.835 | 335699.0558 | 38248586.5352 | 0 | 0 | 0
12/07 08:00:00 | 0 | 32455438.0728 | 0 | 175257.375 | 0 | 0 | 0 | 754210.174 | 757659.3178 | 45993.6 | 0 | 0 | 0 | 0 | 0 | 0 | 0 | 0 | 0 | 28597749.667 | 0 | 3857688.4058 | 0 | 0 | 0 | 0 | 0 | 0 | 356666.2163 | 34188558.5397 | 0 | 0 | 0
12/07 09:00:00 | 0 | 28976457.241 | 0 | 170256.4364 | 0 | 0 | 0 | 797631.2399 | 976735.1956 | 27993.6 | 0 | 0 | 0 | 0 | 0 | 0 | 0 | 0 | 0 | 26003004.6889 | 0 | 3539092.8096 | 0 | 0 | 0 | 0 | 0 | 105445.9902 | 342658.1776 | 30949073.7129 | 0 | 0 | 0
12/07 10:00:00 | 0 | 20021635.5 | 0 | 110635.3292 | 1737518.0812 | 0 | 0 | 816135.2234 | 1229914.5017 | 27993.6 | 0 | 0 | 0 | 0 | 0 | 0 | 0 | 0 | 0 | 18401856.1602 | 0 | 2645235.1566 | 0 | 0 | 0 | 0 | 0 | 642536.9708 | 300723.8566 | 23943832.2356 | 0 | 0 | 0
12/07 11:00:00 | 0 | 16481639.1111 | 0 | 88431.0967 | 2044270.9165 | 0 | 0 | 793733.952 | 1315144.1963 | 27993.6 | 0 | 0 | 0 | 0 | 0 | 0 | 0 | 0 | 0 | 14698502.7666 | 0 | 1988899.8285 | 0 | 0 | 0 | 0 | 0 | 2398670.523 | 272752.6767 | 20751212.8725 | 0 | 0 | 0
12/07 12:00:00 | 0 | 9244252.7559 | 0 | 51846.1812 | 1478191.3298 | 0 | 0 | 762697.5979 | 1394680.2113 | 27993.6 | 0 | 0 | 0 | 0 | 0 | 0 | 0 | 0 | 0 | 7818223.1782 | 0 | 1171135.624 | 0 | 0 | 0 | 0 | 0 | 462193.3696 | 216810.317 | 12959661.6762 | 0 | 0 | 0
12/07 13:00:00 | 0 | 6491994.3678 | 0 | 35597.5929 | 2042700.1971 | 0 | 0 | 740296.3265 | 1354784.4556 | 27993.6 | 0 | 0 | 0 | 0 | 0 | 0 | 0 | 0 | 0 | 5899314.537 | 0 | 831319.3925 | 0 | 0 | 0 | 0 | 0 | 1875377.1176 | 188839.1372 | 10693366.54 | 0 | 0 | 0
12/07 14:00:00 | 0 | 4264018.02 | 0 | 22064.3089 | 0 | 0 | 0 | 733704.4239 | 1210579.63 | 27993.6 | 0 | 0 | 0 | 0 | 0 | 0 | 0 | 0 | 0 | 3824812.5579 | 0 | 547901.637 | 0 | 0 | 0 | 0 | 0 | 506539.3239 | 167827.0791 | 6258359.9828 | 0 | 0 | 0
12/07 15:00:00 | 0 | 1553766.2585 | 0 | 10338.6775 | 0 | 0 | 0 | 742090.7803 | 1148757.4353 | 27993.6 | 0 | 0 | 0 | 0 | 0 | 0 | 0 | 0 | 0 | 1328635.4813 | 0 | 225130.7772 | 0 | 0 | 0 | 0 | 0 | 0 | 167827.0791 | 3482946.7516 | 0 | 0 | 0
12/07 16:00:00 | 0 | 2424284.5602 | 0 | 12192.2057 | 0 | 0 | 0 | 798012.6633 | 1123490.6935 | 27993.6 | 0 | 0 | 0 | 0 | 0 | 0 | 0 | 0 | 0 | 2251387.4871 | 0 | 238611.1435 | 0 | 0 | 0 | 0 | 0 | 0 | 146859.9186 | 4385973.7227 | 0 | 0 | 0
12/07 17:00:00 | 0 | 4800639.8322 | 0 | 24181.5481 | 2671840.9125 | 0 | 0 | 960700.9939 | 1320581.9315 | 27993.6 | 0 | 0 | 0 | 0 | 0 | 0 | 0 | 0 | 0 | 4399957.2651 | 0 | 510339.4134 | 0 | 0 | 0 | 0 | 0 | 1587124.3173 | 195798.259 | 9805938.8183 | 0 | 0 | 0
12/07 18:00:00 | 0 | 12740511.8797 | 0 | 65657.0152 | 0 | 0 | 0 | 1274273.189 | 1635821.1751 | 117993.6 | 0 | 0 | 0 | 0 | 0 | 0 | 0 | 0 | 0 | 11227128.215 | 0 | 1255691.7128 | 0 | 0 | 0 | 0 | 0 | 491758.4317 | 258744.638 | 15834256.859 | 0 | 0 | 0
12/07 19:00:00 | 0 | 15309347.5727 | 0 | 78403.1869 | 1592543.3792 | 0 | 0 | 1606331.6178 | 1428510.8374 | 45993.6 | 0 | 0 | 0 | 0 | 0 | 0 | 0 | 0 | 0 | 13216370.1708 | 0 | 1707690.754 | 0 | -53.5223 | 0 | 0 | 26.7611 | 544480.6073 | 307727.8759 | 20061130.194 | 0 | 0 | 0
12/07 20:00:00 | 0 | 20275497.0911 | 0 | 95420.4644 | 97058.9763 | 0 | 0 | 1689590.9328 | 1113707.5278 | 27993.6 | 0 | 0 | 0 | 0 | 0 | 0 | 0 | 0 | 0 | 17936729.5963 | 0 | 2229983.0459 | 0 | -63.3539 | 0 | 0 | 45.7179 | 0 | 293719.8372 | 23299268.5924 | 0 | 0 | 0
12/07 21:00:00 | 0 | 23547195.007 | 0 | 122480.672 | 0 | 0 | 0 | 1444334.9917 | 987315.6182 | 27993.6 | 0 | 0 | 0 | 0 | 0 | 0 | 0 | 0 | 0 | 20872243.4556 | 0 | 2674951.5514 | 0 | -42.4204 | 0 | 0 | 42.4204 | 0 | 265748.6574 | 26129319.8889 | 0 | 0 | 0
12/07 22:00:00 | 0 | 26061675.5065 | 0 | 146822.5002 | 1589373.142 | 0 | 0 | 1092064.151 | 954002.2681 | 27993.6 | 0 | 0 | 0 | 0 | 0 | 0 | 0 | 0 | 0 | 23534172.2571 | 0 | 2989260.0378 | 0 | -35.1974 | 0 | 0 | 31.5303 | 1076641.8925 | 216810.317 | 29871931.1679 | 0 | 0 | 0
12/07 23:00:00 | 0 | 29317051.7832 | 0 | 141917.0989 | 0 | 0 | 0 | 936750.3184 | 777076.4271 | 27993.6 | 0 | 0 | 0 | 0 | 0 | 0 | 0 | 0 | 0 | 25924411.0525 | 0 | 3392640.7307 | 0 | -1.4477 | 0 | 0 | 1.4477 | 0 | 188839.1372 | 31200789.2276 | 0 | 0 | 0
12/07 24:00:00 | 0 | 29941516.8884 | 0 | 161465.2927 | 2793368.5894 | 0 | 0 | 422932.9474 | 496968.4329 | 27993.6 | 0 | 0 | 0 | 0 | 0 | 0 | 0 | 0 | 0 | 26396189.5513 | 0 | 3545327.3372 | 0 | 0 | 0 | 0 | 0 | 5272016.8687 | 104880.7 | 33844245.7508 | 0 | 0 | 0
12/08 01:00:00 | 0 | 31867826.6311 | 0 | 163841.1612 | 3105400.1401 | 0 | 0 | 210004.2584 | 302131.0281 | 27993.6 | 0 | 0 | 0 | 0 | 0 | 0 | 0 | 0 | 0 | 28261013.2598 | 0 | 3606813.3713 | 0 | -140.456 | 0 | 0 | 140.456 | 0 | 27971.1799 | 35677196.8189 | 0 | 0 | 0
12/08 02:00:00 | 0 | 32530096.0026 | 0 | 171645.1724 | 0 | 0 | 0 | 126002.5551 | 250075.141 | 27993.6 | 0 | 0 | 0 | 0 | 0 | 0 | 0 | 0 | 0 | 28749913.0273 | 0 | 3780182.9753 | 0 | 0 | 0 | 0 | 0 | 0 | 14008.0387 | 33105812.471 | 0 | 0 | 0
12/08 03:00:00 | 0 | 33283917.6404 | 0 | 175533.7702 | 0 | 0 | 0 | 84001.7034 | 206065.8623 | 27993.6 | 0 | 0 | 0 | 0 | 0 | 0 | 0 | 0 | 0 | 29413335.6394 | 0 | 3870582.001 | 0 | 0 | 0 | 0 | 0 | 0 | 3502.0097 | 33777512.5762 | 0 | 0 | 0
12/08 04:00:00 | 0 | 33945771.9064 | 0 | 179408.2511 | 0 | 0 | 0 | 84001.7034 | 178248.4482 | 27993.6 | 0 | 0 | 0 | 0 | 0 | 0 | 0 | 0 | 0 | 29986232.75 | 0 | 3959539.1564 | 0 | 0 | 0 | 0 | 0 | 0 | 3502.0097 | 34415423.909 | 0 | 0 | 0
12/08 05:00:00 | 0 | 34243702.0405 | 0 | 181320.3593 | 0 | 0 | 0 | 92910.6439 | 215099.8446 | 27993.6 | 0 | 0 | 0 | 0 | 0 | 0 | 0 | 0 | 0 | 30236093.4105 | 0 | 4007608.63 | 0 | 0 | 0 | 0 | 0 | 175510.8202 | 14008.0387 | 34761026.4883 | 0 | 0 | 0
12/08 06:00:00 | 0 | 34820908.0984 | 0 | 183341.029 | 1423477.7448 | 0 | 0 | 253858.7008 | 260927.4704 | 27993.6 | 0 | 0 | 0 | 0 | 0 | 0 | 0 | 0 | 0 | 30764580.8873 | 0 | 4056327.2111 | 0 | 0 | 0 | 0 | 0 | 0 | 97921.5783 | 36970506.6433 | 0 | 0 | 0
12/08 07:00:00 | 0 | 39510306.028 | 0 | 205895.1371 | 0 | 0 | 0 | 595990.1525 | 464839.7523 | 117993.6 | 0 | 0 | 0 | 0 | 0 | 0 | 0 | 0 | 0 | 34960718.4244 | 0 | 4549587.6036 | 0 | 0 | 0 | 0 | 0 | 0 | 335699.0558 | 40895024.6699 | 0 | 0 | 0
12/08 08:00:00 | 0 | 33788826.5735 | 0 | 183641.2532 | 6795646.1439 | 0 | 0 | 754210.174 | 961630.8472 | 45993.6 | 0 | 0 | 0 | 0 | 0 | 0 | 0 | 0 | 0 | 29723070.5773 | 0 | 4065755.9962 | 0 | 0 | 0 | 0 | 0 | 6256822.0944 | 356666.2163 | 42529948.5918 | 0 | 0 | 0
12/08 09:00:00 | 0 | 30259830.3614 | 0 | 177532.5784 | 0 | 0 | 0 | 797631.2399 | 976735.1956 | 27993.6 | 0 | 0 | 0 | 0 | 0 | 0 | 0 | 0 | 0 | 27132812.576 | 0 | 3712066.1906 | 0 | 0 | 0 | 0 | 0 | 412326.6894 | 342658.1776 | 32239722.9753 | 0 | 0 | 0
12/08 10:00:00 | 0 | 20752961.6291 | 0 | 115158.6766 | 7569741.259 | 0 | 0 | 816135.2234 | 1497678.6243 | 27993.6 | 0 | 0 | 0 | 0 | 0 | 0 | 0 | 0 | 0 | 19060531.2589 | 0 | 2787020.0591 | 0 | 0 | 0 | 0 | 0 | 8176406.8437 | 300723.8566 | 30779669.0124 | 0 | 0 | 0
12/08 11:00:00 | 0 | 16762241.7883 | 0 | 89175.7949 | 15699125.2897 | 0 | 0 | 793733.952 | 1850948.2598 | 27993.6 | 0 | 0 | 0 | 0 | 0 | 0 | 0 | 0 | 0 | 14886982.8507 | 0 | 1995022.7813 | 0 | -314.0866 | 0 | 0 | 157.0433 | 14694556.6215 | 272752.6767 | 35223218.6846 | 0 | 0 | 0
12/08 12:00:00 | 0 | 9128713.0963 | 0 | 53626.6509 | 4752962.4677 | 0 | 0 | 762697.5979 | 1625308.6166 | 27993.6 | 0 | 0 | 0 | 0 | 0 | 0 | 0 | 0 | 0 | 7624581.5437 | 0 | 1223119.7586 | 0 | -1.198 | 0 | 0 | 0.39934 | 4253631.7403 | 216810.317 | 16351302.0294 | 0 | 0 | 0
12/08 13:00:00 | 0 | 5518012.8872 | 0 | 29275.8874 | 488223.5627 | 0 | 0 | 740296.3265 | 1354784.4556 | 27993.6 | 0 | 0 | 0 | 0 | 0 | 0 | 0 | 0 | 0 | 4699607.4478 | 0 | 668606.7035 | 0 | -0.65628 | 0 | 0 | 0.29206 | 337672.7218 | 188839.1372 | 8158586.7194 | 0 | 0 | 0
12/08 14:00:00 | 0 | 2699123.06 | 0 | 15506.7933 | 1778977.6521 | 0 | 0 | 733704.4239 | 1386239.3732 | 27993.6 | 0 | 0 | 0 | 0 | 0 | 0 | 0 | 0 | 0 | 2550579.6164 | 0 | 394039.8206 | 0 | -1.5511 | 0 | 0 | 0.77557 | 2331825.1185 | 167827.0791 | 6641544.9024 | 0 | 0 | 0
12/08 15:00:00 | 0 | 579045.9291 | 0 | 3373.4486 | 1919891.2495 | 0 | 0 | 742090.7803 | 1148757.4353 | 27993.6 | 0 | 0 | 0 | 0 | 0 | 0 | 0 | 0 | 0 | 489767.0339 | 0 | 89278.8951 | 0 | 0 | 0 | 0 | 0 | 852832.7851 | 167827.0791 | 4421152.4428 | 0 | 0 | 0
12/08 16:00:00 | 0 | 1931240.9576 | 0 | 9378.8578 | 0 | 0 | 0 | 798012.6633 | 1123490.6935 | 27993.6 | 0 | 0 | 0 | 0 | 0 | 0 | 0 | 0 | 0 | 1614735.4448 | 0 | 159504.9718 | 0 | -0.50484 | 0 | 0 | 0.25242 | 50922.5566 | 146859.9186 | 3890116.7723 | 0 | 0 | 0
12/08 17:00:00 | 0 | 4909939.4185 | 0 | 24403.8881 | 0 | 0 | 0 | 960700.9939 | 1320581.9315 | 27993.6 | 0 | 0 | 0 | 0 | 0 | 0 | 0 | 0 | 0 | 4409242.8253 | 0 | 498418.3048 | 0 | -15.8372 | 0 | 0 | 8.47 | 606129.3761 | 195798.259 | 7243619.832 | 0 | 0 | 0
12/08 18:00:00 | 0 | 13107672.7462 | 0 | 65657.9724 | 3049686.0046 | 0 | 0 | 1274273.189 | 1635821.1751 | 117993.6 | 0 | 0 | 0 | 0 | 0 | 0 | 0 | 0 | 0 | 11143586.9136 | 0 | 1270768.7106 | 0 | -60.5608 | 0 | 0 | 30.2804 | 1681442.4954 | 258744.638 | 19251104.6874 | 0 | 0 | 0
12/08 19:00:00 | 0 | 14963920.2159 | 0 | 78546.0006 | 1421810.8078 | 0 | 0 | 1606331.6178 | 1428510.8374 | 45993.6 | 0 | 0 | 0 | 0 | 0 | 0 | 0 | 0 | 0 | 13157231.0694 | 0 | 1687313.254 | 0 | -120.6786 | 0 | 0 | 60.3393 | 1048118.685 | 307727.8759 | 19545113.0795 | 0 | 0 | 0
12/08 20:00:00 | 0 | 19498076.1744 | 0 | 92920.0168 | 0 | 0 | 0 | 1689590.9328 | 1113707.5278 | 27993.6 | 0 | 0 | 0 | 0 | 0 | 0 | 0 | 0 | 0 | 17308072.2608 | 0 | 2190003.9136 | 0 | -79.1844 | 0 | 0 | 79.1844 | 104811.5396 | 293719.8372 | 22422288.2518 | 0 | 0 | 0
12/08 21:00:00 | 0 | 20658110.3021 | 0 | 108529.1966 | 2820305.0187 | 0 | 0 | 1444334.9917 | 987315.6182 | 27993.6 | 0 | 0 | 0 | 0 | 0 | 0 | 0 | 0 | 0 | 18289472.0144 | 0 | 2368638.2877 | 0 | -126.7446 | 0 | 0 | 126.7446 | 2497193.3064 | 265748.6574 | 26046588.7273 | 0 | 0 | 0
12/08 22:00:00 | 0 | 21646446.8747 | 0 | 113949.4507 | 0 | 0 | 0 | 1092064.151 | 954002.2681 | 27993.6 | 0 | 0 | 0 | 0 | 0 | 0 | 0 | 0 | 0 | 19161624.5216 | 0 | 2484822.3531 | 0 | -138.2962 | 0 | 0 | 138.2962 | 0 | 216810.317 | 23834456.3445 | 0 | 0 | 0
12/08 23:00:00 | 0 | 23441253.1511 | 0 | 121424.7422 | 0 | 0 | 0 | 936750.3184 | 777076.4271 | 27993.6 | 0 | 0 | 0 | 0 | 0 | 0 | 0 | 0 | 0 | 20792547.0291 | 0 | 2648706.122 | 0 | -174.7671 | 0 | 0 | 174.7671 | 2471.4739 | 188839.1372 | 25304498.2388 | 0 | 0 | 0
12/08 24:00:00 | 0 | 24728818.3154 | 0 | 131464.2714 | 0 | 0 | 0 | 422932.9474 | 496968.4329 | 27993.6 | 0 | 0 | 0 | 0 | 0 | 0 | 0 | 0 | 0 | 21861198.267 | 0 | 2867620.0483 | 0 | -140.3851 | 0 | 0 | 140.3851 | 477091.4729 | 104880.7 | 25808177.5671 | 0 | 0 | 0
12/09 01:00:00 | 0 | 25150422.3177 | 0 | 134341.7489 | 3411648.3433 | 0 | 0 | 210004.2584 | 280000.2484 | 27993.6 | 0 | 0 | 0 | 0 | 0 | 0 | 0 | 0 | 0 | 22210459.9685 | 0 | 2939962.3493 | 0 | -138.4234 | 0 | 0 | 138.4234 | 3191782.8489 | 27971.1799 | 29214410.5168 | 0 | 0 | 0
12/09 02:00:00 | 0 | 26478376.9952 | 0 | 137154.0106 | 1360548.2087 | 0 | 0 | 126002.5551 | 236796.6732 | 27993.6 | 0 | 0 | 0 | 0 | 0 | 0 | 0 | 0 | 0 | 23470944.318 | 0 | 3007432.6772 | 0 | -200.6286 | 0 | 0 | 200.6286 | 0 | 14008.0387 | 28366872.0428 | 0 | 0 | 0
12/09 03:00:00 | 0 | 26958781.153 | 0 | 142503.0084 | 0 | 0 | 0 | 84001.7034 | 197213.5504 | 27993.6 | 0 | 0 | 0 | 0 | 0 | 0 | 0 | 0 | 0 | 23835802.5865 | 0 | 3122978.5665 | 0 | -127.8705 | 0 | 0 | 127.8705 | 0 | 3502.0097 | 27410493.0152 | 0 | 0 | 0
12/09 04:00:00 | 0 | 27111065.3132 | 0 | 144060.3605 | 2079905.3499 | 0 | 0 | 84001.7034 | 1293694.9494 | 27993.6 | 0 | 0 | 0 | 0 | 0 | 0 | 0 | 0 | 0 | 23951188.3919 | 0 | 3159876.9213 | 0 | -97.4083 | 0 | 0 | 97.4083 | 1971242.9728 | 3502.0097 | 30740721.2763 | 0 | 0 | 0
12/09 05:00:00 | 0 | 27510128.184 | 0 | 144162.0777 | 2235250.3936 | 0 | 0 | 92910.6439 | 1551262.1966 | 27993.6 | 0 | 0 | 0 | 0 | 0 | 0 | 0 | 0 | 0 | 24346030.0027 | 0 | 3164098.1814 | 0 | -191.3998 | 0 | 0 | 191.3998 | 2473619.283 | 14008.0387 | 31561707.0958 | 0 | 0 | 0
12/09 06:00:00 | 0 | 26645115.4503 | 0 | 145922.4921 | 6479641.6082 | 0 | 0 | 253858.7008 | 247649.0026 | 27993.6 | 0 | 0 | 0 | 0 | 0 | 0 | 0 | 0 | 0 | 23446481.0127 | 0 | 3198634.4375 | 0 | -86.7828 | 0 | 0 | 86.7828 | 13989655.5919 | 97921.5783 | 33800180.8539 | 0 | 0 | 0
12/09 07:00:00 | 0 | 29872511.694 | 0 | 149336.1914 | 19801132.56 | 0 | 0 | 595990.1525 | 429430.5048 | 117993.6 | 0 | 0 | 0 | 0 | 0 | 0 | 0 | 0 | 0 | 26597180.5991 | 0 | 3275331.0949 | 0 | -881.3416 | 0 | 0 | 881.3416 | 19356619.5652 | 335699.0558 | 50966394.7028 | 0 | 0 | 0
12/09 08:00:00 | 0 | 30398157.1589 | 0 | 163640.4641 | 8449822.8038 | 0 | 0 | 754210.174 | 686840.8228 | 45993.6 | 0 | 0 | 0 | 0 | 0 | 0 | 0 | 0 | 0 | 26818829.3446 | 0 | 3579327.8143 | 0 | -291.2464 | 0 | 0 | 291.2464 | 0 | 356666.2163 | 40498665.0236 | 0 | 0 | 0
12/09 09:00:00 | 0 | 29311508.498 | 0 | 157705.6728 | 0 | 0 | 0 | 797631.2399 | 870507.4531 | 27993.6 | 0 | 0 | 0 | 0 | 0 | 0 | 0 | 0 | 0 | 25858403.0983 | 0 | 3453105.3997 | 0 | -1.8953 | 0 | 0 | 1.8953 | 0 | 342658.1776 | 31165346.4638 | 0 | 0 | 0
12/09 10:00:00 | 0 | 23302609.7402 | 0 | 129099.7144 | 4458508.4792 | 0 | 0 | 816135.2234 | 1079425.1999 | 27993.6 | 0 | 0 | 0 | 0 | 0 | 0 | 0 | 0 | 0 | 20466096.4294 | 0 | 2836513.3108 | 0 | -35.3197 | 0 | 0 | 35.3197 | 3839305.578 | 300723.8566 | 29813771.9572 | 0 | 0 | 0
12/09 11:00:00 | 0 | 23057717.671 | 0 | 120279.7328 | 2034392.638 | 0 | 0 | 793733.952 | 1142524.1148 | 27993.6 | 0 | 0 | 0 | 0 | 0 | 0 | 0 | 0 | 0 | 20413681.2299 | 0 | 2644036.4411 | 0 | -15.4997 | 0 | 0 | 15.4997 | 1807290.7482 | 272752.6767 | 27176641.7086 | 0 | 0 | 0
12/09 12:00:00 | 0 | 16142126.7337 | 0 | 98983.3005 | 11506441.2504 | 0 | 0 | 762697.5979 | 1215420.896 | 27993.6 | 0 | 0 | 0 | 0 | 0 | 0 | 0 | 0 | 0 | 14808706.357 | 0 | 2109459.4267 | 0 | -184.4743 | 0 | 0 | 95.3847 | 11917937.4302 | 216810.317 | 29753663.3785 | 0 | 0 | 0
12/09 13:00:00 | 0 | 16414592.5976 | 0 | 79273.2565 | 1495552.5343 | 0 | 0 | 740296.3265 | 1191016.686 | 27993.6 | 0 | 0 | 0 | 0 | 0 | 0 | 0 | 0 | 0 | 14535140.8235 | 0 | 1879451.7741 | 0 | -20.1219 | 0 | 0 | 20.1219 | 1718264.5344 | 188839.1372 | 19948725.0009 | 0 | 0 | 0
12/09 14:00:00 | 0 | 16147197.3175 | 0 | 86948.7897 | 3202592.599 | 0 | 0 | 733704.4239 | 1435959.6672 | 27993.6 | 0 | 0 | 0 | 0 | 0 | 0 | 0 | 0 | 0 | 14257923.1696 | 0 | 1889274.1479 | 0 | 0 | 0 | 0 | 0 | 3529499.6383 | 167827.0791 | 21634396.3972 | 0 | 0 | 0
12/09 15:00:00 | 0 | 11641897.6494 | 0 | 66772.854 | 4620132.1917 | 0 | 0 | 742090.7803 | 1022611.9911 | 27993.6 | 0 | 0 | 0 | 0 | 0 | 0 | 0 | 0 | 0 | 10191828.8787 | 0 | 1450068.7707 | 0 | 0 | 0 | 0 | 0 | 3137418.4082 | 167827.0791 | 18121499.0665 | 0 | 0 | 0
12/09 16:00:00 | 0 | 8787068.438 | 0 | 46566.9808 | 0 | 0 | 0 | 798012.6633 | 988492.9375 | 27993.6 | 0 | 0 | 0 | 0 | 0 | 0 | 0 | 0 | 0 | 7773334.2271 | 0 | 1013734.211 | 0 | 0 | 0 | 0 | 0 | 332344.4452 | 146859.9186 | 10648134.6197 | 0 | 0 | 0
12/09 17:00:00 | 0 | 10431484.7388 | 0 | 51940.3444 | 2846370.1717 | 0 | 0 | 960700.9939 | 1198862.6433 | 27993.6 | 0 | 0 | 0 | 0 | 0 | 0 | 0 | 0 | 0 | 9299325.7615 | 0 | 1132158.9773 | 0 | 0 | 0 | 0 | 0 | 1863104.706 | 195798.259 | 15517352.4922 | 0 | 0 | 0
12/09 18:00:00 | 0 | 19655024.2543 | 0 | 105553.359 | 0 | 0 | 0 | 1274273.189 | 1516314.9649 | 117993.6 | 0 | 0 | 0 | 0 | 0 | 0 | 0 | 0 | 0 | 17481287.3593 | 0 | 2069377.9648 | 0 | 0 | 0 | 0 | 0 | 80853.9176 | 258744.638 | 22669159.3671 | 0 | 0 | 0
12/09 19:00:00 | 0 | 22278409.9991 | 0 | 107472.8817 | 2354508.3902 | 0 | 0 | 1606331.6178 | 1315643.8611 | 45993.6 | 0 | 0 | 0 | 0 | 0 | 0 | 0 | 0 | 0 | 19751182.17 | 0 | 2557335.9569 | 0 | 0 | 0 | 0 | 0 | 1850208.1366 | 307727.8759 | 27708360.3499 | 0 | 0 | 0
12/09 20:00:00 | 0 | 24525597.5258 | 0 | 127702.6505 | 1674703.4268 | 0 | 0 | 1689590.9328 | 1000840.5515 | 27993.6 | 0 | 0 | 0 | 0 | 0 | 0 | 0 | 0 | 0 | 21738838.2046 | 0 | 2786759.3212 | 0 | 0 | 0 | 0 | 0 | 1416177.6155 | 293719.8372 | 29046428.6874 | 0 | 0 | 0
12/09 21:00:00 | 0 | 28383721.4219 | 0 | 146131.9883 | 0 | 0 | 0 | 1444334.9917 | 872235.5639 | 27993.6 | 0 | 0 | 0 | 0 | 0 | 0 | 0 | 0 | 0 | 25191527.938 | 0 | 3192193.484 | 0 | 0 | 0 | 0 | 0 | 164187.5004 | 265748.6574 | 30874417.5658 | 0 | 0 | 0
12/09 22:00:00 | 0 | 28749059.1859 | 0 | 152604.5736 | 9646465.3935 | 0 | 0 | 1092064.151 | 834496.0578 | 27993.6 | 0 | 0 | 0 | 0 | 0 | 0 | 0 | 0 | 0 | 25407496.997 | 0 | 3341562.189 | 0 | -172.1316 | 0 | 0 | 172.1316 | 10319685.0101 | 216810.317 | 40502682.9619 | 0 | 0 | 0
12/09 23:00:00 | 0 | 30651026.1605 | 0 | 161547.1683 | 1423192.9929 | 0 | 0 | 936750.3184 | 679700.9965 | 27993.6 | 0 | 0 | 0 | 0 | 0 | 0 | 0 | 0 | 0 | 27110386.0237 | 0 | 3540640.1368 | 0 | 0 | 0 | 0 | 0 | 0 | 188839.1372 | 33880211.2366 | 0 | 0 | 0
12/09 24:00:00 | 0 | 32590173.2206 | 0 | 170328.4559 | 0 | 0 | 0 | 422932.9474 | 443854.5617 | 27993.6 | 0 | 0 | 0 | 0 | 0 | 0 | 0 | 0 | 0 | 28849667.6013 | 0 | 3740505.6193 | 0 | 0 | 0 | 0 | 0 | 0 | 104880.7 | 33655282.7856 | 0 | 0 | 0
12/10 01:00:00 | 0 | 34221327.9495 | 0 | 180407.6962 | 0 | 0 | 0 | 210004.2584 | 280000.2484 | 27993.6 | 0 | 0 | 0 | 0 | 0 | 0 | 0 | 0 | 0 | 30244540.7814 | 0 | 3976787.1681 | 0 | 0 | 0 | 0 | 0 | 0 | 27971.1799 | 34919733.7526 | 0 | 0 | 0
12/10 02:00:00 | 0 | 34408285.8477 | 0 | 182571.0311 | 0 | 0 | 0 | 126002.5551 | 236796.6732 | 27993.6 | 0 | 0 | 0 | 0 | 0 | 0 | 0 | 0 | 0 | 30376616.5624 | 0 | 4031669.2853 | 0 | 0 | 0 | 0 | 0 | 0 | 14008.0387 | 34981649.7071 | 0 | 0 | 0
12/10 03:00:00 | 0 | 34684917.7352 | 0 | 183042.2453 | 0 | 0 | 0 | 84001.7034 | 197213.5504 | 27993.6 | 0 | 0 | 0 | 0 | 0 | 0 | 0 | 0 | 0 | 30638145.5484 | 0 | 4046772.1868 | 0 | 0 | 0 | 0 | 0 | 0 | 3502.0097 | 35177168.8343 | 0 | 0 | 0
12/10 04:00:00 | 0 | 35339849.0787 | 0 | 186660.317 | 0 | 0 | 0 | 84001.7034 | 173822.2922 | 27993.6 | 0 | 0 | 0 | 0 | 0 | 0 | 0 | 0 | 0 | 31201193.1805 | 0 | 4138655.8982 | 0 | 0 | 0 | 0 | 0 | 0 | 3502.0097 | 35812326.9913 | 0 | 0 | 0
12/10 05:00:00 | 0 | 35751207.7114 | 0 | 189160.289 | 1423586.1868 | 0 | 0 | 92910.6439 | 206247.5327 | 27993.6 | 0 | 0 | 0 | 0 | 0 | 0 | 0 | 0 | 0 | 31551458.5848 | 0 | 4199749.1266 | 0 | 0 | 0 | 0 | 0 | 0 | 14008.0387 | 37691105.9639 | 0 | 0 | 0
12/10 06:00:00 | 0 | 36017839.5925 | 0 | 190442.1816 | 0 | 0 | 0 | 253858.7008 | 247649.0026 | 27993.6 | 0 | 0 | 0 | 0 | 0 | 0 | 0 | 0 | 0 | 31785137.1354 | 0 | 4232702.457 | 0 | 0 | 0 | 0 | 0 | 0 | 97921.5783 | 36737783.0774 | 0 | 0 | 0
12/10 07:00:00 | 0 | 41209570.8764 | 0 | 213529.0762 | 0 | 0 | 0 | 595990.1525 | 429430.5048 | 117993.6 | 0 | 0 | 0 | 0 | 0 | 0 | 0 | 0 | 0 | 36468637.4968 | 0 | 4740933.3796 | 0 | 0 | 0 | 0 | 0 | 0 | 335699.0558 | 42566514.2099 | 0 | 0 | 0
12/10 08:00:00 | 0 | 36810394.6001 | 0 | 199008.1183 | 1489082.1444 | 0 | 0 | 754210.174 | 686840.8228 | 45993.6 | 0 | 0 | 0 | 0 | 0 | 0 | 0 | 0 | 0 | 32392701.2912 | 0 | 4417693.3089 | 0 | 0 | 0 | 0 | 0 | 809689.075 | 356666.2163 | 39985529.4596 | 0 | 0 | 0
12/10 09:00:00 | 0 | 32641923.5581 | 0 | 192421.4602 | 0 | 0 | 0 | 797631.2399 | 870507.4531 | 27993.6 | 0 | 0 | 0 | 0 | 0 | 0 | 0 | 0 | 0 | 29592365.2545 | 0 | 4080951.7094 | 0 | 0 | 0 | 0 | 0 | 6470.2164 | 342658.1776 | 34530477.3113 | 0 | 0 | 0
12/10 10:00:00 | 0 | 23337558.3223 | 0 | 127814.2212 | 0 | 0 | 0 | 816135.2234 | 1079425.1999 | 27993.6 | 0 | 0 | 0 | 0 | 0 | 0 | 0 | 0 | 0 | 21127973.2411 | 0 | 2997625.6677 | 0 | 0 | 0 | 0 | 0 | 106001.3125 | 300723.8566 | 25388926.5668 | 0 | 0 | 0
12/10 11:00:00 | 0 | 19710556.7262 | 0 | 105481.028 | 1422589.2808 | 0 | 0 | 793733.952 | 1142524.1148 | 27993.6 | 0 | 0 | 0 | 0 | 0 | 0 | 0 | 0 | 0 | 17527567.7749 | 0 | 2365775.7253 | 0 | 0 | 0 | 0 | 0 | 439930.0268 | 272752.6767 | 23202878.7018 | 0 | 0 | 0
12/10 12:00:00 | 0 | 11854390.5335 | 0 | 67773.1396 | 0 | 0 | 0 | 762697.5979 | 1215420.896 | 27993.6 | 0 | 0 | 0 | 0 | 0 | 0 | 0 | 0 | 0 | 10184123.6783 | 0 | 1517170.3529 | 0 | 0 | 0 | 0 | 0 | 113466.3102 | 216810.317 | 13928275.767 | 0 | 0 | 0
12/10 13:00:00 | 0 | 8395261.7099 | 0 | 44149.8826 | 0 | 0 | 0 | 740296.3265 | 1191016.686 | 27993.6 | 0 | 0 | 0 | 0 | 0 | 0 | 0 | 0 | 0 | 7352275.3212 | 0 | 1028050.8514 | 0 | 0 | 0 | 0 | 0 | 0 | 188839.1372 | 10398718.205 | 0 | 0 | 0
12/10 14:00:00 | 0 | 4842216.7206 | 0 | 25728.9863 | 9074177.1437 | 0 | 0 | 733704.4239 | 4294277.0474 | 27993.6 | 0 | 0 | 0 | 0 | 0 | 0 | 0 | 0 | 0 | 4448286.9249 | 0 | 671438.3667 | 0 | -3.9358 | 0 | 0 | 3.9358 | 9639774.8261 | 167827.0791 | 18998097.9217 | 0 | 0 | 0
12/10 15:00:00 | 0 | 3523712.7265 | 0 | 18953.807 | 2329015.8392 | 0 | 0 | 742090.7803 | 1022611.9911 | 27993.6 | 0 | 0 | 0 | 0 | 0 | 0 | 0 | 0 | 0 | 3106826.5078 | 0 | 416886.2187 | 0 | -6.3569 | 0 | 0 | 6.3569 | 1278484.3114 | 167827.0791 | 7664378.7441 | 0 | 0 | 0
12/10 16:00:00 | 0 | 4756823.4804 | 0 | 25640.1254 | 0 | 0 | 0 | 798012.6633 | 988492.9375 | 27993.6 | 0 | 0 | 0 | 0 | 0 | 0 | 0 | 0 | 0 | 4365344.0646 | 0 | 524017.3012 | 0 | 0 | 0 | 0 | 0 | 152282.6432 | 146859.9186 | 6596962.8067 | 0 | 0 | 0
12/10 17:00:00 | 0 | 7586402.3646 | 0 | 38644.3263 | 1420514.4447 | 0 | 0 | 960700.9939 | 1198862.6433 | 27993.6 | 0 | 0 | 0 | 0 | 0 | 0 | 0 | 0 | 0 | 6510353.4396 | 0 | 781788.8906 | 0 | 0 | 0 | 0 | 0 | 587733.6714 | 195798.259 | 11233118.3729 | 0 | 0 | 0
12/10 18:00:00 | 0 | 17132679.1391 | 0 | 86287.7117 | 0 | 0 | 0 | 1274273.189 | 1516314.9649 | 117993.6 | 0 | 0 | 0 | 0 | 0 | 0 | 0 | 0 | 0 | 14620103.0599 | 0 | 1702034.6845 | 0 | 0 | 0 | 0 | 0 | 251317.1763 | 258744.638 | 20127548.6046 | 0 | 0 | 0
12/10 19:00:00 | 0 | 19490256.777 | 0 | 93060.3177 | 0 | 0 | 0 | 1606331.6178 | 1315643.8611 | 45993.6 | 0 | 0 | 0 | 0 | 0 | 0 | 0 | 0 | 0 | 17307747.6497 | 0 | 2240209.3143 | 0 | -12.7765 | 0 | 0 | 12.7765 | 518060.911 | 307727.8759 | 22551286.1736 | 0 | 0 | 0
12/10 20:00:00 | 0 | 22603300.1658 | 0 | 117604.5663 | 1566976.7685 | 0 | 0 | 1689590.9328 | 1000840.5515 | 27993.6 | 0 | 0 | 0 | 0 | 0 | 0 | 0 | 0 | 0 | 20020169.8531 | 0 | 2583130.3127 | 0 | -27.8822 | 0 | 0 | 27.8822 | 300584.506 | 293719.8372 | 27006306.5849 | 0 | 0 | 0
12/10 21:00:00 | 0 | 25494626.4939 | 0 | 132294.3517 | 1489502.8992 | 0 | 0 | 1444334.9917 | 872235.5639 | 27993.6 | 0 | 0 | 0 | 0 | 0 | 0 | 0 | 0 | 0 | 22589404.1705 | 0 | 2905222.3234 | 0 | -2.9112 | 0 | 0 | 2.9112 | 1007756.4859 | 265748.6574 | 29460987.9004 | 0 | 0 | 0
12/10 22:00:00 | 0 | 27446515.3494 | 0 | 144328.7632 | 1774884.1167 | 0 | 0 | 1092064.151 | 834496.0578 | 27993.6 | 0 | 0 | 0 | 0 | 0 | 0 | 0 | 0 | 0 | 24274942.4055 | 0 | 3171572.9439 | 0 | -0.51385 | 0 | 0 | 0.51385 | 1694524.6903 | 216810.317 | 31320282.0381 | 0 | 0 | 0
12/10 23:00:00 | 0 | 28605424.1164 | 0 | 150661.8829 | 0 | 0 | 0 | 936750.3184 | 679700.9965 | 27993.6 | 0 | 0 | 0 | 0 | 0 | 0 | 0 | 0 | 0 | 25301528.0515 | 0 | 3303896.0649 | 0 | 0 | 0 | 0 | 0 | 0 | 188839.1372 | 30400530.9142 | 0 | 0 | 0
12/10 24:00:00 | 0 | 26106603.9043 | 0 | 136952.5859 | 16348787.5732 | 0 | 0 | 422932.9474 | 443854.5617 | 27993.6 | 0 | 0 | 0 | 0 | 0 | 0 | 0 | 0 | 0 | 24178066.5981 | 0 | 3155839.4843 | 0 | -16.9859 | 0 | 0 | 16.9859 | 21536577.6674 | 104880.7 | 43487125.1724 | 0 | 0 | 0
12/11 01:00:00 | 0 | 30466818.7898 | 0 | 161329.7746 | 5782115.9299 | 0 | 0 | 210004.2584 | 280000.2484 | 27993.6 | 0 | 0 | 0 | 0 | 0 | 0 | 0 | 0 | 0 | 26919618.7765 | 0 | 3547200.0133 | 0 | -9.2133 | 0 | 0 | 9.2133 | 0 | 27971.1799 | 36928262.6012 | 0 | 0 | 0
12/11 02:00:00 | 0 | 29856811.7736 | 0 | 159243.1979 | 0 | 0 | 0 | 126002.5551 | 236796.6732 | 27993.6 | 0 | 0 | 0 | 0 | 0 | 0 | 0 | 0 | 0 | 26357170.6889 | 0 | 3499641.0847 | 0 | 0 | 0 | 0 | 0 | 0 | 14008.0387 | 30406847.7998 | 0 | 0 | 0
12/11 03:00:00 | 0 | 29367501.2755 | 0 | 155438.2209 | 0 | 0 | 0 | 84001.7034 | 197213.5504 | 27993.6 | 0 | 0 | 0 | 0 | 0 | 0 | 0 | 0 | 0 | 25949673.6872 | 0 | 3417827.5883 | 0 | -3.0056 | 0 | 0 | 3.0056 | 0 | 3502.0097 | 29832148.3502 | 0 | 0 | 0
12/11 04:00:00 | 0 | 29486866.7375 | 0 | 155990.2326 | 0 | 0 | 0 | 84001.7034 | 173822.2922 | 27993.6 | 0 | 0 | 0 | 0 | 0 | 0 | 0 | 0 | 0 | 26049102.0095 | 0 | 3437764.728 | 0 | 0 | 0 | 0 | 0 | 245637.977 | 3502.0097 | 29928674.5657 | 0 | 0 | 0
12/11 05:00:00 | 0 | 29798590.2839 | 0 | 157587.8436 | 0 | 0 | 0 | 92910.6439 | 206247.5327 | 27993.6 | 0 | 0 | 0 | 0 | 0 | 0 | 0 | 0 | 0 | 26325214.2571 | 0 | 3473376.0268 | 0 | -4.9961 | 0 | 0 | 4.9961 | 0 | 14008.0387 | 30283329.9041 | 0 | 0 | 0
12/11 06:00:00 | 0 | 29702870.2188 | 0 | 157649.4004 | 1422839.2848 | 0 | 0 | 253858.7008 | 247649.0026 | 27993.6 | 0 | 0 | 0 | 0 | 0 | 0 | 0 | 0 | 0 | 26227131.687 | 0 | 3475738.5318 | 0 | -7.8959 | 0 | 0 | 7.8959 | 0 | 97921.5783 | 31812860.2073 | 0 | 0 | 0
12/11 07:00:00 | 0 | 33151952.3471 | 0 | 172691.637 | 0 | 0 | 0 | 595990.1525 | 429430.5048 | 117993.6 | 0 | 0 | 0 | 0 | 0 | 0 | 0 | 0 | 0 | 29349583.7466 | 0 | 3802368.6005 | 0 | -2.9255 | 0 | 0 | 2.9255 | 119324.3451 | 335699.0558 | 34468058.2414 | 0 | 0 | 0
12/11 08:00:00 | 0 | 28315647.235 | 0 | 154158.4596 | 0 | 0 | 0 | 754210.174 | 686840.8228 | 45993.6 | 0 | 0 | 0 | 0 | 0 | 0 | 0 | 0 | 0 | 24914916.7102 | 0 | 3400730.5248 | 0 | -0.76866 | 0 | 0 | 0.76866 | 0 | 356666.2163 | 29956850.2914 | 0 | 0 | 0
12/11 09:00:00 | 0 | 27584417.6387 | 0 | 147496.3304 | 0 | 0 | 0 | 797631.2399 | 870507.4531 | 27993.6 | 0 | 0 | 0 | 0 | 0 | 0 | 0 | 0 | 0 | 24331950.5763 | 0 | 3252467.0624 | 0 | -2.5702 | 0 | 0 | 2.5702 | 0 | 342658.1776 | 29428046.2621 | 0 | 0 | 0
12/11 10:00:00 | 0 | 24389186.7593 | 0 | 133365.8018 | 0 | 0 | 0 | 816135.2234 | 1079425.1999 | 27993.6 | 129052.2216 | 0 | 0 | 0 | 0 | 0 | 0 | 0 | 0 | 21456710.1726 | 0 | 2932476.5866 | 0 | 0 | 0 | 0 | 0 | 190220.1896 | 300723.8566 | 26575158.8061 | 0 | 0 | 0
12/11 11:00:00 | 0 | 21660600.4561 | 0 | 125132.5871 | 1422702.6665 | 0 | 0 | 793733.952 | 1142524.1148 | 27993.6 | 64526.1108 | 0 | 0 | 0 | 0 | 0 | 0 | 0 | 0 | 19930993.2454 | 0 | 2662511.7134 | 0 | 0 | 0 | 0 | 0 | 0 | 272752.6767 | 25237213.4875 | 0 | 0 | 0
12/11 12:00:00 | 0 | 13605717.9168 | 0 | 75685.2541 | 1471370.3007 | 0 | 0 | 762697.5979 | 1215420.896 | 27993.6 | 0 | 0 | 0 | 0 | 0 | 0 | 0 | 0 | 0 | 12477095.7152 | 0 | 1822385.6336 | 0 | 0 | 0 | 0 | 0 | 1196740.5854 | 216810.317 | 17158885.5655 | 0 | 0 | 0
12/11 13:00:00 | 0 | 6953287.3345 | 0 | 40138.3388 | 9095921.2495 | 0 | 0 | 740296.3265 | 1191016.686 | 27993.6 | 0 | 0 | 0 | 0 | 0 | 0 | 0 | 0 | 0 | 6335728.8304 | 0 | 995634.4704 | 0 | -26.7428 | 0 | 0 | 13.3714 | 16315969.2714 | 188839.1372 | 18048653.5354 | 0 | 0 | 0
12/11 14:00:00 | 0 | 3809060.0336 | 0 | 20291.5616 | 19801132.56 | 0 | 0 | 733704.4239 | 1062303.4062 | 27993.6 | 0 | 0 | 0 | 0 | 0 | 0 | 0 | 0 | 0 | 3570317.1582 | 0 | 476389.9518 | 0 | -366.1972 | 0 | 0 | 183.0986 | 12993476.6258 | 167827.0791 | 25454485.5852 | 0 | 0 | 0
12/11 15:00:00 | 0 | 2529448.7918 | 0 | 13483.6061 | 3278256.4603 | 0 | 0 | 742090.7803 | 1022611.9911 | 27993.6 | 0 | 0 | 0 | 0 | 0 | 0 | 0 | 0 | 0 | 2191804.1199 | 0 | 337644.6719 | 0 | -50.3342 | 0 | 0 | 50.3342 | 2278148.8061 | 167827.0791 | 7613885.2296 | 0 | 0 | 0
12/11 16:00:00 | 0 | 2963734.4115 | 0 | 14258.6151 | 0 | 0 | 0 | 798012.6633 | 988492.9375 | 27993.6 | 0 | 0 | 0 | 0 | 0 | 0 | 0 | 0 | 0 | 2650573.3025 | 0 | 313161.1091 | 0 | -1.1742 | 0 | 0 | 1.1742 | 0 | 146859.9186 | 4792492.2275 | 0 | 0 | 0
12/11 17:00:00 | 0 | 5079296.2806 | 0 | 26950.0035 | 0 | 0 | 0 | 960700.9939 | 1198862.6433 | 27993.6 | 0 | 0 | 0 | 0 | 0 | 0 | 0 | 0 | 0 | 4672962.6172 | 0 | 535434.0615 | 0 | 0 | 0 | 0 | 0 | 297561.9513 | 195798.259 | 7293803.5214 | 0 | 0 | 0
12/11 18:00:00 | 0 | 12303643.7628 | 0 | 63477.456 | 11337380.3419 | 0 | 0 | 1274273.189 | 1516314.9649 | 117993.6 | 0 | 0 | 0 | 0 | 0 | 0 | 0 | 0 | 0 | 11114395.2162 | 0 | 1255071.5622 | 0 | -176.5514 | 0 | 0 | 58.8505 | 10509805.1288 | 258744.638 | 26613083.3145 | 0 | 0 | 0
12/11 19:00:00 | 0 | 15993378.1272 | 0 | 81904.8843 | 2203583.436 | 0 | 0 | 1606331.6178 | 1315643.8611 | 45993.6 | 0 | 0 | 0 | 0 | 0 | 0 | 0 | 0 | 0 | 13807982.0444 | 0 | 1801859.2626 | 0 | -35.2265 | 0 | 0 | 17.6133 | 1936150.3345 | 307727.8759 | 21246835.5264 | 0 | 0 | 0
12/11 20:00:00 | 0 | 19771727.7392 | 0 | 103257.9174 | 6140044.2454 | 0 | 0 | 1689590.9328 | 1000840.5515 | 27993.6 | 0 | 0 | 0 | 0 | 0 | 0 | 0 | 0 | 0 | 17356629.3588 | 0 | 2217320.5651 | 0 | -85.5705 | 0 | 0 | 42.7853 | 9337519.282 | 293719.8372 | 28733454.9863 | 0 | 0 | 0
12/11 21:00:00 | 0 | 25904927.2343 | 0 | 121424.5336 | 9736949.4927 | 0 | 0 | 1444334.9917 | 872235.5639 | 27993.6 | 0 | 0 | 0 | 0 | 0 | 0 | 0 | 0 | 0 | 22907036.4493 | 0 | 2866225.3378 | 0 | -346.7604 | 0 | 0 | 256.5397 | 6185905.0073 | 265748.6574 | 38107865.4162 | 0 | 0 | 0
12/11 22:00:00 | 0 | 28876958.0892 | 0 | 151734.6174 | 5208688.7218 | 0 | 0 | 1092064.151 | 834496.0578 | 27993.6 | 0 | 0 | 0 | 0 | 0 | 0 | 0 | 0 | 0 | 25536253.3386 | 0 | 3340704.7506 | 0 | -15.7254 | 0 | 0 | 15.7254 | 5098502.8667 | 216810.317 | 36191935.2372 | 0 | 0 | 0
12/11 23:00:00 | 0 | 30352085.8533 | 0 | 159905.4669 | 0 | 0 | 0 | 936750.3184 | 679700.9965 | 27993.6 | 0 | 0 | 0 | 0 | 0 | 0 | 0 | 0 | 0 | 26831142.2639 | 0 | 3520943.5895 | 0 | -1.9618 | 0 | 0 | 1.9618 | 357973.0354 | 188839.1372 | 32156436.2352 | 0 | 0 | 0
12/11 24:00:00 | 0 | 30271732.1308 | 0 | 160208.2195 | 3853166.719 | 0 | 0 | 422932.9474 | 2284374.4697 | 27993.6 | 0 | 0 | 0 | 0 | 0 | 0 | 0 | 0 | 0 | 26741470.8456 | 0 | 3530261.2852 | 0 | -18.5474 | 0 | 0 | 18.5474 | 3265017.9737 | 104880.7 | 37020408.0864 | 0 | 0 | 0
12/12 01:00:00 | 0 | 31278323.6867 | 0 | 165269.8897 | 0 | 0 | 0 | 210004.2584 | 280000.2484 | 27993.6 | 0 | 0 | 0 | 0 | 0 | 0 | 0 | 0 | 0 | 27634807.7904 | 0 | 3643515.8963 | 0 | -16.6863 | 0 | 0 | 16.6863 | 66112.6394 | 27971.1799 | 31961591.6832 | 0 | 0 | 0
12/12 02:00:00 | 0 | 32324803.0069 | 0 | 169627.5634 | 0 | 0 | 0 | 126002.5551 | 236796.6732 | 27993.6 | 0 | 0 | 0 | 0 | 0 | 0 | 0 | 0 | 0 | 28579971.3742 | 0 | 3744831.6327 | 0 | 0 | 0 | 0 | 0 | 7512.9892 | 14008.0387 | 32885223.3986 | 0 | 0 | 0
12/12 03:00:00 | 0 | 33127553.5986 | 0 | 175518.7699 | 0 | 0 | 0 | 84001.7034 | 197213.5504 | 27993.6 | 0 | 0 | 0 | 0 | 0 | 0 | 0 | 0 | 0 | 29246078.9612 | 0 | 3881474.6374 | 0 | 0 | 0 | 0 | 0 | 175300.861 | 3502.0097 | 33612281.2224 | 0 | 0 | 0
12/12 04:00:00 | 0 | 33367659.1667 | 0 | 176319.3744 | 1423405.3482 | 0 | 0 | 84001.7034 | 173822.2922 | 27993.6 | 0 | 0 | 0 | 0 | 0 | 0 | 0 | 0 | 0 | 29468948.7691 | 0 | 3898710.3976 | 0 | 0 | 0 | 0 | 0 | 0 | 3502.0097 | 35253201.4848 | 0 | 0 | 0
12/12 05:00:00 | 0 | 33810203.337 | 0 | 178826.2613 | 0 | 0 | 0 | 92910.6439 | 206247.5327 | 27993.6 | 0 | 0 | 0 | 0 | 0 | 0 | 0 | 0 | 0 | 29859380.9592 | 0 | 3950822.3778 | 0 | 0 | 0 | 0 | 0 | 0 | 14008.0387 | 34316181.375 | 0 | 0 | 0
12/12 06:00:00 | 0 | 33977896.9435 | 0 | 179829.0699 | 0 | 0 | 0 | 253858.7008 | 247649.0026 | 27993.6 | 0 | 0 | 0 | 0 | 0 | 0 | 0 | 0 | 0 | 30000904.0645 | 0 | 3976992.8791 | 0 | 0 | 0 | 0 | 0 | 0 | 97921.5783 | 34687227.3168 | 0 | 0 | 0
12/12 07:00:00 | 0 | 38141357.9141 | 0 | 198515.5482 | 0 | 0 | 0 | 595990.1525 | 429430.5048 | 117993.6 | 0 | 0 | 0 | 0 | 0 | 0 | 0 | 0 | 0 | 33753809.2848 | 0 | 4387548.6293 | 0 | 0 | 0 | 0 | 0 | 390668.7768 | 335699.0558 | 39483287.7197 | 0 | 0 | 0
12/12 08:00:00 | 0 | 33032971.0466 | 0 | 179522.0013 | 3194539.2795 | 0 | 0 | 754210.174 | 686840.8228 | 45993.6 | 0 | 0 | 0 | 0 | 0 | 0 | 0 | 0 | 0 | 29057186.8285 | 0 | 3975784.2181 | 0 | 0 | 0 | 0 | 0 | 1757004.9872 | 356666.2163 | 37894076.9242 | 0 | 0 | 0
12/12 09:00:00 | 0 | 31776407.9074 | 0 | 170795.328 | 2658297.7243 | 0 | 0 | 797631.2399 | 870507.4531 | 27993.6 | 0 | 0 | 0 | 0 | 0 | 0 | 0 | 0 | 0 | 27993849.1413 | 0 | 3782558.7661 | 0 | 0 | 0 | 0 | 0 | 2496774.554 | 342658.1776 | 36301633.2527 | 0 | 0 | 0
12/12 10:00:00 | 0 | 26010298.3594 | 0 | 153872.9032 | 0 | 0 | 0 | 816135.2234 | 1079425.1999 | 27993.6 | 0 | 0 | 0 | 0 | 0 | 0 | 0 | 0 | 0 | 23798952.7736 | 0 | 3292103.691 | 0 | 0 | 0 | 0 | 0 | 23038.7231 | 300723.8566 | 28087725.286 | 0 | 0 | 0
12/12 11:00:00 | 0 | 22362393.066 | 0 | 119560.3654 | 10208770.7834 | 0 | 0 | 793733.952 | 1142524.1148 | 27993.6 | 0 | 0 | 0 | 0 | 0 | 0 | 0 | 0 | 0 | 19987010.4077 | 0 | 2700805.9633 | 0 | -91.2508 | 0 | 0 | 45.6254 | 13883570.0516 | 272752.6767 | 34654975.8816 | 0 | 0 | 0
12/12 12:00:00 | 0 | 18780271.5927 | 0 | 92518.1961 | 4370194.2345 | 0 | 0 | 762697.5979 | 1215420.896 | 27993.6 | 0 | 0 | 0 | 0 | 0 | 0 | 0 | 0 | 0 | 16638107.9321 | 0 | 2266137.488 | 0 | -152.9272 | 0 | 0 | 76.4636 | 159773.4613 | 216810.317 | 25249096.1172 | 0 | 0 | 0
12/12 13:00:00 | 0 | 17801965.7319 | 0 | 95333.0303 | 0 | 0 | 0 | 740296.3265 | 1191016.686 | 27993.6 | 0 | 0 | 0 | 0 | 0 | 0 | 0 | 0 | 0 | 15703088.47 | 0 | 2098877.2619 | 0 | 0 | 0 | 0 | 0 | 0 | 188839.1372 | 19856605.3747 | 0 | 0 | 0
12/12 14:00:00 | 0 | 16645046.144 | 0 | 89396.8775 | 178962.4095 | 0 | 0 | 733704.4239 | 1062303.4062 | 27993.6 | 0 | 0 | 0 | 0 | 0 | 0 | 0 | 0 | 0 | 14676768.6398 | 0 | 1968277.5042 | 0 | 0 | 0 | 0 | 0 | 675156.1935 | 167827.0791 | 18737406.861 | 0 | 0 | 0
12/12 15:00:00 | 0 | 15212837.2038 | 0 | 82350.1173 | 3297986.3824 | 0 | 0 | 742090.7803 | 2202295.5702 | 27993.6 | 0 | 0 | 0 | 0 | 0 | 0 | 0 | 0 | 0 | 13398146.1469 | 0 | 1814691.0569 | 0 | 0 | 0 | 0 | 0 | 2102899.0281 | 167827.0791 | 21565553.6539 | 0 | 0 | 0
12/12 16:00:00 | 0 | 14172770.391 | 0 | 74698.2257 | 1970970.0429 | 0 | 0 | 798012.6633 | 1977072.7481 | 27993.6 | 0 | 0 | 0 | 0 | 0 | 0 | 0 | 0 | 0 | 12523915.3624 | 0 | 1648855.0285 | 0 | -20.5366 | 0 | 0 | 20.5366 | 2027114.2538 | 146859.9186 | 19021517.671 | 0 | 0 | 0
12/12 17:00:00 | 0 | 15390265.6113 | 0 | 79317.973 | 0 | 0 | 0 | 960700.9939 | 1198862.6433 | 27993.6 | 0 | 0 | 0 | 0 | 0 | 0 | 0 | 0 | 0 | 13641063.042 | 0 | 1749202.5693 | 0 | 0 | 0 | 0 | 0 | 0 | 195798.259 | 17657140.8215 | 0 | 0 | 0
12/12 18:00:00 | 0 | 22798311.8304 | 0 | 125034.965 | 1447841.7057 | 0 | 0 | 1274273.189 | 1516314.9649 | 117993.6 | 0 | 0 | 0 | 0 | 0 | 0 | 0 | 0 | 0 | 20736182.7964 | 0 | 2570179.9041 | 0 | 0 | 0 | 0 | 0 | 683670.3594 | 258744.638 | 27279770.2549 | 0 | 0 | 0
12/12 19:00:00 | 0 | 23445163.7234 | 0 | 113148.4222 | 3333220.7029 | 0 | 0 | 1606331.6178 | 1315643.8611 | 45993.6 | 0 | 0 | 0 | 0 | 0 | 0 | 0 | 0 | 0 | 20800676.5805 | 0 | 2733030.2866 | 0 | -33.485 | 0 | 0 | 33.485 | 3418348.4651 | 307727.8759 | 29859501.9274 | 0 | 0 | 0
12/12 20:00:00 | 0 | 25355307.2 | 0 | 133160.0138 | 2500040.1249 | 0 | 0 | 1689590.9328 | 1000840.5515 | 27993.6 | 0 | 0 | 0 | 0 | 0 | 0 | 0 | 0 | 0 | 22425525.3488 | 0 | 2929781.8512 | 0 | -86.7078 | 0 | 0 | 86.7078 | 2339003.4459 | 293719.8372 | 30706932.4231 | 0 | 0 | 0
12/12 21:00:00 | 0 | 26499316.5993 | 0 | 139719.8484 | 0 | 0 | 0 | 1444334.9917 | 872235.5639 | 27993.6 | 0 | 0 | 0 | 0 | 0 | 0 | 0 | 0 | 0 | 23426456.2461 | 0 | 3072860.3532 | 0 | -38.9379 | 0 | 0 | 38.9379 | 143244.885 | 265748.6574 | 28983600.6033 | 0 | 0 | 0
12/12 22:00:00 | 0 | 27323564.0898 | 0 | 143857.5394 | 0 | 0 | 0 | 1092064.151 | 834496.0578 | 27993.6 | 0 | 0 | 0 | 0 | 0 | 0 | 0 | 0 | 0 | 24157596.6828 | 0 | 3165967.407 | 0 | -39.4989 | 0 | 0 | 39.4989 | 106682.7813 | 216810.317 | 29421975.438 | 0 | 0 | 0
12/12 23:00:00 | 0 | 27768004.1136 | 0 | 147096.1205 | 1422822.9527 | 0 | 0 | 936750.3184 | 679700.9965 | 27993.6 | 0 | 0 | 0 | 0 | 0 | 0 | 0 | 0 | 0 | 24527789.2999 | 0 | 3240214.8137 | 0 | -40.0645 | 0 | 0 | 40.0645 | 0 | 188839.1372 | 30982368.1018 | 0 | 0 | 0
12/12 24:00:00 | 0 | 28755300.8976 | 0 | 150853.9151 | 0 | 0 | 0 | 422932.9474 | 443854.5617 | 27993.6 | 0 | 0 | 0 | 0 | 0 | 0 | 0 | 0 | 0 | 25427182.9789 | 0 | 3328117.9186 | 0 | -34.4769 | 0 | 0 | 34.4769 | 0 | 104880.7 | 29800935.9217 | 0 | 0 | 0
12/13 01:00:00 | 0 | 30324647.6919 | 0 | 159151.8103 | 0 | 0 | 0 | 210004.2584 | 280000.2484 | 27993.6 | 0 | 0 | 0 | 0 | 0 | 0 | 0 | 0 | 0 | 26806397.4227 | 0 | 3518250.2692 | 0 | -27.0254 | 0 | 0 | 27.0254 | 0 | 27971.1799 | 31001797.6091 | 0 | 0 | 0
12/13 02:00:00 | 0 | 31624788.038 | 0 | 166657.5905 | 0 | 0 | 0 | 126002.5551 | 236796.6732 | 27993.6 | 0 | 0 | 0 | 0 | 0 | 0 | 0 | 0 | 0 | 27936816.344 | 0 | 3687971.694 | 0 | -20.4001 | 0 | 0 | 20.4001 | 0 | 14008.0387 | 32182238.4568 | 0 | 0 | 0
12/13 03:00:00 | 0 | 32968749.3371 | 0 | 173080.7882 | 0 | 0 | 0 | 84001.7034 | 197213.5504 | 27993.6 | 0 | 0 | 0 | 0 | 0 | 0 | 0 | 0 | 0 | 29133027.5439 | 0 | 3835721.7932 | 0 | -1.2602 | 0 | 0 | 1.2602 | 0 | 3502.0097 | 33451038.979 | 0 | 0 | 0
12/13 04:00:00 | 0 | 35015061.1211 | 0 | 183551.7137 | 0 | 0 | 0 | 84001.7034 | 173822.2922 | 27993.6 | 0 | 0 | 0 | 0 | 0 | 0 | 0 | 0 | 0 | 30943558.2275 | 0 | 4071502.8936 | 0 | 0 | 0 | 0 | 0 | 0 | 3502.0097 | 35484430.4304 | 0 | 0 | 0
12/13 05:00:00 | 0 | 36088582.6181 | 0 | 191010.0146 | 0 | 0 | 0 | 92910.6439 | 206247.5327 | 27993.6 | 0 | 0 | 0 | 0 | 0 | 0 | 0 | 0 | 0 | 31849176.2406 | 0 | 4239406.3775 | 0 | 0 | 0 | 0 | 0 | 0 | 14008.0387 | 36606744.4094 | 0 | 0 | 0
12/13 06:00:00 | 0 | 36146973.9549 | 0 | 191327.4179 | 1423753.8146 | 0 | 0 | 253858.7008 | 247649.0026 | 27993.6 | 0 | 0 | 0 | 0 | 0 | 0 | 0 | 0 | 0 | 31892866.0556 | 0 | 4254107.8993 | 0 | 0 | 0 | 0 | 0 | 0 | 97921.5783 | 38291556.4907 | 0 | 0 | 0
12/13 07:00:00 | 0 | 40516187.8461 | 0 | 211901.4667 | 1742578.3132 | 0 | 0 | 595990.1525 | 429430.5048 | 117993.6 | 0 | 0 | 0 | 0 | 0 | 0 | 0 | 0 | 0 | 35809408.0433 | 0 | 4706779.8028 | 0 | 0 | 0 | 0 | 0 | 2077275.4286 | 335699.0558 | 43614081.8833 | 0 | 0 | 0
12/13 08:00:00 | 0 | 34822878.7737 | 0 | 186796.1373 | 13388535.7951 | 0 | 0 | 754210.174 | 686840.8228 | 45993.6 | 0 | 0 | 0 | 0 | 0 | 0 | 0 | 0 | 0 | 30673690.4851 | 0 | 4149188.2886 | 0 | -408.7481 | 0 | 0 | 408.7481 | 12480884.2182 | 356666.2163 | 49885255.303 | 0 | 0 | 0
12/13 09:00:00 | 0 | 33722371.8945 | 0 | 183342.1001 | 0 | 0 | 0 | 797631.2399 | 870507.4531 | 27993.6 | 0 | 0 | 0 | 0 | 0 | 0 | 0 | 0 | 0 | 29663682.2655 | 0 | 4058689.629 | 0 | 0 | 0 | 0 | 0 | 0 | 342658.1776 | 35601846.2877 | 0 | 0 | 0
12/13 10:00:00 | 0 | 28339342.0493 | 0 | 166139.742 | 0 | 0 | 0 | 816135.2234 | 1079425.1999 | 27993.6 | 0 | 0 | 0 | 0 | 0 | 0 | 0 | 0 | 0 | 25891534.1332 | 0 | 3539600.4123 | 0 | 0 | 0 | 0 | 0 | 200973.6036 | 300723.8566 | 30429035.8146 | 0 | 0 | 0
12/13 11:00:00 | 0 | 27043357.783 | 0 | 132007.4427 | 5909456.0798 | 0 | 0 | 793733.952 | 3624916.6905 | 27993.6 | 0 | 0 | 0 | 0 | 0 | 0 | 0 | 0 | 0 | 23873315.009 | 0 | 3170042.7741 | 0 | -8.4896 | 0 | 0 | 8.4896 | 4928145.796 | 272752.6767 | 37531465.5481 | 0 | 0 | 0
12/13 12:00:00 | 0 | 19131849.7761 | 0 | 116248.2901 | 2140885.6948 | 0 | 0 | 762697.5979 | 1215420.896 | 27993.6 | 0 | 0 | 0 | 0 | 0 | 0 | 0 | 0 | 0 | 18008228.6376 | 0 | 2553602.8691 | 0 | -3.33 | 0 | 0 | 1.665 | 1950442.4309 | 216810.317 | 23395095.8549 | 0 | 0 | 0
12/13 13:00:00 | 0 | 17465783.8391 | 0 | 86164.433 | 218678.453 | 0 | 0 | 740296.3265 | 1191016.686 | 27993.6 | 0 | 0 | 0 | 0 | 0 | 0 | 0 | 0 | 0 | 15446373.6404 | 0 | 2083726.9869 | 0 | 0 | 0 | 0 | 0 | 1198804.6628 | 188839.1372 | 19729933.3376 | 0 | 0 | 0
12/13 14:00:00 | 0 | 14574376.9396 | 0 | 79980.709 | 8618633.9041 | 0 | 0 | 733704.4239 | 5069871.3649 | 27993.6 | 0 | 0 | 0 | 0 | 0 | 0 | 0 | 0 | 0 | 12812620.1002 | 0 | 1761756.8394 | 0 | -29.5265 | 0 | 0 | 29.5265 | 7681851.9898 | 167827.0791 | 29104560.9415 | 0 | 0 | 0
12/13 15:00:00 | 0 | 16740857.5451 | 0 | 84835.294 | 549214.3189 | 0 | 0 | 742090.7803 | 1022611.9911 | 27993.6 | 0 | 0 | 0 | 0 | 0 | 0 | 0 | 0 | 0 | 14874407.4233 | 0 | 1866450.1218 | 0 | -60.9525 | 0 | 0 | 60.9525 | 0 | 167827.0791 | 19167603.5294 | 0 | 0 | 0
12/13 16:00:00 | 0 | 18809052.26 | 0 | 97361.1368 | 3420637.6496 | 0 | 0 | 798012.6633 | 988492.9375 | 27993.6 | 0 | 0 | 0 | 0 | 0 | 0 | 0 | 0 | 0 | 16673159.6022 | 0 | 2135892.6579 | 0 | 0 | 0 | 0 | 0 | 3025145.2877 | 146859.9186 | 24141550.2472 | 0 | 0 | 0
12/13 17:00:00 | 0 | 21172570.9519 | 0 | 110432.8503 | 0 | 0 | 0 | 960700.9939 | 1198862.6433 | 27993.6 | 0 | 0 | 0 | 0 | 0 | 0 | 0 | 0 | 0 | 18751985.0875 | 0 | 2420585.8644 | 0 | 0 | 0 | 0 | 0 | 0 | 195798.259 | 23470561.0394 | 0 | 0 | 0
12/13 18:00:00 | 0 | 25778310.1207 | 0 | 132784.5022 | 1528836.0628 | 0 | 0 | 1274273.189 | 1516314.9649 | 117993.6 | 0 | 0 | 0 | 0 | 0 | 0 | 0 | 0 | 0 | 22872938.8065 | 0 | 2905371.3142 | 0 | -0.79924 | 0 | 0 | 0.79924 | 1235984.7377 | 258744.638 | 30348512.4396 | 0 | 0 | 0
12/13 19:00:00 | 0 | 24137596.8769 | 0 | 128394.1178 | 0 | 0 | 0 | 1606331.6178 | 1315643.8611 | 45993.6 | 0 | 0 | 0 | 0 | 0 | 0 | 0 | 0 | 0 | 21319137.2201 | 0 | 2818459.6567 | 0 | -73.138 | 0 | 0 | 73.138 | 0 | 307727.8759 | 27233960.0735 | 0 | 0 | 0
12/13 20:00:00 | 0 | 25207191.7913 | 0 | 134429.7316 | 0 | 0 | 0 | 1689590.9328 | 1000840.5515 | 27993.6 | 0 | 0 | 0 | 0 | 0 | 0 | 0 | 0 | 0 | 22259187.7479 | 0 | 2948004.0434 | 0 | -145.0968 | 0 | 0 | 145.0968 | 0 | 293719.8372 | 28060046.6072 | 0 | 0 | 0
12/13 21:00:00 | 0 | 25119075.9767 | 0 | 132477.4605 | 1638548.1461 | 0 | 0 | 1444334.9917 | 872235.5639 | 27993.6 | 0 | 0 | 0 | 0 | 0 | 0 | 0 | 0 | 0 | 22226517.6417 | 0 | 2892558.335 | 0 | -211.5368 | 0 | 0 | 211.5368 | 943567.4342 | 265748.6574 | 29234665.7388 | 0 | 0 | 0
12/13 22:00:00 | 0 | 25601752.1259 | 0 | 135171.9536 | 1733979.9351 | 0 | 0 | 1092064.151 | 834496.0578 | 27993.6 | 0 | 0 | 0 | 0 | 0 | 0 | 0 | 0 | 0 | 22659088.8896 | 0 | 2942663.2363 | 0 | -233.4883 | 0 | 0 | 233.4883 | 1937379.5227 | 216810.317 | 29425457.8235 | 0 | 0 | 0
12/13 23:00:00 | 0 | 25872637.5466 | 0 | 137131.7413 | 0 | 0 | 0 | 936750.3184 | 679700.9965 | 27993.6 | 0 | 0 | 0 | 0 | 0 | 0 | 0 | 0 | 0 | 22891528.8219 | 0 | 2981108.7247 | 0 | -231.0272 | 0 | 0 | 231.0272 | 0 | 188839.1372 | 27654214.2029 | 0 | 0 | 0
12/13 24:00:00 | 0 | 26825042.3225 | 0 | 140470.5045 | 1850313.3694 | 0 | 0 | 422932.9474 | 443854.5617 | 27993.6 | 0 | 0 | 0 | 0 | 0 | 0 | 0 | 0 | 0 | 23758498.4336 | 0 | 3066543.889 | 0 | -217.8803 | 0 | 0 | 217.8803 | 879758.5449 | 104880.7 | 29710607.3055 | 0 | 0 | 0
12/14 01:00:00 | 0 | 27923734.1144 | 0 | 147523.3885 | 0 | 0 | 0 | 210004.2584 | 302131.0281 | 27993.6 | 0 | 0 | 0 | 0 | 0 | 0 | 0 | 0 | 0 | 24683791.5391 | 0 | 3239942.5753 | 0 | -182.6838 | 0 | 0 | 182.6838 | 0 | 27971.1799 | 28611386.3894 | 0 | 0 | 0
12/14 02:00:00 | 0 | 29043497.9482 | 0 | 152415.8172 | 0 | 0 | 0 | 126002.5551 | 250075.141 | 27993.6 | 0 | 0 | 0 | 0 | 0 | 0 | 0 | 0 | 0 | 25694376.79 | 0 | 3349121.1582 | 0 | -120.6924 | 0 | 0 | 120.6924 | 0 | 14008.0387 | 29599985.0615 | 0 | 0 | 0
12/14 03:00:00 | 0 | 30781468.3487 | 0 | 161407.5847 | 0 | 0 | 0 | 84001.7034 | 206065.8623 | 27993.6 | 0 | 0 | 0 | 0 | 0 | 0 | 0 | 0 | 0 | 27231733.294 | 0 | 3549735.0547 | 0 | -36.3632 | 0 | 0 | 36.3632 | 0 | 3502.0097 | 31260937.0991 | 0 | 0 | 0
12/14 04:00:00 | 0 | 34812276.513 | 0 | 179140.813 | 0 | 0 | 0 | 84001.7034 | 178248.4482 | 27993.6 | 0 | 0 | 0 | 0 | 0 | 0 | 0 | 0 | 0 | 30875005.4983 | 0 | 3937271.0147 | 0 | 0 | 0 | 0 | 0 | 0 | 3502.0097 | 35281661.0775 | 0 | 0 | 0
12/14 05:00:00 | 0 | 35583286.6981 | 0 | 191252.244 | 0 | 0 | 0 | 92910.6439 | 215099.8446 | 27993.6 | 0 | 0 | 0 | 0 | 0 | 0 | 0 | 0 | 0 | 31381712.9854 | 0 | 4201573.7128 | 0 | 0 | 0 | 0 | 0 | 0 | 14008.0387 | 36110543.0306 | 0 | 0 | 0
12/14 06:00:00 | 0 | 33524223.8923 | 0 | 178592.983 | 1630295.2831 | 0 | 0 | 253858.7008 | 260927.4704 | 27993.6 | 0 | 0 | 0 | 0 | 0 | 0 | 0 | 0 | 0 | 29579793.3895 | 0 | 3944430.5028 | 0 | 0 | 0 | 0 | 0 | 1085090.6523 | 97921.5783 | 35875891.9295 | 0 | 0 | 0
12/14 07:00:00 | 0 | 36594667.0329 | 0 | 191182.1333 | 1705239.1143 | 0 | 0 | 595990.1525 | 464839.7523 | 117993.6 | 0 | 0 | 0 | 0 | 0 | 0 | 0 | 0 | 0 | 32371379.9219 | 0 | 4223287.1111 | 0 | 0 | 0 | 0 | 0 | 953042.3795 | 335699.0558 | 39669911.7854 | 0 | 0 | 0
12/14 08:00:00 | 0 | 30435045.584 | 0 | 165368.8537 | 9071771.9736 | 0 | 0 | 754210.174 | 757659.3178 | 45993.6 | 0 | 0 | 0 | 0 | 0 | 0 | 0 | 0 | 0 | 26769861.5114 | 0 | 3665184.0726 | 0 | 0 | 0 | 0 | 0 | 9839182.2977 | 356666.2163 | 41230049.5031 | 0 | 0 | 0
12/14 09:00:00 | 0 | 30347316.1484 | 0 | 159385.5857 | 16755223.4443 | 0 | 0 | 797631.2399 | 976735.1956 | 27993.6 | 0 | 0 | 0 | 0 | 0 | 0 | 0 | 0 | 0 | 26814444.4728 | 0 | 3532871.6756 | 0 | -158.6413 | 0 | 0 | 158.6413 | 15222109.0444 | 342658.1776 | 49064285.214 | 0 | 0 | 0
12/14 10:00:00 | 0 | 32493041.8649 | 0 | 173668.8658 | 2098258.4454 | 0 | 0 | 816135.2234 | 1229914.5017 | 27993.6 | 0 | 0 | 0 | 0 | 0 | 0 | 0 | 0 | 0 | 28657288.305 | 0 | 3835753.5599 | 0 | -74.0748 | 0 | 0 | 74.0748 | 2500292.7671 | 300723.8566 | 36839012.5012 | 0 | 0 | 0
12/14 11:00:00 | 0 | 34612361.7443 | 0 | 180425.8536 | 0 | 0 | 0 | 793733.952 | 1315144.1963 | 27993.6 | 0 | 0 | 0 | 0 | 0 | 0 | 0 | 0 | 0 | 30630097.02 | 0 | 3982264.7243 | 0 | 0 | 0 | 0 | 0 | 411760.9619 | 272752.6767 | 36929659.3462 | 0 | 0 | 0
12/14 12:00:00 | 0 | 32611453.5939 | 0 | 173736.0996 | 1424485.6843 | 0 | 0 | 762697.5979 | 1394680.2113 | 27993.6 | 0 | 0 | 0 | 0 | 0 | 0 | 0 | 0 | 0 | 28773826.1836 | 0 | 3837627.4103 | 0 | 0 | 0 | 0 | 0 | 6047.9869 | 216810.317 | 36395046.7871 | 0 | 0 | 0
12/14 13:00:00 | 0 | 32570760.9079 | 0 | 174087.0577 | 0 | 0 | 0 | 740296.3265 | 1354784.4556 | 27993.6 | 0 | 0 | 0 | 0 | 0 | 0 | 0 | 0 | 0 | 28720145.6217 | 0 | 3850615.2862 | 0 | 0 | 0 | 0 | 0 | 7559.9836 | 188839.1372 | 34867922.3477 | 0 | 0 | 0
12/14 14:00:00 | 0 | 29710627.4953 | 0 | 160403.1843 | 0 | 0 | 0 | 733704.4239 | 1210579.63 | 27993.6 | 0 | 0 | 0 | 0 | 0 | 0 | 0 | 0 | 0 | 26150777.7842 | 0 | 3559849.7111 | 0 | 0 | 0 | 0 | 0 | 0 | 167827.0791 | 31843308.3334 | 0 | 0 | 0
12/14 15:00:00 | 0 | 27750622.2089 | 0 | 148147.7428 | 0 | 0 | 0 | 742090.7803 | 1148757.4353 | 27993.6 | 0 | 0 | 0 | 0 | 0 | 0 | 0 | 0 | 0 | 24456613.2122 | 0 | 3294008.9967 | 0 | 0 | 0 | 0 | 0 | 0 | 167827.0791 | 29817611.7673 | 0 | 0 | 0
12/14 16:00:00 | 0 | 26852340.3781 | 0 | 142239.7 | 0 | 0 | 0 | 798012.6633 | 1123490.6935 | 27993.6 | 0 | 0 | 0 | 0 | 0 | 0 | 0 | 0 | 0 | 23687434.9874 | 0 | 3164905.3907 | 0 | 0 | 0 | 0 | 0 | 0 | 146859.9186 | 28944077.0349 | 0 | 0 | 0
12/14 17:00:00 | 0 | 27736017.7454 | 0 | 145725.2254 | 0 | 0 | 0 | 960700.9939 | 1320581.9315 | 27993.6 | 0 | 0 | 0 | 0 | 0 | 0 | 0 | 0 | 0 | 24493187.6425 | 0 | 3242830.1029 | 0 | 0 | 0 | 0 | 0 | 1511.9967 | 195798.259 | 30191019.4963 | 0 | 0 | 0
12/14 18:00:00 | 0 | 31916432.5977 | 0 | 165665.7484 | 6071860.5011 | 0 | 0 | 1274273.189 | 4652377.3957 | 117993.6 | 0 | 0 | 0 | 0 | 0 | 0 | 0 | 0 | 0 | 28233828.3104 | 0 | 3682604.2873 | 0 | -69.4779 | 0 | 0 | 69.4779 | 5415575.6837 | 258744.638 | 44198603.0319 | 0 | 0 | 0
12/14 19:00:00 | 0 | 28895967.8185 | 0 | 155265.7667 | 2320366.2323 | 0 | 0 | 1606331.6178 | 1846700.53 | 45993.6 | 0 | 0 | 0 | 0 | 0 | 0 | 0 | 0 | 0 | 25438310.3502 | 0 | 3457657.4683 | 0 | -119.4333 | 0 | 0 | 119.4333 | 1464350.1136 | 307727.8759 | 34870625.5654 | 0 | 0 | 0
12/14 20:00:00 | 0 | 30528069.9747 | 0 | 160634.0337 | 0 | 0 | 0 | 1689590.9328 | 1113707.5278 | 27993.6 | 0 | 0 | 0 | 0 | 0 | 0 | 0 | 0 | 0 | 26950772.9257 | 0 | 3577297.049 | 0 | -38.496 | 0 | 0 | 38.496 | 892062.9816 | 293719.8372 | 33519996.0691 | 0 | 0 | 0
12/14 21:00:00 | 0 | 31531268.694 | 0 | 166459.1269 | 1423246.8616 | 0 | 0 | 1444334.9917 | 987315.6182 | 27993.6 | 0 | 0 | 0 | 0 | 0 | 0 | 0 | 0 | 0 | 27826179.9234 | 0 | 3705088.7706 | 0 | -30.4255 | 0 | 0 | 30.4255 | 0 | 265748.6574 | 35580618.8924 | 0 | 0 | 0
12/14 22:00:00 | 0 | 32200235.5896 | 0 | 169952.734 | 0 | 0 | 0 | 1092064.151 | 954002.2681 | 27993.6 | 0 | 0 | 0 | 0 | 0 | 0 | 0 | 0 | 0 | 28417965.2245 | 0 | 3782270.365 | 0 | -48.3458 | 0 | 0 | 48.3458 | 1011509.0467 | 216810.317 | 34444248.3427 | 0 | 0 | 0
12/14 23:00:00 | 0 | 32331887.8764 | 0 | 173211.5168 | 3299935.9564 | 0 | 0 | 936750.3184 | 777076.4271 | 27993.6 | 0 | 0 | 0 | 0 | 0 | 0 | 0 | 0 | 0 | 28479430.1465 | 0 | 3852457.7299 | 0 | -31.5549 | 0 | 0 | 31.5549 | 2894071.6313 | 188839.1372 | 37546855.6951 | 0 | 0 | 0
12/14 24:00:00 | 0 | 33464100.1647 | 0 | 174177.5857 | 1198327.1996 | 0 | 0 | 422932.9474 | 496968.4329 | 27993.6 | 0 | 0 | 0 | 0 | 0 | 0 | 0 | 0 | 0 | 29590170.236 | 0 | 3873929.9288 | 0 | -125.8662 | 0 | 0 | 125.8662 | 0 | 104880.7 | 35784499.9303 | 0 | 0 | 0
12/15 01:00:00 | 0 | 33728045.7945 | 0 | 178512.181 | 2284806.3491 | 0 | 0 | 210004.2584 | 302131.0281 | 27993.6 | 0 | 0 | 0 | 0 | 0 | 0 | 0 | 0 | 0 | 29756173.3595 | 0 | 3971872.435 | 0 | -13.3885 | 0 | 0 | 13.3885 | 1939720.657 | 27971.1799 | 36731493.2111 | 0 | 0 | 0
12/15 02:00:00 | 0 | 34497232.2313 | 0 | 181698.5368 | 0 | 0 | 0 | 126002.5551 | 250075.141 | 27993.6 | 0 | 0 | 0 | 0 | 0 | 0 | 0 | 0 | 0 | 30454513.4082 | 0 | 4042718.8232 | 0 | -2.0917 | 0 | 0 | 2.0917 | 0 | 14008.0387 | 35083002.0642 | 0 | 0 | 0
12/15 03:00:00 | 0 | 34596219.0265 | 0 | 183899.7202 | 0 | 0 | 0 | 84001.7034 | 206065.8623 | 27993.6 | 0 | 0 | 0 | 0 | 0 | 0 | 0 | 0 | 0 | 30505094.6091 | 0 | 4091124.4174 | 0 | 0 | 0 | 0 | 0 | 368027.004 | 3502.0097 | 35098179.9123 | 0 | 0 | 0
12/15 04:00:00 | 0 | 34281583.2813 | 0 | 181663.1688 | 0 | 0 | 0 | 84001.7034 | 178248.4482 | 27993.6 | 0 | 0 | 0 | 0 | 0 | 0 | 0 | 0 | 0 | 30237566.6227 | 0 | 4044016.6586 | 0 | 0 | 0 | 0 | 0 | 0 | 3502.0097 | 34753490.2017 | 0 | 0 | 0
12/15 05:00:00 | 0 | 34397575.0704 | 0 | 181923.752 | 0 | 0 | 0 | 92910.6439 | 215099.8446 | 27993.6 | 0 | 0 | 0 | 0 | 0 | 0 | 0 | 0 | 0 | 30346236.0787 | 0 | 4051338.9917 | 0 | 0 | 0 | 0 | 0 | 0 | 14008.0387 | 34915502.911 | 0 | 0 | 0
12/15 06:00:00 | 0 | 34238174.986 | 0 | 181769.4942 | 1423575.0406 | 0 | 0 | 253858.7008 | 260927.4704 | 27993.6 | 0 | 0 | 0 | 0 | 0 | 0 | 0 | 0 | 0 | 30188793.5547 | 0 | 4049381.4313 | 0 | 0 | 0 | 0 | 0 | 94534.7277 | 97921.5783 | 36386299.292 | 0 | 0 | 0
12/15 07:00:00 | 0 | 37113906.871 | 0 | 192335.0966 | 10198646.045 | 0 | 0 | 595990.1525 | 464839.7523 | 117993.6 | 0 | 0 | 0 | 0 | 0 | 0 | 0 | 0 | 0 | 32831717.8687 | 0 | 4282189.0023 | 0 | -284.0767 | 0 | 0 | 284.0767 | 9795078.8659 | 335699.0558 | 48683711.5174 | 0 | 0 | 0
12/15 08:00:00 | 0 | 35093915.2574 | 0 | 188870.7813 | 0 | 0 | 0 | 754210.174 | 757659.3178 | 45993.6 | 0 | 0 | 0 | 0 | 0 | 0 | 0 | 0 | 0 | 30890368.1897 | 0 | 4203547.0676 | 0 | 0 | 0 | 0 | 0 | 0 | 356666.2163 | 36840649.1304 | 0 | 0 | 0
12/15 09:00:00 | 0 | 36638018.1739 | 0 | 192175.8905 | 3829329.8425 | 0 | 0 | 797631.2399 | 3415363.6973 | 27993.6 | 0 | 0 | 0 | 0 | 0 | 0 | 0 | 0 | 0 | 32349903.633 | 0 | 4288114.5408 | 0 | 0 | 0 | 0 | 0 | 4349591.2274 | 342658.1776 | 44900512.4441 | 0 | 0 | 0
12/15 10:00:00 | 0 | 41756413.9766 | 0 | 215772.4706 | 0 | 0 | 0 | 816135.2234 | 1229914.5017 | 27993.6 | 0 | 0 | 0 | 0 | 0 | 0 | 0 | 0 | 0 | 36937028.6874 | 0 | 4819385.2892 | 0 | 0 | 0 | 0 | 0 | 0 | 300723.8566 | 44046229.7723 | 0 | 0 | 0
12/15 11:00:00 | 0 | 46982660.7346 | 0 | 246411.6855 | 1493550.4189 | 0 | 0 | 793733.952 | 1315144.1963 | 27993.6 | 0 | 0 | 0 | 0 | 0 | 0 | 0 | 0 | 0 | 41499322.2862 | 0 | 5483338.4484 | 0 | 0 | 0 | 0 | 0 | 940286.2796 | 272752.6767 | 50859494.5873 | 0 | 0 | 0
12/15 12:00:00 | 0 | 40562943.5214 | 0 | 222157.3606 | 0 | 0 | 0 | 762697.5979 | 1394680.2113 | 27993.6 | 0 | 0 | 0 | 0 | 0 | 0 | 0 | 0 | 0 | 35611965.2852 | 0 | 4950978.2362 | 0 | 0 | 0 | 0 | 0 | 105151.053 | 216810.317 | 42970472.2913 | 0 | 0 | 0
12/15 13:00:00 | 0 | 35923933.8478 | 0 | 193745.9188 | 1424079.5339 | 0 | 0 | 740296.3265 | 1354784.4556 | 27993.6 | 0 | 0 | 0 | 0 | 0 | 0 | 0 | 0 | 0 | 31594963.18 | 0 | 4328970.6678 | 0 | 0 | 0 | 0 | 0 | 329101.0386 | 188839.1372 | 39664833.6827 | 0 | 0 | 0
12/15 14:00:00 | 0 | 34245384.5844 | 0 | 181540.0732 | 1558975.3361 | 0 | 0 | 733704.4239 | 1210579.63 | 27993.6 | 0 | 0 | 0 | 0 | 0 | 0 | 0 | 0 | 0 | 30180667.8686 | 0 | 4064716.7159 | 0 | 0 | 0 | 0 | 0 | 970618.6375 | 167827.0791 | 37958177.6475 | 0 | 0 | 0
12/15 15:00:00 | 0 | 34096597.4163 | 0 | 180726.254 | 1926141.8599 | 0 | 0 | 742090.7803 | 1148757.4353 | 27993.6 | 0 | 0 | 0 | 0 | 0 | 0 | 0 | 0 | 0 | 30053991.3554 | 0 | 4042606.0609 | 0 | 0 | 0 | 0 | 0 | 2840578.2342 | 167827.0791 | 38122307.3457 | 0 | 0 | 0
12/15 16:00:00 | 0 | 33819722.8661 | 0 | 179706.8931 | 1423469.3484 | 0 | 0 | 798012.6633 | 1123490.6935 | 27993.6 | 0 | 0 | 0 | 0 | 0 | 0 | 0 | 0 | 0 | 29807201.0282 | 0 | 4012521.8379 | 0 | 0 | 0 | 0 | 0 | 0 | 146859.9186 | 37372396.0645 | 0 | 0 | 0
12/15 17:00:00 | 0 | 34498312.3112 | 0 | 181495.8866 | 2958758.3012 | 0 | 0 | 960700.9939 | 1599652.3506 | 27993.6 | 0 | 0 | 0 | 0 | 0 | 0 | 0 | 0 | 0 | 30445585.3323 | 0 | 4052726.979 | 0 | 0 | 0 | 0 | 0 | 3134565.8681 | 195798.259 | 40226913.4436 | 0 | 0 | 0
12/15 18:00:00 | 0 | 39668803.909 | 0 | 222909.5175 | 557229.6034 | 0 | 0 | 1274273.189 | 1635821.1751 | 117993.6 | 0 | 0 | 0 | 0 | 0 | 0 | 0 | 0 | 0 | 35904788.092 | 0 | 4682773.7407 | 0 | 0 | 0 | 0 | 0 | 100095.0995 | 258744.638 | 43477030.994 | 0 | 0 | 0
12/15 19:00:00 | 0 | 40562160.3393 | 0 | 197030.444 | 0 | 0 | 0 | 1606331.6178 | 1428510.8374 | 45993.6 | 0 | 0 | 0 | 0 | 0 | 0 | 0 | 0 | 0 | 35739729.0278 | 0 | 4822431.3115 | 0 | 0 | 0 | 0 | 0 | 0 | 307727.8759 | 43840026.8384 | 0 | 0 | 0
12/15 20:00:00 | 0 | 40672512.4976 | 0 | 215668.3024 | 0 | 0 | 0 | 1689590.9328 | 1113707.5278 | 27993.6 | 0 | 0 | 0 | 0 | 0 | 0 | 0 | 0 | 0 | 35838941.2751 | 0 | 4833571.2225 | 0 | 0 | 0 | 0 | 0 | 38925.9655 | 293719.8372 | 43719472.8607 | 0 | 0 | 0
12/15 21:00:00 | 0 | 41365992.1131 | 0 | 218039.1863 | 1649985.3987 | 0 | 0 | 1444334.9917 | 987315.6182 | 27993.6 | 0 | 0 | 0 | 0 | 0 | 0 | 0 | 0 | 0 | 36484933.423 | 0 | 4881058.6902 | 0 | 0 | 0 | 0 | 0 | 1944270.5107 | 265748.6574 | 45693660.908 | 0 | 0 | 0
12/15 22:00:00 | 0 | 41927234.9564 | 0 | 222386.7556 | 1414357.9519 | 0 | 0 | 1092064.151 | 954002.2681 | 27993.6 | 0 | 0 | 0 | 0 | 0 | 0 | 0 | 0 | 0 | 36966381.4786 | 0 | 4960853.4777 | 0 | 0 | 0 | 0 | 0 | 716337.9754 | 216810.317 | 45638039.6829 | 0 | 0 | 0
12/15 23:00:00 | 0 | 41647603.3319 | 0 | 220484.0126 | 0 | 0 | 0 | 936750.3184 | 777076.4271 | 27993.6 | 0 | 0 | 0 | 0 | 0 | 0 | 0 | 0 | 0 | 36729489.3362 | 0 | 4918113.9957 | 0 | 0 | 0 | 0 | 0 | 0 | 188839.1372 | 43609907.69 | 0 | 0 | 0
12/15 24:00:00 | 0 | 41494256.4699 | 0 | 220050.1264 | 1424360.1054 | 0 | 0 | 422932.9474 | 496968.4329 | 27993.6 | 0 | 0 | 0 | 0 | 0 | 0 | 0 | 0 | 0 | 36583699.8975 | 0 | 4910556.5725 | 0 | 0 | 0 | 0 | 0 | 0 | 104880.7 | 44086561.682 | 0 | 0 | 0
12/16 01:00:00 | 0 | 14756578.7783 | 0 | 95697.9093 | 0 | 0 | 0 | 210004.2584 | 280000.2484 | 27993.6 | 0 | 0 | 0 | 0 | 0 | 0 | 0 | 0 | 0 | 12153066.1229 | 0 | 2099177.4323 | 0 | 0 | 0 | 0 | 0 | 0 | 27971.1799 | 15370274.7944 | 0 | 0 | 0
12/16 02:00:00 | 0 | 16121348.6919 | 0 | 87269.1019 | 0 | 0 | 0 | 126002.5551 | 236796.6732 | 27993.6 | 0 | 0 | 0 | 0 | 0 | 0 | 0 | 0 | 0 | 15452717.5339 | 0 | 2129494.0963 | 0 | 0 | 0 | 0 | 0 | 0 | 14008.0387 | 16599410.6221 | 0 | 0 | 0
12/16 03:00:00 | 0 | 14723841.5174 | 0 | 81156.0657 | 0 | 0 | 0 | 84001.7034 | 197213.5504 | 27993.6 | 0 | 0 | 0 | 0 | 0 | 0 | 0 | 0 | 0 | 13214983.0208 | 0 | 1840105.1269 | 0 | 0 | 0 | 0 | 0 | 0 | 3502.0097 | 15114206.4369 | 0 | 0 | 0
12/16 04:00:00 | 0 | 14552572.715 | 0 | 75207.9384 | 0 | 0 | 0 | 84001.7034 | 173822.2922 | 27993.6 | 0 | 0 | 0 | 0 | 0 | 0 | 0 | 0 | 0 | 12730355.6151 | 0 | 1639370.5283 | 0 | 0 | 0 | 0 | 0 | 0 | 3502.0097 | 14913598.249 | 0 | 0 | 0
12/16 05:00:00 | 0 | 14967062.3174 | 0 | 79978.7323 | 0 | 0 | 0 | 92910.6439 | 206247.5327 | 27993.6 | 0 | 0 | 0 | 0 | 0 | 0 | 0 | 0 | 0 | 12907477.5692 | 0 | 1713603.8297 | 0 | 0 | 0 | 0 | 0 | 0 | 14008.0387 | 15374192.8263 | 0 | 0 | 0
12/16 06:00:00 | 0 | 14338879.9736 | 0 | 76826.0033 | 1424446.2513 | 0 | 0 | 253858.7008 | 247649.0026 | 27993.6 | 0 | 0 | 0 | 0 | 0 | 0 | 0 | 0 | 0 | 12236496.1136 | 0 | 1618148.669 | 0 | 0 | 0 | 0 | 0 | 0 | 97921.5783 | 16369653.5315 | 0 | 0 | 0
12/16 07:00:00 | 0 | 13377177.4596 | 0 | 71890.7715 | 0 | 0 | 0 | 595990.1525 | 429430.5048 | 117993.6 | 0 | 0 | 0 | 0 | 0 | 0 | 0 | 0 | 0 | 12890715.4922 | 0 | 1692201.6258 | 0 | 0 | 0 | 0 | 0 | 0 | 335699.0558 | 14592482.4884 | 0 | 0 | 0
12/16 08:00:00 | 0 | 12507436.6529 | 0 | 67922.0656 | 0 | 0 | 0 | 754210.174 | 686840.8228 | 45993.6 | 0 | 0 | 0 | 0 | 0 | 0 | 0 | 0 | 0 | 11056708.3686 | 0 | 1450728.2842 | 0 | 0 | 0 | 0 | 0 | 0 | 356666.2163 | 14062403.3154 | 0 | 0 | 0
12/16 09:00:00 | 0 | 11782011.5163 | 0 | 63356.0608 | 0 | 0 | 0 | 797631.2399 | 870507.4531 | 27993.6 | 0 | 0 | 0 | 0 | 0 | 0 | 0 | 0 | 0 | 11163615.7122 | 0 | 1426510.8576 | 0 | 0 | 0 | 0 | 0 | 0 | 342658.1776 | 13541499.8701 | 0 | 0 | 0
12/16 10:00:00 | 0 | 11776660.4475 | 0 | 60953.1905 | 0 | 0 | 0 | 816135.2234 | 1079425.1999 | 27993.6 | 0 | 0 | 0 | 0 | 0 | 0 | 0 | 0 | 0 | 11214808.9198 | 0 | 1357561.6153 | 0 | 0 | 0 | 0 | 0 | 0 | 300723.8566 | 13761167.6613 | 0 | 0 | 0
12/16 11:00:00 | 0 | 10467095.28 | 0 | 58005.4457 | 0 | 0 | 0 | 793733.952 | 1142524.1148 | 27993.6 | 0 | 0 | 0 | 0 | 0 | 0 | 0 | 0 | 0 | 9370168.265 | 0 | 1202765.2937 | 0 | 0 | 0 | 0 | 0 | 0 | 272752.6767 | 12489352.3926 | 0 | 0 | 0
12/16 12:00:00 | 0 | 8888998.8602 | 0 | 49346.4109 | 1423875.7508 | 0 | 0 | 762697.5979 | 1215420.896 | 27993.6 | 0 | 0 | 0 | 0 | 0 | 0 | 0 | 0 | 0 | 7883606.3322 | 0 | 1005392.528 | 0 | 0 | 0 | 0 | 0 | 0 | 216810.317 | 12368333.1158 | 0 | 0 | 0
12/16 13:00:00 | 0 | 6953797.963 | 0 | 41169.012 | 0 | 0 | 0 | 740296.3265 | 1191016.686 | 27993.6 | 0 | 0 | 0 | 0 | 0 | 0 | 0 | 0 | 0 | 6237581.2199 | 0 | 783223.3342 | 0 | -1.2378 | 0 | 0 | 0.6189 | 0 | 188839.1372 | 8954273.5875 | 0 | 0 | 0
12/16 14:00:00 | 0 | 5450479.8228 | 0 | 27258.7073 | 0 | 0 | 0 | 733704.4239 | 1062303.4062 | 27993.6 | 0 | 0 | 0 | 0 | 0 | 0 | 0 | 0 | 0 | 4844222.6676 | 0 | 606257.1552 | 0 | -13.903 | 0 | 0 | 13.903 | 0 | 167827.0791 | 7301739.9602 | 0 | 0 | 0
12/16 15:00:00 | 0 | 4843601.7781 | 0 | 25106.2187 | 0 | 0 | 0 | 742090.7803 | 1022611.9911 | 27993.6 | 0 | 0 | 0 | 0 | 0 | 0 | 0 | 0 | 0 | 4337401.1633 | 0 | 506200.6148 | 0 | -15.5152 | 0 | 0 | 15.5152 | 0 | 167827.0791 | 6661404.3682 | 0 | 0 | 0
12/16 16:00:00 | 0 | 4810364.1473 | 0 | 25969.8828 | 0 | 0 | 0 | 798012.6633 | 988492.9375 | 27993.6 | 0 | 0 | 0 | 0 | 0 | 0 | 0 | 0 | 0 | 4286438.4391 | 0 | 523925.7082 | 0 | -5.6377 | 0 | 0 | 5.6377 | 0 | 146859.9186 | 6650833.231 | 0 | 0 | 0
12/16 17:00:00 | 0 | 4744388.3894 | 0 | 24954.2589 | 0 | 0 | 0 | 960700.9939 | 1198862.6433 | 27993.6 | 0 | 0 | 0 | 0 | 0 | 0 | 0 | 0 | 0 | 4242172.5261 | 0 | 502215.8632 | 0 | -7.7571 | 0 | 0 | 7.7571 | 0 | 195798.259 | 6956899.8855 | 0 | 0 | 0
12/16 18:00:00 | 0 | 5324570.8578 | 0 | 27685.6523 | 1423324.7623 | 0 | 0 | 1274273.189 | 1516314.9649 | 117993.6 | 0 | 0 | 0 | 0 | 0 | 0 | 0 | 0 | 0 | 5345185.9837 | 0 | 622887.9994 | 0 | -23.9697 | 0 | 0 | 18.8242 | 0 | 258744.638 | 9684163.0262 | 0 | 0 | 0
12/16 19:00:00 | 0 | 5110273.0768 | 0 | 27332.1611 | 0 | 0 | 0 | 1606331.6178 | 1315643.8611 | 45993.6 | 0 | 0 | 0 | 0 | 0 | 0 | 0 | 0 | 0 | 4564488.9269 | 0 | 545784.15 | 0 | -23.0956 | 0 | 0 | 23.0956 | 0 | 307727.8759 | 8105574.3168 | 0 | 0 | 0
12/16 20:00:00 | 0 | 5306643.6702 | 0 | 27993.7966 | 0 | 0 | 0 | 1689590.9328 | 1000840.5515 | 27993.6 | 0 | 0 | 0 | 0 | 0 | 0 | 0 | 0 | 0 | 4749400.0693 | 0 | 557243.6009 | 0 | -37.308 | 0 | 0 | 37.308 | 0 | 293719.8372 | 8053062.5511 | 0 | 0 | 0
12/16 21:00:00 | 0 | 5148412.4968 | 0 | 27372.8577 | 0 | 0 | 0 | 1444334.9917 | 872235.5639 | 27993.6 | 0 | 0 | 0 | 0 | 0 | 0 | 0 | 0 | 0 | 4605299.6352 | 0 | 543112.8616 | 0 | -29.4316 | 0 | 0 | 29.4316 | 0 | 265748.6574 | 7520349.5101 | 0 | 0 | 0
12/16 22:00:00 | 0 | 5091734.496 | 0 | 26678.4856 | 0 | 0 | 0 | 1092064.151 | 834496.0578 | 27993.6 | 0 | 0 | 0 | 0 | 0 | 0 | 0 | 0 | 0 | 4562932.4662 | 0 | 528802.0297 | 0 | -25.8504 | 0 | 0 | 25.8504 | 0 | 216810.317 | 7072966.7904 | 0 | 0 | 0
12/16 23:00:00 | 0 | 5322993.502 | 0 | 28385.0415 | 0 | 0 | 0 | 936750.3184 | 679700.9965 | 27993.6 | 0 | 0 | 0 | 0 | 0 | 0 | 0 | 0 | 0 | 5208077.142 | 0 | 614158.1006 | 0 | -25.1177 | 0 | 0 | 20.8491 | 0 | 188839.1372 | 6995823.4584 | 0 | 0 | 0
12/16 24:00:00 | 0 | 4958039.3757 | 0 | 26449.3301 | 1423859.6882 | 0 | 0 | 422932.9474 | 443854.5617 | 27993.6 | 0 | 0 | 0 | 0 | 0 | 0 | 0 | 0 | 0 | 4436490.1624 | 0 | 521549.2133 | 0 | -13.1538 | 0 | 0 | 13.1538 | 0 | 104880.7 | 7303129.503 | 0 | 0 | 0
12/17 01:00:00 | 0 | 4831081.536 | 0 | 25529.8863 | 0 | 0 | 0 | 210004.2584 | 280000.2484 | 27993.6 | 0 | 0 | 0 | 0 | 0 | 0 | 0 | 0 | 0 | 4329846.1265 | 0 | 501235.4096 | 0 | -12.7183 | 0 | 0 | 12.7183 | 0 | 27971.1799 | 5374609.5292 | 0 | 0 | 0
12/17 02:00:00 | 0 | 5172246.7732 | 0 | 27207.0765 | 0 | 0 | 0 | 126002.5551 | 236796.6732 | 27993.6 | 0 | 0 | 0 | 0 | 0 | 0 | 0 | 0 | 0 | 5087677.3136 | 0 | 583870.5085 | 0 | -18.5582 | 0 | 0 | 15.8846 | 0 | 14008.0387 | 5590246.678 | 0 | 0 | 0
12/17 03:00:00 | 0 | 5505293.8219 | 0 | 28745.8253 | 0 | 0 | 0 | 84001.7034 | 197213.5504 | 27993.6 | 0 | 0 | 0 | 0 | 0 | 0 | 0 | 0 | 0 | 5399799.9296 | 0 | 612603.3369 | 0 | -12.4316 | 0 | 0 | 10.2496 | 0 | 3502.0097 | 5843248.501 | 0 | 0 | 0
12/17 04:00:00 | 0 | 5757356.8701 | 0 | 30474.8871 | 0 | 0 | 0 | 84001.7034 | 173822.2922 | 27993.6 | 0 | 0 | 0 | 0 | 0 | 0 | 0 | 0 | 0 | 5597282.7999 | 0 | 640240.4376 | 0 | -1.5447 | 0 | 0 | 0.93763 | 0 | 3502.0097 | 6073649.3528 | 0 | 0 | 0
12/17 05:00:00 | 0 | 5435426.1757 | 0 | 29001.105 | 0 | 0 | 0 | 92910.6439 | 206247.5327 | 27993.6 | 0 | 0 | 0 | 0 | 0 | 0 | 0 | 0 | 0 | 4875403.7836 | 0 | 560022.3921 | 0 | 0 | 0 | 0 | 0 | 0 | 14008.0387 | 5791579.0574 | 0 | 0 | 0
12/17 06:00:00 | 0 | 5459599.7008 | 0 | 28577.0527 | 1424432.1378 | 0 | 0 | 253858.7008 | 247649.0026 | 27993.6 | 0 | 0 | 0 | 0 | 0 | 0 | 0 | 0 | 0 | 4908846.8673 | 0 | 550752.8335 | 0 | 0 | 0 | 0 | 0 | 0 | 97921.5783 | 7442110.1947 | 0 | 0 | 0
12/17 07:00:00 | 0 | 5631985.3793 | 0 | 29823.6816 | 0 | 0 | 0 | 595990.1525 | 429430.5048 | 117993.6 | 0 | 0 | 0 | 0 | 0 | 0 | 0 | 0 | 0 | 5638890.7262 | 0 | 639251.2994 | 0 | 0 | 0 | 0 | 0 | 0 | 335699.0558 | 6805223.3183 | 0 | 0 | 0
12/17 08:00:00 | 0 | 5663432.1122 | 0 | 30280.9366 | 0 | 0 | 0 | 754210.174 | 686840.8228 | 45993.6 | 0 | 0 | 0 | 0 | 0 | 0 | 0 | 0 | 0 | 5083494.9618 | 0 | 579937.1504 | 0 | 0 | 0 | 0 | 0 | 0 | 356666.2163 | 7180757.6456 | 0 | 0 | 0
12/17 09:00:00 | 0 | 5545873.011 | 0 | 30003.4318 | 0 | 0 | 0 | 797631.2399 | 870507.4531 | 27993.6 | 0 | 0 | 0 | 0 | 0 | 0 | 0 | 0 | 0 | 4972654.276 | 0 | 573218.735 | 0 | 0 | 0 | 0 | 0 | 0 | 342658.1776 | 7272008.7358 | 0 | 0 | 0
12/17 10:00:00 | 0 | 3952105.3753 | 0 | 23665.7006 | 0 | 0 | 0 | 816135.2234 | 1079425.1999 | 27993.6 | 0 | 0 | 0 | 0 | 0 | 0 | 0 | 0 | 0 | 3500171.6356 | 0 | 451933.7397 | 0 | 0 | 0 | 0 | 0 | 0 | 300723.8566 | 5899325.0993 | 0 | 0 | 0
12/17 11:00:00 | 0 | 1214981.4076 | 0 | 8426.0521 | 0 | 0 | 0 | 793733.952 | 1142524.1148 | 27993.6 | 0 | 0 | 0 | 0 | 0 | 0 | 0 | 0 | 0 | 1055988.8782 | 0 | 159376.1716 | 0 | 0 | 0 | 0 | 0 | 0 | 272752.6767 | 3187659.1266 | 0 | 0 | 0
12/17 12:00:00 | 0 | 722479.62 | 0 | 3723.6802 | 1423871.2905 | 0 | 0 | 762697.5979 | 1215420.896 | 27993.6 | 0 | 0 | 0 | 0 | 0 | 0 | 0 | 0 | 0 | 84770.859 | 0 | 8781.4892 | 0 | 0 | 0 | 0 | 0 | 0 | 216810.317 | 4156186.6847 | 0 | 0 | 0
12/17 13:00:00 | 0 | 1063632.4262 | 0 | 5651.9491 | 0 | 0 | 0 | 740296.3265 | 1191016.686 | 27993.6 | 0 | 0 | 0 | 0 | 0 | 0 | 0 | 0 | 0 | 956513.1908 | 0 | 107119.2353 | 0 | 0 | 0 | 0 | 0 | 0 | 188839.1372 | 3028590.9878 | 0 | 0 | 0
12/17 14:00:00 | 0 | 580004.4825 | 0 | 3227.0472 | 0 | 0 | 0 | 733704.4239 | 1062303.4062 | 27993.6 | 0 | 0 | 0 | 0 | 0 | 0 | 0 | 0 | 0 | 160830.7424 | 0 | 21129.8799 | 0 | 0 | 0 | 0 | 0 | 0 | 167827.0791 | 2407232.9597 | 0 | 0 | 0
12/17 15:00:00 | 0 | 324780.1867 | 0 | 1720.4256 | 0 | 0 | 0 | 742090.7803 | 1022611.9911 | 27993.6 | 0 | 0 | 0 | 0 | 0 | 0 | 0 | 0 | 0 | 0 | 0 | 0 | 0 | 0 | 0 | 0 | 0 | 0 | 167827.0791 | 2119196.9837 | 0 | 0 | 0
12/17 16:00:00 | 0 | 0 | 0 | 0 | 0 | 0 | 0 | 798012.6633 | 988492.9375 | 27993.6 | 0 | 0 | 0 | 0 | 0 | 0 | 0 | 0 | 0 | 0 | 0 | 0 | 0 | 0 | 0 | 0 | 0 | 0 | 146859.9186 | 1814499.2008 | 0 | 0 | 0
12/17 17:00:00 | 0 | 182701.1562 | 0 | 0 | 0 | 0 | 0 | 960700.9939 | 1198862.6433 | 27993.6 | 0 | 0 | 0 | 0 | 0 | 0 | 0 | 0 | 0 | 182701.1562 | 0 | 0 | 0 | 0 | 0 | 0 | 0 | 0 | 195798.259 | 2370258.3934 | 0 | 0 | 0
12/17 18:00:00 | 0 | 2021043.7468 | 0 | 9923.6922 | 1423881.0895 | 0 | 0 | 1274273.189 | 1516314.9649 | 117993.6 | 0 | 0 | 0 | 0 | 0 | 0 | 0 | 0 | 0 | 1994113.0062 | 0 | 169252.9844 | 0 | 0 | 0 | 0 | 0 | 0 | 258744.638 | 6363430.2823 | 0 | 0 | 0
12/17 19:00:00 | 0 | 3776713.6148 | 0 | 19426.089 | 0 | 0 | 0 | 1606331.6178 | 1315643.8611 | 45993.6 | 0 | 0 | 0 | 0 | 0 | 0 | 0 | 0 | 0 | 3449524.1191 | 0 | 361306.4573 | 0 | 0 | 0 | 0 | 0 | 0 | 307727.8759 | 6764108.7826 | 0 | 0 | 0
12/17 20:00:00 | 0 | 5220070.262 | 0 | 24726.6442 | 0 | 0 | 0 | 1689590.9328 | 1000840.5515 | 27993.6 | 0 | 0 | 0 | 0 | 0 | 0 | 0 | 0 | 0 | 5116562.0974 | 0 | 559893.8788 | 0 | 0 | 0 | 0 | 0 | 0 | 293719.8372 | 7963221.9905 | 0 | 0 | 0
12/17 21:00:00 | 0 | 5843786.6506 | 0 | 30250.3 | 0 | 0 | 0 | 1444334.9917 | 872235.5639 | 27993.6 | 0 | 0 | 0 | 0 | 0 | 0 | 0 | 0 | 0 | 5776367.8869 | 0 | 630442.0886 | 0 | 0 | 0 | 0 | 0 | 0 | 265748.6574 | 8218601.1062 | 0 | 0 | 0
12/17 22:00:00 | 0 | 6189333.1333 | 0 | 32599.3293 | 0 | 0 | 0 | 1092064.151 | 834496.0578 | 27993.6 | 0 | 0 | 0 | 0 | 0 | 0 | 0 | 0 | 0 | 6127880.008 | 0 | 679327.0921 | 0 | 0 | 0 | 0 | 0 | 0 | 216810.317 | 8176486.2715 | 0 | 0 | 0
12/17 23:00:00 | 0 | 6290084.199 | 0 | 33341.5039 | 0 | 0 | 0 | 936750.3184 | 679700.9965 | 27993.6 | 0 | 0 | 0 | 0 | 0 | 0 | 0 | 0 | 0 | 6185385.9487 | 0 | 687113.1072 | 0 | 0 | 0 | 0 | 0 | 0 | 188839.1372 | 7967870.6179 | 0 | 0 | 0
12/17 24:00:00 | 0 | 6408904.8992 | 0 | 33676.1811 | 1425034.3826 | 0 | 0 | 422932.9474 | 443854.5617 | 27993.6 | 0 | 0 | 0 | 0 | 0 | 0 | 0 | 0 | 0 | 6361406.3223 | 0 | 697473.5096 | 0 | 0 | 0 | 0 | 0 | 0 | 104880.7 | 8762396.5719 | 0 | 0 | 0
12/18 01:00:00 | 0 | 6481543.3784 | 0 | 34298.0187 | 0 | 0 | 0 | 210004.2584 | 280000.2484 | 27993.6 | 0 | 0 | 0 | 0 | 0 | 0 | 0 | 0 | 0 | 6439867.8492 | 0 | 708239.9222 | 0 | 0 | 0 | 0 | 0 | 0 | 27971.1799 | 7033839.504 | 0 | 0 | 0
12/18 02:00:00 | 0 | 6533659.714 | 0 | 34667.9981 | 0 | 0 | 0 | 126002.5551 | 236796.6732 | 27993.6 | 0 | 0 | 0 | 0 | 0 | 0 | 0 | 0 | 0 | 6431533.4509 | 0 | 704570.1477 | 0 | 0 | 0 | 0 | 0 | 0 | 14008.0387 | 6959120.5403 | 0 | 0 | 0
12/18 03:00:00 | 0 | 6354148.7473 | 0 | 34014.796 | 0 | 0 | 0 | 84001.7034 | 197213.5504 | 27993.6 | 0 | 0 | 0 | 0 | 0 | 0 | 0 | 0 | 0 | 6220096.8715 | 0 | 682980.1594 | 0 | 0 | 0 | 0 | 0 | 0 | 3502.0097 | 6697372.397 | 0 | 0 | 0
12/18 04:00:00 | 0 | 6459582.2496 | 0 | 33646.4586 | 0 | 0 | 0 | 84001.7034 | 173822.2922 | 27993.6 | 0 | 0 | 0 | 0 | 0 | 0 | 0 | 0 | 0 | 6314862.9767 | 0 | 668651.3366 | 0 | 0 | 0 | 0 | 0 | 0 | 3502.0097 | 6779046.3038 | 0 | 0 | 0
12/18 05:00:00 | 0 | 6713580.3523 | 0 | 35706.2923 | 0 | 0 | 0 | 92910.6439 | 206247.5327 | 27993.6 | 0 | 0 | 0 | 0 | 0 | 0 | 0 | 0 | 0 | 6534991.827 | 0 | 699688.5479 | 0 | 0 | 0 | 0 | 0 | 0 | 14008.0387 | 7076438.4213 | 0 | 0 | 0
12/18 06:00:00 | 0 | 6342277.0679 | 0 | 34121.0916 | 1425616.0103 | 0 | 0 | 253858.7008 | 247649.0026 | 27993.6 | 0 | 0 | 0 | 0 | 0 | 0 | 0 | 0 | 0 | 6127994.3614 | 0 | 659695.8111 | 0 | 0 | 0 | 0 | 0 | 0 | 97921.5783 | 8331515.4731 | 0 | 0 | 0
12/18 07:00:00 | 0 | 5860102.998 | 0 | 31114.2341 | 0 | 0 | 0 | 595990.1525 | 429430.5048 | 117993.6 | 0 | 0 | 0 | 0 | 0 | 0 | 0 | 0 | 0 | 5837440.9837 | 0 | 616216.0948 | 0 | 0 | 0 | 0 | 0 | 0 | 335699.0558 | 7034631.4894 | 0 | 0 | 0
12/18 08:00:00 | 0 | 5366917.0832 | 0 | 29648.083 | 0 | 0 | 0 | 754210.174 | 686840.8228 | 45993.6 | 0 | 0 | 0 | 0 | 0 | 0 | 0 | 0 | 0 | 4837644.1958 | 0 | 529272.8873 | 0 | 0 | 0 | 0 | 0 | 0 | 356666.2163 | 6883609.763 | 0 | 0 | 0
12/18 09:00:00 | 0 | 4669596.3078 | 0 | 26126.361 | 0 | 0 | 0 | 797631.2399 | 870507.4531 | 27993.6 | 0 | 0 | 0 | 0 | 0 | 0 | 0 | 0 | 0 | 4208297.4114 | 0 | 461298.8964 | 0 | 0 | 0 | 0 | 0 | 0 | 342658.1776 | 6391854.9619 | 0 | 0 | 0
12/18 10:00:00 | 0 | 2263319.6071 | 0 | 15045.5889 | 0 | 0 | 0 | 816135.2234 | 1079425.1999 | 27993.6 | 0 | 0 | 0 | 0 | 0 | 0 | 0 | 0 | 0 | 1980834.7697 | 0 | 257833.7624 | 0 | 0 | 0 | 0 | 0 | 0 | 300723.8566 | 4201919.2193 | 0 | 0 | 0
12/18 11:00:00 | 0 | 215989.7343 | 0 | 1331.1818 | 1424802.0566 | 0 | 0 | 793733.952 | 1142524.1148 | 27993.6 | 0 | 0 | 0 | 0 | 0 | 0 | 0 | 0 | 0 | 221694.644 | 0 | 29809.023 | 0 | 0 | 0 | 0 | 0 | 0 | 272752.6767 | 3606374.6395 | 0 | 0 | 0
12/18 12:00:00 | 0 | 326631.2469 | 0 | 1730.2311 | 0 | 0 | 0 | 762697.5979 | 1215420.896 | 27993.6 | 0 | 0 | 0 | 0 | 0 | 0 | 0 | 0 | 0 | 0 | 0 | 0 | 0 | 0 | 0 | 0 | 0 | 0 | 216810.317 | 2334473.5718 | 0 | 0 | 0
12/18 13:00:00 | 0 | 0 | 0 | 0 | 0 | 0 | 0 | 740296.3265 | 1191016.686 | 27993.6 | 0 | 0 | 0 | 0 | 0 | 0 | 0 | 0 | 0 | 0 | 0 | 0 | 0 | 0 | 0 | 0 | 0 | 0 | 188839.1372 | 1959306.6125 | 0 | 0 | 0
12/18 14:00:00 | 0 | 0 | 0 | 0 | 0 | 0 | 0 | 733704.4239 | 1062303.4062 | 27993.6 | 0 | 0 | 0 | 0 | 0 | 0 | 0 | 0 | 0 | 0 | 0 | 0 | 0 | 0 | 0 | 0 | 0 | 0 | 167827.0791 | 1824001.43 | 0 | 0 | 0
12/18 15:00:00 | 0 | 0 | 0 | 0 | 0 | 0 | 0 | 742090.7803 | 1022611.9911 | 27993.6 | 0 | 0 | 0 | 0 | 0 | 0 | 0 | 0 | 0 | 0 | 0 | 0 | 0 | 0 | 0 | 0 | 0 | 0 | 167827.0791 | 1792696.3714 | 0 | 0 | 0
12/18 16:00:00 | 0 | 0 | 0 | 0 | 0 | 0 | 0 | 798012.6633 | 988492.9375 | 27993.6 | 0 | 0 | 0 | 0 | 0 | 0 | 0 | 0 | 0 | 0 | 0 | 0 | 0 | 0 | 0 | 0 | 0 | 0 | 146859.9186 | 1814499.2008 | 0 | 0 | 0
12/18 17:00:00 | 0 | 0 | 0 | 0 | 1423882.7779 | 0 | 0 | 960700.9939 | 1198862.6433 | 27993.6 | 0 | 0 | 0 | 0 | 0 | 0 | 0 | 0 | 0 | 0 | 0 | 0 | 0 | 0 | 0 | 0 | 0 | 0 | 195798.259 | 3611440.0151 | 0 | 0 | 0
12/18 18:00:00 | 0 | 0 | 0 | 0 | 0 | 0 | 0 | 1274273.189 | 1516314.9649 | 117993.6 | 0 | 0 | 0 | 0 | 0 | 0 | 0 | 0 | 0 | 0 | 0 | 0 | 0 | 0 | 0 | 0 | 0 | 0 | 258744.638 | 2908581.7539 | 0 | 0 | 0
12/18 19:00:00 | 0 | 0 | 0 | 0 | 0 | 0 | 0 | 1606331.6178 | 1315643.8611 | 45993.6 | 0 | 0 | 0 | 0 | 0 | 0 | 0 | 0 | 0 | 0 | 0 | 0 | 0 | 0 | 0 | 0 | 0 | 0 | 307727.8759 | 2967969.0789 | 0 | 0 | 0
12/18 20:00:00 | 0 | 756180.3473 | 0 | 2686.4322 | 0 | 0 | 0 | 1689590.9328 | 1000840.5515 | 27993.6 | 0 | 0 | 0 | 0 | 0 | 0 | 0 | 0 | 0 | 708914.7514 | 0 | 47265.596 | 0 | 0 | 0 | 0 | 0 | 0 | 293719.8372 | 3477291.8638 | 0 | 0 | 0
12/18 21:00:00 | 0 | 1246258.0704 | 0 | 7642.807 | 0 | 0 | 0 | 1444334.9917 | 872235.5639 | 27993.6 | 0 | 0 | 0 | 0 | 0 | 0 | 0 | 0 | 0 | 1132941.6031 | 0 | 113316.4673 | 0 | 0 | 0 | 0 | 0 | 0 | 265748.6574 | 3598465.0329 | 0 | 0 | 0
12/18 22:00:00 | 0 | 1465494.0258 | 0 | 7556.1145 | 0 | 0 | 0 | 1092064.151 | 834496.0578 | 27993.6 | 0 | 0 | 0 | 0 | 0 | 0 | 0 | 0 | 0 | 1332426.0853 | 0 | 133067.9406 | 0 | 0 | 0 | 0 | 0 | 0 | 216810.317 | 3427603.9491 | 0 | 0 | 0
12/18 23:00:00 | 0 | 1543922.0941 | 0 | 8169.5979 | 1424903.4227 | 0 | 0 | 936750.3184 | 679700.9965 | 27993.6 | 0 | 0 | 0 | 0 | 0 | 0 | 0 | 0 | 0 | 1400136.5875 | 0 | 143785.5066 | 0 | 0 | 0 | 0 | 0 | 0 | 188839.1372 | 4621440.0296 | 0 | 0 | 0
12/18 24:00:00 | 0 | 1610849.0425 | 0 | 8391.6341 | 0 | 0 | 0 | 422932.9474 | 443854.5617 | 27993.6 | 0 | 0 | 0 | 0 | 0 | 0 | 0 | 0 | 0 | 1463251.9672 | 0 | 147597.0753 | 0 | 0 | 0 | 0 | 0 | 0 | 104880.7 | 2514021.7856 | 0 | 0 | 0
12/19 01:00:00 | 0 | 1694050.4179 | 0 | 8882.2889 | 0 | 0 | 0 | 210004.2584 | 280000.2484 | 27993.6 | 0 | 0 | 0 | 0 | 0 | 0 | 0 | 0 | 0 | 1537966.106 | 0 | 156084.3119 | 0 | -0.54558 | 0 | 0 | 0.54558 | 0 | 27971.1799 | 2220930.8137 | 0 | 0 | 0
12/19 02:00:00 | 0 | 1471487.3559 | 0 | 8306.982 | 0 | 0 | 0 | 126002.5551 | 236796.6732 | 27993.6 | 0 | 0 | 0 | 0 | 0 | 0 | 0 | 0 | 0 | 1325747.0936 | 0 | 145740.2623 | 0 | -1.1581 | 0 | 0 | 1.1581 | 0 | 14008.0387 | 1870587.1662 | 0 | 0 | 0
12/19 03:00:00 | 0 | 1318742.832 | 0 | 6855.5924 | 0 | 0 | 0 | 84001.7034 | 197213.5504 | 27993.6 | 0 | 0 | 0 | 0 | 0 | 0 | 0 | 0 | 0 | 1198644.7325 | 0 | 120098.0995 | 0 | -3.5927 | 0 | 0 | 3.5927 | 0 | 3502.0097 | 1634807.2782 | 0 | 0 | 0
12/19 04:00:00 | 0 | 1077039.4722 | 0 | 6204.9974 | 0 | 0 | 0 | 84001.7034 | 173822.2922 | 27993.6 | 0 | 0 | 0 | 0 | 0 | 0 | 0 | 0 | 0 | 968397.609 | 0 | 108641.8632 | 0 | -4.2088 | 0 | 0 | 4.2088 | 0 | 3502.0097 | 1369062.0652 | 0 | 0 | 0
12/19 05:00:00 | 0 | 793250.33 | 0 | 4435.679 | 1424702.9027 | 0 | 0 | 92910.6439 | 206247.5327 | 27993.6 | 0 | 0 | 0 | 0 | 0 | 0 | 0 | 0 | 0 | 715591.5035 | 0 | 77658.8265 | 0 | -4.0838 | 0 | 0 | 4.0838 | 0 | 14008.0387 | 2549540.6883 | 0 | 0 | 0
12/19 06:00:00 | 0 | 633267.4279 | 0 | 4111.799 | 0 | 0 | 0 | 253858.7008 | 247649.0026 | 27993.6 | 0 | 0 | 0 | 0 | 0 | 0 | 0 | 0 | 0 | 574617.2765 | 0 | 58650.1514 | 0 | -4.2036 | 0 | 0 | 4.2036 | 0 | 97921.5783 | 1166880.5302 | 0 | 0 | 0
12/19 07:00:00 | 0 | 523341.2482 | 0 | 2795.699 | 0 | 0 | 0 | 595990.1525 | 429430.5048 | 117993.6 | 0 | 0 | 0 | 0 | 0 | 0 | 0 | 0 | 0 | 474389.1493 | 0 | 48952.0989 | 0 | -2.0606 | 0 | 0 | 2.0606 | 0 | 335699.0558 | 1669551.2045 | 0 | 0 | 0
12/19 08:00:00 | 0 | 761862.4539 | 0 | 4132.2078 | 0 | 0 | 0 | 754210.174 | 686840.8228 | 45993.6 | 0 | 0 | 0 | 0 | 0 | 0 | 0 | 0 | 0 | 689612.4116 | 0 | 72250.0423 | 0 | 0 | 0 | 0 | 0 | 0 | 356666.2163 | 2253039.2585 | 0 | 0 | 0
12/19 09:00:00 | 0 | 1203886.3384 | 0 | 5784.139 | 0 | 0 | 0 | 797631.2399 | 870507.4531 | 27993.6 | 0 | 0 | 0 | 0 | 0 | 0 | 0 | 0 | 0 | 1103229.1038 | 0 | 100657.2346 | 0 | 0 | 0 | 0 | 0 | 0 | 342658.1776 | 2905802.7704 | 0 | 0 | 0
12/19 10:00:00 | 0 | 1851120.842 | 0 | 8752.8655 | 1425032.0639 | 0 | 0 | 816135.2234 | 1079425.1999 | 27993.6 | 0 | 0 | 0 | 0 | 0 | 0 | 0 | 0 | 0 | 1699204.14 | 0 | 151916.702 | 0 | 0 | 0 | 0 | 0 | 0 | 300723.8566 | 5208459.7948 | 0 | 0 | 0
12/19 11:00:00 | 0 | 1656059.9797 | 0 | 9483.1963 | 0 | 0 | 0 | 793733.952 | 1142524.1148 | 27993.6 | 0 | 0 | 0 | 0 | 0 | 0 | 0 | 0 | 0 | 1615462.6506 | 0 | 176897.0971 | 0 | 0 | 0 | 0 | 0 | 0 | 272752.6767 | 3629794.8429 | 0 | 0 | 0
12/19 12:00:00 | 0 | 1060503.0974 | 0 | 7254.2875 | 0 | 0 | 0 | 762697.5979 | 1215420.896 | 27993.6 | 0 | 0 | 0 | 0 | 0 | 0 | 0 | 0 | 0 | 843030.326 | 0 | 115971.1688 | 0 | 0 | 0 | 0 | 0 | 0 | 216810.317 | 3073869.4789 | 0 | 0 | 0
12/19 13:00:00 | 0 | 249016.7528 | 0 | 1319.0916 | 0 | 0 | 0 | 740296.3265 | 1191016.686 | 27993.6 | 0 | 0 | 0 | 0 | 0 | 0 | 0 | 0 | 0 | 39907.8784 | 0 | 3974.4625 | 0 | 0 | 0 | 0 | 0 | 0 | 188839.1372 | 2209642.4569 | 0 | 0 | 0
12/19 14:00:00 | 0 | 0 | 0 | 0 | 0 | 0 | 0 | 733704.4239 | 1062303.4062 | 27993.6 | 0 | 0 | 0 | 0 | 0 | 0 | 0 | 0 | 0 | 0 | 0 | 0 | 0 | 0 | 0 | 0 | 0 | 0 | 167827.0791 | 1824001.43 | 0 | 0 | 0
12/19 15:00:00 | 0 | 0 | 0 | 0 | 0 | 0 | 0 | 742090.7803 | 1022611.9911 | 27993.6 | 0 | 0 | 0 | 0 | 0 | 0 | 0 | 0 | 0 | 0 | 0 | 0 | 0 | 0 | 0 | 0 | 0 | 0 | 167827.0791 | 1792696.3714 | 0 | 0 | 0
12/19 16:00:00 | 0 | 0 | 0 | 0 | 1424315.4623 | 0 | 0 | 798012.6633 | 988492.9375 | 27993.6 | 0 | 0 | 0 | 0 | 0 | 0 | 0 | 0 | 0 | 0 | 0 | 0 | 0 | 0 | 0 | 0 | 0 | 0 | 146859.9186 | 3238814.6631 | 0 | 0 | 0
12/19 17:00:00 | 0 | 0 | 0 | 0 | 0 | 0 | 0 | 960700.9939 | 1198862.6433 | 27993.6 | 0 | 0 | 0 | 0 | 0 | 0 | 0 | 0 | 0 | 0 | 0 | 0 | 0 | 0 | 0 | 0 | 0 | 0 | 195798.259 | 2187557.2372 | 0 | 0 | 0
12/19 18:00:00 | 0 | 0 | 0 | 0 | 0 | 0 | 0 | 1274273.189 | 1516314.9649 | 117993.6 | 0 | 0 | 0 | 0 | 0 | 0 | 0 | 0 | 0 | 0 | 0 | 0 | 0 | 0 | 0 | 0 | 0 | 0 | 258744.638 | 2908581.7539 | 0 | 0 | 0
12/19 19:00:00 | 0 | 0 | 0 | 0 | 0 | 0 | 0 | 1606331.6178 | 1315643.8611 | 45993.6 | 0 | 0 | 0 | 0 | 0 | 0 | 0 | 0 | 0 | 0 | 0 | 0 | 0 | 0 | 0 | 0 | 0 | 0 | 307727.8759 | 2967969.0789 | 0 | 0 | 0
12/19 20:00:00 | 0 | 0 | 0 | 0 | 0 | 0 | 0 | 1689590.9328 | 1000840.5515 | 27993.6 | 0 | 0 | 0 | 0 | 0 | 0 | 0 | 0 | 0 | 0 | 0 | 0 | 0 | 0 | 0 | 0 | 0 | 0 | 293719.8372 | 2718425.0843 | 0 | 0 | 0
12/19 21:00:00 | 0 | 0 | 0 | 0 | 0 | 0 | 0 | 1444334.9917 | 872235.5639 | 27993.6 | 0 | 0 | 0 | 0 | 0 | 0 | 0 | 0 | 0 | 0 | 0 | 0 | 0 | 0 | 0 | 0 | 0 | 0 | 265748.6574 | 2344564.1556 | 0 | 0 | 0
12/19 22:00:00 | 0 | 0 | 0 | 0 | 1424363.3331 | 0 | 0 | 1092064.151 | 834496.0578 | 27993.6 | 0 | 0 | 0 | 0 | 0 | 0 | 0 | 0 | 0 | 0 | 0 | 0 | 0 | 0 | 0 | 0 | 0 | 0 | 216810.317 | 3378917.142 | 0 | 0 | 0
12/19 23:00:00 | 0 | 0 | 0 | 0 | 0 | 0 | 0 | 936750.3184 | 679700.9965 | 27993.6 | 0 | 0 | 0 | 0 | 0 | 0 | 0 | 0 | 0 | 0 | 0 | 0 | 0 | 0 | 0 | 0 | 0 | 0 | 188839.1372 | 1644444.915 | 0 | 0 | 0
12/19 24:00:00 | 0 | 0 | 0 | 0 | 0 | 0 | 0 | 422932.9474 | 443854.5617 | 27993.6 | 0 | 0 | 0 | 0 | 0 | 0 | 0 | 0 | 0 | 0 | 0 | 0 | 0 | 0 | 0 | 0 | 0 | 0 | 104880.7 | 894781.1091 | 0 | 0 | 0
12/20 01:00:00 | 0 | 86400000 | 0 | 419538.2435 | 0 | 0 | 0 | 210004.2584 | 280000.2484 | 27993.6 | 0 | 0 | 0 | 0 | 0 | 0 | 0 | 0 | 0 | 79860198.5333 | 0 | 6539801.4667 | 0 | -502.9141 | 0 | 0 | 174.6948 | 0 | 27971.1799 | 87337536.3504 | 0 | 0 | 0
12/20 02:00:00 | 0 | 86400000 | 0 | 457678.0838 | 0 | 0 | 0 | 126002.5551 | 236796.6732 | 27993.6 | 0 | 0 | 0 | 0 | 0 | 0 | 0 | 0 | 0 | 78001998.3845 | 0 | 8398001.6155 | 0 | -537.8632 | 0 | 0 | 241.6809 | 0 | 14008.0387 | 87248470.9121 | 0 | 0 | 0
12/20 03:00:00 | 0 | 86400000 | 0 | 457678.0838 | 0 | 0 | 0 | 84001.7034 | 197213.5504 | 27993.6 | 0 | 0 | 0 | 0 | 0 | 0 | 0 | 0 | 0 | 77344901.6592 | 0 | 9055098.3408 | 0 | -612.2255 | 0 | 0 | 306.1127 | 0 | 3502.0097 | 87166886.9376 | 0 | 0 | 0
12/20 04:00:00 | 0 | 74408770.7563 | 0 | 373331.8376 | 1423839.1541 | 0 | 0 | 84001.7034 | 173822.2922 | 27993.6 | 0 | 0 | 0 | 0 | 0 | 0 | 0 | 0 | 0 | 65899312.243 | 0 | 8668321.0635 | 0 | -402.9875 | 0 | 0 | 236.4857 | 0 | 3502.0097 | 76491759.3436 | 0 | 0 | 0
12/20 05:00:00 | 0 | 59461262.9048 | 0 | 325507.3064 | 0 | 0 | 0 | 92910.6439 | 206247.5327 | 27993.6 | 0 | 0 | 0 | 0 | 0 | 0 | 0 | 0 | 0 | 52329459.2772 | 0 | 7131803.6277 | 0 | -255.1176 | 0 | 0 | 255.1176 | 0 | 14008.0387 | 60113921.9879 | 0 | 0 | 0
12/20 06:00:00 | 0 | 51778254.3267 | 0 | 278681.7118 | 3518432.3599 | 0 | 0 | 253858.7008 | 247649.0026 | 27993.6 | 0 | 0 | 0 | 0 | 0 | 0 | 0 | 0 | 0 | 45488986.3238 | 0 | 6289268.0029 | 0 | -200.1297 | 0 | 0 | 200.1297 | 3720963.3491 | 97921.5783 | 56104869.7018 | 0 | 0 | 0
12/20 07:00:00 | 0 | 52940504.5658 | 0 | 278967.1719 | 1839188.6624 | 0 | 0 | 595990.1525 | 429430.5048 | 117993.6 | 569974.9636 | 0 | 0 | 0 | 0 | 0 | 0 | 0 | 0 | 46546070.7846 | 0 | 6394433.7812 | 0 | -79.9835 | 0 | 0 | 79.9835 | 899208.0427 | 335699.0558 | 56772049.621 | 0 | 0 | 0
12/20 08:00:00 | 0 | 45571664.1097 | 0 | 246902.1743 | 0 | 0 | 0 | 754210.174 | 686840.8228 | 45993.6 | 189991.6545 | 0 | 0 | 0 | 0 | 0 | 0 | 0 | 0 | 39860081.7606 | 0 | 5711582.3491 | 0 | -15.1719 | 0 | 0 | 15.1719 | 779690.1127 | 356666.2163 | 47495602.5354 | 0 | 0 | 0
12/20 09:00:00 | 0 | 43327610.0279 | 0 | 233324.3197 | 1424486.1455 | 0 | 0 | 797631.2399 | 870507.4531 | 27993.6 | 0 | 0 | 0 | 0 | 0 | 0 | 0 | 0 | 0 | 37913599.7725 | 0 | 5414010.2554 | 0 | -7.1717 | 0 | 0 | 7.1717 | 62580.8261 | 342658.1776 | 46681552.7861 | 0 | 0 | 0
12/20 10:00:00 | 0 | 38094701.9899 | 0 | 205389.6626 | 1933211.2307 | 0 | 0 | 816135.2234 | 1079425.1999 | 27993.6 | 0 | 0 | 0 | 0 | 0 | 0 | 0 | 0 | 0 | 33328935.3793 | 0 | 4765766.6106 | 0 | 0 | 0 | 0 | 0 | 1750197.065 | 300723.8566 | 42156856.9065 | 0 | 0 | 0
12/20 11:00:00 | 0 | 40081043.4331 | 0 | 211392.8418 | 0 | 0 | 0 | 793733.952 | 1142524.1148 | 27993.6 | 0 | 0 | 0 | 0 | 0 | 0 | 0 | 0 | 0 | 35172946.8216 | 0 | 4908096.6114 | 0 | 0 | 0 | 0 | 0 | 0 | 272752.6767 | 42256687.9417 | 0 | 0 | 0
12/20 12:00:00 | 0 | 28821089.2594 | 0 | 173944.1435 | 1503066.3976 | 0 | 0 | 762697.5979 | 1215420.896 | 27993.6 | 0 | 0 | 0 | 0 | 0 | 0 | 0 | 0 | 0 | 26241482.3154 | 0 | 3931902.1844 | 0 | 0 | 0 | 0 | 0 | 1013594.0755 | 216810.317 | 32504211.8945 | 0 | 0 | 0
12/20 13:00:00 | 0 | 26296694.0692 | 0 | 140310.4556 | 0 | 0 | 0 | 740296.3265 | 1191016.686 | 27993.6 | 0 | 0 | 0 | 0 | 0 | 0 | 0 | 0 | 0 | 23120745.549 | 0 | 3313159.6449 | 0 | 0 | 0 | 0 | 0 | 926392.7673 | 188839.1372 | 28396311.1374 | 0 | 0 | 0
12/20 14:00:00 | 0 | 23597508.2714 | 0 | 126083.4037 | 3707042.1061 | 0 | 0 | 733704.4239 | 1338524.4543 | 27993.6 | 0 | 0 | 0 | 0 | 0 | 0 | 0 | 0 | 0 | 20761555.536 | 0 | 2983213.5281 | 0 | 0 | 0 | 0 | 0 | 2329714.4541 | 167827.0791 | 29530856.2594 | 0 | 0 | 0
12/20 15:00:00 | 0 | 25542325.6308 | 0 | 133689.0797 | 0 | 0 | 0 | 742090.7803 | 1022611.9911 | 27993.6 | 0 | 0 | 0 | 0 | 0 | 0 | 0 | 0 | 0 | 23108909.7936 | 0 | 3170770.8886 | 0 | -2.8624 | 0 | 0 | 1.4312 | 0 | 167827.0791 | 27468711.0819 | 0 | 0 | 0
12/20 16:00:00 | 0 | 28825911.8065 | 0 | 138553.2901 | 0 | 0 | 0 | 798012.6633 | 988492.9375 | 27993.6 | 0 | 0 | 0 | 0 | 0 | 0 | 0 | 0 | 0 | 25318822.4852 | 0 | 3507089.3213 | 0 | -14.9075 | 0 | 0 | 14.9075 | 605797.6151 | 146859.9186 | 30778964.2975 | 0 | 0 | 0
12/20 17:00:00 | 0 | 30634598.8933 | 0 | 160377.2052 | 1912956.3141 | 0 | 0 | 960700.9939 | 1198862.6433 | 27993.6 | 0 | 0 | 0 | 0 | 0 | 0 | 0 | 0 | 0 | 26900294.0517 | 0 | 3734304.8417 | 0 | -13.0236 | 0 | 0 | 13.0236 | 833035.9121 | 195798.259 | 34895489.6498 | 0 | 0 | 0
12/20 18:00:00 | 0 | 35852050.4623 | 0 | 207220.9701 | 2158293.3772 | 0 | 0 | 1274273.189 | 1516314.9649 | 117993.6 | 0 | 0 | 0 | 0 | 0 | 0 | 0 | 0 | 0 | 31826357.1102 | 0 | 4378818.9732 | 0 | -35.0149 | 0 | 0 | 17.5075 | 1813289.716 | 258744.638 | 41126146.5635 | 0 | 0 | 0
12/20 19:00:00 | 0 | 36327504.5643 | 0 | 170208.9427 | 0 | 0 | 0 | 1606331.6178 | 1315643.8611 | 45993.6 | 0 | 0 | 0 | 0 | 0 | 0 | 0 | 0 | 0 | 31715289.4634 | 0 | 4447060.9932 | 0 | -41.1842 | 0 | 0 | 39.2915 | 211851.1355 | 307727.8759 | 39465682.5859 | 0 | 0 | 0
12/20 20:00:00 | 0 | 38061267.0284 | 0 | 200339.8596 | 0 | 0 | 0 | 1689590.9328 | 1000840.5515 | 27993.6 | 0 | 0 | 0 | 0 | 0 | 0 | 0 | 0 | 0 | 33377412.3077 | 0 | 4683854.7206 | 0 | -34.9859 | 0 | 0 | 34.9859 | 0 | 293719.8372 | 40980031.9723 | 0 | 0 | 0
12/20 21:00:00 | 0 | 38281679.6029 | 0 | 203860.376 | 3259871.3083 | 0 | 0 | 1444334.9917 | 2358023.9678 | 27993.6 | 0 | 0 | 0 | 0 | 0 | 0 | 0 | 0 | 0 | 33505565.9278 | 0 | 4776113.6751 | 0 | -5.4882 | 0 | 0 | 5.4882 | 2688805.5155 | 265748.6574 | 45575763.8466 | 0 | 0 | 0
12/20 22:00:00 | 0 | 37866649.9121 | 0 | 199987.6651 | 5555769.6412 | 0 | 0 | 1092064.151 | 3554187.1538 | 27993.6 | 0 | 0 | 0 | 0 | 0 | 0 | 0 | 0 | 0 | 33178051.1958 | 0 | 4688598.7163 | 0 | -125.896 | 0 | 0 | 125.896 | 5828509.1148 | 216810.317 | 48296652.1233 | 0 | 0 | 0
12/20 23:00:00 | 0 | 39171204.8622 | 0 | 205845.5196 | 2015197.6934 | 0 | 0 | 936750.3184 | 1523617.3576 | 27993.6 | 0 | 0 | 0 | 0 | 0 | 0 | 0 | 0 | 0 | 34350078.3347 | 0 | 4821126.5276 | 0 | -134.6886 | 0 | 0 | 134.6886 | 1940079.1917 | 188839.1372 | 43880609.3513 | 0 | 0 | 0
12/20 24:00:00 | 0 | 40355463.5444 | 0 | 213215.2427 | 1424449.7362 | 0 | 0 | 422932.9474 | 443854.5617 | 27993.6 | 0 | 0 | 0 | 0 | 0 | 0 | 0 | 0 | 0 | 35362125.3692 | 0 | 4993338.1752 | 0 | -10.9591 | 0 | 0 | 10.9591 | 5130.1912 | 104880.7 | 42887909.6325 | 0 | 0 | 0
12/21 01:00:00 | 0 | 14498959.9049 | 0 | 108234.7827 | 0 | 0 | 0 | 210004.2584 | 302131.0281 | 27993.6 | 0 | 0 | 0 | 0 | 0 | 0 | 0 | 0 | 0 | 11762373.0158 | 0 | 2093844.2805 | 0 | 0 | 0 | 0 | 0 | 0 | 27971.1799 | 15147323.5741 | 0 | 0 | 0
12/21 02:00:00 | 0 | 18083368.2605 | 0 | 92770.5776 | 0 | 0 | 0 | 126002.5551 | 250075.141 | 27993.6 | 0 | 0 | 0 | 0 | 0 | 0 | 0 | 0 | 0 | 15529322.4239 | 0 | 2293508.2809 | 0 | 0 | 0 | 0 | 0 | 0 | 14008.0387 | 18580210.1341 | 0 | 0 | 0
12/21 03:00:00 | 0 | 21722735.0045 | 0 | 99626.7767 | 0 | 0 | 0 | 84001.7034 | 206065.8623 | 27993.6 | 0 | 0 | 0 | 0 | 0 | 0 | 0 | 0 | 0 | 21623219.3756 | 0 | 3143307.9594 | 0 | 0 | 0 | 0 | 0 | 0 | 3502.0097 | 22140422.9468 | 0 | 0 | 0
12/21 04:00:00 | 0 | 22493162.5078 | 0 | 119759.797 | 0 | 0 | 0 | 84001.7034 | 178248.4482 | 27993.6 | 0 | 0 | 0 | 0 | 0 | 0 | 0 | 0 | 0 | 20754596.9407 | 0 | 2991616.388 | 0 | 0 | 0 | 0 | 0 | 0 | 3502.0097 | 22903166.0564 | 0 | 0 | 0
12/21 05:00:00 | 0 | 21312869.5381 | 0 | 114111.9347 | 0 | 0 | 0 | 92910.6439 | 215099.8446 | 27993.6 | 0 | 0 | 0 | 0 | 0 | 0 | 0 | 0 | 0 | 19049743.1995 | 0 | 2700038.1729 | 0 | 0 | 0 | 0 | 0 | 0 | 14008.0387 | 21762985.5613 | 0 | 0 | 0
12/21 06:00:00 | 0 | 20288024.2887 | 0 | 108368.4173 | 1426131.2894 | 0 | 0 | 253858.7008 | 260927.4704 | 27993.6 | 0 | 0 | 0 | 0 | 0 | 0 | 0 | 0 | 0 | 18190021.9125 | 0 | 2520352.9519 | 0 | 0 | 0 | 0 | 0 | 0 | 97921.5783 | 22365303.7666 | 0 | 0 | 0
12/21 07:00:00 | 0 | 18928107.1841 | 0 | 101410.0198 | 0 | 0 | 0 | 595990.1525 | 464839.7523 | 117993.6 | 0 | 0 | 0 | 0 | 0 | 0 | 0 | 0 | 0 | 17636416.6208 | 0 | 2405875.9475 | 0 | 0 | 0 | 0 | 0 | 0 | 335699.0558 | 20208340.7087 | 0 | 0 | 0
12/21 08:00:00 | 0 | 18147755.239 | 0 | 97467.2407 | 0 | 0 | 0 | 754210.174 | 757659.3178 | 45993.6 | 0 | 0 | 0 | 0 | 0 | 0 | 0 | 0 | 0 | 16649716.6994 | 0 | 2231526.7465 | 0 | 0 | 0 | 0 | 0 | 0 | 356666.2163 | 19803085.5714 | 0 | 0 | 0
12/21 09:00:00 | 0 | 17796157.4891 | 0 | 111786.0644 | 0 | 0 | 0 | 797631.2399 | 976735.1956 | 27993.6 | 0 | 0 | 0 | 0 | 0 | 0 | 0 | 0 | 0 | 15532551.1043 | 0 | 2027329.9072 | 0 | 0 | 0 | 0 | 0 | 0 | 342658.1776 | 19710303.5889 | 0 | 0 | 0
12/21 10:00:00 | 0 | 17047488.9026 | 0 | 107385.8422 | 0 | 0 | 0 | 816135.2234 | 1229914.5017 | 27993.6 | 0 | 0 | 0 | 0 | 0 | 0 | 0 | 0 | 0 | 14964780.0647 | 0 | 1923047.1132 | 0 | 0 | 0 | 0 | 0 | 0 | 300723.8566 | 19228918.07 | 0 | 0 | 0
12/21 11:00:00 | 0 | 15502236.8582 | 0 | 83283.9169 | 1426776.4155 | 0 | 0 | 793733.952 | 1315144.1963 | 27993.6 | 0 | 0 | 0 | 0 | 0 | 0 | 0 | 0 | 0 | 14388497.2991 | 0 | 1836641.6954 | 0 | 0 | 0 | 0 | 0 | 0 | 272752.6767 | 19149168.9389 | 0 | 0 | 0
12/21 12:00:00 | 0 | 14124591.1508 | 0 | 77041.4268 | 0 | 0 | 0 | 762697.5979 | 1394680.2113 | 27993.6 | 0 | 0 | 0 | 0 | 0 | 0 | 0 | 0 | 0 | 12515772.0625 | 0 | 1608819.0883 | 0 | 0 | 0 | 0 | 0 | 0 | 216810.317 | 16387003.9868 | 0 | 0 | 0
12/21 13:00:00 | 0 | 13283922.8196 | 0 | 71356.4258 | 0 | 0 | 0 | 740296.3265 | 1354784.4556 | 27993.6 | 0 | 0 | 0 | 0 | 0 | 0 | 0 | 0 | 0 | 12308777.4036 | 0 | 1535175.0995 | 0 | 0 | 0 | 0 | 0 | 0 | 188839.1372 | 15478353.6276 | 0 | 0 | 0
12/21 14:00:00 | 0 | 12528874.0587 | 0 | 66758.2621 | 0 | 0 | 0 | 733704.4239 | 1210579.63 | 27993.6 | 0 | 0 | 0 | 0 | 0 | 0 | 0 | 0 | 0 | 11859384.0674 | 0 | 1449070.4551 | 0 | 0 | 0 | 0 | 0 | 0 | 167827.0791 | 14567909.9746 | 0 | 0 | 0
12/21 15:00:00 | 0 | 11778698.3871 | 0 | 63086.5726 | 0 | 0 | 0 | 742090.7803 | 1148757.4353 | 27993.6 | 0 | 0 | 0 | 0 | 0 | 0 | 0 | 0 | 0 | 11194119.7618 | 0 | 1361180.5104 | 0 | 0 | 0 | 0 | 0 | 0 | 167827.0791 | 13760626.7752 | 0 | 0 | 0
12/21 16:00:00 | 0 | 11600748.5219 | 0 | 61774.3435 | 1426076.4787 | 0 | 0 | 798012.6633 | 1123490.6935 | 27993.6 | 0 | 0 | 0 | 0 | 0 | 0 | 0 | 0 | 0 | 11071958.6932 | 0 | 1320657.7445 | 0 | 0 | 0 | 0 | 0 | 0 | 146859.9186 | 15038096.301 | 0 | 0 | 0
12/21 17:00:00 | 0 | 11088509.5417 | 0 | 58548.1085 | 0 | 0 | 0 | 960700.9939 | 1320581.9315 | 27993.6 | 0 | 0 | 0 | 0 | 0 | 0 | 0 | 0 | 0 | 10440301.2855 | 0 | 1219803.2079 | 0 | 0 | 0 | 0 | 0 | 0 | 195798.259 | 13456334.1756 | 0 | 0 | 0
12/21 18:00:00 | 0 | 11864361.7865 | 0 | 67445.3715 | 0 | 0 | 0 | 1274273.189 | 1635821.1751 | 117993.6 | 0 | 0 | 0 | 0 | 0 | 0 | 0 | 0 | 0 | 11242324.9217 | 0 | 1264366.2154 | 0 | 0 | 0 | 0 | 0 | 0 | 258744.638 | 14959895.1221 | 0 | 0 | 0
12/21 19:00:00 | 0 | 10863999.3469 | 0 | 54226.777 | 0 | 0 | 0 | 1606331.6178 | 1428510.8374 | 45993.6 | 0 | 0 | 0 | 0 | 0 | 0 | 0 | 0 | 0 | 9695399.544 | 0 | 1168599.8029 | 0 | 0 | 0 | 0 | 0 | 0 | 307727.8759 | 13999062.1792 | 0 | 0 | 0
12/21 20:00:00 | 0 | 10794673.3959 | 0 | 56176.7545 | 0 | 0 | 0 | 1689590.9328 | 1113707.5278 | 27993.6 | 0 | 0 | 0 | 0 | 0 | 0 | 0 | 0 | 0 | 9729508.2437 | 0 | 1065165.1522 | 0 | 0 | 0 | 0 | 0 | 0 | 293719.8372 | 13682142.2111 | 0 | 0 | 0
12/21 21:00:00 | 0 | 10887179.5077 | 0 | 58104.9003 | 302507.1636 | 0 | 0 | 1444334.9917 | 987315.6182 | 27993.6 | 0 | 0 | 0 | 0 | 0 | 0 | 0 | 0 | 0 | 10452308.4543 | 0 | 1158741.2776 | 0 | 0 | 0 | 0 | 0 | 0 | 265748.6574 | 13707435.7814 | 0 | 0 | 0
12/21 22:00:00 | 0 | 10709876.97 | 0 | 56712.0172 | 1124473.8061 | 0 | 0 | 1092064.151 | 954002.2681 | 27993.6 | 0 | 0 | 0 | 0 | 0 | 0 | 0 | 0 | 0 | 10298485.8228 | 0 | 1116119.5787 | 0 | 0 | 0 | 0 | 0 | 0 | 216810.317 | 13965122.8124 | 0 | 0 | 0
12/21 23:00:00 | 0 | 10707488.1192 | 0 | 56712.2185 | 0 | 0 | 0 | 936750.3184 | 777076.4271 | 27993.6 | 0 | 0 | 0 | 0 | 0 | 0 | 0 | 0 | 0 | 10325056.0829 | 0 | 1102740.5806 | 0 | 0 | 0 | 0 | 0 | 0 | 188839.1372 | 12506020.6833 | 0 | 0 | 0
12/21 24:00:00 | 0 | 10623727.5588 | 0 | 56338.9232 | 0 | 0 | 0 | 422932.9474 | 496968.4329 | 27993.6 | 0 | 0 | 0 | 0 | 0 | 0 | 0 | 0 | 0 | 10334658.5767 | 0 | 1090783.2237 | 0 | 0 | 0 | 0 | 0 | 0 | 104880.7 | 11627961.4622 | 0 | 0 | 0
12/22 01:00:00 | 0 | 10056746.2365 | 0 | 53999.6795 | 0 | 0 | 0 | 210004.2584 | 180938.6632 | 27993.6 | 0 | 0 | 0 | 0 | 0 | 0 | 0 | 0 | 0 | 9966149.5806 | 0 | 1055345.2879 | 0 | 0 | 0 | 0 | 0 | 0 | 27971.1799 | 10529682.4376 | 0 | 0 | 0
12/22 02:00:00 | 0 | 9457947.2889 | 0 | 50368.6206 | 0 | 0 | 0 | 126002.5551 | 177359.7221 | 27993.6 | 0 | 0 | 0 | 0 | 0 | 0 | 0 | 0 | 0 | 9383160.0362 | 0 | 979610.9816 | 0 | 0 | 0 | 0 | 0 | 0 | 14008.0387 | 9839671.7866 | 0 | 0 | 0
12/22 03:00:00 | 0 | 9235880.0988 | 0 | 57707.7485 | 1427559.5443 | 0 | 0 | 84001.7034 | 157588.9163 | 27993.6 | 0 | 0 | 0 | 0 | 0 | 0 | 0 | 0 | 0 | 9257599.2775 | 0 | 959104.8888 | 0 | 0 | 0 | 0 | 0 | 0 | 3502.0097 | 10990731.6114 | 0 | 0 | 0
12/22 04:00:00 | 0 | 8949700.2616 | 0 | 47981.6761 | 0 | 0 | 0 | 84001.7034 | 154009.9752 | 27993.6 | 0 | 0 | 0 | 0 | 0 | 0 | 0 | 0 | 0 | 8981916.4565 | 0 | 938875.5334 | 0 | 0 | 0 | 0 | 0 | 0 | 3502.0097 | 9263687.2162 | 0 | 0 | 0
12/22 05:00:00 | 0 | 8751109.7475 | 0 | 46272.0375 | 0 | 0 | 0 | 92910.6439 | 166622.8986 | 27993.6 | 0 | 0 | 0 | 0 | 0 | 0 | 0 | 0 | 0 | 8756397.0999 | 0 | 895328.4374 | 0 | 0 | 0 | 0 | 0 | 0 | 14008.0387 | 9084908.9275 | 0 | 0 | 0
12/22 06:00:00 | 0 | 8864466.6348 | 0 | 59260.9608 | 0 | 0 | 0 | 253858.7008 | 188212.0514 | 27993.6 | 0 | 0 | 0 | 0 | 0 | 0 | 0 | 0 | 0 | 9054095.8306 | 0 | 904095.3974 | 0 | 0 | 0 | 0 | 0 | 0 | 97921.5783 | 9393791.9478 | 0 | 0 | 0
12/22 07:00:00 | 0 | 8369936.1603 | 0 | 40371.6627 | 1025958.1609 | 0 | 0 | 595990.1525 | 270931.9685 | 117993.6 | 0 | 0 | 0 | 0 | 0 | 0 | 0 | 0 | 0 | 7790457.2961 | 0 | 805451.8212 | 0 | 0 | 0 | 0 | 0 | 0 | 335699.0558 | 10421181.705 | 0 | 0 | 0
12/22 08:00:00 | 0 | 8457913.2153 | 0 | 45186.9251 | 402105.0904 | 0 | 0 | 754210.174 | 369843.7502 | 45993.6 | 0 | 0 | 0 | 0 | 0 | 0 | 0 | 0 | 0 | 7681844.5497 | 0 | 776068.6656 | 0 | 0 | 0 | 0 | 0 | 0 | 356666.2163 | 10075252.7551 | 0 | 0 | 0
12/22 09:00:00 | 0 | 8286509.0498 | 0 | 48769.7556 | 0 | 0 | 0 | 797631.2399 | 395011.8441 | 27993.6 | 0 | 0 | 0 | 0 | 0 | 0 | 0 | 0 | 0 | 7977732.0394 | 0 | 815934.2199 | 0 | 0 | 0 | 0 | 0 | 0 | 342658.1776 | 9555915.4894 | 0 | 0 | 0
12/22 10:00:00 | 0 | 5654640.3047 | 0 | 32431.5077 | 0 | 0 | 0 | 816135.2234 | 405806.4205 | 27993.6 | 0 | 0 | 0 | 0 | 0 | 0 | 0 | 0 | 0 | 5115814.1819 | 0 | 556992.0524 | 0 | 0 | 0 | 0 | 0 | 0 | 300723.8566 | 6937007.0564 | 0 | 0 | 0
12/22 11:00:00 | 0 | 2188151.8465 | 0 | 11674.7609 | 0 | 0 | 0 | 793733.952 | 369843.7502 | 27993.6 | 0 | 0 | 0 | 0 | 0 | 0 | 0 | 0 | 0 | 2493844.0263 | 0 | 285660.7662 | 0 | 0 | 0 | 0 | 0 | 0 | 272752.6767 | 3391397.9097 | 0 | 0 | 0
12/22 12:00:00 | 0 | 1012205.0457 | 0 | 5452.9464 | 1098179.2671 | 0 | 0 | 762697.5979 | 413022.0557 | 27993.6 | 0 | 0 | 0 | 0 | 0 | 0 | 0 | 0 | 0 | 509991.5779 | 0 | 69459.4155 | 0 | 0 | 0 | 0 | 0 | 0 | 216810.317 | 3319550.5129 | 0 | 0 | 0
12/22 13:00:00 | 0 | 844909.6212 | 0 | 4579.04 | 327745.9549 | 0 | 0 | 740296.3265 | 457960.9554 | 27993.6 | 0 | 0 | 0 | 0 | 0 | 0 | 0 | 0 | 0 | 767443.8029 | 0 | 77465.8183 | 0 | 0 | 0 | 0 | 0 | 0 | 188839.1372 | 2403485.498 | 0 | 0 | 0
12/22 14:00:00 | 0 | 498748.4246 | 0 | 3125.9368 | 0 | 0 | 0 | 733704.4239 | 398590.7852 | 27993.6 | 0 | 0 | 0 | 0 | 0 | 0 | 0 | 0 | 0 | 445981.8291 | 0 | 52766.5955 | 0 | 0 | 0 | 0 | 0 | 0 | 167827.0791 | 1662163.1705 | 0 | 0 | 0
12/22 15:00:00 | 0 | 39047.9176 | 0 | 488.115 | 0 | 0 | 0 | 742090.7803 | 457960.9554 | 27993.6 | 0 | 0 | 0 | 0 | 0 | 0 | 0 | 0 | 0 | 30827.0253 | 0 | 8220.8923 | 0 | 0 | 0 | 0 | 0 | 0 | 167827.0791 | 1267581.3683 | 0 | 0 | 0
12/22 16:00:00 | 0 | 0 | 0 | 0 | 0 | 0 | 0 | 798012.6633 | 384217.2677 | 27993.6 | 0 | 0 | 0 | 0 | 0 | 0 | 0 | 0 | 0 | 0 | 0 | 0 | 0 | 0 | 0 | 0 | 0 | 0 | 146859.9186 | 1210223.531 | 0 | 0 | 0
12/22 17:00:00 | 0 | 88384.4579 | 0 | 261.144 | 0 | 0 | 0 | 960700.9939 | 654023.9247 | 27993.6 | 0 | 0 | 0 | 0 | 0 | 0 | 0 | 0 | 0 | 78171.9328 | 0 | 0 | 0 | 0 | 0 | 0 | 0 | 0 | 195798.259 | 1731364.1204 | 0 | 0 | 0
12/22 18:00:00 | 0 | 598083.7779 | 0 | 2515.4036 | 1426150.0027 | 0 | 0 | 1274273.189 | 981382.4047 | 117993.6 | 0 | 0 | 0 | 0 | 0 | 0 | 0 | 0 | 0 | 643859.1542 | 0 | 38715.7865 | 0 | 0 | 0 | 0 | 0 | 0 | 258744.638 | 4400398.3779 | 0 | 0 | 0
12/22 19:00:00 | 0 | 2323285.8136 | 0 | 11793.9118 | 0 | 0 | 0 | 1606331.6178 | 810429.7765 | 45993.6 | 0 | 0 | 0 | 0 | 0 | 0 | 0 | 0 | 0 | 1810545.9033 | 0 | 156452.4656 | 0 | 0 | 0 | 0 | 0 | 0 | 307727.8759 | 4797834.7197 | 0 | 0 | 0
12/22 20:00:00 | 0 | 3335359.1705 | 0 | 15982.6841 | 0 | 0 | 0 | 1689590.9328 | 495626.4669 | 27993.6 | 0 | 0 | 0 | 0 | 0 | 0 | 0 | 0 | 0 | 3048830.6088 | 0 | 286528.5617 | 0 | 0 | 0 | 0 | 0 | 0 | 293719.8372 | 5564552.8543 | 0 | 0 | 0
12/22 21:00:00 | 0 | 3383371.4854 | 0 | 17409.3799 | 0 | 0 | 0 | 1444334.9917 | 357115.3208 | 27993.6 | 0 | 0 | 0 | 0 | 0 | 0 | 0 | 0 | 0 | 3098454.9732 | 0 | 284916.5122 | 0 | 0 | 0 | 0 | 0 | 0 | 265748.6574 | 5230224.7778 | 0 | 0 | 0
12/22 22:00:00 | 0 | 3314901.0305 | 0 | 17735.832 | 0 | 0 | 0 | 1092064.151 | 299563.4977 | 27993.6 | 0 | 0 | 0 | 0 | 0 | 0 | 0 | 0 | 0 | 3026195.4039 | 0 | 288705.6265 | 0 | 0 | 0 | 0 | 0 | 0 | 216810.317 | 4752258.1112 | 0 | 0 | 0
12/22 23:00:00 | 0 | 3214382.4742 | 0 | 16974.8148 | 1428065.475 | 0 | 0 | 936750.3184 | 243830.0216 | 27993.6 | 0 | 0 | 0 | 0 | 0 | 0 | 0 | 0 | 0 | 2939173.206 | 0 | 275209.2682 | 0 | 0 | 0 | 0 | 0 | 0 | 188839.1372 | 5867996.7039 | 0 | 0 | 0
12/22 24:00:00 | 0 | 2576010.0635 | 0 | 14673.9486 | 0 | 0 | 0 | 422932.9474 | 206106.7572 | 27993.6 | 0 | 0 | 0 | 0 | 0 | 0 | 0 | 0 | 0 | 2338969.7354 | 0 | 237040.3281 | 0 | 0 | 0 | 0 | 0 | 0 | 104880.7 | 3247717.3166 | 0 | 0 | 0
12/23 01:00:00 | 0 | 2065629.5583 | 0 | 13197.1107 | 0 | 0 | 0 | 210004.2584 | 180938.6632 | 27993.6 | 0 | 0 | 0 | 0 | 0 | 0 | 0 | 0 | 0 | 1889859.472 | 0 | 175770.0863 | 0 | 0 | 0 | 0 | 0 | 0 | 27971.1799 | 2497763.1907 | 0 | 0 | 0
12/23 02:00:00 | 0 | 2095991.3684 | 0 | 10886.1592 | 0 | 0 | 0 | 126002.5551 | 177359.7221 | 27993.6 | 0 | 0 | 0 | 0 | 0 | 0 | 0 | 0 | 0 | 1996613.1805 | 0 | 184352.5557 | 0 | 0 | 0 | 0 | 0 | 0 | 14008.0387 | 2438233.4047 | 0 | 0 | 0
12/23 03:00:00 | 0 | 2349848.0348 | 0 | 12177.9723 | 0 | 0 | 0 | 84001.7034 | 157588.9163 | 27993.6 | 0 | 0 | 0 | 0 | 0 | 0 | 0 | 0 | 0 | 2256479.0036 | 0 | 208858.361 | 0 | 0 | 0 | 0 | 0 | 0 | 3502.0097 | 2631610.2268 | 0 | 0 | 0
12/23 04:00:00 | 0 | 2865431.3766 | 0 | 14725.3997 | 1428290.1511 | 0 | 0 | 84001.7034 | 154009.9752 | 27993.6 | 0 | 0 | 0 | 0 | 0 | 0 | 0 | 0 | 0 | 2807821.24 | 0 | 257546.945 | 0 | 0 | 0 | 0 | 0 | 0 | 3502.0097 | 4574452.206 | 0 | 0 | 0
12/23 05:00:00 | 0 | 2374895.0997 | 0 | 15012.9272 | 0 | 0 | 0 | 92910.6439 | 166622.8986 | 27993.6 | 0 | 0 | 0 | 0 | 0 | 0 | 0 | 0 | 0 | 2145811.6629 | 0 | 229176.3286 | 0 | 0 | 0 | 0 | 0 | 0 | 14008.0387 | 2677435.1695 | 0 | 0 | 0
12/23 06:00:00 | 0 | 780479.0683 | 0 | 5055.9557 | 0 | 0 | 0 | 253858.7008 | 188212.0514 | 27993.6 | 0 | 0 | 0 | 0 | 0 | 0 | 0 | 0 | 0 | 767114.2391 | 0 | 104882.207 | 0 | 0 | 0 | 0 | 0 | 0 | 97921.5783 | 1255599.3761 | 0 | 0 | 0
12/23 07:00:00 | 0 | 0 | 0 | 74.8612 | 0 | 0 | 0 | 595990.1525 | 270931.9685 | 117993.6 | 0 | 0 | 0 | 0 | 0 | 0 | 0 | 0 | 0 | -3689.6732 | 0 | 3689.6732 | 0 | 0 | 0 | 0 | 0 | 0 | 335699.0558 | 984990.5822 | 0 | 0 | 0
12/23 08:00:00 | 0 | 0 | 0 | 0 | 0 | 0 | 0 | 754210.174 | 369843.7502 | 45993.6 | 0 | 0 | 0 | 0 | 0 | 0 | 0 | 0 | 0 | 0 | 0 | 0 | 0 | 0 | 0 | 0 | 0 | 0 | 356666.2163 | 1170047.5242 | 0 | 0 | 0
12/23 09:00:00 | 0 | 0 | 0 | 0 | 1426536.2312 | 0 | 0 | 797631.2399 | 395011.8441 | 27993.6 | 0 | 0 | 0 | 0 | 0 | 0 | 0 | 0 | 0 | 0 | 0 | 0 | 0 | 0 | 0 | 0 | 0 | 0 | 342658.1776 | 2647172.9152 | 0 | 0 | 0
12/23 10:00:00 | 0 | 0 | 0 | 0 | 0 | 0 | 0 | 816135.2234 | 405806.4205 | 27993.6 | 0 | 0 | 0 | 0 | 0 | 0 | 0 | 0 | 0 | 0 | 0 | 0 | 0 | 0 | 0 | 0 | 0 | 0 | 300723.8566 | 1249935.2439 | 0 | 0 | 0
12/23 11:00:00 | 0 | 0 | 0 | 0 | 0 | 0 | 0 | 793733.952 | 369843.7502 | 27993.6 | 0 | 0 | 0 | 0 | 0 | 0 | 0 | 0 | 0 | 0 | 0 | 0 | 0 | 0 | 0 | 0 | 0 | 0 | 272752.6767 | 1191571.3022 | 0 | 0 | 0
12/23 12:00:00 | 0 | 17006.1147 | 0 | 90.0848 | 0 | 0 | 0 | 762697.5979 | 413022.0557 | 27993.6 | 0 | 0 | 0 | 0 | 0 | 0 | 0 | 0 | 0 | 15538.2533 | 0 | 1467.8614 | 0 | 0 | 0 | 0 | 0 | 0 | 216810.317 | 1220809.4531 | 0 | 0 | 0
12/23 13:00:00 | 0 | 0 | 0 | 0 | 0 | 0 | 0 | 740296.3265 | 457960.9554 | 27993.6 | 0 | 0 | 0 | 0 | 0 | 0 | 0 | 0 | 0 | 0 | 0 | 0 | 0 | 0 | 0 | 0 | 0 | 0 | 188839.1372 | 1226250.8819 | 0 | 0 | 0
12/23 14:00:00 | 0 | 0 | 0 | 0 | 1427373.3386 | 0 | 0 | 733704.4239 | 398590.7852 | 27993.6 | 0 | 0 | 0 | 0 | 0 | 0 | 0 | 0 | 0 | 0 | 0 | 0 | 0 | 0 | 0 | 0 | 0 | 0 | 167827.0791 | 2587662.1477 | 0 | 0 | 0
12/23 15:00:00 | 0 | 0 | 0 | 0 | 0 | 0 | 0 | 742090.7803 | 457960.9554 | 27993.6 | 0 | 0 | 0 | 0 | 0 | 0 | 0 | 0 | 0 | 0 | 0 | 0 | 0 | 0 | 0 | 0 | 0 | 0 | 167827.0791 | 1228045.3357 | 0 | 0 | 0
12/23 16:00:00 | 0 | 0 | 0 | 0 | 0 | 0 | 0 | 798012.6633 | 384217.2677 | 27993.6 | 0 | 0 | 0 | 0 | 0 | 0 | 0 | 0 | 0 | 0 | 0 | 0 | 0 | 0 | 0 | 0 | 0 | 0 | 146859.9186 | 1210223.531 | 0 | 0 | 0
12/23 17:00:00 | 0 | 0 | 0 | 0 | 0 | 0 | 0 | 960700.9939 | 654023.9247 | 27993.6 | 0 | 0 | 0 | 0 | 0 | 0 | 0 | 0 | 0 | 0 | 0 | 0 | 0 | 0 | 0 | 0 | 0 | 0 | 195798.259 | 1642718.5186 | 0 | 0 | 0
12/23 18:00:00 | 0 | 0 | 0 | 0 | 0 | 0 | 0 | 1274273.189 | 981382.4047 | 117993.6 | 0 | 0 | 0 | 0 | 0 | 0 | 0 | 0 | 0 | 0 | 0 | 0 | 0 | 0 | 0 | 0 | 0 | 0 | 258744.638 | 2373649.1937 | 0 | 0 | 0
12/23 19:00:00 | 0 | 0 | 0 | 0 | 1427633.3208 | 0 | 0 | 1606331.6178 | 810429.7765 | 45993.6 | 0 | 0 | 0 | 0 | 0 | 0 | 0 | 0 | 0 | 0 | 0 | 0 | 0 | 0 | 0 | 0 | 0 | 0 | 307727.8759 | 3890388.3151 | 0 | 0 | 0
12/23 20:00:00 | 0 | 0 | 0 | 0 | 0 | 0 | 0 | 1689590.9328 | 495626.4669 | 27993.6 | 0 | 0 | 0 | 0 | 0 | 0 | 0 | 0 | 0 | 0 | 0 | 0 | 0 | 0 | 0 | 0 | 0 | 0 | 293719.8372 | 2213210.9997 | 0 | 0 | 0
12/23 21:00:00 | 0 | 0 | 0 | 0 | 0 | 0 | 0 | 1444334.9917 | 357115.3208 | 27993.6 | 0 | 0 | 0 | 0 | 0 | 0 | 0 | 0 | 0 | 0 | 0 | 0 | 0 | 0 | 0 | 0 | 0 | 0 | 265748.6574 | 1829443.9125 | 0 | 0 | 0
12/23 22:00:00 | 0 | 0 | 0 | 0 | 0 | 0 | 0 | 1092064.151 | 299563.4977 | 27993.6 | 0 | 0 | 0 | 0 | 0 | 0 | 0 | 0 | 0 | 0 | 0 | 0 | 0 | 0 | 0 | 0 | 0 | 0 | 216810.317 | 1419621.2487 | 0 | 0 | 0
12/23 23:00:00 | 0 | 0 | 0 | 0 | 0 | 0 | 0 | 936750.3184 | 243830.0216 | 27993.6 | 0 | 0 | 0 | 0 | 0 | 0 | 0 | 0 | 0 | 0 | 0 | 0 | 0 | 0 | 0 | 0 | 0 | 0 | 188839.1372 | 1208573.94 | 0 | 0 | 0
12/23 24:00:00 | 0 | 0 | 0 | 0 | 1427808.5493 | 0 | 0 | 422932.9474 | 206106.7572 | 27993.6 | 0 | 0 | 0 | 0 | 0 | 0 | 0 | 0 | 0 | 0 | 0 | 0 | 0 | 0 | 0 | 0 | 0 | 0 | 104880.7 | 2084841.8538 | 0 | 0 | 0
12/24 01:00:00 | 0 | 0 | 0 | 0 | 0 | 0 | 0 | 210004.2584 | 180938.6632 | 27993.6 | 0 | 0 | 0 | 0 | 0 | 0 | 0 | 0 | 0 | 0 | 0 | 0 | 0 | 0 | 0 | 0 | 0 | 0 | 27971.1799 | 418936.5216 | 0 | 0 | 0
12/24 02:00:00 | 0 | 0 | 0 | 0 | 0 | 0 | 0 | 126002.5551 | 177359.7221 | 27993.6 | 0 | 0 | 0 | 0 | 0 | 0 | 0 | 0 | 0 | 0 | 0 | 0 | 0 | 0 | 0 | 0 | 0 | 0 | 14008.0387 | 331355.8771 | 0 | 0 | 0
12/24 03:00:00 | 0 | 0 | 0 | 0 | 0 | 0 | 0 | 84001.7034 | 157588.9163 | 27993.6 | 0 | 0 | 0 | 0 | 0 | 0 | 0 | 0 | 0 | 0 | 0 | 0 | 0 | 0 | 0 | 0 | 0 | 0 | 3502.0097 | 269584.2197 | 0 | 0 | 0
12/24 04:00:00 | 0 | 0 | 0 | 0 | 1428678.7862 | 0 | 0 | 84001.7034 | 154009.9752 | 27993.6 | 0 | 0 | 0 | 0 | 0 | 0 | 0 | 0 | 0 | 0 | 0 | 0 | 0 | 0 | 0 | 0 | 0 | 0 | 3502.0097 | 1694684.0648 | 0 | 0 | 0
12/24 05:00:00 | 0 | 0 | 0 | 0 | 0 | 0 | 0 | 92910.6439 | 166622.8986 | 27993.6 | 0 | 0 | 0 | 0 | 0 | 0 | 0 | 0 | 0 | 0 | 0 | 0 | 0 | 0 | 0 | 0 | 0 | 0 | 14008.0387 | 287527.1426 | 0 | 0 | 0
12/24 06:00:00 | 0 | 128616.5079 | 0 | 200.1773 | 0 | 0 | 0 | 253858.7008 | 188212.0514 | 27993.6 | 0 | 0 | 0 | 0 | 0 | 0 | 0 | 0 | 0 | 125272.3216 | 0 | 3344.1862 | 0 | 0 | 0 | 0 | 0 | 0 | 97921.5783 | 598881.0374 | 0 | 0 | 0
12/24 07:00:00 | 0 | 0 | 0 | 481.1301 | 0 | 0 | 0 | 595990.1525 | 270931.9685 | 117993.6 | 0 | 0 | 0 | 0 | 0 | 0 | 0 | 0 | 0 | -8043.6666 | 0 | 8043.6666 | 0 | 0 | 0 | 0 | 0 | 0 | 335699.0558 | 985396.8511 | 0 | 0 | 0
12/24 08:00:00 | 0 | 28147.1503 | 0 | 149.1011 | 0 | 0 | 0 | 754210.174 | 369843.7502 | 45993.6 | 0 | 0 | 0 | 0 | 0 | 0 | 0 | 0 | 0 | 25644.2516 | 0 | 2502.8987 | 0 | 0 | 0 | 0 | 0 | 0 | 356666.2163 | 1198343.7756 | 0 | 0 | 0
12/24 09:00:00 | 0 | 0 | 0 | 0 | 1428533.0235 | 0 | 0 | 797631.2399 | 395011.8441 | 27993.6 | 0 | 0 | 0 | 0 | 0 | 0 | 0 | 0 | 0 | 0 | 0 | 0 | 0 | 0 | 0 | 0 | 0 | 0 | 342658.1776 | 2649169.7076 | 0 | 0 | 0
12/24 10:00:00 | 0 | 198000.9209 | 0 | 312.0877 | 0 | 0 | 0 | 816135.2234 | 405806.4205 | 27993.6 | 0 | 0 | 0 | 0 | 0 | 0 | 0 | 0 | 0 | 192690.3394 | 0 | 5310.5815 | 0 | 0 | 0 | 0 | 0 | 0 | 300723.8566 | 1448248.2525 | 0 | 0 | 0
12/24 11:00:00 | 0 | 0 | 0 | 736.7628 | 0 | 0 | 0 | 793733.952 | 369843.7502 | 27993.6 | 0 | 0 | 0 | 0 | 0 | 0 | 0 | 0 | 0 | -12539.4175 | 0 | 12539.4175 | 0 | 0 | 0 | 0 | 0 | 0 | 272752.6767 | 1192308.0649 | 0 | 0 | 0
12/24 12:00:00 | 0 | 250061.9231 | 0 | 1324.628 | 0 | 0 | 0 | 762697.5979 | 413022.0557 | 27993.6 | 0 | 0 | 0 | 0 | 0 | 0 | 0 | 0 | 0 | 0 | 0 | 0 | 0 | 0 | 0 | 0 | 0 | 0 | 216810.317 | 1455099.8047 | 0 | 0 | 0
12/24 13:00:00 | 0 | 0 | 0 | 0 | 0 | 0 | 0 | 740296.3265 | 457960.9554 | 27993.6 | 0 | 0 | 0 | 0 | 0 | 0 | 0 | 0 | 0 | 0 | 0 | 0 | 0 | 0 | 0 | 0 | 0 | 0 | 188839.1372 | 1226250.8819 | 0 | 0 | 0
12/24 14:00:00 | 0 | 0 | 0 | 0 | 1428716.9241 | 0 | 0 | 733704.4239 | 398590.7852 | 27993.6 | 0 | 0 | 0 | 0 | 0 | 0 | 0 | 0 | 0 | 0 | 0 | 0 | 0 | 0 | 0 | 0 | 0 | 0 | 167827.0791 | 2589005.7332 | 0 | 0 | 0
12/24 15:00:00 | 0 | 0 | 0 | 0 | 0 | 0 | 0 | 742090.7803 | 457960.9554 | 27993.6 | 0 | 0 | 0 | 0 | 0 | 0 | 0 | 0 | 0 | 0 | 0 | 0 | 0 | 0 | 0 | 0 | 0 | 0 | 167827.0791 | 1228045.3357 | 0 | 0 | 0
12/24 16:00:00 | 0 | 0 | 0 | 0 | 0 | 0 | 0 | 798012.6633 | 384217.2677 | 27993.6 | 0 | 0 | 0 | 0 | 0 | 0 | 0 | 0 | 0 | 0 | 0 | 0 | 0 | 0 | 0 | 0 | 0 | 0 | 146859.9186 | 1210223.531 | 0 | 0 | 0
12/24 17:00:00 | 0 | 0 | 0 | 0 | 0 | 0 | 0 | 960700.9939 | 654023.9247 | 27993.6 | 0 | 0 | 0 | 0 | 0 | 0 | 0 | 0 | 0 | 0 | 0 | 0 | 0 | 0 | 0 | 0 | 0 | 0 | 195798.259 | 1642718.5186 | 0 | 0 | 0
12/24 18:00:00 | 0 | 0 | 0 | 0 | 0 | 0 | 0 | 1274273.189 | 981382.4047 | 117993.6 | 0 | 0 | 0 | 0 | 0 | 0 | 0 | 0 | 0 | 0 | 0 | 0 | 0 | 0 | 0 | 0 | 0 | 0 | 258744.638 | 2373649.1937 | 0 | 0 | 0
12/24 19:00:00 | 0 | 0 | 0 | 0 | 1428254.0484 | 0 | 0 | 1606331.6178 | 810429.7765 | 45993.6 | 0 | 0 | 0 | 0 | 0 | 0 | 0 | 0 | 0 | 0 | 0 | 0 | 0 | 0 | 0 | 0 | 0 | 0 | 307727.8759 | 3891009.0427 | 0 | 0 | 0
12/24 20:00:00 | 0 | 0 | 0 | 0 | 0 | 0 | 0 | 1689590.9328 | 495626.4669 | 27993.6 | 0 | 0 | 0 | 0 | 0 | 0 | 0 | 0 | 0 | 0 | 0 | 0 | 0 | 0 | 0 | 0 | 0 | 0 | 293719.8372 | 2213210.9997 | 0 | 0 | 0
12/24 21:00:00 | 0 | 0 | 0 | 0 | 0 | 0 | 0 | 1444334.9917 | 357115.3208 | 27993.6 | 0 | 0 | 0 | 0 | 0 | 0 | 0 | 0 | 0 | 0 | 0 | 0 | 0 | 0 | 0 | 0 | 0 | 0 | 265748.6574 | 1829443.9125 | 0 | 0 | 0
12/24 22:00:00 | 0 | 0 | 0 | 0 | 0 | 0 | 0 | 1092064.151 | 299563.4977 | 27993.6 | 0 | 0 | 0 | 0 | 0 | 0 | 0 | 0 | 0 | 0 | 0 | 0 | 0 | 0 | 0 | 0 | 0 | 0 | 216810.317 | 1419621.2487 | 0 | 0 | 0
12/24 23:00:00 | 0 | 0 | 0 | 0 | 0 | 0 | 0 | 936750.3184 | 243830.0216 | 27993.6 | 0 | 0 | 0 | 0 | 0 | 0 | 0 | 0 | 0 | 0 | 0 | 0 | 0 | 0 | 0 | 0 | 0 | 0 | 188839.1372 | 1208573.94 | 0 | 0 | 0
12/24 24:00:00 | 0 | 0 | 0 | 0 | 1427940.7566 | 0 | 0 | 422932.9474 | 206106.7572 | 27993.6 | 0 | 0 | 0 | 0 | 0 | 0 | 0 | 0 | 0 | 0 | 0 | 0 | 0 | 0 | 0 | 0 | 0 | 0 | 104880.7 | 2084974.0611 | 0 | 0 | 0
12/25 01:00:00 | 0 | 86400000 | 0 | 419538.2435 | 0 | 0 | 0 | 210004.2584 | 180938.6632 | 27993.6 | 0 | 0 | 0 | 0 | 0 | 0 | 0 | 0 | 0 | 80260996.3828 | 0 | 6139003.6172 | 0 | -532.6544 | 0 | 0 | 107.3986 | 0 | 27971.1799 | 87238474.7651 | 0 | 0 | 0
12/25 02:00:00 | 0 | 86400000 | 0 | 457678.0838 | 0 | 0 | 0 | 126002.5551 | 177359.7221 | 27993.6 | 0 | 0 | 0 | 0 | 0 | 0 | 0 | 0 | 0 | 78796429.4178 | 0 | 7603570.5822 | 0 | 0 | 0 | 0 | 0 | 0 | 14008.0387 | 87189033.9609 | 0 | 0 | 0
12/25 03:00:00 | 0 | 86400000 | 0 | 457678.0838 | 0 | 0 | 0 | 84001.7034 | 157588.9163 | 27993.6 | 0 | 0 | 0 | 0 | 0 | 0 | 0 | 0 | 0 | 78356975.6069 | 0 | 8043024.3931 | 0 | 0 | 0 | 0 | 0 | 0 | 3502.0097 | 87127262.3035 | 0 | 0 | 0
12/25 04:00:00 | 0 | 86400000 | 0 | 457678.0838 | 1048158.0158 | 0 | 0 | 84001.7034 | 154009.9752 | 27993.6 | 0 | 0 | 0 | 0 | 0 | 0 | 0 | 0 | 0 | 77902186.6549 | 0 | 8497813.3451 | 0 | 0 | 0 | 0 | 0 | 0 | 3502.0097 | 88171841.3781 | 0 | 0 | 0
12/25 05:00:00 | 0 | 86400000 | 0 | 419538.2435 | 379935.1459 | 0 | 0 | 92910.6439 | 166622.8986 | 27993.6 | 0 | 0 | 0 | 0 | 0 | 0 | 0 | 0 | 0 | 77463277.8178 | 0 | 8936722.1822 | 0 | 0 | 0 | 0 | 0 | 0 | 14008.0387 | 87487000.5319 | 0 | 0 | 0
12/25 06:00:00 | 0 | 86400000 | 0 | 457678.0838 | 0 | 0 | 0 | 253858.7008 | 188212.0514 | 27993.6 | 0 | 0 | 0 | 0 | 0 | 0 | 0 | 0 | 0 | 77098848.4161 | 0 | 9301151.5839 | 0 | 0 | 0 | 0 | 0 | 0 | 97921.5783 | 87327742.436 | 0 | 0 | 0
12/25 07:00:00 | 0 | 86400000 | 0 | 457678.0838 | 0 | 0 | 0 | 595990.1525 | 270931.9685 | 117993.6 | 0 | 0 | 0 | 0 | 0 | 0 | 0 | 0 | 0 | 76735063.2046 | 0 | 9664936.7954 | 0 | 0 | 0 | 0 | 0 | 0 | 335699.0558 | 87842593.8048 | 0 | 0 | 0
12/25 08:00:00 | 0 | 86400000 | 0 | 457678.0838 | 0 | 0 | 0 | 754210.174 | 369843.7502 | 45993.6 | 0 | 0 | 0 | 0 | 0 | 0 | 0 | 0 | 0 | 76422996.2644 | 0 | 9977003.7356 | 0 | 0 | 0 | 0 | 0 | 0 | 356666.2163 | 88027725.608 | 0 | 0 | 0
12/25 09:00:00 | 0 | 86400000 | 0 | 457678.0838 | 1428761.7285 | 0 | 0 | 797631.2399 | 395011.8441 | 27993.6 | 0 | 0 | 0 | 0 | 0 | 0 | 0 | 0 | 0 | 76164175.2074 | 0 | 10235824.7926 | 0 | 0 | 0 | 0 | 0 | 0 | 342658.1776 | 89507076.4963 | 0 | 0 | 0
12/25 10:00:00 | 0 | 86400000 | 0 | 457678.0838 | 0 | 0 | 0 | 816135.2234 | 405806.4205 | 27993.6 | 0 | 0 | 0 | 0 | 0 | 0 | 0 | 0 | 0 | 75949630.0705 | 0 | 10450369.9295 | 0 | 0 | 0 | 0 | 0 | 0 | 300723.8566 | 88107613.3277 | 0 | 0 | 0
12/25 11:00:00 | 0 | 86400000 | 0 | 457678.0838 | 0 | 0 | 0 | 793733.952 | 369843.7502 | 27993.6 | 0 | 0 | 0 | 0 | 0 | 0 | 0 | 0 | 0 | 75771961.5832 | 0 | 10628038.4168 | 0 | 0 | 0 | 0 | 0 | 0 | 272752.6767 | 88049249.386 | 0 | 0 | 0
12/25 12:00:00 | 0 | 86400000 | 0 | 457678.0838 | 0 | 0 | 0 | 762697.5979 | 413022.0557 | 27993.6 | 0 | 0 | 0 | 0 | 0 | 0 | 0 | 0 | 0 | 75638078.443 | 0 | 10761921.557 | 0 | 0 | 0 | 0 | 0 | 0 | 216810.317 | 88061391.3375 | 0 | 0 | 0
12/25 13:00:00 | 0 | 86400000 | 0 | 457678.0838 | 0 | 0 | 0 | 740296.3265 | 457960.9554 | 27993.6 | 0 | 0 | 0 | 0 | 0 | 0 | 0 | 0 | 0 | 75537702.5131 | 0 | 10862297.4869 | 0 | 0 | 0 | 0 | 0 | 0 | 188839.1372 | 88083928.9658 | 0 | 0 | 0
12/25 14:00:00 | 0 | 86400000 | 0 | 457678.0838 | 1428497.2771 | 0 | 0 | 733704.4239 | 398590.7852 | 27993.6 | 0 | 0 | 0 | 0 | 0 | 0 | 0 | 0 | 0 | 75419016.4769 | 0 | 10980983.5231 | 0 | 0 | 0 | 0 | 0 | 0 | 167827.0791 | 89446464.17 | 0 | 0 | 0
12/25 15:00:00 | 0 | 86400000 | 0 | 457678.0838 | 0 | 0 | 0 | 742090.7803 | 457960.9554 | 27993.6 | 0 | 0 | 0 | 0 | 0 | 0 | 0 | 0 | 0 | 75291728.8575 | 0 | 11108271.1425 | 0 | 0 | 0 | 0 | 0 | 0 | 167827.0791 | 88085723.4195 | 0 | 0 | 0
12/25 16:00:00 | 0 | 86400000 | 0 | 495817.9241 | 0 | 0 | 0 | 798012.6633 | 384217.2677 | 27993.6 | 318617.5659 | 0 | 0 | 0 | 0 | 0 | 0 | 0 | 0 | 75233322.6927 | 0 | 11166677.3073 | 0 | 0 | 0 | 0 | 0 | 0 | 146859.9186 | 88424659.021 | 0 | 0 | 0
12/25 17:00:00 | 0 | 86400000 | 0 | 419538.2435 | 0 | 0 | 0 | 960700.9939 | 654023.9247 | 27993.6 | 637235.1317 | 0 | 0 | 0 | 0 | 0 | 0 | 0 | 0 | 75211454.124 | 0 | 11188545.876 | 0 | -4.6086 | 0 | 0 | 4.6086 | 0 | 195798.259 | 89099491.8938 | 0 | 0 | 0
12/25 18:00:00 | 0 | 86400000 | 0 | 457678.0838 | 0 | 0 | 0 | 1274273.189 | 981382.4047 | 117993.6 | 0 | 0 | 0 | 0 | 0 | 0 | 0 | 0 | 0 | 75125952.4365 | 0 | 11274047.5635 | 0 | -52.53 | 0 | 0 | 52.53 | 0 | 258744.638 | 89231327.2775 | 0 | 0 | 0
12/25 19:00:00 | 0 | 86400000 | 0 | 457678.0838 | 1428139.3006 | 0 | 0 | 1606331.6178 | 810429.7765 | 45993.6 | 0 | 0 | 0 | 0 | 0 | 0 | 0 | 0 | 0 | 75055123.7248 | 0 | 11344876.2752 | 0 | -99.101 | 0 | 0 | 82.8429 | 0 | 307727.8759 | 90748572.3787 | 0 | 0 | 0
12/25 20:00:00 | 0 | 85264632.4175 | 0 | 454862.9545 | 0 | 0 | 0 | 1689590.9328 | 495626.4669 | 27993.6 | 0 | 0 | 0 | 0 | 0 | 0 | 0 | 0 | 0 | 73911364.5065 | 0 | 11353267.9111 | 0 | -171.9133 | 0 | 0 | 171.9133 | 0 | 293719.8372 | 87932706.3717 | 0 | 0 | 0
12/25 21:00:00 | 0 | 79073718.6559 | 0 | 424202.317 | 0 | 0 | 0 | 1444334.9917 | 357115.3208 | 27993.6 | 0 | 0 | 0 | 0 | 0 | 0 | 0 | 0 | 0 | 68401619.7977 | 0 | 10672098.8582 | 0 | -171.9712 | 0 | 0 | 171.9712 | 0 | 265748.6574 | 81327364.8854 | 0 | 0 | 0
12/25 22:00:00 | 0 | 77077747.6489 | 0 | 407621.1475 | 0 | 0 | 0 | 1092064.151 | 299563.4977 | 27993.6 | 0 | 0 | 0 | 0 | 0 | 0 | 0 | 0 | 0 | 66781775.8996 | 0 | 10295971.7492 | 0 | -207.2795 | 0 | 0 | 207.2795 | 0 | 216810.317 | 78904990.0451 | 0 | 0 | 0
12/25 23:00:00 | 0 | 76759886.2128 | 0 | 407652.7614 | 0 | 0 | 0 | 936750.3184 | 243830.0216 | 27993.6 | 0 | 0 | 0 | 0 | 0 | 0 | 0 | 0 | 0 | 66431696.7823 | 0 | 10328189.4305 | 0 | -196.9573 | 0 | 0 | 196.9573 | 0 | 188839.1372 | 78376112.9142 | 0 | 0 | 0
12/25 24:00:00 | 0 | 73916721.852 | 0 | 395293.5066 | 1427700.4897 | 0 | 0 | 422932.9474 | 206106.7572 | 27993.6 | 0 | 0 | 0 | 0 | 0 | 0 | 0 | 0 | 0 | 63868073.9202 | 0 | 10048647.9319 | 0 | -122.0104 | 0 | 0 | 122.0104 | 0 | 104880.7 | 76396749.1529 | 0 | 0 | 0
12/26 01:00:00 | 0 | 53735774.824 | 0 | 339750.2411 | 0 | 0 | 0 | 210004.2584 | 280000.2484 | 27993.6 | 0 | 0 | 0 | 0 | 0 | 0 | 0 | 0 | 0 | 47645635.9259 | 0 | 7863949.9996 | 0 | -1101.7686 | 0 | 0 | 223.4905 | 0 | 27971.1799 | 54593523.172 | 0 | 0 | 0
12/26 02:00:00 | 0 | 47138406.2048 | 0 | 238528.0041 | 0 | 0 | 0 | 126002.5551 | 236796.6732 | 27993.6 | 0 | 0 | 0 | 0 | 0 | 0 | 0 | 0 | 0 | 40754787.8372 | 0 | 6123046.3644 | 0 | -1365.0458 | 0 | 0 | 546.6272 | 0 | 14008.0387 | 47767727.0372 | 0 | 0 | 0
12/26 03:00:00 | 0 | 41910317.6353 | 0 | 206254.524 | 0 | 0 | 0 | 84001.7034 | 197213.5504 | 27993.6 | 0 | 0 | 0 | 0 | 0 | 0 | 0 | 0 | 0 | 36527712.488 | 0 | 5541682.9416 | 0 | -1046.9061 | 0 | 0 | 619.7395 | 0 | 3502.0097 | 42425781.0131 | 0 | 0 | 0
12/26 04:00:00 | 0 | 38772400.5104 | 0 | 208354.9052 | 2248724.4806 | 0 | 0 | 84001.7034 | 173822.2922 | 27993.6 | 0 | 0 | 0 | 0 | 0 | 0 | 0 | 0 | 0 | 33673786.1149 | 0 | 5098614.3955 | 0 | -709.7318 | 0 | 0 | 709.7318 | 1232615.2992 | 3502.0097 | 41515297.4918 | 0 | 0 | 0
12/26 05:00:00 | 0 | 36195111.5109 | 0 | 192531.0672 | 0 | 0 | 0 | 92910.6439 | 206247.5327 | 27993.6 | 0 | 0 | 0 | 0 | 0 | 0 | 0 | 0 | 0 | 31469296.9094 | 0 | 4725814.6015 | 0 | -697.1004 | 0 | 0 | 697.1004 | 764064.9525 | 14008.0387 | 36714794.3547 | 0 | 0 | 0
12/26 06:00:00 | 0 | 35276106.3751 | 0 | 187598.2139 | 1424872.2878 | 0 | 0 | 253858.7008 | 247649.0026 | 27993.6 | 0 | 0 | 0 | 0 | 0 | 0 | 0 | 0 | 0 | 30673897.2949 | 0 | 4602209.0801 | 0 | -656.4573 | 0 | 0 | 656.4573 | 0 | 97921.5783 | 37418078.1801 | 0 | 0 | 0
12/26 07:00:00 | 0 | 37757849.5318 | 0 | 198199.3449 | 0 | 0 | 0 | 595990.1525 | 429430.5048 | 117993.6 | 0 | 0 | 0 | 0 | 0 | 0 | 0 | 0 | 0 | 32909946.2095 | 0 | 4847903.3223 | 0 | -852.3504 | 0 | 0 | 852.3504 | 0 | 335699.0558 | 39099463.134 | 0 | 0 | 0
12/26 08:00:00 | 0 | 33257400.7833 | 0 | 179477.6482 | 0 | 0 | 0 | 754210.174 | 686840.8228 | 45993.6 | 0 | 0 | 0 | 0 | 0 | 0 | 0 | 0 | 0 | 28865923.0362 | 0 | 4391477.7472 | 0 | -752.7471 | 0 | 0 | 752.7471 | 0 | 356666.2163 | 34923923.0284 | 0 | 0 | 0
12/26 09:00:00 | 0 | 32504180.4746 | 0 | 186415.9116 | 6515231.3949 | 0 | 0 | 797631.2399 | 870507.4531 | 27993.6 | 0 | 0 | 0 | 0 | 0 | 0 | 0 | 0 | 0 | 28392673.0045 | 0 | 4208716.655 | 0 | -590.2626 | 0 | 0 | 531.7787 | 16666225.4102 | 342658.1776 | 40901960.074 | 0 | 0 | 0
12/26 10:00:00 | 0 | 38911210.8972 | 0 | 184949.137 | 12613157.1916 | 0 | 0 | 816135.2234 | 1079425.1999 | 27993.6 | 0 | 0 | 0 | 0 | 0 | 0 | 0 | 0 | 0 | 34509281.0808 | 0 | 4984241.9511 | 0 | -563.6441 | 0 | 0 | 448.1851 | 1337894.5985 | 300723.8566 | 53632871.2492 | 0 | 0 | 0
12/26 11:00:00 | 0 | 41317963.3733 | 0 | 218746.4299 | 8257019.0082 | 0 | 0 | 793733.952 | 1142524.1148 | 27993.6 | 0 | 0 | 0 | 0 | 0 | 0 | 0 | 0 | 0 | 35974697.1177 | 0 | 5343266.2556 | 0 | -1090.4176 | 0 | 0 | 1090.4176 | 8130725.5772 | 272752.6767 | 51757980.4782 | 0 | 0 | 0
12/26 12:00:00 | 0 | 37343270.5115 | 0 | 201375.5839 | 0 | 0 | 0 | 762697.5979 | 1215420.896 | 27993.6 | 0 | 0 | 0 | 0 | 0 | 0 | 0 | 0 | 0 | 32424334.0615 | 0 | 4918936.45 | 0 | -528.9525 | 0 | 0 | 528.9525 | 201178.751 | 216810.317 | 39550758.1894 | 0 | 0 | 0
12/26 13:00:00 | 0 | 37162099.7911 | 0 | 197098.5408 | 0 | 0 | 0 | 740296.3265 | 1191016.686 | 27993.6 | 0 | 0 | 0 | 0 | 0 | 0 | 0 | 0 | 0 | 32345797.6681 | 0 | 4816302.123 | 0 | -339.848 | 0 | 0 | 339.848 | 0 | 188839.1372 | 39318504.9444 | 0 | 0 | 0
12/26 14:00:00 | 0 | 37797312.6148 | 0 | 198996.8822 | 0 | 0 | 0 | 733704.4239 | 1062303.4062 | 27993.6 | 0 | 0 | 0 | 0 | 0 | 0 | 0 | 0 | 0 | 32933495.2058 | 0 | 4863817.409 | 0 | -316.8972 | 0 | 0 | 316.8972 | 0 | 167827.0791 | 39820310.9271 | 0 | 0 | 0
12/26 15:00:00 | 0 | 37647325.549 | 0 | 200571.8994 | 0 | 0 | 0 | 742090.7803 | 1022611.9911 | 27993.6 | 0 | 0 | 0 | 0 | 0 | 0 | 0 | 0 | 0 | 32750079.3789 | 0 | 4897246.17 | 0 | -280.4038 | 0 | 0 | 280.4038 | 0 | 167827.0791 | 39640593.8197 | 0 | 0 | 0
12/26 16:00:00 | 0 | 36762303.7225 | 0 | 196087.1916 | 3017666.247 | 0 | 0 | 798012.6633 | 988492.9375 | 27993.6 | 0 | 0 | 0 | 0 | 0 | 0 | 0 | 0 | 0 | 31968482.7817 | 0 | 4793820.9407 | 0 | -190.2472 | 0 | 0 | 190.2472 | 1465586.0307 | 146859.9186 | 41790556.3619 | 0 | 0 | 0
12/26 17:00:00 | 0 | 33965553.4565 | 0 | 180876.077 | 0 | 0 | 0 | 960700.9939 | 1198862.6433 | 27993.6 | 0 | 0 | 0 | 0 | 0 | 0 | 0 | 0 | 0 | 29529670.4824 | 0 | 4435882.9742 | 0 | -144.1624 | 0 | 0 | 144.1624 | 169906.8138 | 195798.259 | 36333986.7707 | 0 | 0 | 0
12/26 18:00:00 | 0 | 40539808.4225 | 0 | 226457.9637 | 1445337.1529 | 0 | 0 | 1274273.189 | 1516314.9649 | 117993.6 | 0 | 0 | 0 | 0 | 0 | 0 | 0 | 0 | 0 | 36129976.336 | 0 | 5193268.4545 | 0 | -308.9487 | 0 | 0 | 166.8996 | 2084238.2088 | 258744.638 | 45120185.2929 | 0 | 0 | 0
12/26 19:00:00 | 0 | 41611766.2608 | 0 | 202486.9533 | 1425330.1468 | 0 | 0 | 1606331.6178 | 1315643.8611 | 45993.6 | 0 | 0 | 0 | 0 | 0 | 0 | 0 | 0 | 0 | 36174787.3758 | 0 | 5436978.885 | 0 | -169.13 | 0 | 0 | 169.13 | 702564.6317 | 307727.8759 | 46207552.4398 | 0 | 0 | 0
12/26 20:00:00 | 0 | 39965688.8389 | 0 | 220753.2193 | 3238976.1766 | 0 | 0 | 1689590.9328 | 1000840.5515 | 27993.6 | 0 | 0 | 0 | 0 | 0 | 0 | 0 | 0 | 0 | 34537151.4392 | 0 | 5428537.3996 | 0 | -181.6627 | 0 | 0 | 181.6627 | 12001927.8388 | 293719.8372 | 46143843.3191 | 0 | 0 | 0
12/26 21:00:00 | 0 | 42865997.6653 | 0 | 215373.8701 | 16472460.4261 | 0 | 0 | 1444334.9917 | 872235.5639 | 27993.6 | 0 | 0 | 0 | 0 | 0 | 0 | 0 | 0 | 0 | 37550438.3999 | 0 | 5315559.2654 | 0 | -164.3505 | 0 | 0 | 164.3505 | 6349139.3218 | 265748.6574 | 61898396.117 | 0 | 0 | 0
12/26 22:00:00 | 0 | 44998235.0247 | 0 | 237800.1483 | 0 | 0 | 0 | 1092064.151 | 834496.0578 | 27993.6 | 0 | 0 | 0 | 0 | 0 | 0 | 0 | 0 | 0 | 39142026.6108 | 0 | 5856208.4139 | 0 | -122.0974 | 0 | 0 | 122.0974 | 254861.0874 | 216810.317 | 47190588.9818 | 0 | 0 | 0
12/26 23:00:00 | 0 | 45650403.5051 | 0 | 241646.5333 | 1869248.5801 | 0 | 0 | 936750.3184 | 679700.9965 | 27993.6 | 0 | 0 | 0 | 0 | 0 | 0 | 0 | 0 | 0 | 39700838.689 | 0 | 5949564.8161 | 0 | -113.3062 | 0 | 0 | 113.3062 | 1286819.4125 | 188839.1372 | 49405743.5335 | 0 | 0 | 0
12/26 24:00:00 | 0 | 47351450.7026 | 0 | 248402.2622 | 330080.075 | 0 | 0 | 422932.9474 | 443854.5617 | 27993.6 | 0 | 0 | 0 | 0 | 0 | 0 | 0 | 0 | 0 | 41228564.6765 | 0 | 6122886.026 | 0 | -110.5569 | 0 | 0 | 110.5569 | 385679.7133 | 104880.7 | 48824714.1488 | 0 | 0 | 0
12/27 01:00:00 | 0 | 48154216.2427 | 0 | 255145.0436 | 0 | 0 | 0 | 210004.2584 | 280000.2484 | 27993.6 | 0 | 0 | 0 | 0 | 0 | 0 | 0 | 0 | 0 | 41851501.1433 | 0 | 6302715.0994 | 0 | -55.5214 | 0 | 0 | 55.5214 | 0 | 27971.1799 | 48927359.3932 | 0 | 0 | 0
12/27 02:00:00 | 0 | 49747313.8972 | 0 | 260832.4599 | 0 | 0 | 0 | 126002.5551 | 236796.6732 | 27993.6 | 0 | 0 | 0 | 0 | 0 | 0 | 0 | 0 | 0 | 43284920.8092 | 0 | 6462393.0881 | 0 | -36.639 | 0 | 0 | 36.639 | 0 | 14008.0387 | 50398939.1854 | 0 | 0 | 0
12/27 03:00:00 | 0 | 51673889.7515 | 0 | 272879.94 | 325988.6522 | 0 | 0 | 84001.7034 | 197213.5504 | 27993.6 | 0 | 0 | 0 | 0 | 0 | 0 | 0 | 0 | 0 | 44892647.9909 | 0 | 6781241.7606 | 0 | 0 | 0 | 0 | 0 | 0 | 3502.0097 | 52581967.1974 | 0 | 0 | 0
12/27 04:00:00 | 0 | 53404673.4653 | 0 | 280465.8523 | 3542730.059 | 0 | 0 | 84001.7034 | 173822.2922 | 27993.6 | 0 | 0 | 0 | 0 | 0 | 0 | 0 | 0 | 0 | 46418609.4291 | 0 | 6986064.0363 | 0 | -6.671 | 0 | 0 | 6.671 | 2311478.2178 | 3502.0097 | 57513686.9723 | 0 | 0 | 0
12/27 05:00:00 | 0 | 55529822.9209 | 0 | 293134.5447 | 0 | 0 | 0 | 92910.6439 | 206247.5327 | 27993.6 | 0 | 0 | 0 | 0 | 0 | 0 | 0 | 0 | 0 | 48225469.2452 | 0 | 7304353.6757 | 0 | 0 | 0 | 0 | 0 | 0 | 14008.0387 | 56150109.2422 | 0 | 0 | 0
12/27 06:00:00 | 0 | 56863239.4736 | 0 | 299776.8903 | 0 | 0 | 0 | 253858.7008 | 247649.0026 | 27993.6 | 0 | 0 | 0 | 0 | 0 | 0 | 0 | 0 | 0 | 49395628.107 | 0 | 7467611.3666 | 0 | 0 | 0 | 0 | 0 | 346930.1803 | 97921.5783 | 57692517.6672 | 0 | 0 | 0
12/27 07:00:00 | 0 | 63101063.5035 | 0 | 329789.3615 | 0 | 0 | 0 | 595990.1525 | 429430.5048 | 117993.6 | 0 | 0 | 0 | 0 | 0 | 0 | 0 | 0 | 0 | 54909388.136 | 0 | 8191675.3676 | 0 | 0 | 0 | 0 | 0 | 0 | 335699.0558 | 64574267.1224 | 0 | 0 | 0
12/27 08:00:00 | 0 | 54622922.3678 | 0 | 297404.801 | 1441738.0519 | 0 | 0 | 754210.174 | 686840.8228 | 45993.6 | 0 | 0 | 0 | 0 | 0 | 0 | 0 | 0 | 0 | 47219870.6523 | 0 | 7403051.7156 | 0 | 0 | 0 | 0 | 0 | 36050.4039 | 356666.2163 | 57849109.8176 | 0 | 0 | 0
12/27 09:00:00 | 0 | 47409498.8805 | 0 | 278764.3223 | 0 | 0 | 0 | 797631.2399 | 870507.4531 | 27993.6 | 0 | 0 | 0 | 0 | 0 | 0 | 0 | 0 | 0 | 42474192.392 | 0 | 6662218.8917 | 0 | 0 | 0 | 0 | 0 | 0 | 342658.1776 | 49384395.4959 | 0 | 0 | 0
12/27 10:00:00 | 0 | 41348173.8394 | 0 | 221209.6355 | 1864097.0824 | 0 | 0 | 816135.2234 | 1079425.1999 | 27993.6 | 0 | 0 | 0 | 0 | 0 | 0 | 0 | 0 | 0 | 36039974.5893 | 0 | 5561245.7875 | 0 | -2.5028 | 0 | 0 | 1.2514 | 1855345.4642 | 300723.8566 | 45357034.5807 | 0 | 0 | 0
12/27 11:00:00 | 0 | 42613298.3556 | 0 | 224644.3254 | 2286553.2555 | 0 | 0 | 793733.952 | 1304212.3705 | 27993.6 | 0 | 0 | 0 | 0 | 0 | 0 | 0 | 0 | 0 | 36973884.2867 | 0 | 5487819.1374 | 0 | -1.6086 | 0 | 0 | 0.8043 | 1399993.7374 | 272752.6767 | 47250435.859 | 0 | 0 | 0
12/27 12:00:00 | 0 | 38433703.1824 | 0 | 186566.4755 | 6031524.2572 | 0 | 0 | 762697.5979 | 1215420.896 | 27993.6 | 0 | 0 | 0 | 0 | 0 | 0 | 0 | 0 | 0 | 33578857.0221 | 0 | 5058779.8963 | 0 | -12.5568 | 0 | 0 | 12.5568 | 6285430.4008 | 216810.317 | 46657906.009 | 0 | 0 | 0
12/27 13:00:00 | 0 | 39413730.9078 | 0 | 211041.9502 | 709040.457 | 0 | 0 | 740296.3265 | 1191016.686 | 27993.6 | 0 | 0 | 0 | 0 | 0 | 0 | 0 | 0 | 0 | 34271941.1914 | 0 | 5141789.7164 | 0 | -267.8161 | 0 | 0 | 267.8161 | 590408.1265 | 188839.1372 | 42293119.9275 | 0 | 0 | 0
12/27 14:00:00 | 0 | 31177448.0089 | 0 | 186074.1761 | 4559662.6544 | 0 | 0 | 733704.4239 | 1486056.5912 | 27993.6 | 0 | 0 | 0 | 0 | 0 | 0 | 0 | 0 | 0 | 27958223.7317 | 0 | 4386406.5414 | 0 | -49.7068 | 0 | 0 | 35.2052 | 3669108.8214 | 167827.0791 | 38170939.4545 | 0 | 0 | 0
12/27 15:00:00 | 0 | 23178633.6816 | 0 | 125762.6957 | 2546836.8892 | 0 | 0 | 742090.7803 | 1260961.5054 | 27993.6 | 0 | 0 | 0 | 0 | 0 | 0 | 0 | 0 | 0 | 20456610.0112 | 0 | 3219822.6744 | 0 | -48.4957 | 0 | 0 | 24.2479 | 2678216.2863 | 167827.0791 | 27882279.1522 | 0 | 0 | 0
12/27 16:00:00 | 0 | 21310290.9118 | 0 | 104045.5373 | 0 | 0 | 0 | 798012.6633 | 988492.9375 | 27993.6 | 0 | 0 | 0 | 0 | 0 | 0 | 0 | 0 | 0 | 18521500.7273 | 0 | 2788790.1845 | 0 | -18.294 | 0 | 0 | 18.294 | 0 | 146859.9186 | 23228835.65 | 0 | 0 | 0
12/27 17:00:00 | 0 | 21758229.4865 | 0 | 112270.0844 | 1423532.7445 | 0 | 0 | 960700.9939 | 1198862.6433 | 27993.6 | 0 | 0 | 0 | 0 | 0 | 0 | 0 | 0 | 0 | 18997689.7953 | 0 | 2760539.6912 | 0 | -19.4387 | 0 | 0 | 19.4387 | 510468.1587 | 195798.259 | 25481589.5526 | 0 | 0 | 0
12/27 18:00:00 | 0 | 33338892.4143 | 0 | 186512.6053 | 0 | 0 | 0 | 1274273.189 | 1516314.9649 | 117993.6 | 0 | 0 | 0 | 0 | 0 | 0 | 0 | 0 | 0 | 29666918.3258 | 0 | 4071065.0329 | 0 | -45.4593 | 0 | 0 | 16.6515 | 772755.918 | 258744.638 | 36433986.7735 | 0 | 0 | 0
12/27 19:00:00 | 0 | 37045623.111 | 0 | 190216.0095 | 1440424.8184 | 0 | 0 | 1606331.6178 | 1315643.8611 | 45993.6 | 0 | 0 | 0 | 0 | 0 | 0 | 0 | 0 | 0 | 31574145.9462 | 0 | 4713729.3545 | 0 | -62.9673 | 0 | 0 | 29.7908 | 183915.2759 | 307727.8759 | 41644233.0178 | 0 | 0 | 0
12/27 20:00:00 | 0 | 43068293.9553 | 0 | 207999.8674 | 162081.2332 | 0 | 0 | 1689590.9328 | 1000840.5515 | 27993.6 | 0 | 0 | 0 | 0 | 0 | 0 | 0 | 0 | 0 | 37550948.6355 | 0 | 5517345.3198 | 0 | -59.8105 | 0 | 0 | 59.8105 | 1132749.0477 | 293719.8372 | 46156800.1401 | 0 | 0 | 0
12/27 21:00:00 | 0 | 42753758.2078 | 0 | 226334.1646 | 1276404.6061 | 0 | 0 | 1444334.9917 | 872235.5639 | 27993.6 | 0 | 0 | 0 | 0 | 0 | 0 | 0 | 0 | 0 | 37237928.4727 | 0 | 5515829.7351 | 0 | -95.7866 | 0 | 0 | 95.7866 | 791042.657 | 265748.6574 | 46601061.134 | 0 | 0 | 0
12/27 22:00:00 | 0 | 43006173.7747 | 0 | 227388.8354 | 0 | 0 | 0 | 1092064.151 | 834496.0578 | 27993.6 | 0 | 0 | 0 | 0 | 0 | 0 | 0 | 0 | 0 | 37471943.6356 | 0 | 5534230.139 | 0 | -122.7939 | 0 | 0 | 122.7939 | 0 | 216810.317 | 45188116.4189 | 0 | 0 | 0
12/27 23:00:00 | 0 | 43193865.9221 | 0 | 228753.1952 | 1470232.5589 | 0 | 0 | 936750.3184 | 679700.9965 | 27993.6 | 0 | 0 | 0 | 0 | 0 | 0 | 0 | 0 | 0 | 37629596.8955 | 0 | 5564269.0266 | 0 | -121.9369 | 0 | 0 | 121.9369 | 644748.745 | 188839.1372 | 46537296.5912 | 0 | 0 | 0
12/27 24:00:00 | 0 | 43018653.5427 | 0 | 228391.5828 | 0 | 0 | 0 | 422932.9474 | 443854.5617 | 27993.6 | 0 | 0 | 0 | 0 | 0 | 0 | 0 | 0 | 0 | 37463888.3176 | 0 | 5554765.2251 | 0 | -124.5721 | 0 | 0 | 124.5721 | 72102.5456 | 104880.7 | 44141826.2346 | 0 | 0 | 0
12/28 01:00:00 | 0 | 42972547.6373 | 0 | 227239.6652 | 0 | 0 | 0 | 210004.2584 | 302131.0281 | 27993.6 | 0 | 0 | 0 | 0 | 0 | 0 | 0 | 0 | 0 | 37445095.3074 | 0 | 5527452.33 | 0 | -148.3613 | 0 | 0 | 148.3613 | 0 | 27971.1799 | 43739916.1891 | 0 | 0 | 0
12/28 02:00:00 | 0 | 43409524.0066 | 0 | 229462.8341 | 1425443.3759 | 0 | 0 | 126002.5551 | 250075.141 | 27993.6 | 0 | 0 | 0 | 0 | 0 | 0 | 0 | 0 | 0 | 37824996.2079 | 0 | 5584527.7987 | 0 | -164.9018 | 0 | 0 | 164.9018 | 0 | 14008.0387 | 45468501.5127 | 0 | 0 | 0
12/28 03:00:00 | 0 | 43496532.6525 | 0 | 230668.6119 | 0 | 0 | 0 | 84001.7034 | 206065.8623 | 27993.6 | 0 | 0 | 0 | 0 | 0 | 0 | 0 | 0 | 0 | 37890689.2324 | 0 | 5605843.4201 | 0 | -160.193 | 0 | 0 | 160.193 | 0 | 3502.0097 | 44045262.4301 | 0 | 0 | 0
12/28 04:00:00 | 0 | 42985508.3381 | 0 | 228269.3646 | 0 | 0 | 0 | 84001.7034 | 178248.4482 | 27993.6 | 0 | 0 | 0 | 0 | 0 | 0 | 0 | 0 | 0 | 37449568.3593 | 0 | 5535939.9788 | 0 | -150.1945 | 0 | 0 | 150.1945 | 0 | 3502.0097 | 43504021.4542 | 0 | 0 | 0
12/28 05:00:00 | 0 | 42487155.9094 | 0 | 225358.29 | 0 | 0 | 0 | 92910.6439 | 215099.8446 | 27993.6 | 0 | 0 | 0 | 0 | 0 | 0 | 0 | 0 | 0 | 37025135.3803 | 0 | 5462020.5291 | 0 | -144.342 | 0 | 0 | 144.342 | 14666.0745 | 14008.0387 | 43048518.2879 | 0 | 0 | 0
12/28 06:00:00 | 0 | 42370638.676 | 0 | 224291.4505 | 0 | 0 | 0 | 253858.7008 | 260927.4704 | 27993.6 | 0 | 0 | 0 | 0 | 0 | 0 | 0 | 0 | 0 | 36934968.8024 | 0 | 5435669.8736 | 0 | -135.8573 | 0 | 0 | 135.8573 | 0 | 97921.5783 | 43137709.8976 | 0 | 0 | 0
12/28 07:00:00 | 0 | 46087098.1329 | 0 | 241025.7572 | 1850490.2755 | 0 | 0 | 595990.1525 | 464839.7523 | 117993.6 | 0 | 0 | 0 | 0 | 0 | 0 | 0 | 0 | 0 | 40258455.7932 | 0 | 5828642.3398 | 0 | -132.4534 | 0 | 0 | 132.4534 | 755260.1582 | 335699.0558 | 49357437.6704 | 0 | 0 | 0
12/28 08:00:00 | 0 | 42223893.666 | 0 | 226695.5605 | 0 | 0 | 0 | 754210.174 | 757659.3178 | 45993.6 | 0 | 0 | 0 | 0 | 0 | 0 | 0 | 0 | 0 | 36735341.8868 | 0 | 5488551.7792 | 0 | -189.5823 | 0 | 0 | 189.5823 | 0 | 356666.2163 | 44008452.3183 | 0 | 0 | 0
12/28 09:00:00 | 0 | 44610088.9973 | 0 | 233930.6497 | 2353184.3559 | 0 | 0 | 797631.2399 | 976735.1956 | 27993.6 | 0 | 0 | 0 | 0 | 0 | 0 | 0 | 0 | 0 | 38943092.5918 | 0 | 5666996.4055 | 0 | -141.2944 | 0 | 0 | 141.2944 | 2001282.4631 | 342658.1776 | 48999564.0383 | 0 | 0 | 0
12/28 10:00:00 | 0 | 46556964.6135 | 0 | 245608.8927 | 503935.7069 | 0 | 0 | 816135.2234 | 1273852.6857 | 27993.6 | 0 | 0 | 0 | 0 | 0 | 0 | 0 | 0 | 0 | 40616263.4105 | 0 | 5940701.203 | 0 | -125.1021 | 0 | 0 | 125.1021 | 1021267.4756 | 300723.8566 | 49424490.7222 | 0 | 0 | 0
12/28 11:00:00 | 0 | 49886128.4301 | 0 | 261300.5362 | 1544840.3835 | 0 | 0 | 793733.952 | 1315144.1963 | 27993.6 | 0 | 0 | 0 | 0 | 0 | 0 | 0 | 0 | 0 | 43585406.6569 | 0 | 6300721.7731 | 0 | -182.2147 | 0 | 0 | 182.2147 | 249833.679 | 272752.6767 | 53829141.0981 | 0 | 0 | 0
12/28 12:00:00 | 0 | 45583808.341 | 0 | 245921.7946 | 0 | 0 | 0 | 762697.5979 | 1394680.2113 | 27993.6 | 0 | 0 | 0 | 0 | 0 | 0 | 0 | 0 | 0 | 39645436.5671 | 0 | 5938371.7738 | 0 | -193.7544 | 0 | 0 | 193.7544 | 760496.6732 | 216810.317 | 48015101.5448 | 0 | 0 | 0
12/28 13:00:00 | 0 | 44277043.7875 | 0 | 235903.9981 | 1475846.9354 | 0 | 0 | 740296.3265 | 1354784.4556 | 27993.6 | 0 | 0 | 0 | 0 | 0 | 0 | 0 | 0 | 0 | 38582009.3838 | 0 | 5695034.4036 | 0 | -224.3843 | 0 | 0 | 224.3843 | 111036.4164 | 188839.1372 | 48111869.1031 | 0 | 0 | 0
12/28 14:00:00 | 0 | 41582730.6176 | 0 | 222329.4644 | 0 | 0 | 0 | 733704.4239 | 1210579.63 | 27993.6 | 0 | 0 | 0 | 0 | 0 | 0 | 0 | 0 | 0 | 36217551.5378 | 0 | 5365179.0798 | 0 | -219.3882 | 0 | 0 | 219.3882 | 0 | 167827.0791 | 43777337.7358 | 0 | 0 | 0
12/28 15:00:00 | 0 | 39680336.9095 | 0 | 211839.6208 | 1796483.3111 | 0 | 0 | 742090.7803 | 1148757.4353 | 27993.6 | 0 | 0 | 0 | 0 | 0 | 0 | 0 | 0 | 0 | 34569183.0346 | 0 | 5111153.8749 | 0 | -248.4326 | 0 | 0 | 248.4326 | 1166411.9467 | 167827.0791 | 43607501.6569 | 0 | 0 | 0
12/28 16:00:00 | 0 | 39941036.8819 | 0 | 210124.8616 | 0 | 0 | 0 | 798012.6633 | 1123490.6935 | 27993.6 | 0 | 0 | 0 | 0 | 0 | 0 | 0 | 0 | 0 | 34879438.9101 | 0 | 5061597.9718 | 0 | -240.4818 | 0 | 0 | 240.4818 | 713359.3279 | 146859.9186 | 42100658.7004 | 0 | 0 | 0
12/28 17:00:00 | 0 | 40096678.392 | 0 | 213126.8796 | 1711901.0704 | 0 | 0 | 960700.9939 | 1320581.9315 | 27993.6 | 336125.1232 | 0 | 0 | 0 | 0 | 0 | 0 | 0 | 0 | 34971028.1865 | 0 | 5125650.2056 | 0 | -248.5382 | 0 | 0 | 248.5382 | 546278.6129 | 195798.259 | 44667107.9907 | 0 | 0 | 0
12/28 18:00:00 | 0 | 42949767.9759 | 0 | 224671.4157 | 2804753.752 | 0 | 0 | 1274273.189 | 1635821.1751 | 117993.6 | 0 | 0 | 0 | 0 | 0 | 0 | 0 | 0 | 0 | 37561943.7542 | 0 | 5387824.2216 | 0 | -372.9287 | 0 | 0 | 372.9287 | 2856055.569 | 258744.638 | 49007281.1077 | 0 | 0 | 0
12/28 19:00:00 | 0 | 39525459.149 | 0 | 212600.815 | 0 | 0 | 0 | 1606331.6178 | 1428510.8374 | 45993.6 | 0 | 0 | 0 | 0 | 0 | 0 | 0 | 0 | 0 | 34429888.1685 | 0 | 5095570.9805 | 0 | -407.4753 | 0 | 0 | 407.4753 | 0 | 307727.8759 | 42818896.0192 | 0 | 0 | 0
12/28 20:00:00 | 0 | 36288140.1682 | 0 | 196717.2842 | 0 | 0 | 0 | 1689590.9328 | 1113707.5278 | 27993.6 | 0 | 0 | 0 | 0 | 0 | 0 | 0 | 0 | 0 | 31568769.201 | 0 | 4719370.9672 | 0 | -357.6839 | 0 | 0 | 357.6839 | 29330.407 | 293719.8372 | 39316149.513 | 0 | 0 | 0
12/28 21:00:00 | 0 | 33556733.9448 | 0 | 188083.7855 | 6297213.5317 | 0 | 0 | 1444334.9917 | 987315.6182 | 27993.6 | 0 | 0 | 0 | 0 | 0 | 0 | 0 | 0 | 0 | 29044510.739 | 0 | 4512223.2058 | 0 | -295.9783 | 0 | 0 | 295.9783 | 19068680.5512 | 265748.6574 | 42501675.4719 | 0 | 0 | 0
12/28 22:00:00 | 0 | 34099462.0912 | 0 | 170971.7433 | 16627071.4915 | 0 | 0 | 1092064.151 | 954002.2681 | 27993.6 | 0 | 0 | 0 | 0 | 0 | 0 | 0 | 0 | 0 | 30260810.4632 | 0 | 4138002.0351 | 0 | -736.2421 | 0 | 0 | 527.7964 | 2578765.6087 | 216810.317 | 52971565.3451 | 0 | 0 | 0
12/28 23:00:00 | 0 | 31780038.4569 | 0 | 168692.131 | 11842467.8731 | 0 | 0 | 936750.3184 | 777076.4271 | 27993.6 | 0 | 0 | 0 | 0 | 0 | 0 | 0 | 0 | 0 | 27739938.3998 | 0 | 4040100.0572 | 0 | -589.9291 | 0 | 0 | 589.9291 | 11575561.5941 | 188839.1372 | 45533018.8066 | 0 | 0 | 0
12/28 24:00:00 | 0 | 34327067.7811 | 0 | 180110.3432 | 0 | 0 | 0 | 422932.9474 | 496968.4329 | 27993.6 | 0 | 0 | 0 | 0 | 0 | 0 | 0 | 0 | 0 | 30024689.4154 | 0 | 4302378.3658 | 0 | -209.8341 | 0 | 0 | 209.8341 | 385486.5937 | 104880.7 | 35455073.1047 | 0 | 0 | 0
12/29 01:00:00 | 0 | 35864325.3497 | 0 | 188984.1718 | 0 | 0 | 0 | 210004.2584 | 302131.0281 | 27993.6 | 0 | 0 | 0 | 0 | 0 | 0 | 0 | 0 | 0 | 31359185.5543 | 0 | 4505139.7953 | 0 | -272.4337 | 0 | 0 | 272.4337 | 162226.7808 | 27971.1799 | 36593438.408 | 0 | 0 | 0
12/29 02:00:00 | 0 | 35809349.3085 | 0 | 190441.8658 | 23642.5779 | 0 | 0 | 126002.5551 | 250075.141 | 27993.6 | 0 | 0 | 0 | 0 | 0 | 0 | 0 | 0 | 0 | 31271864.8077 | 0 | 4537484.5008 | 0 | -296.6837 | 0 | 0 | 296.6837 | 0 | 14008.0387 | 36427505.0482 | 0 | 0 | 0
12/29 03:00:00 | 0 | 37274935.7149 | 0 | 194561.0726 | 1400850.9019 | 0 | 0 | 84001.7034 | 206065.8623 | 27993.6 | 0 | 0 | 0 | 0 | 0 | 0 | 0 | 0 | 0 | 32645320.3994 | 0 | 4629615.3154 | 0 | -312.9217 | 0 | 0 | 312.9217 | 0 | 3502.0097 | 39188408.855 | 0 | 0 | 0
12/29 04:00:00 | 0 | 37479673.2669 | 0 | 200394.8555 | 0 | 0 | 0 | 84001.7034 | 178248.4482 | 27993.6 | 0 | 0 | 0 | 0 | 0 | 0 | 0 | 0 | 0 | 32722166.2274 | 0 | 4757507.0395 | 0 | -431.7069 | 0 | 0 | 431.7069 | 0 | 3502.0097 | 37970311.8739 | 0 | 0 | 0
12/29 05:00:00 | 0 | 36424267.5076 | 0 | 193177.8947 | 0 | 0 | 0 | 92910.6439 | 215099.8446 | 27993.6 | 0 | 0 | 0 | 0 | 0 | 0 | 0 | 0 | 0 | 31838480.1669 | 0 | 4585787.3407 | 0 | -436.0667 | 0 | 0 | 436.0667 | 0 | 14008.0387 | 36953449.4908 | 0 | 0 | 0
12/29 06:00:00 | 0 | 37322918.0909 | 0 | 196028.4724 | 0 | 0 | 0 | 253858.7008 | 260927.4704 | 27993.6 | 0 | 0 | 0 | 0 | 0 | 0 | 0 | 0 | 0 | 32674302.2535 | 0 | 4648615.8374 | 0 | -443.8104 | 0 | 0 | 443.8104 | 357531.3829 | 97921.5783 | 38061726.3344 | 0 | 0 | 0
12/29 07:00:00 | 0 | 38221676.9694 | 0 | 203458.898 | 1495258.7215 | 0 | 0 | 595990.1525 | 464839.7523 | 117993.6 | 0 | 0 | 0 | 0 | 0 | 0 | 0 | 0 | 0 | 33409280.5122 | 0 | 4812396.4572 | 0 | -513.2752 | 0 | 0 | 513.2752 | 152776.4736 | 335699.0558 | 41099218.0937 | 0 | 0 | 0
12/29 08:00:00 | 0 | 34855916.3735 | 0 | 185663.2985 | 6524853.3066 | 0 | 0 | 754210.174 | 757659.3178 | 45993.6 | 0 | 0 | 0 | 0 | 0 | 0 | 0 | 0 | 0 | 30460126.391 | 0 | 4395789.9825 | 0 | -455.3584 | 0 | 0 | 455.3584 | 6141014.6028 | 356666.2163 | 43124296.0704 | 0 | 0 | 0
12/29 09:00:00 | 0 | 35453008.6495 | 0 | 188656.2085 | 0 | 0 | 0 | 797631.2399 | 976735.1956 | 27993.6 | 0 | 0 | 0 | 0 | 0 | 0 | 0 | 0 | 0 | 30998064.1559 | 0 | 4454944.4935 | 0 | -376.9676 | 0 | 0 | 376.9676 | 0 | 342658.1776 | 37444024.8935 | 0 | 0 | 0
12/29 10:00:00 | 0 | 34476658.1606 | 0 | 183451.3808 | 0 | 0 | 0 | 816135.2234 | 1229914.5017 | 27993.6 | 0 | 0 | 0 | 0 | 0 | 0 | 0 | 0 | 0 | 30143686.3879 | 0 | 4332971.7727 | 0 | -296.6795 | 0 | 0 | 296.6795 | 0 | 300723.8566 | 36734152.8666 | 0 | 0 | 0
12/29 11:00:00 | 0 | 35691153.3822 | 0 | 187790.0825 | 3149440.4513 | 0 | 0 | 793733.952 | 1315144.1963 | 27993.6 | 0 | 0 | 0 | 0 | 0 | 0 | 0 | 0 | 0 | 31259367.5732 | 0 | 4431785.809 | 0 | -308.5398 | 0 | 0 | 308.5398 | 2451259.859 | 272752.6767 | 41165255.6643 | 0 | 0 | 0
12/29 12:00:00 | 0 | 31700135.0163 | 0 | 172129.9456 | 0 | 0 | 0 | 762697.5979 | 1394680.2113 | 27993.6 | 0 | 0 | 0 | 0 | 0 | 0 | 0 | 0 | 0 | 27633929.6485 | 0 | 4066205.3678 | 0 | -249.5853 | 0 | 0 | 249.5853 | 0 | 216810.317 | 34057636.3712 | 0 | 0 | 0
12/29 13:00:00 | 0 | 30075269.0831 | 0 | 160007.0292 | 5607866.9551 | 0 | 0 | 740296.3265 | 1901894.8156 | 27993.6 | 0 | 0 | 0 | 0 | 0 | 0 | 0 | 0 | 0 | 26291062.9658 | 0 | 3784206.1173 | 0 | -197.1522 | 0 | 0 | 197.1522 | 5457973.0093 | 188839.1372 | 38513327.8095 | 0 | 0 | 0
12/29 14:00:00 | 0 | 27829417.7029 | 0 | 150100.012 | 1852174.4985 | 0 | 0 | 733704.4239 | 1210579.63 | 27993.6 | 0 | 0 | 0 | 0 | 0 | 0 | 0 | 0 | 0 | 24283975.4725 | 0 | 3545442.2304 | 0 | -178.3862 | 0 | 0 | 178.3862 | 1486296.5369 | 167827.0791 | 31803969.8673 | 0 | 0 | 0
12/29 15:00:00 | 0 | 28638612.1996 | 0 | 149484.8887 | 2445256.0906 | 0 | 0 | 742090.7803 | 1148757.4353 | 27993.6 | 0 | 0 | 0 | 0 | 0 | 0 | 0 | 0 | 0 | 25108206.3259 | 0 | 3530405.8737 | 0 | -168.2812 | 0 | 0 | 168.2812 | 2923768.233 | 167827.0791 | 33152194.9944 | 0 | 0 | 0
12/29 16:00:00 | 0 | 29112521.0609 | 0 | 154975.2603 | 3265648.2167 | 0 | 0 | 798012.6633 | 1123490.6935 | 27993.6 | 0 | 0 | 0 | 0 | 0 | 0 | 0 | 0 | 0 | 25456134.9012 | 0 | 3656386.1596 | 0 | -191.9165 | 0 | 0 | 191.9165 | 2347835.5716 | 146859.9186 | 34482641.4948 | 0 | 0 | 0
12/29 17:00:00 | 0 | 28541833.8274 | 0 | 150991.0234 | 1527306.3901 | 0 | 0 | 960700.9939 | 1320581.9315 | 27993.6 | 0 | 0 | 0 | 0 | 0 | 0 | 0 | 0 | 0 | 24978808.0388 | 0 | 3563025.7886 | 0 | -156.7437 | 0 | 0 | 156.7437 | 975463.0813 | 195798.259 | 32529407.7663 | 0 | 0 | 0
12/29 18:00:00 | 0 | 31587176.8116 | 0 | 164444.1966 | 0 | 0 | 0 | 1274273.189 | 1635821.1751 | 117993.6 | 0 | 0 | 0 | 0 | 0 | 0 | 0 | 0 | 0 | 27711635.4804 | 0 | 3875541.3312 | 0 | -237.9075 | 0 | 0 | 237.9075 | 0 | 258744.638 | 34779708.9723 | 0 | 0 | 0
12/29 19:00:00 | 0 | 28959976.0581 | 0 | 156236.5501 | 0 | 0 | 0 | 1606331.6178 | 1428510.8374 | 45993.6 | 0 | 0 | 0 | 0 | 0 | 0 | 0 | 0 | 0 | 25276566.8611 | 0 | 3683409.197 | 0 | -281.4455 | 0 | 0 | 281.4455 | 0 | 307727.8759 | 32197048.6634 | 0 | 0 | 0
12/29 20:00:00 | 0 | 28703419.9298 | 0 | 152303.2443 | 0 | 0 | 0 | 1689590.9328 | 1113707.5278 | 27993.6 | 0 | 0 | 0 | 0 | 0 | 0 | 0 | 0 | 0 | 25114127.1815 | 0 | 3589292.7483 | 0 | -251.8569 | 0 | 0 | 251.8569 | 15750.512 | 293719.8372 | 31687015.2347 | 0 | 0 | 0
12/29 21:00:00 | 0 | 28770150.2335 | 0 | 152182.841 | 0 | 0 | 0 | 1444334.9917 | 987315.6182 | 27993.6 | 0 | 0 | 0 | 0 | 0 | 0 | 0 | 0 | 0 | 25187205.3744 | 0 | 3582944.8591 | 0 | -222.2158 | 0 | 0 | 222.2158 | 0 | 265748.6574 | 31381977.2844 | 0 | 0 | 0
12/29 22:00:00 | 0 | 29491948.6452 | 0 | 155232.1674 | 0 | 0 | 0 | 1092064.151 | 954002.2681 | 27993.6 | 0 | 0 | 0 | 0 | 0 | 0 | 0 | 0 | 0 | 25841251.7809 | 0 | 3650696.8644 | 0 | -222.0949 | 0 | 0 | 222.0949 | 0 | 216810.317 | 31721240.8317 | 0 | 0 | 0
12/29 23:00:00 | 0 | 30105121.5955 | 0 | 159279.5335 | 1423796.1102 | 0 | 0 | 936750.3184 | 777076.4271 | 27993.6 | 0 | 0 | 0 | 0 | 0 | 0 | 0 | 0 | 0 | 26359430.0925 | 0 | 3745691.503 | 0 | -223.5174 | 0 | 0 | 223.5174 | 0 | 188839.1372 | 33430017.5848 | 0 | 0 | 0
12/29 24:00:00 | 0 | 29974076.2712 | 0 | 159237.5803 | 0 | 0 | 0 | 422932.9474 | 496968.4329 | 27993.6 | 0 | 0 | 0 | 0 | 0 | 0 | 0 | 0 | 0 | 26230878.4248 | 0 | 3743197.8464 | 0 | -215.5143 | 0 | 0 | 215.5143 | 0 | 104880.7 | 31081208.8318 | 0 | 0 | 0
12/30 01:00:00 | 0 | 29540752.4696 | 0 | 156707.7755 | 0 | 0 | 0 | 210004.2584 | 280000.2484 | 27993.6 | 0 | 0 | 0 | 0 | 0 | 0 | 0 | 0 | 0 | 25854283.9329 | 0 | 3686468.5367 | 0 | -218.5017 | 0 | 0 | 218.5017 | 26838.3788 | 27971.1799 | 30215458.352 | 0 | 0 | 0
12/30 02:00:00 | 0 | 29735296.9685 | 0 | 156972.2258 | 0 | 0 | 0 | 126002.5551 | 236796.6732 | 27993.6 | 0 | 0 | 0 | 0 | 0 | 0 | 0 | 0 | 0 | 26037733.9973 | 0 | 3697562.9712 | 0 | -203.2754 | 0 | 0 | 203.2754 | 0 | 14008.0387 | 30283062.0226 | 0 | 0 | 0
12/30 03:00:00 | 0 | 29955735.1911 | 0 | 158765.3024 | 0 | 0 | 0 | 84001.7034 | 197213.5504 | 27993.6 | 0 | 0 | 0 | 0 | 0 | 0 | 0 | 0 | 0 | 26217125.8584 | 0 | 3738609.3328 | 0 | -198.9628 | 0 | 0 | 198.9628 | 0 | 3502.0097 | 30423709.3473 | 0 | 0 | 0
12/30 04:00:00 | 0 | 29944107.6994 | 0 | 158571.902 | 0 | 0 | 0 | 84001.7034 | 173822.2922 | 27993.6 | 0 | 0 | 0 | 0 | 0 | 0 | 0 | 0 | 0 | 26218856.0362 | 0 | 3725251.6632 | 0 | -200.7384 | 0 | 0 | 200.7384 | 0 | 3502.0097 | 30388497.197 | 0 | 0 | 0
12/30 05:00:00 | 0 | 29720492.4978 | 0 | 157756.7906 | 1423465.8742 | 0 | 0 | 92910.6439 | 206247.5327 | 27993.6 | 0 | 0 | 0 | 0 | 0 | 0 | 0 | 0 | 0 | 26022712.9146 | 0 | 3697779.5832 | 0 | -231.261 | 0 | 0 | 231.261 | 0 | 14008.0387 | 31628866.9393 | 0 | 0 | 0
12/30 06:00:00 | 0 | 30241103.1924 | 0 | 159079.3028 | 0 | 0 | 0 | 253858.7008 | 247649.0026 | 27993.6 | 0 | 0 | 0 | 0 | 0 | 0 | 0 | 0 | 0 | 26520188.8887 | 0 | 3720914.3037 | 0 | -229.9985 | 0 | 0 | 229.9985 | 0 | 97921.5783 | 30929683.7985 | 0 | 0 | 0
12/30 07:00:00 | 0 | 31396168.5044 | 0 | 166212.0456 | 0 | 0 | 0 | 595990.1525 | 429430.5048 | 117993.6 | 0 | 0 | 0 | 0 | 0 | 0 | 0 | 0 | 0 | 27523026.1234 | 0 | 3873142.381 | 0 | -211.4738 | 0 | 0 | 211.4738 | 0 | 335699.0558 | 32705794.8074 | 0 | 0 | 0
12/30 08:00:00 | 0 | 25683535.6462 | 0 | 139634.0504 | 14893764.6049 | 0 | 0 | 754210.174 | 686840.8228 | 45993.6 | 0 | 0 | 0 | 0 | 0 | 0 | 0 | 0 | 0 | 22418286.0266 | 0 | 3265249.6196 | 0 | -527.0217 | 0 | 0 | 527.0217 | 14278415.1725 | 356666.2163 | 42203978.8983 | 0 | 0 | 0
12/30 09:00:00 | 0 | 27133563.8344 | 0 | 143962.3931 | 2944388.9836 | 0 | 0 | 797631.2399 | 870507.4531 | 27993.6 | 0 | 0 | 0 | 0 | 0 | 0 | 0 | 0 | 0 | 23767155.3568 | 0 | 3366408.4776 | 0 | -85.2018 | 0 | 0 | 85.2018 | 2855346.9153 | 342658.1776 | 31918047.5041 | 0 | 0 | 0
12/30 10:00:00 | 0 | 23143270.8797 | 0 | 127931.2261 | 0 | 0 | 0 | 816135.2234 | 1079425.1999 | 27993.6 | 0 | 0 | 0 | 0 | 0 | 0 | 0 | 0 | 0 | 20145238.5884 | 0 | 2998032.2914 | 0 | -58.8145 | 0 | 0 | 58.8145 | 9472.369 | 300723.8566 | 25194756.1291 | 0 | 0 | 0
12/30 11:00:00 | 0 | 21540531.8852 | 0 | 113731.0746 | 0 | 0 | 0 | 793733.952 | 1142524.1148 | 27993.6 | 0 | 0 | 0 | 0 | 0 | 0 | 0 | 0 | 0 | 18876891.8695 | 0 | 2663640.0157 | 0 | -38.4733 | 0 | 0 | 38.4733 | 382045.2146 | 272752.6767 | 23618514.6266 | 0 | 0 | 0
12/30 12:00:00 | 0 | 17362091.3355 | 0 | 97292.6335 | 7564714.566 | 0 | 0 | 762697.5979 | 1215420.896 | 27993.6 | 0 | 0 | 0 | 0 | 0 | 0 | 0 | 0 | 0 | 15086418.0936 | 0 | 2275673.2419 | 0 | -37.1246 | 0 | 0 | 37.1246 | 13025753.6543 | 216810.317 | 27030210.6288 | 0 | 0 | 0
12/30 13:00:00 | 0 | 13904305.5194 | 0 | 81538.6533 | 6823273.4517 | 0 | 0 | 740296.3265 | 1191016.686 | 27993.6 | 0 | 0 | 0 | 0 | 0 | 0 | 0 | 0 | 0 | 12708206.5203 | 0 | 1857314.6708 | 0 | -268.4997 | 0 | 0 | 134.2499 | 261011.7224 | 188839.1372 | 22768424.2369 | 0 | 0 | 0
12/30 14:00:00 | 0 | 9927048.6931 | 0 | 53948.4377 | 0 | 0 | 0 | 733704.4239 | 1062303.4062 | 27993.6 | 0 | 0 | 0 | 0 | 0 | 0 | 0 | 0 | 0 | 8865417.6667 | 0 | 1314387.6544 | 0 | -19.9107 | 0 | 0 | 9.9553 | 343103.8366 | 167827.0791 | 11804998.5608 | 0 | 0 | 0
12/30 15:00:00 | 0 | 9408204.8007 | 0 | 45621.7884 | 0 | 0 | 0 | 742090.7803 | 1022611.9911 | 27993.6 | 0 | 0 | 0 | 0 | 0 | 0 | 0 | 0 | 0 | 8258161.2914 | 0 | 1150043.5093 | 0 | 0 | 0 | 0 | 0 | 0 | 167827.0791 | 11246522.9604 | 0 | 0 | 0
12/30 16:00:00 | 0 | 10237746.0101 | 0 | 52458.7941 | 1559046.7736 | 0 | 0 | 798012.6633 | 988492.9375 | 27993.6 | 0 | 0 | 0 | 0 | 0 | 0 | 0 | 0 | 0 | 9019717.2517 | 0 | 1218028.7583 | 0 | 0 | 0 | 0 | 0 | 318371.0122 | 146859.9186 | 13663750.7786 | 0 | 0 | 0
12/30 17:00:00 | 0 | 10503907.7066 | 0 | 53858.0743 | 14503116.3897 | 0 | 0 | 960700.9939 | 1198862.6433 | 27993.6 | 0 | 0 | 0 | 0 | 0 | 0 | 0 | 0 | 0 | 9254274.7817 | 0 | 1249632.9249 | 0 | -207.8363 | 0 | 0 | 207.8363 | 14354379.5653 | 195798.259 | 27248439.4078 | 0 | 0 | 0
12/30 18:00:00 | 0 | 17693891.3018 | 0 | 96486.5012 | 1719058.3278 | 0 | 0 | 1274273.189 | 1516314.9649 | 117993.6 | 0 | 0 | 0 | 0 | 0 | 0 | 0 | 0 | 0 | 15723368.8039 | 0 | 2035512.6265 | 0 | -116.1735 | 0 | 0 | 58.0867 | 1295059.4168 | 258744.638 | 22418017.8846 | 0 | 0 | 0
12/30 19:00:00 | 0 | 19160179.6787 | 0 | 93742.0774 | 0 | 0 | 0 | 1606331.6178 | 1315643.8611 | 45993.6 | 0 | 0 | 0 | 0 | 0 | 0 | 0 | 0 | 0 | 16780744.9107 | 0 | 2393966.1212 | 0 | -104.8286 | 0 | 0 | 91.6167 | 719887.7909 | 307727.8759 | 22221890.8349 | 0 | 0 | 0
12/30 20:00:00 | 0 | 20379732.189 | 0 | 105815.0366 | 0 | 0 | 0 | 1689590.9328 | 1000840.5515 | 27993.6 | 0 | 0 | 0 | 0 | 0 | 0 | 0 | 0 | 0 | 17903807.4935 | 0 | 2475924.6955 | 0 | -112.4547 | 0 | 0 | 112.4547 | 162080.4245 | 293719.8372 | 23203972.3099 | 0 | 0 | 0
12/30 21:00:00 | 0 | 24259461.4129 | 0 | 124095.3233 | 1422996.7676 | 0 | 0 | 1444334.9917 | 966453.9489 | 27993.6 | 0 | 0 | 0 | 0 | 0 | 0 | 0 | 0 | 0 | 21358860.4335 | 0 | 2900600.9794 | 0 | -54.1969 | 0 | 0 | 54.1969 | 824110.3278 | 265748.6574 | 28245336.0444 | 0 | 0 | 0
12/30 22:00:00 | 0 | 27219510.0994 | 0 | 143134.8969 | 1913146.0496 | 0 | 0 | 1092064.151 | 834496.0578 | 27993.6 | 0 | 0 | 0 | 0 | 0 | 0 | 0 | 0 | 0 | 23880881.2747 | 0 | 3338628.8247 | 0 | 0 | 0 | 0 | 0 | 1041416.2593 | 216810.317 | 31230344.8547 | 0 | 0 | 0
12/30 23:00:00 | 0 | 28268114.8925 | 0 | 148787.9522 | 0 | 0 | 0 | 936750.3184 | 726304.823 | 27993.6 | 0 | 0 | 0 | 0 | 0 | 0 | 0 | 0 | 0 | 24795852.9218 | 0 | 3472261.9707 | 0 | 0 | 0 | 0 | 0 | 407634.8227 | 188839.1372 | 30107951.5861 | 0 | 0 | 0
12/30 24:00:00 | 0 | 28665408.5978 | 0 | 151816.017 | 2975538.6726 | 0 | 0 | 422932.9474 | 659316.116 | 27993.6 | 0 | 0 | 0 | 0 | 0 | 0 | 0 | 0 | 0 | 25118915.3462 | 0 | 3546493.2516 | 0 | 0 | 0 | 0 | 0 | 1884601.3129 | 104880.7 | 32903005.9508 | 0 | 0 | 0
12/31 01:00:00 | 0 | 31590778.224 | 0 | 162751.9613 | 0 | 0 | 0 | 210004.2584 | 386168.2052 | 27993.6 | 0 | 0 | 0 | 0 | 0 | 0 | 0 | 0 | 0 | 27782250.4446 | 0 | 3808527.7794 | 0 | 0 | 0 | 0 | 0 | 931633.3029 | 27971.1799 | 32377696.249 | 0 | 0 | 0
12/31 02:00:00 | 0 | 32215596.7514 | 0 | 173082.8357 | 1423889.4718 | 0 | 0 | 126002.5551 | 236796.6732 | 27993.6 | 0 | 0 | 0 | 0 | 0 | 0 | 0 | 0 | 0 | 28167138.9422 | 0 | 4048457.8092 | 0 | 0 | 0 | 0 | 0 | 0 | 14008.0387 | 34203361.8872 | 0 | 0 | 0
12/31 03:00:00 | 0 | 31933560.5826 | 0 | 167964.9408 | 0 | 0 | 0 | 84001.7034 | 197213.5504 | 27993.6 | 0 | 0 | 0 | 0 | 0 | 0 | 0 | 0 | 0 | 27989896.7556 | 0 | 3943663.827 | 0 | 0 | 0 | 0 | 0 | 0 | 3502.0097 | 32410734.3772 | 0 | 0 | 0
12/31 04:00:00 | 0 | 32374740.0518 | 0 | 171676.47 | 0 | 0 | 0 | 84001.7034 | 173822.2922 | 27993.6 | 0 | 0 | 0 | 0 | 0 | 0 | 0 | 0 | 0 | 28335752.3164 | 0 | 4038987.7353 | 0 | 0 | 0 | 0 | 0 | 0 | 3502.0097 | 32832234.1173 | 0 | 0 | 0
12/31 05:00:00 | 0 | 32330608.5548 | 0 | 171169.9023 | 0 | 0 | 0 | 92910.6439 | 206247.5327 | 27993.6 | 0 | 0 | 0 | 0 | 0 | 0 | 0 | 0 | 0 | 28298807.1799 | 0 | 4031801.3749 | 0 | 0 | 0 | 0 | 0 | 382917.5029 | 14008.0387 | 32828930.2338 | 0 | 0 | 0
12/31 06:00:00 | 0 | 32262094.2873 | 0 | 170921.1199 | 1249916.6698 | 0 | 0 | 253858.7008 | 247649.0026 | 27993.6 | 0 | 0 | 0 | 0 | 0 | 0 | 0 | 0 | 0 | 28230085.7746 | 0 | 4032008.5127 | 0 | 0 | 0 | 0 | 0 | 0 | 97921.5783 | 34212433.3803 | 0 | 0 | 0
12/31 07:00:00 | 0 | 36265416.0087 | 0 | 188677.3675 | 173966.371 | 0 | 0 | 595990.1525 | 429430.5048 | 117993.6 | 0 | 0 | 0 | 0 | 0 | 0 | 0 | 0 | 0 | 31811484.2573 | 0 | 4453931.7514 | 0 | 0 | 0 | 0 | 0 | 208864.4115 | 335699.0558 | 37771474.0045 | 0 | 0 | 0
12/31 08:00:00 | 0 | 31788857.3 | 0 | 172005.5233 | 2108230.4577 | 0 | 0 | 754210.174 | 686840.8228 | 45993.6 | 0 | 0 | 0 | 0 | 0 | 0 | 0 | 0 | 0 | 27718881.9585 | 0 | 4069975.3416 | 0 | 0 | 0 | 0 | 0 | 1501609.1984 | 356666.2163 | 35556137.8779 | 0 | 0 | 0
12/31 09:00:00 | 0 | 30919339.4569 | 0 | 164651.0697 | 9412833.4396 | 0 | 0 | 797631.2399 | 1102882.4072 | 27993.6 | 0 | 0 | 0 | 0 | 0 | 0 | 0 | 0 | 0 | 27025225.2157 | 0 | 3894114.2412 | 0 | -62.8321 | 0 | 0 | 62.8321 | 10859288.7222 | 342658.1776 | 42425331.2134 | 0 | 0 | 0
12/31 10:00:00 | 0 | 29862982.5946 | 0 | 161140.8949 | 1751531.1459 | 0 | 0 | 816135.2234 | 1079425.1999 | 27993.6 | 0 | 0 | 0 | 0 | 0 | 0 | 0 | 0 | 0 | 26066697.3084 | 0 | 3796285.2862 | 0 | -92.3097 | 0 | 0 | 92.3097 | 397160.2517 | 300723.8566 | 33699208.6587 | 0 | 0 | 0
12/31 11:00:00 | 0 | 28606058.3438 | 0 | 152182.5264 | 3324557.3795 | 0 | 0 | 793733.952 | 1142524.1148 | 27993.6 | 0 | 0 | 0 | 0 | 0 | 0 | 0 | 0 | 0 | 25027964.6696 | 0 | 3578093.6742 | 0 | 0 | 0 | 0 | 0 | 2583905.4869 | 272752.6767 | 34047049.9166 | 0 | 0 | 0
12/31 12:00:00 | 0 | 20491662.6735 | 0 | 123692.9785 | 0 | 0 | 0 | 762697.5979 | 1215420.896 | 27993.6 | 0 | 0 | 0 | 0 | 0 | 0 | 0 | 0 | 0 | 18969405.8615 | 0 | 2873476.7516 | 0 | 0 | 0 | 0 | 0 | 0 | 216810.317 | 22621467.7458 | 0 | 0 | 0
12/31 13:00:00 | 0 | 19536294.4713 | 0 | 94689.2036 | 0 | 0 | 0 | 740296.3265 | 1191016.686 | 27993.6 | 0 | 0 | 0 | 0 | 0 | 0 | 0 | 0 | 0 | 17155173.0509 | 0 | 2442343.1578 | 0 | 0 | 0 | 0 | 0 | 32700.9583 | 188839.1372 | 21590290.2874 | 0 | 0 | 0
12/31 14:00:00 | 0 | 20330495.9387 | 0 | 106687.4201 | 0 | 0 | 0 | 733704.4239 | 1062303.4062 | 27993.6 | 0 | 0 | 0 | 0 | 0 | 0 | 0 | 0 | 0 | 17824998.6791 | 0 | 2505497.2596 | 0 | 0 | 0 | 0 | 0 | 6857.3599 | 167827.0791 | 22261184.7888 | 0 | 0 | 0
12/31 15:00:00 | 0 | 22007413.5282 | 0 | 115108.1345 | 1629057.5494 | 0 | 0 | 742090.7803 | 1022611.9911 | 27993.6 | 0 | 0 | 0 | 0 | 0 | 0 | 0 | 0 | 0 | 19307130.659 | 0 | 2700282.8692 | 0 | 0 | 0 | 0 | 0 | 682501.1546 | 167827.0791 | 25544275.5835 | 0 | 0 | 0
12/31 16:00:00 | 0 | 24277591.9668 | 0 | 126515.0437 | 211229.6191 | 0 | 0 | 798012.6633 | 988492.9375 | 27993.6 | 0 | 0 | 0 | 0 | 0 | 0 | 0 | 0 | 0 | 21312539.1964 | 0 | 2965052.7704 | 0 | 0 | 0 | 0 | 0 | 1252130.4108 | 146859.9186 | 26429835.8304 | 0 | 0 | 0
12/31 17:00:00 | 0 | 25678347.3021 | 0 | 134683.2033 | 1423131.4483 | 0 | 0 | 960700.9939 | 1198862.6433 | 27993.6 | 0 | 0 | 0 | 0 | 0 | 0 | 0 | 0 | 0 | 22526271.4368 | 0 | 3152075.8652 | 0 | 0 | 0 | 0 | 0 | 759505.675 | 195798.259 | 29423719.1909 | 0 | 0 | 0
12/31 18:00:00 | 0 | 31124399.2788 | 0 | 160167.9766 | 1423481.4101 | 0 | 0 | 1274273.189 | 1576247.0036 | 117993.6 | 0 | 0 | 0 | 0 | 0 | 0 | 0 | 0 | 0 | 27380895.798 | 0 | 3743503.4809 | 0 | 0 | 0 | 0 | 0 | 852392.3 | 258744.638 | 35676562.4581 | 0 | 0 | 0
12/31 19:00:00 | 0 | 29033000.6798 | 0 | 155597.6166 | 1631277.7204 | 0 | 0 | 1606331.6178 | 1315643.8611 | 45993.6 | 0 | 0 | 0 | 0 | 0 | 0 | 0 | 0 | 0 | 25384242.3237 | 0 | 3648758.356 | 0 | 0 | 0 | 0 | 0 | 888200.9006 | 307727.8759 | 33787845.0956 | 0 | 0 | 0
12/31 20:00:00 | 0 | 31179604.6694 | 0 | 163075.6088 | 2133641.9161 | 0 | 0 | 1689590.9328 | 1220898.0255 | 27993.6 | 0 | 0 | 0 | 0 | 0 | 0 | 0 | 0 | 0 | 27347384.3546 | 0 | 3832220.3147 | 0 | 0 | 0 | 0 | 0 | 2013303.5354 | 293719.8372 | 36414804.7526 | 0 | 0 | 0
12/31 21:00:00 | 0 | 34549214.4414 | 0 | 194706.1037 | 2034889.8999 | 0 | 0 | 1444334.9917 | 1062602.6112 | 27993.6 | 0 | 0 | 0 | 0 | 0 | 0 | 0 | 0 | 0 | 30849258.4728 | 0 | 4258250.545 | 0 | 0 | 0 | 0 | 0 | 2339276.0311 | 265748.6574 | 39313741.6479 | 0 | 0 | 0
12/31 22:00:00 | 0 | 39212716.0504 | 0 | 188166.2919 | 0 | 0 | 0 | 1092064.151 | 834496.0578 | 27993.6 | 0 | 0 | 0 | 0 | 0 | 0 | 0 | 0 | 0 | 34613507.319 | 0 | 4852098.5596 | 0 | 0 | 0 | 0 | 0 | 111815.8404 | 216810.317 | 41355436.1512 | 0 | 0 | 0
12/31 23:00:00 | 0 | 41723753.8578 | 0 | 220224.588 | 0 | 0 | 0 | 936750.3184 | 679700.9965 | 27993.6 | 0 | 0 | 0 | 0 | 0 | 0 | 0 | 0 | 0 | 36550765.8037 | 0 | 5172988.0541 | 0 | 0 | 0 | 0 | 0 | 0 | 188839.1372 | 43588423.3608 | 0 | 0 | 0
12/31 24:00:00 | 0 | 40601390.1317 | 0 | 217431.2693 | 1424635.5925 | 0 | 0 | 422932.9474 | 443854.5617 | 27993.6 | 0 | 0 | 0 | 0 | 0 | 0 | 0 | 0 | 0 | 35489467.3877 | 0 | 5111922.7439 | 0 | 0 | 0 | 0 | 0 | 0 | 104880.7 | 43138238.1025 | 0 | 0 | 0

## Base Energy+ Output-96h rolling
Date/Time | COOLING:ELECTRICITY_1 [J](Hourly) | HEATING:ELECTRICITY_1 [J](Hourly) | COOLING HVAC FAN PUMP_1 [J](Hourly) | HEATING HVAC FAN PUMP_1 [J](Hourly) | WATERHEATING:ELECTRICITY_1 [J](Hourly) | SDHWPUMP:ELECTRICITY_1 [J](Hourly) | HPWHFAN:ELECTRICITY_1 [J](Hourly) | TOTALLIGHTS:ELECTRICITY_1 [J](Hourly) | Appl_1:InteriorEquipment:Electricity [J](Hourly) | VentFans_1:InteriorEquipment:Electricity [J](Hourly) | Misc_1:InteriorEquipment:Electricity [J](Hourly) | HEATING:GAS_1 [J](Hourly) | WATERHEATING:GAS_1 [J](Hourly) | Misc_1:InteriorEquipment:Gas [J](Hourly) | HEATING:FUELOIL_1 [m3](Hourly) | WATERHEATING:FUELOIL_1 [m3](Hourly) | HEATING:PROPANE_1 [m3](Hourly) | WATERHEATING:PROPANE_1 [m3](Hourly) | PV:ELECTRICITY_1 [J](Hourly) | METERDELIVEREDHEATINGTOZONE_1 [J](Hourly) | METERDELIVEREDHEATINGSUPP_1 [J](Hourly) | METERHEATINGDUCTLOSSES_1 [J](Hourly) | METERDELIVEREDCOOLINGSENS_1 [J](Hourly) | METERDELIVEREDCOOLINGLATENTHVAC_1 [J](Hourly) | METERDELIVEREDCOOLINGLATENTDEHUM_1 [J](Hourly) | METERCOOLINGDUCTLOSSESSENS_1 [J](Hourly) | METERCOOLINGDUCTLOSSESLATENT_1 [J](Hourly) | METERDHWDELIVERED_1 [J](Hourly) | METERPIPELOSSESUNIT_1 [J](Hourly) | ELECTRICITY:UNIT_1 [J](Hourly) | GAS:UNIT_1 [J](Hourly) | PROPANE:UNIT_1 [m3](Hourly) | FUELOIL:UNIT_1 [m3](Hourly)
01/01 01:00:00 | 0 | 47995711.8025 | 0 | 278292.9687 | 0 | 0 | 0 | 210004.2584 | 280000.2484 | 27993.6 | 0 | 0 | 0 | 0 | 0 | 0 | 0 | 0 | 0 | 43643829.2075 | 0 | 5885597.9433 | 0 | 0 | 0 | 0 | 0 | 129541.6626 | 27971.1799 | 48792002.8781 | 0 | 0 | 0
01/01 02:00:00 | 0 | 48681897.5373 | 0 | 257988.6623 | 0 | 0 | 0 | 126002.5551 | 236796.6732 | 27993.6 | 0 | 0 | 0 | 0 | 0 | 0 | 0 | 0 | 0 | 42892186.0895 | 0 | 5762943.4376 | 0 | 0 | 0 | 0 | 0 | 0 | 14008.0387 | 49330679.0279 | 0 | 0 | 0
01/01 03:00:00 | 0 | 48845972.9046 | 0 | 258531.9836 | 0 | 0 | 0 | 84001.7034 | 197213.5504 | 27993.6 | 0 | 0 | 0 | 0 | 0 | 0 | 0 | 0 | 0 | 42985946.45 | 0 | 5766275.1038 | 0 | 0 | 0 | 0 | 0 | 0 | 3502.0097 | 49413713.742 | 0 | 0 | 0
01/01 04:00:00 | 0 | 48477937.9632 | 0 | 257199.9847 | 0 | 0 | 0 | 84001.7034 | 173822.2922 | 27993.6 | 0 | 0 | 0 | 0 | 0 | 0 | 0 | 0 | 0 | 42710812.6762 | 0 | 5770810.4143 | 0 | 0 | 0 | 0 | 0 | 0 | 3502.0097 | 49020955.5435 | 0 | 0 | 0
01/01 05:00:00 | 0 | 47776975.4451 | 0 | 253262.6213 | 0 | 0 | 0 | 93390.9909 | 206247.5327 | 27993.6 | 0 | 0 | 0 | 0 | 0 | 0 | 0 | 0 | 0 | 42113851.4535 | 0 | 5683952.6475 | 0 | 0 | 0 | 0 | 0 | 0 | 14008.0387 | 48357870.19 | 0 | 0 | 0
01/01 06:00:00 | 0 | 46694968.7675 | 0 | 247999.7388 | 1424059.5924 | 0 | 0 | 256253.9229 | 247649.0026 | 27993.6 | 0 | 0 | 0 | 0 | 0 | 0 | 0 | 0 | 0 | 41156491.9177 | 0 | 5584270.2834 | 0 | 0 | 0 | 0 | 0 | 0 | 97921.5783 | 48898924.6241 | 0 | 0 | 0
01/01 07:00:00 | 0 | 50671366.0825 | 0 | 266641.2862 | 0 | 0 | 0 | 601613.4728 | 429430.5048 | 117993.6 | 0 | 0 | 0 | 0 | 0 | 0 | 0 | 0 | 0 | 44524031.0337 | 0 | 5897184.4367 | 0 | 0 | 0 | 0 | 0 | 0 | 335699.0558 | 52087044.9463 | 0 | 0 | 0
01/01 08:00:00 | 0 | 47416802.5107 | 0 | 231924.3085 | 0 | 0 | 0 | 761326.3409 | 686840.8228 | 45993.6 | 0 | 0 | 0 | 0 | 0 | 0 | 0 | 0 | 0 | 41725179.4954 | 0 | 5691623.0153 | 0 | -5.2833 | 0 | 0 | 5.2833 | 397614.9281 | 356666.2163 | 49142887.5829 | 0 | 0 | 0
01/01 09:00:00 | 0 | 45688403.0451 | 0 | 243983.957 | 4960280.5172 | 0 | 0 | 809076.0739 | 870507.4531 | 27993.6 | 0 | 0 | 0 | 0 | 0 | 0 | 0 | 0 | 0 | 40204318.9504 | 0 | 5484084.0947 | 0 | -9.9769 | 0 | 0 | 9.9769 | 3787907.4588 | 342658.1776 | 52600244.6463 | 0 | 0 | 0
01/01 10:00:00 | 0 | 39937349.742 | 0 | 220179.7324 | 12225401.2097 | 0 | 0 | 831673.6254 | 1079425.1999 | 27993.6 | 0 | 0 | 0 | 0 | 0 | 0 | 0 | 0 | 0 | 34976102.5991 | 0 | 4961247.1429 | 0 | -201.5288 | 0 | 0 | 201.5288 | 16925551.2379 | 300723.8566 | 54322023.1095 | 0 | 0 | 0
01/01 11:00:00 | 0 | 43507057.8824 | 0 | 223903.9642 | 14107991.492 | 0 | 0 | 809060.9922 | 1142524.1148 | 27993.6 | 0 | 0 | 0 | 0 | 0 | 0 | 0 | 0 | 0 | 38460308.3949 | 0 | 5046749.4875 | 0 | -521.2765 | 0 | 0 | 521.2765 | 8951384.6824 | 272752.6767 | 59818532.0457 | 0 | 0 | 0
01/01 12:00:00 | 0 | 30785421.6354 | 0 | 187524.8326 | 0 | 0 | 0 | 777731.8022 | 1215420.896 | 27993.6 | 0 | 0 | 0 | 0 | 0 | 0 | 0 | 0 | 0 | 28722664.7948 | 0 | 4192698.1124 | 0 | 0 | 0 | 0 | 0 | 338394.2242 | 216810.317 | 32994092.7661 | 0 | 0 | 0
01/01 13:00:00 | 0 | 29813113.171 | 0 | 144953.0153 | 2219439.6657 | 0 | 0 | 755119.169 | 1191016.686 | 27993.6 | 0 | 0 | 0 | 0 | 0 | 0 | 0 | 0 | 0 | 26278820.789 | 0 | 3573779.1714 | 0 | 0 | 0 | 0 | 0 | 1602616.8832 | 188839.1372 | 34151635.307 | 0 | 0 | 0
01/01 14:00:00 | 0 | 30003660.7056 | 0 | 158054.1624 | 2206691.5975 | 0 | 0 | 748465.0701 | 1268940.578 | 27993.6 | 0 | 0 | 0 | 0 | 0 | 0 | 0 | 0 | 0 | 26423083.1752 | 0 | 3580577.5305 | 0 | 0 | 0 | 0 | 0 | 1819615.2186 | 167827.0791 | 34413805.7135 | 0 | 0 | 0
01/01 15:00:00 | 0 | 27905578.4178 | 0 | 150815.2618 | 10388519.1844 | 0 | 0 | 752061.8549 | 1177221.9617 | 27993.6 | 0 | 0 | 0 | 0 | 0 | 0 | 0 | 0 | 0 | 24487960.134 | 0 | 3417618.2838 | 0 | -64.6183 | 0 | 0 | 64.6183 | 19536173.5787 | 167827.0791 | 40402190.2806 | 0 | 0 | 0
01/01 16:00:00 | 0 | 28525434.3923 | 0 | 150308.5388 | 12347626.2995 | 0 | 0 | 782827.3033 | 1290359.678 | 27993.6 | 0 | 0 | 0 | 0 | 0 | 0 | 0 | 0 | 0 | 25117896.5675 | 0 | 3407537.8248 | 0 | -378.7036 | 0 | 0 | 378.7036 | 2658192.1833 | 146859.9186 | 43124549.8119 | 0 | 0 | 0
01/01 17:00:00 | 0 | 28727169.1813 | 0 | 149158.6813 | 1465561.5124 | 0 | 0 | 891419.387 | 1209617.3031 | 27993.6 | 0 | 0 | 0 | 0 | 0 | 0 | 0 | 0 | 0 | 25346367.3552 | 0 | 3380801.8261 | 0 | 0 | 0 | 0 | 0 | 1233614.3014 | 195798.259 | 32470919.6651 | 0 | 0 | 0
01/01 18:00:00 | 0 | 38848833.6563 | 0 | 215033.4413 | 1845511.4949 | 0 | 0 | 1147258.4457 | 1516314.9649 | 117993.6 | 0 | 0 | 0 | 0 | 0 | 0 | 0 | 0 | 0 | 34707648.4925 | 0 | 4496071.8761 | 0 | 0 | 0 | 0 | 0 | 1778687.4658 | 258744.638 | 43690945.603 | 0 | 0 | 0
01/01 19:00:00 | 0 | 39292116.0633 | 0 | 208265.58 | 0 | 0 | 0 | 1501756.287 | 1315643.8611 | 45993.6 | 0 | 0 | 0 | 0 | 0 | 0 | 0 | 0 | 0 | 34569510.9661 | 0 | 4735053.4526 | 0 | 0 | 0 | 0 | 0 | 799457.5198 | 307727.8759 | 42363775.3913 | 0 | 0 | 0
01/01 20:00:00 | 0 | 43275981.1733 | 0 | 227954.2647 | 4052650.0084 | 0 | 0 | 1713767.6036 | 1000840.5515 | 27993.6 | 0 | 0 | 0 | 0 | 0 | 0 | 0 | 0 | 0 | 37953276.559 | 0 | 5130691.1728 | 0 | 0 | 0 | 0 | 0 | 2624673.9057 | 293719.8372 | 50299187.2014 | 0 | 0 | 0
01/01 21:00:00 | 0 | 45713867.6157 | 0 | 217920.4121 | 6558682.9846 | 0 | 0 | 1587980.8536 | 872235.5639 | 27993.6 | 0 | 0 | 0 | 0 | 0 | 0 | 0 | 0 | 0 | 40229413.7255 | 0 | 5383435.1276 | 0 | -9.2912 | 0 | 0 | 9.2912 | 11567195.413 | 265748.6574 | 54978681.03 | 0 | 0 | 0
01/01 22:00:00 | 0 | 51249899.2831 | 0 | 269558.4499 | 5328580.1583 | 0 | 0 | 1243875.0449 | 834496.0578 | 27993.6 | 0 | 0 | 0 | 0 | 0 | 0 | 0 | 0 | 0 | 45130419.4235 | 0 | 6119479.8596 | 0 | -423.1262 | 0 | 0 | 423.1262 | 0 | 216810.317 | 58954402.5941 | 0 | 0 | 0
01/01 23:00:00 | 0 | 52186064.4144 | 0 | 275857.7309 | 0 | 0 | 0 | 1073461.3158 | 679700.9965 | 27993.6 | 0 | 0 | 0 | 0 | 0 | 0 | 0 | 0 | 0 | 45914556.6027 | 0 | 6271507.8117 | 0 | 0 | 0 | 0 | 0 | 9517.5189 | 188839.1372 | 54243078.0576 | 0 | 0 | 0
01/01 24:00:00 | 0 | 52318143.1509 | 0 | 277580.3521 | 0 | 0 | 0 | 422932.9474 | 443854.5617 | 27993.6 | 0 | 0 | 0 | 0 | 0 | 0 | 0 | 0 | 0 | 45998700.9045 | 0 | 6319442.2465 | 0 | 0 | 0 | 0 | 0 | 360072.4311 | 104880.7 | 53490504.6121 | 0 | 0 | 0
01/02 01:00:00 | 0 | 17400612.8045 | 0 | 115351.7202 | 0 | 0 | 0 | 210004.2584 | 280000.2484 | 27993.6 | 0 | 0 | 0 | 0 | 0 | 0 | 0 | 0 | 0 | 14369398.658 | 0 | 2633783.4794 | 0 | 0 | 0 | 0 | 0 | 0 | 27971.1799 | 18033962.6316 | 0 | 0 | 0
01/02 02:00:00 | 0 | 16693023.5838 | 0 | 91456.4918 | 1424920.0333 | 0 | 0 | 126002.5551 | 236796.6732 | 27993.6 | 0 | 0 | 0 | 0 | 0 | 0 | 0 | 0 | 0 | 16418201.8252 | 0 | 2363924.7492 | 0 | 0 | 0 | 0 | 0 | 0 | 14008.0387 | 18600192.9372 | 0 | 0 | 0
01/02 03:00:00 | 0 | 18449175.3444 | 0 | 112516.4141 | 0 | 0 | 0 | 84001.7034 | 197213.5504 | 27993.6 | 0 | 0 | 0 | 0 | 0 | 0 | 0 | 0 | 0 | 18268136.5488 | 0 | 2511991.6105 | 0 | 0 | 0 | 0 | 0 | 0 | 3502.0097 | 18870900.6124 | 0 | 0 | 0
01/02 04:00:00 | 0 | 83019115.3658 | 0 | 414369.2066 | 0 | 0 | 0 | 84001.7034 | 173822.2922 | 27993.6 | 0 | 0 | 0 | 0 | 0 | 0 | 0 | 0 | 0 | 73177551.1697 | 0 | 8515217.4268 | 0 | 0 | 0 | 0 | 0 | 0 | 3502.0097 | 83719302.168 | 0 | 0 | 0
01/02 05:00:00 | 0 | 73625721.3523 | 0 | 393495.1196 | 0 | 0 | 0 | 93390.9909 | 206247.5327 | 27993.6 | 0 | 0 | 0 | 0 | 0 | 0 | 0 | 0 | 0 | 64909897.6182 | 0 | 9014814.408 | 0 | 0 | 0 | 0 | 0 | 0 | 14008.0387 | 74346848.5955 | 0 | 0 | 0
01/02 06:00:00 | 0 | 68177340.5202 | 0 | 363039.8056 | 0 | 0 | 0 | 256253.9229 | 247649.0026 | 27993.6 | 0 | 0 | 0 | 0 | 0 | 0 | 0 | 0 | 0 | 59962369.1289 | 0 | 8418233.4962 | 0 | 0 | 0 | 0 | 0 | 0 | 97921.5783 | 69072276.8512 | 0 | 0 | 0
01/02 07:00:00 | 0 | 19459581.6929 | 0 | 107935.8281 | 1425841.0035 | 0 | 0 | 601613.4728 | 429430.5048 | 117993.6 | 0 | 0 | 0 | 0 | 0 | 0 | 0 | 0 | 0 | 15348610.0811 | 0 | 3082311.4437 | 0 | 0 | 0 | 0 | 0 | 0 | 335699.0558 | 22142396.1021 | 0 | 0 | 0
01/02 08:00:00 | 0 | 20548929.7121 | 0 | 117853.2901 | 0 | 0 | 0 | 761326.3409 | 686840.8228 | 45993.6 | 0 | 0 | 0 | 0 | 0 | 0 | 0 | 0 | 0 | 19637178.8967 | 0 | 2838513.7952 | 0 | 0 | 0 | 0 | 0 | 0 | 356666.2163 | 22160943.766 | 0 | 0 | 0
01/02 09:00:00 | 0 | 20320182.6122 | 0 | 109918.9372 | 0 | 0 | 0 | 809076.0739 | 870507.4531 | 27993.6 | 0 | 0 | 0 | 0 | 0 | 0 | 0 | 0 | 0 | 18894829.623 | 0 | 2651740.8091 | 0 | 0 | 0 | 0 | 0 | 0 | 342658.1776 | 22137678.6764 | 0 | 0 | 0
01/02 10:00:00 | 0 | 86160762.3746 | 0 | 437279.7 | 0 | 0 | 0 | 831673.6254 | 1079425.1999 | 27993.6 | 0 | 0 | 0 | 0 | 0 | 0 | 0 | 0 | 0 | 76491198.1062 | 0 | 8712613.7669 | 0 | 0 | 0 | 0 | 0 | 0 | 300723.8566 | 88537134.5 | 0 | 0 | 0
01/02 11:00:00 | 0 | 80216590.9676 | 0 | 430929.7619 | 0 | 0 | 0 | 809060.9922 | 1142524.1148 | 27993.6 | 0 | 0 | 0 | 0 | 0 | 0 | 0 | 0 | 0 | 70071969.5265 | 0 | 9730706.2339 | 0 | 0 | 0 | 0 | 0 | 0 | 272752.6767 | 82627099.4366 | 0 | 0 | 0
01/02 12:00:00 | 0 | 56919737.5679 | 0 | 310224.8657 | 0 | 0 | 0 | 777731.8022 | 1215420.896 | 27993.6 | 0 | 0 | 0 | 0 | 0 | 0 | 0 | 0 | 0 | 50387581.9568 | 0 | 7430845.3209 | 0 | 0 | 0 | 0 | 0 | 0 | 216810.317 | 59251108.7318 | 0 | 0 | 0
01/02 13:00:00 | 0 | 16273569.7448 | 0 | 93430.9577 | 1425007.4185 | 0 | 0 | 755119.169 | 1191016.686 | 27993.6 | 0 | 0 | 0 | 0 | 0 | 0 | 0 | 0 | 0 | 13751990.9365 | 0 | 2646719.8941 | 0 | 0 | 0 | 0 | 0 | 0 | 188839.1372 | 19766137.576 | 0 | 0 | 0
01/02 14:00:00 | 0 | 16114851.929 | 0 | 89165.5475 | 0 | 0 | 0 | 748465.0701 | 1062303.4062 | 27993.6 | 0 | 0 | 0 | 0 | 0 | 0 | 0 | 0 | 0 | 14372470.7063 | 0 | 2136540.5254 | 0 | 0 | 0 | 0 | 0 | 0 | 167827.0791 | 18042779.5528 | 0 | 0 | 0
01/02 15:00:00 | 0 | 17720999.2702 | 0 | 107106.2603 | 0 | 0 | 0 | 752061.8549 | 1022611.9911 | 27993.6 | 0 | 0 | 0 | 0 | 0 | 0 | 0 | 0 | 0 | 17577511.1846 | 0 | 2420955.7592 | 0 | 0 | 0 | 0 | 0 | 0 | 167827.0791 | 19630772.9766 | 0 | 0 | 0
01/02 16:00:00 | 0 | 84289353.3226 | 0 | 418338.2792 | 0 | 0 | 0 | 782827.3033 | 988492.9375 | 27993.6 | 0 | 0 | 0 | 0 | 0 | 0 | 0 | 0 | 0 | 73786613.0285 | 0 | 8571951.8567 | 0 | 0 | 0 | 0 | 0 | 0 | 146859.9186 | 86507005.4427 | 0 | 0 | 0
01/02 17:00:00 | 0 | 79371869.6882 | 0 | 393239.0692 | 0 | 0 | 0 | 891419.387 | 1198862.6433 | 27993.6 | 0 | 0 | 0 | 0 | 0 | 0 | 0 | 0 | 0 | 69599404.2869 | 0 | 9772465.4013 | 0 | 0 | 0 | 0 | 0 | 0 | 195798.259 | 81883384.3877 | 0 | 0 | 0
01/02 18:00:00 | 0 | 75182178.0202 | 0 | 399240.7108 | 1425737.2895 | 0 | 0 | 1147258.4457 | 1516314.9649 | 117993.6 | 0 | 0 | 0 | 0 | 0 | 0 | 0 | 0 | 0 | 66017503.3538 | 0 | 9164674.6664 | 0 | 0 | 0 | 0 | 0 | 0 | 258744.638 | 79788723.0312 | 0 | 0 | 0
01/02 19:00:00 | 0 | 16930133.1777 | 0 | 148022.5973 | 0 | 0 | 0 | 1501756.287 | 1315643.8611 | 45993.6 | 0 | 0 | 0 | 0 | 0 | 0 | 0 | 0 | 0 | 15427998.737 | 0 | 3345616.6311 | 0 | -0.28354 | 0 | 0 | 0.14177 | 0 | 307727.8759 | 19941549.523 | 0 | 0 | 0
01/02 20:00:00 | 0 | 16037188.1452 | 0 | 78471.7739 | 0 | 0 | 0 | 1713767.6036 | 1000840.5515 | 27993.6 | 0 | 0 | 0 | 0 | 0 | 0 | 0 | 0 | 0 | 14984640.5068 | 0 | 2181941.0574 | 0 | -11.78 | 0 | 0 | 6.5167 | 0 | 293719.8372 | 18858261.6741 | 0 | 0 | 0
01/02 21:00:00 | 0 | 14983941.2563 | 0 | 80655.6674 | 0 | 0 | 0 | 1587980.8536 | 872235.5639 | 27993.6 | 0 | 0 | 0 | 0 | 0 | 0 | 0 | 0 | 0 | 13079088.3518 | 0 | 1830694.8392 | 0 | -26.5198 | 0 | 0 | 17.945 | 0 | 265748.6574 | 17552806.9413 | 0 | 0 | 0
01/02 22:00:00 | 0 | 79063925.989 | 0 | 401631.4301 | 0 | 0 | 0 | 1243875.0449 | 834496.0578 | 27993.6 | 0 | 0 | 0 | 0 | 0 | 0 | 0 | 0 | 0 | 70772058.345 | 0 | 8132655.5364 | 0 | -168.6364 | 0 | 0 | 57.8669 | 0 | 216810.317 | 81571922.1219 | 0 | 0 | 0
01/02 23:00:00 | 0 | 62743258.5426 | 0 | 338609.8089 | 0 | 0 | 0 | 1073461.3158 | 679700.9965 | 27993.6 | 0 | 0 | 0 | 0 | 0 | 0 | 0 | 0 | 0 | 55582520.8057 | 0 | 7788879.0574 | 0 | -192.1445 | 0 | 0 | 96.0722 | 0 | 188839.1372 | 64863024.2639 | 0 | 0 | 0
01/02 24:00:00 | 0 | 54182232.5268 | 0 | 289881.3147 | 1425151.0121 | 0 | 0 | 422932.9474 | 443854.5617 | 27993.6 | 0 | 0 | 0 | 0 | 0 | 0 | 0 | 0 | 0 | 47807801.7286 | 0 | 6696003.2164 | 0 | -143.3988 | 0 | 0 | 71.6994 | 0 | 104880.7 | 56792045.9627 | 0 | 0 | 0
01/03 01:00:00 | 0 | 14234551.5102 | 0 | 84519.5345 | 0 | 0 | 0 | 210004.2584 | 280000.2484 | 27993.6 | 0 | 0 | 0 | 0 | 0 | 0 | 0 | 0 | 0 | 10529769.0895 | 0 | 2164993.7965 | 0 | -84.1063 | 0 | 0 | 26.874 | 0 | 27971.1799 | 14837069.1516 | 0 | 0 | 0
01/03 02:00:00 | 0 | 13881689.117 | 0 | 80617.0077 | 0 | 0 | 0 | 126002.5551 | 236796.6732 | 27993.6 | 0 | 0 | 0 | 0 | 0 | 0 | 0 | 0 | 0 | 13118848.0618 | 0 | 1945267.5016 | 0 | -39.3394 | 0 | 0 | 17.7336 | 0 | 14008.0387 | 14353098.953 | 0 | 0 | 0
01/03 03:00:00 | 0 | 15242229.3856 | 0 | 88539.0665 | 0 | 0 | 0 | 84001.7034 | 197213.5504 | 27993.6 | 0 | 0 | 0 | 0 | 0 | 0 | 0 | 0 | 0 | 15833130.738 | 0 | 2199811.3448 | 0 | 0 | 0 | 0 | 0 | 0 | 3502.0097 | 15639977.3059 | 0 | 0 | 0
01/03 04:00:00 | 0 | 84638145.3903 | 0 | 380460.8307 | 0 | 0 | 0 | 84001.7034 | 173822.2922 | 27993.6 | 0 | 0 | 0 | 0 | 0 | 0 | 0 | 0 | 0 | 73430590.4711 | 0 | 8477565.4273 | 0 | 0 | 0 | 0 | 0 | 0 | 3502.0097 | 85304423.8166 | 0 | 0 | 0
01/03 05:00:00 | 0 | 79310009.7209 | 0 | 462568.326 | 1320991.2303 | 0 | 0 | 93390.9909 | 206247.5327 | 27993.6 | 0 | 0 | 0 | 0 | 0 | 0 | 0 | 0 | 0 | 70469369.7502 | 0 | 9898645.7445 | 0 | 0 | 0 | 0 | 0 | 0 | 14008.0387 | 81421201.4008 | 0 | 0 | 0
01/03 06:00:00 | 0 | 66648380.4025 | 0 | 357963.0148 | 104752.1884 | 0 | 0 | 256253.9229 | 247649.0026 | 27993.6 | 0 | 0 | 0 | 0 | 0 | 0 | 0 | 0 | 0 | 59035755.5377 | 0 | 8577648.0211 | 0 | 0 | 0 | 0 | 0 | 0 | 97921.5783 | 67642992.1312 | 0 | 0 | 0
01/03 07:00:00 | 0 | 18805335.6833 | 0 | 123350.1176 | 0 | 0 | 0 | 601613.4728 | 429430.5048 | 117993.6 | 0 | 0 | 0 | 0 | 0 | 0 | 0 | 0 | 0 | 16066990.3143 | 0 | 3214523.6725 | 0 | 0 | 0 | 0 | 0 | 0 | 335699.0558 | 20077723.3786 | 0 | 0 | 0
01/03 08:00:00 | 0 | 20283747.0832 | 0 | 105592.5621 | 0 | 0 | 0 | 761326.3409 | 686840.8228 | 45993.6 | 0 | 0 | 0 | 0 | 0 | 0 | 0 | 0 | 0 | 19573572.8235 | 0 | 2890974.7264 | 0 | 0 | 0 | 0 | 0 | 0 | 356666.2163 | 21883500.4091 | 0 | 0 | 0
01/03 09:00:00 | 0 | 19685808.6117 | 0 | 106057.6082 | 0 | 0 | 0 | 809076.0739 | 870507.4531 | 27993.6 | 268047.8603 | 0 | 0 | 0 | 0 | 0 | 0 | 0 | 0 | 17489803.8509 | 0 | 2485322.6758 | 0 | 0 | 0 | 0 | 0 | 0 | 342658.1776 | 21767491.2072 | 0 | 0 | 0
01/03 10:00:00 | 0 | 86400000 | 0 | 438257.9929 | 0 | 0 | 0 | 831673.6254 | 1079425.1999 | 27993.6 | 402071.7904 | 0 | 0 | 0 | 0 | 0 | 0 | 0 | 0 | 77469071.6435 | 0 | 8930928.3565 | 0 | 0 | 0 | 0 | 0 | 0 | 300723.8566 | 89179422.2086 | 0 | 0 | 0
01/03 11:00:00 | 0 | 86042055.8125 | 0 | 456747.3681 | 1426534.0958 | 0 | 0 | 809060.9922 | 1142524.1148 | 27993.6 | 0 | 0 | 0 | 0 | 0 | 0 | 0 | 0 | 0 | 75734835.3949 | 0 | 10300675.3537 | 0 | 0 | 0 | 0 | 0 | 0 | 272752.6767 | 89904915.9834 | 0 | 0 | 0
01/03 12:00:00 | 0 | 67543624.2817 | 0 | 368226.3176 | 0 | 0 | 0 | 777731.8022 | 1215420.896 | 27993.6 | 381403.7061 | 0 | 0 | 0 | 0 | 0 | 0 | 0 | 0 | 60340724.7675 | 0 | 8947056.7375 | 0 | 0 | 0 | 0 | 0 | 0 | 216810.317 | 70314400.6036 | 0 | 0 | 0
01/03 13:00:00 | 0 | 13982487.5836 | 0 | 96703.3178 | 0 | 0 | 0 | 755119.169 | 1191016.686 | 27993.6 | 381403.7061 | 0 | 0 | 0 | 0 | 0 | 0 | 0 | 0 | 9735971.3653 | 0 | 2408496.8973 | 0 | 0 | 0 | 0 | 0 | 0 | 188839.1372 | 16434724.0626 | 0 | 0 | 0
01/03 14:00:00 | 0 | 15015815.8731 | 0 | 72432.6749 | 0 | 0 | 0 | 748465.0701 | 1062303.4062 | 27993.6 | 0 | 0 | 0 | 0 | 0 | 0 | 0 | 0 | 0 | 14232535.5819 | 0 | 2075972.4353 | 0 | 0 | 0 | 0 | 0 | 0 | 167827.0791 | 16927010.6242 | 0 | 0 | 0
01/03 15:00:00 | 0 | 13446647.1138 | 0 | 73492.7055 | 0 | 0 | 0 | 752061.8549 | 1022611.9911 | 27993.6 | 0 | 0 | 0 | 0 | 0 | 0 | 0 | 0 | 0 | 11651300.9193 | 0 | 1725093.615 | 0 | 0 | 0 | 0 | 0 | 0 | 167827.0791 | 15322807.2654 | 0 | 0 | 0
01/03 16:00:00 | 0 | 71990101.0939 | 0 | 364747.163 | 1424788.6322 | 0 | 0 | 782827.3033 | 988492.9375 | 27993.6 | 0 | 0 | 0 | 0 | 0 | 0 | 0 | 0 | 0 | 65323712.7223 | 0 | 7862544.2576 | 0 | 0 | 0 | 0 | 0 | 0 | 146859.9186 | 75578950.73 | 0 | 0 | 0
01/03 17:00:00 | 0 | 59883997.0941 | 0 | 321189.8587 | 0 | 0 | 0 | 891419.387 | 1198862.6433 | 27993.6 | 0 | 0 | 0 | 0 | 0 | 0 | 0 | 0 | 0 | 52651518.2137 | 0 | 7632775.6056 | 0 | 0 | 0 | 0 | 0 | 0 | 195798.259 | 62323462.5832 | 0 | 0 | 0
01/03 18:00:00 | 0 | 65032358.8517 | 0 | 341755.4988 | 0 | 0 | 0 | 1147258.4457 | 1516314.9649 | 117993.6 | 0 | 0 | 0 | 0 | 0 | 0 | 0 | 0 | 0 | 56882139.3237 | 0 | 7912238.4652 | 0 | 0 | 0 | 0 | 0 | 0 | 258744.638 | 68155681.3611 | 0 | 0 | 0
01/03 19:00:00 | 0 | 17784611.4198 | 0 | 108825.6562 | 0 | 0 | 0 | 1501756.287 | 1315643.8611 | 45993.6 | 0 | 0 | 0 | 0 | 0 | 0 | 0 | 0 | 0 | 14683532.9047 | 0 | 3084942.6082 | 0 | -2.3932 | 0 | 0 | 2.3932 | 0 | 307727.8759 | 20756830.824 | 0 | 0 | 0
01/03 20:00:00 | 0 | 15849670.4089 | 0 | 88740.7931 | 0 | 0 | 0 | 1713767.6036 | 1000840.5515 | 27993.6 | 0 | 0 | 0 | 0 | 0 | 0 | 0 | 0 | 0 | 14620927.232 | 0 | 2201263.8251 | 0 | -39.8148 | 0 | 0 | 23.9172 | 0 | 293719.8372 | 18681012.957 | 0 | 0 | 0
01/03 21:00:00 | 0 | 15536930.7833 | 0 | 81556.8724 | 0 | 0 | 0 | 1587980.8536 | 872235.5639 | 27993.6 | 0 | 0 | 0 | 0 | 0 | 0 | 0 | 0 | 0 | 13477769.4269 | 0 | 1863112.2136 | 0 | -56.713 | 0 | 0 | 34.3612 | 0 | 265748.6574 | 18106697.6732 | 0 | 0 | 0
01/03 22:00:00 | 0 | 79660771.8215 | 0 | 405794.0837 | 1425138.0389 | 0 | 0 | 1243875.0449 | 834496.0578 | 27993.6 | 0 | 0 | 0 | 0 | 0 | 0 | 0 | 0 | 0 | 71183771.6608 | 0 | 8371935.9067 | 0 | -136.8136 | 0 | 0 | 45.5887 | 0 | 216810.317 | 83598068.6468 | 0 | 0 | 0
01/03 23:00:00 | 0 | 64460808.5513 | 0 | 347438.1226 | 0 | 0 | 0 | 1073461.3158 | 679700.9965 | 27993.6 | 0 | 0 | 0 | 0 | 0 | 0 | 0 | 0 | 0 | 56949530.9633 | 0 | 8108624.8402 | 0 | -153.4657 | 0 | 0 | 76.7328 | 0 | 188839.1372 | 66589402.5862 | 0 | 0 | 0
01/03 24:00:00 | 0 | 58026472.5348 | 0 | 308837.4291 | 0 | 0 | 0 | 422932.9474 | 443854.5617 | 27993.6 | 0 | 0 | 0 | 0 | 0 | 0 | 0 | 0 | 0 | 51010940.5501 | 0 | 7190410.7503 | 0 | -103.1394 | 0 | 0 | 51.5697 | 0 | 104880.7 | 59230091.0729 | 0 | 0 | 0
01/04 01:00:00 | 0 | 16586863.0076 | 0 | 96641.4247 | 0 | 0 | 0 | 210004.2584 | 280000.2484 | 27993.6 | 0 | 0 | 0 | 0 | 0 | 0 | 0 | 0 | 0 | 11950680.0432 | 0 | 2478251.413 | 0 | -36.8487 | 0 | 0 | 11.593 | 0 | 27971.1799 | 17201502.5392 | 0 | 0 | 0
01/04 02:00:00 | 0 | 16616250.0664 | 0 | 90740.3033 | 0 | 0 | 0 | 126002.5551 | 236796.6732 | 27993.6 | 0 | 0 | 0 | 0 | 0 | 0 | 0 | 0 | 0 | 16139977.4409 | 0 | 2383927.2563 | 0 | -18.3906 | 0 | 0 | 8.4993 | 0 | 14008.0387 | 17097783.198 | 0 | 0 | 0
01/04 03:00:00 | 0 | 18472468.0898 | 0 | 107355.7476 | 1426001.9521 | 0 | 0 | 84001.7034 | 197213.5504 | 27993.6 | 0 | 0 | 0 | 0 | 0 | 0 | 0 | 0 | 0 | 18256910.6356 | 0 | 2581840.1557 | 0 | 0 | 0 | 0 | 0 | 0 | 3502.0097 | 20315034.6432 | 0 | 0 | 0
01/04 04:00:00 | 0 | 85666082.9187 | 0 | 386946.7301 | 0 | 0 | 0 | 84001.7034 | 173822.2922 | 27993.6 | 0 | 0 | 0 | 0 | 0 | 0 | 0 | 0 | 0 | 74054118.4452 | 0 | 8676296.1483 | 0 | 0 | 0 | 0 | 0 | 0 | 3502.0097 | 86338847.2444 | 0 | 0 | 0
01/04 05:00:00 | 0 | 85084653.6501 | 0 | 455203.9332 | 0 | 0 | 0 | 93390.9909 | 206247.5327 | 27993.6 | 0 | 0 | 0 | 0 | 0 | 0 | 0 | 0 | 0 | 74674745.0943 | 0 | 10409908.5558 | 0 | 0 | 0 | 0 | 0 | 0 | 14008.0387 | 85867489.7069 | 0 | 0 | 0
01/04 06:00:00 | 0 | 75846475.9853 | 0 | 408630.5695 | 0 | 0 | 0 | 256253.9229 | 247649.0026 | 27993.6 | 0 | 0 | 0 | 0 | 0 | 0 | 0 | 0 | 0 | 66276059.8363 | 0 | 9570416.149 | 0 | 0 | 0 | 0 | 0 | 0 | 97921.5783 | 76787003.0803 | 0 | 0 | 0
01/04 07:00:00 | 0 | 19121371.5781 | 0 | 142225.7559 | 0 | 0 | 0 | 601613.4728 | 429430.5048 | 117993.6 | 0 | 0 | 0 | 0 | 0 | 0 | 0 | 0 | 0 | 18252771.6452 | 0 | 3784937.8821 | 0 | 0 | 0 | 0 | 0 | 0 | 335699.0558 | 20412634.9117 | 0 | 0 | 0
01/04 08:00:00 | 0 | 18706128.517 | 0 | 103005.2447 | 0 | 0 | 0 | 761326.3409 | 686840.8228 | 45993.6 | 0 | 0 | 0 | 0 | 0 | 0 | 0 | 0 | 0 | 17425924.9169 | 0 | 2631117.2926 | 0 | 0 | 0 | 0 | 0 | 0 | 356666.2163 | 20303294.5254 | 0 | 0 | 0
01/04 09:00:00 | 0 | 19770563.1223 | 0 | 104244.3753 | 1426379.5985 | 0 | 0 | 809076.0739 | 870507.4531 | 27993.6 | 0 | 0 | 0 | 0 | 0 | 0 | 0 | 0 | 0 | 18565244.8295 | 0 | 2620493.3099 | 0 | 0 | 0 | 0 | 0 | 0 | 342658.1776 | 23008764.2231 | 0 | 0 | 0
01/04 10:00:00 | 0 | 86400000 | 0 | 439664.2513 | 0 | 0 | 0 | 831673.6254 | 1079425.1999 | 27993.6 | 0 | 0 | 0 | 0 | 0 | 0 | 0 | 0 | 0 | 77319857.2303 | 0 | 9080142.7697 | 0 | 0 | 0 | 0 | 0 | 0 | 300723.8566 | 88778756.6766 | 0 | 0 | 0
01/04 11:00:00 | 0 | 86400000 | 0 | 419538.2435 | 0 | 0 | 0 | 809060.9922 | 1142524.1148 | 27993.6 | 0 | 0 | 0 | 0 | 0 | 0 | 0 | 0 | 0 | 76034643.6067 | 0 | 10365356.3933 | 0 | 0 | 0 | 0 | 0 | 0 | 272752.6767 | 88799116.9506 | 0 | 0 | 0
01/04 12:00:00 | 0 | 83492096.7664 | 0 | 448752.6748 | 0 | 0 | 0 | 777731.8022 | 1215420.896 | 27993.6 | 0 | 0 | 0 | 0 | 0 | 0 | 0 | 0 | 0 | 73414942.8161 | 0 | 10393025.7749 | 0 | 0 | 0 | 0 | 0 | 0 | 216810.317 | 85961995.7394 | 0 | 0 | 0
01/04 13:00:00 | 0 | 19555455.3104 | 0 | 148886.2886 | 0 | 0 | 0 | 755119.169 | 1191016.686 | 27993.6 | 0 | 0 | 0 | 0 | 0 | 0 | 0 | 0 | 0 | 16675874.8399 | 0 | 3639481.0143 | 0 | 0 | 0 | 0 | 0 | 0 | 188839.1372 | 21678471.0541 | 0 | 0 | 0
01/04 14:00:00 | 0 | 18169497.1765 | 0 | 102147.6295 | 1426262.7062 | 0 | 0 | 748465.0701 | 1062303.4062 | 27993.6 | 0 | 0 | 0 | 0 | 0 | 0 | 0 | 0 | 0 | 16044476.6481 | 0 | 2490795.0319 | 0 | 0 | 0 | 0 | 0 | 0 | 167827.0791 | 21536669.5884 | 0 | 0 | 0
01/04 15:00:00 | 0 | 18818514.3642 | 0 | 98462.4451 | 0 | 0 | 0 | 752061.8549 | 1022611.9911 | 27993.6 | 0 | 0 | 0 | 0 | 0 | 0 | 0 | 0 | 0 | 17877560.7468 | 0 | 2518801.0419 | 0 | 0 | 0 | 0 | 0 | 0 | 167827.0791 | 20719644.2554 | 0 | 0 | 0
01/04 16:00:00 | 0 | 86400000 | 0 | 439003.1173 | 0 | 0 | 0 | 782827.3033 | 988492.9375 | 27993.6 | 493267.7846 | 0 | 0 | 0 | 0 | 0 | 0 | 0 | 0 | 77285077.8003 | 0 | 9114922.1997 | 0 | 0 | 0 | 0 | 0 | 0 | 146859.9186 | 89131584.7427 | 0 | 0 | 0
01/04 17:00:00 | 0 | 86400000 | 0 | 419538.2435 | 0 | 0 | 0 | 891419.387 | 1198862.6433 | 27993.6 | 493267.7846 | 0 | 0 | 0 | 0 | 0 | 0 | 0 | 0 | 75989589.0751 | 0 | 10410410.9249 | 0 | 0 | 0 | 0 | 0 | 0 | 195798.259 | 89431081.6584 | 0 | 0 | 0
01/04 18:00:00 | 0 | 86334770.2322 | 0 | 457678.0838 | 0 | 0 | 0 | 1147258.4457 | 1516314.9649 | 117993.6 | 197307.1138 | 0 | 0 | 0 | 0 | 0 | 0 | 0 | 0 | 75737195.4602 | 0 | 10597574.772 | 0 | 0 | 0 | 0 | 0 | 0 | 258744.638 | 89771322.4404 | 0 | 0 | 0
01/04 19:00:00 | 0 | 18139563.9993 | 0 | 153687.5787 | 1426454.9701 | 0 | 0 | 1501756.287 | 1315643.8611 | 45993.6 | 0 | 0 | 0 | 0 | 0 | 0 | 0 | 0 | 0 | 14544123.7639 | 0 | 3566733.4933 | 0 | -2.3847 | 0 | 0 | 2.3847 | 0 | 307727.8759 | 22583100.2962 | 0 | 0 | 0
01/04 20:00:00 | 0 | 15890027.3062 | 0 | 89921.6977 | 0 | 0 | 0 | 1713767.6036 | 1000840.5515 | 27993.6 | 0 | 0 | 0 | 0 | 0 | 0 | 0 | 0 | 0 | 14151902.0814 | 0 | 2197505.7935 | 0 | -41.7652 | 0 | 0 | 25.1446 | 0 | 293719.8372 | 18722550.759 | 0 | 0 | 0
01/04 21:00:00 | 0 | 15715828.9562 | 0 | 82853.8335 | 0 | 0 | 0 | 1587980.8536 | 872235.5639 | 27993.6 | 0 | 0 | 0 | 0 | 0 | 0 | 0 | 0 | 0 | 13608951.4901 | 0 | 1914509.8615 | 0 | -69.0668 | 0 | 0 | 43.1966 | 0 | 265748.6574 | 18286892.8071 | 0 | 0 | 0
01/04 22:00:00 | 0 | 85245246.8214 | 0 | 429947.6999 | 0 | 0 | 0 | 1243875.0449 | 834496.0578 | 27993.6 | 0 | 0 | 0 | 0 | 0 | 0 | 0 | 0 | 0 | 72313424.1444 | 0 | 8312809.9625 | 0 | -241.0308 | 0 | 0 | 84.1651 | 0 | 216810.317 | 87781559.224 | 0 | 0 | 0
01/04 23:00:00 | 0 | 79800786.0723 | 0 | 397277.4216 | 0 | 0 | 0 | 1073461.3158 | 679700.9965 | 27993.6 | 0 | 0 | 0 | 0 | 0 | 0 | 0 | 0 | 0 | 69912036.1042 | 0 | 9888749.9681 | 0 | -224.5355 | 0 | 0 | 224.5355 | 0 | 188839.1372 | 81979219.4062 | 0 | 0 | 0
01/04 24:00:00 | 0 | 66330607.3108 | 0 | 359104.9929 | 1339654.006 | 0 | 0 | 422932.9474 | 443854.5617 | 27993.6 | 0 | 0 | 0 | 0 | 0 | 0 | 0 | 0 | 0 | 57962565.9294 | 0 | 8368041.3814 | 0 | -207.1994 | 0 | 0 | 207.1994 | 0 | 104880.7 | 68924147.4187 | 0 | 0 | 0
01/05 01:00:00 | 0 | 15573513.3527 | 0 | 128148.0248 | 86292.1553 | 0 | 0 | 210004.2584 | 302131.0281 | 27993.6 | 0 | 0 | 0 | 0 | 0 | 0 | 0 | 0 | 0 | 12833550.7988 | 0 | 2819264.4389 | 0 | -246.1685 | 0 | 0 | 61.959 | 0 | 27971.1799 | 16328082.4193 | 0 | 0 | 0
01/05 02:00:00 | 0 | 17177713.9634 | 0 | 82429.7896 | 0 | 0 | 0 | 126002.5551 | 250075.141 | 27993.6 | 0 | 0 | 0 | 0 | 0 | 0 | 0 | 0 | 0 | 15035183.8066 | 0 | 2238949.1174 | 0 | -37.9627 | 0 | 0 | 18.4259 | 0 | 14008.0387 | 17664215.0491 | 0 | 0 | 0
01/05 03:00:00 | 0 | 17858995.6627 | 0 | 103552.7019 | 0 | 0 | 0 | 84001.7034 | 206065.8623 | 27993.6 | 0 | 0 | 0 | 0 | 0 | 0 | 0 | 0 | 0 | 18329467.2447 | 0 | 2610517.3901 | 0 | -22.9866 | 0 | 0 | 6.8421 | 0 | 3502.0097 | 18280609.5303 | 0 | 0 | 0
01/05 04:00:00 | 0 | 86400000 | 0 | 391205.0116 | 0 | 0 | 0 | 84001.7034 | 178248.4482 | 27993.6 | 0 | 0 | 0 | 0 | 0 | 0 | 0 | 0 | 0 | 77157109.2042 | 0 | 9242890.7958 | 0 | 0 | 0 | 0 | 0 | 0 | 3502.0097 | 87081448.7631 | 0 | 0 | 0
01/05 05:00:00 | 0 | 86400000 | 0 | 457678.0838 | 0 | 0 | 0 | 93390.9909 | 215099.8446 | 27993.6 | 0 | 0 | 0 | 0 | 0 | 0 | 0 | 0 | 0 | 75820953.654 | 0 | 10579046.346 | 0 | 0 | 0 | 0 | 0 | 0 | 14008.0387 | 87194162.5193 | 0 | 0 | 0
01/05 06:00:00 | 0 | 86400000 | 0 | 457678.0838 | 1427163.5712 | 0 | 0 | 256253.9229 | 260927.4704 | 27993.6 | 0 | 0 | 0 | 0 | 0 | 0 | 0 | 0 | 0 | 75632769.0228 | 0 | 10767230.9772 | 0 | 0 | 0 | 0 | 0 | 0 | 97921.5783 | 88830016.6482 | 0 | 0 | 0
01/05 07:00:00 | 0 | 21500028.1954 | 0 | 162494.3202 | 0 | 0 | 0 | 601613.4728 | 464839.7523 | 117993.6 | 0 | 0 | 0 | 0 | 0 | 0 | 0 | 0 | 0 | 20783878.427 | 0 | 4408098.62 | 0 | 0 | 0 | 0 | 0 | 0 | 335699.0558 | 22846969.3407 | 0 | 0 | 0
01/05 08:00:00 | 0 | 20530119.5141 | 0 | 114103.5926 | 0 | 0 | 0 | 761326.3409 | 757659.3178 | 45993.6 | 0 | 0 | 0 | 0 | 0 | 0 | 0 | 0 | 0 | 19212819.6174 | 0 | 2940834.2679 | 0 | 0 | 0 | 0 | 0 | 0 | 356666.2163 | 22209202.3654 | 0 | 0 | 0
01/05 09:00:00 | 0 | 21337130.8993 | 0 | 111970.8213 | 0 | 0 | 0 | 809076.0739 | 976735.1956 | 27993.6 | 0 | 0 | 0 | 0 | 0 | 0 | 0 | 0 | 0 | 19859569.296 | 0 | 2792554.9881 | 0 | 0 | 0 | 0 | 0 | 0 | 342658.1776 | 23262906.5901 | 0 | 0 | 0
01/05 10:00:00 | 0 | 86400000 | 0 | 441477.5354 | 0 | 0 | 0 | 831673.6254 | 1229914.5017 | 27993.6 | 0 | 0 | 0 | 0 | 0 | 0 | 0 | 0 | 0 | 77267710.4213 | 0 | 9132289.5787 | 0 | 0 | 0 | 0 | 0 | 0 | 300723.8566 | 88931059.2625 | 0 | 0 | 0
01/05 11:00:00 | 0 | 86400000 | 0 | 419538.2435 | 1427512.186 | 0 | 0 | 809060.9922 | 1315144.1963 | 27993.6 | 0 | 0 | 0 | 0 | 0 | 0 | 0 | 0 | 0 | 76048481.3655 | 0 | 10351518.6345 | 0 | 0 | 0 | 0 | 0 | 0 | 272752.6767 | 90399249.2181 | 0 | 0 | 0
01/05 12:00:00 | 0 | 86400000 | 0 | 457678.0838 | 0 | 0 | 0 | 777731.8022 | 1394680.2113 | 27993.6 | 0 | 0 | 0 | 0 | 0 | 0 | 0 | 0 | 0 | 75865089.5014 | 0 | 10534910.4986 | 0 | 0 | 0 | 0 | 0 | 0 | 216810.317 | 89058083.6973 | 0 | 0 | 0
01/05 13:00:00 | 0 | 23651484.3134 | 0 | 181930.9381 | 0 | 0 | 0 | 755119.169 | 1354784.4556 | 27993.6 | 0 | 0 | 0 | 0 | 0 | 0 | 0 | 0 | 0 | 19275760.6721 | 0 | 4096581.6701 | 0 | 0 | 0 | 0 | 0 | 0 | 188839.1372 | 25971312.4761 | 0 | 0 | 0
01/05 14:00:00 | 0 | 21202780.8353 | 0 | 118651.6405 | 0 | 0 | 0 | 748465.0701 | 1210579.63 | 27993.6 | 0 | 0 | 0 | 0 | 0 | 0 | 0 | 0 | 0 | 19057099.3798 | 0 | 2918066.1299 | 0 | 0 | 0 | 0 | 0 | 0 | 167827.0791 | 23308470.7759 | 0 | 0 | 0
01/05 15:00:00 | 0 | 20576894.76 | 0 | 110619.3663 | 0 | 0 | 0 | 752061.8549 | 1148757.4353 | 27993.6 | 0 | 0 | 0 | 0 | 0 | 0 | 0 | 0 | 0 | 19098576.5402 | 0 | 2737043.5157 | 0 | 0 | 0 | 0 | 0 | 0 | 167827.0791 | 22616327.0165 | 0 | 0 | 0
01/05 16:00:00 | 0 | 86400000 | 0 | 439759.7277 | 1426936.3157 | 0 | 0 | 782827.3033 | 1123490.6935 | 27993.6 | 0 | 0 | 0 | 0 | 0 | 0 | 0 | 0 | 0 | 77313087.2753 | 0 | 9086912.7247 | 0 | 0 | 0 | 0 | 0 | 0 | 146859.9186 | 90201007.6403 | 0 | 0 | 0
01/05 17:00:00 | 0 | 86400000 | 0 | 419538.2435 | 0 | 0 | 0 | 891419.387 | 1320581.9315 | 27993.6 | 0 | 0 | 0 | 0 | 0 | 0 | 0 | 0 | 0 | 75970360.59 | 0 | 10429639.41 | 0 | 0 | 0 | 0 | 0 | 0 | 195798.259 | 89059533.162 | 0 | 0 | 0
01/05 18:00:00 | 0 | 86400000 | 0 | 457678.0838 | 0 | 0 | 0 | 1147258.4457 | 1635821.1751 | 117993.6 | 0 | 0 | 0 | 0 | 0 | 0 | 0 | 0 | 0 | 75814111.351 | 0 | 10585888.649 | 0 | 0 | 0 | 0 | 0 | 0 | 258744.638 | 89758751.3047 | 0 | 0 | 0
01/05 19:00:00 | 0 | 19662305.4171 | 0 | 162334.3307 | 0 | 0 | 0 | 1501756.287 | 1428510.8374 | 45993.6 | 0 | 0 | 0 | 0 | 0 | 0 | 0 | 0 | 0 | 15334450.5582 | 0 | 3602370.9421 | 0 | -29.3569 | 0 | 0 | 18.804 | 0 | 307727.8759 | 22800900.4723 | 0 | 0 | 0
01/05 20:00:00 | 0 | 18197978.9173 | 0 | 100830.1393 | 0 | 0 | 0 | 1713767.6036 | 1113707.5278 | 27993.6 | 0 | 0 | 0 | 0 | 0 | 0 | 0 | 0 | 0 | 16287584.8466 | 0 | 2446224.6544 | 0 | -78.8115 | 0 | 0 | 42.3626 | 0 | 293719.8372 | 21154277.788 | 0 | 0 | 0
01/05 21:00:00 | 0 | 18592682.3997 | 0 | 99241.7743 | 1427072.1866 | 0 | 0 | 1587980.8536 | 987315.6182 | 27993.6 | 0 | 0 | 0 | 0 | 0 | 0 | 0 | 0 | 0 | 17287814.8108 | 0 | 2437966.8058 | 0 | -90.8899 | 0 | 0 | 49.0811 | 0 | 265748.6574 | 22722286.4324 | 0 | 0 | 0
01/05 22:00:00 | 0 | 86400000 | 0 | 438060.5824 | 0 | 0 | 0 | 1243875.0449 | 954002.2681 | 27993.6 | 0 | 0 | 0 | 0 | 0 | 0 | 0 | 0 | 0 | 77447052.2389 | 0 | 8952947.7611 | 0 | -202.7934 | 0 | 0 | 68.9798 | 0 | 216810.317 | 89063931.4953 | 0 | 0 | 0
01/05 23:00:00 | 0 | 86400000 | 0 | 419538.2435 | 0 | 0 | 0 | 1073461.3158 | 777076.4271 | 27993.6 | 0 | 0 | 0 | 0 | 0 | 0 | 0 | 0 | 0 | 76102573.9364 | 0 | 10297426.0636 | 0 | -190.6109 | 0 | 0 | 190.6109 | 0 | 188839.1372 | 88698069.5864 | 0 | 0 | 0
01/05 24:00:00 | 0 | 84907410.7227 | 0 | 454596.7196 | 0 | 0 | 0 | 422932.9474 | 496968.4329 | 27993.6 | 0 | 0 | 0 | 0 | 0 | 0 | 0 | 0 | 0 | 74469069.0485 | 0 | 10438341.6742 | 0 | -201.1009 | 0 | 0 | 201.1009 | 0 | 104880.7 | 86309902.4225 | 0 | 0 | 0
01/06 01:00:00 | 0 | 73724732.102 | 0 | 401839.3892 | 8336544.861 | 0 | 0 | 210004.2584 | 2753402.8039 | 27993.6 | 0 | 0 | 0 | 0 | 0 | 0 | 0 | 0 | 0 | 64254360.5554 | 0 | 9470371.5465 | 0 | -198.9743 | 0 | 0 | 198.9743 | 9146761.2661 | 27971.1799 | 85454517.0146 | 0 | 0 | 0
01/06 02:00:00 | 0 | 69534512.0076 | 0 | 368145.9702 | 3344573.8247 | 0 | 0 | 126002.5551 | 904833.5256 | 27993.6 | 0 | 0 | 0 | 0 | 0 | 0 | 0 | 0 | 0 | 60701155.3855 | 0 | 8833356.6221 | 0 | -502.9865 | 0 | 0 | 502.9865 | 1211501.9368 | 14008.0387 | 74306061.4831 | 0 | 0 | 0
01/06 03:00:00 | 0 | 67218593.3343 | 0 | 386782.7086 | 0 | 0 | 0 | 84001.7034 | 206065.8623 | 27993.6 | 0 | 0 | 0 | 0 | 0 | 0 | 0 | 0 | 0 | 60019569.9202 | 0 | 8873372.6624 | 0 | -61.8722 | 0 | 0 | 51.0388 | 42203.9786 | 3502.0097 | 67923437.2085 | 0 | 0 | 0
01/06 04:00:00 | 0 | 65883778.5885 | 0 | 349671.8967 | 0 | 0 | 0 | 84001.7034 | 178248.4482 | 27993.6 | 70598.643 | 0 | 0 | 0 | 0 | 0 | 0 | 0 | 0 | 57415552.8954 | 0 | 8581319.8708 | 0 | 0 | 0 | 0 | 0 | 0 | 3502.0097 | 66594292.8797 | 0 | 0 | 0
01/06 05:00:00 | 0 | 66488660.239 | 0 | 351427.7297 | 1689198.9493 | 0 | 0 | 93390.9909 | 215099.8446 | 27993.6 | 705986.4301 | 0 | 0 | 0 | 0 | 0 | 0 | 0 | 0 | 57792575.3734 | 0 | 8569050.4502 | 0 | 0 | 0 | 0 | 0 | 638942.8629 | 14008.0387 | 69571757.7836 | 0 | 0 | 0
01/06 06:00:00 | 0 | 67726718.0514 | 0 | 358709.7045 | 72684.669 | 0 | 0 | 256253.9229 | 260927.4704 | 27993.6 | 0 | 0 | 0 | 0 | 0 | 0 | 0 | 0 | 0 | 58888050.8666 | 0 | 8771153.3712 | 0 | 0 | 0 | 0 | 0 | 0 | 97921.5783 | 68703287.4181 | 0 | 0 | 0
01/06 07:00:00 | 0 | 74932861.7582 | 0 | 393596.2022 | 0 | 0 | 0 | 601613.4728 | 464839.7523 | 117993.6 | 0 | 0 | 0 | 0 | 0 | 0 | 0 | 0 | 0 | 65059710.7936 | 0 | 9459060.4447 | 0 | 0 | 0 | 0 | 0 | 0 | 335699.0558 | 76510904.7855 | 0 | 0 | 0
01/06 08:00:00 | 0 | 66270579.2734 | 0 | 355236.5562 | 0 | 0 | 0 | 761326.3409 | 757659.3178 | 45993.6 | 0 | 0 | 0 | 0 | 0 | 0 | 0 | 0 | 0 | 57867542.6912 | 0 | 8829051.575 | 0 | 0 | 0 | 0 | 0 | 101504.9042 | 356666.2163 | 68190795.0883 | 0 | 0 | 0
01/06 09:00:00 | 0 | 66005817.0742 | 0 | 349362.4715 | 1427355.2034 | 0 | 0 | 809076.0739 | 976735.1956 | 27993.6 | 0 | 0 | 0 | 0 | 0 | 0 | 0 | 0 | 0 | 57395441.3982 | 0 | 8530874.7531 | 0 | 0 | 0 | 0 | 0 | 252157.7558 | 342658.1776 | 69596339.6186 | 0 | 0 | 0
01/06 10:00:00 | 0 | 65883461.4234 | 0 | 349664.9244 | 2259393.2999 | 0 | 0 | 831673.6254 | 1229914.5017 | 27993.6 | 0 | 0 | 0 | 0 | 0 | 0 | 0 | 0 | 0 | 57313945.9719 | 0 | 8571375.2124 | 0 | 0 | 0 | 0 | 0 | 2701616.1203 | 300723.8566 | 70582101.3748 | 0 | 0 | 0
01/06 11:00:00 | 0 | 69374264.5625 | 0 | 366362.367 | 989398.7591 | 0 | 0 | 809060.9922 | 1315144.1963 | 27993.6 | 0 | 0 | 0 | 0 | 0 | 0 | 0 | 0 | 0 | 60286315.6646 | 0 | 8891540.4056 | 0 | 0 | 0 | 0 | 0 | 1023057.3495 | 272752.6767 | 72882224.4771 | 0 | 0 | 0
01/06 12:00:00 | 0 | 56323858.0895 | 0 | 304114.6799 | 0 | 0 | 0 | 777731.8022 | 1394680.2113 | 27993.6 | 0 | 0 | 0 | 0 | 0 | 0 | 0 | 0 | 0 | 49295925.1406 | 0 | 7676286.1393 | 0 | 0 | 0 | 0 | 0 | 10151.2012 | 216810.317 | 58828378.3829 | 0 | 0 | 0
01/06 13:00:00 | 0 | 53181485.7262 | 0 | 281778.2465 | 3740456.5513 | 0 | 0 | 755119.169 | 1354784.4556 | 27993.6 | 0 | 0 | 0 | 0 | 0 | 0 | 0 | 0 | 0 | 46245462.2891 | 0 | 6936320.3841 | 0 | 0 | 0 | 0 | 0 | 2257669.4271 | 188839.1372 | 59341617.7486 | 0 | 0 | 0
01/06 14:00:00 | 0 | 53412335.7935 | 0 | 283660.383 | 0 | 0 | 0 | 748465.0701 | 1210579.63 | 27993.6 | 0 | 0 | 0 | 0 | 0 | 0 | 0 | 0 | 0 | 46458783.9026 | 0 | 6975695.0178 | 0 | 0 | 0 | 0 | 0 | 654435.3053 | 167827.0791 | 55683034.4765 | 0 | 0 | 0
01/06 15:00:00 | 0 | 51109065.4027 | 0 | 271692.0113 | 0 | 0 | 0 | 752061.8549 | 1148757.4353 | 27993.6 | 0 | 0 | 0 | 0 | 0 | 0 | 0 | 0 | 0 | 44531095.6138 | 0 | 6660247.1366 | 0 | -0.83779 | 0 | 0 | 0.4189 | 0 | 167827.0791 | 53309570.3042 | 0 | 0 | 0
01/06 16:00:00 | 0 | 48141076.3871 | 0 | 256349.2865 | 1426074.7496 | 0 | 0 | 782827.3033 | 1123490.6935 | 27993.6 | 0 | 0 | 0 | 0 | 0 | 0 | 0 | 0 | 0 | 41968542.7035 | 0 | 6305427.7018 | 0 | 0 | 0 | 0 | 0 | 313059.6322 | 146859.9186 | 51757812.02 | 0 | 0 | 0
01/06 17:00:00 | 0 | 47291885.165 | 0 | 250113.3675 | 2130903.069 | 0 | 0 | 891419.387 | 1320581.9315 | 27993.6 | 0 | 0 | 0 | 0 | 0 | 0 | 0 | 0 | 0 | 41149139.7729 | 0 | 6081142.285 | 0 | -34.9718 | 0 | 0 | 17.4859 | 1494252.1908 | 195798.259 | 51912896.5201 | 0 | 0 | 0
01/06 18:00:00 | 0 | 57180882.5578 | 0 | 298468.0314 | 1425894.0601 | 0 | 0 | 1147258.4457 | 1635821.1751 | 117993.6 | 0 | 0 | 0 | 0 | 0 | 0 | 0 | 0 | 0 | 49545477.2981 | 0 | 7058192.6163 | 0 | -148.863 | 0 | 0 | 74.4315 | 1079685.8776 | 258744.638 | 61806317.8701 | 0 | 0 | 0
01/06 19:00:00 | 0 | 51086224.6399 | 0 | 248190.4838 | 16034818.0031 | 0 | 0 | 1501756.287 | 1428510.8374 | 45993.6 | 0 | 0 | 0 | 0 | 0 | 0 | 0 | 0 | 0 | 44455112.9284 | 0 | 6631111.7115 | 0 | -141.9469 | 0 | 0 | 141.9469 | 26576309.5576 | 307727.8759 | 70345493.8512 | 0 | 0 | 0
01/06 20:00:00 | 0 | 52791498.5504 | 0 | 282289.9223 | 10939819.0837 | 0 | 0 | 1713767.6036 | 1113707.5278 | 27993.6 | 0 | 0 | 0 | 0 | 0 | 0 | 0 | 0 | 0 | 45974644.4553 | 0 | 6816854.0952 | 0 | -264.9073 | 0 | 0 | 264.9073 | 672065.3101 | 293719.8372 | 66869076.2878 | 0 | 0 | 0
01/06 21:00:00 | 0 | 50563338.1941 | 0 | 271061.689 | 3486221.1789 | 0 | 0 | 1587980.8536 | 987315.6182 | 27993.6 | 0 | 0 | 0 | 0 | 0 | 0 | 0 | 0 | 0 | 44028013.3653 | 0 | 6535324.8288 | 0 | -262.4682 | 0 | 0 | 262.4682 | 3645268.7988 | 265748.6574 | 56923911.1338 | 0 | 0 | 0
01/06 22:00:00 | 0 | 49434187.9135 | 0 | 260202.0701 | 6071233.4948 | 0 | 0 | 1243875.0449 | 954002.2681 | 27993.6 | 0 | 0 | 0 | 0 | 0 | 0 | 0 | 0 | 0 | 43158232.3827 | 0 | 6275955.5308 | 0 | -584.3643 | 0 | 0 | 584.3643 | 4681778.5795 | 216810.317 | 57991494.3914 | 0 | 0 | 0
01/06 23:00:00 | 0 | 49584708.722 | 0 | 262904.608 | 0 | 0 | 0 | 1073461.3158 | 777076.4271 | 27993.6 | 0 | 0 | 0 | 0 | 0 | 0 | 0 | 0 | 0 | 43250657.3637 | 0 | 6334051.3583 | 0 | -284.8436 | 0 | 0 | 284.8436 | 0 | 188839.1372 | 51726144.6729 | 0 | 0 | 0
01/06 24:00:00 | 0 | 50948320.8967 | 0 | 267715.1877 | 0 | 0 | 0 | 422932.9474 | 496968.4329 | 27993.6 | 0 | 0 | 0 | 0 | 0 | 0 | 0 | 0 | 0 | 44490416.8864 | 0 | 6457904.0103 | 0 | -271.5881 | 0 | 0 | 271.5881 | 0 | 104880.7 | 52163931.0647 | 0 | 0 | 0
01/07 01:00:00 | 0 | 44932526.2074 | 0 | 265278.6553 | 0 | 0 | 0 | 210004.2584 | 280000.2484 | 27993.6 | 0 | 0 | 0 | 0 | 0 | 0 | 0 | 0 | 0 | 40530712.6762 | 0 | 6116393.4199 | 0 | -463.4402 | 0 | 0 | 252.0548 | 0 | 27971.1799 | 45715802.9695 | 0 | 0 | 0
01/07 02:00:00 | 0 | 41496291.8278 | 0 | 199327.5391 | 1463757.336 | 0 | 0 | 126002.5551 | 236796.6732 | 27993.6 | 0 | 0 | 0 | 0 | 0 | 0 | 0 | 0 | 0 | 36419897.6503 | 0 | 5160125.2496 | 0 | -697.7383 | 0 | 0 | 379.2216 | 1042138.5333 | 14008.0387 | 43550169.5311 | 0 | 0 | 0
01/07 03:00:00 | 0 | 41542715.2422 | 0 | 223194.1213 | 0 | 0 | 0 | 84001.7034 | 197213.5504 | 27993.6 | 0 | 0 | 0 | 0 | 0 | 0 | 0 | 0 | 0 | 36273368.7465 | 0 | 5269346.4957 | 0 | -444.8281 | 0 | 0 | 444.8281 | 0 | 3502.0097 | 42075118.2173 | 0 | 0 | 0
01/07 04:00:00 | 0 | 40141049.2777 | 0 | 213302.8635 | 0 | 0 | 0 | 84001.7034 | 173822.2922 | 27993.6 | 0 | 0 | 0 | 0 | 0 | 0 | 0 | 0 | 0 | 35094269.6337 | 0 | 5046779.644 | 0 | -454.164 | 0 | 0 | 454.164 | 0 | 3502.0097 | 40640169.7368 | 0 | 0 | 0
01/07 05:00:00 | 0 | 39283624.1698 | 0 | 208977.4881 | 1425435.6281 | 0 | 0 | 93390.9909 | 206247.5327 | 27993.6 | 0 | 0 | 0 | 0 | 0 | 0 | 0 | 0 | 0 | 34331089.2006 | 0 | 4952534.9692 | 0 | -433.9121 | 0 | 0 | 433.9121 | 71188.7426 | 14008.0387 | 41245669.4095 | 0 | 0 | 0
01/07 06:00:00 | 0 | 38278899.1838 | 0 | 203616.1715 | 0 | 0 | 0 | 256253.9229 | 247649.0026 | 27993.6 | 0 | 0 | 0 | 0 | 0 | 0 | 0 | 0 | 0 | 33457161.5889 | 0 | 4821737.5949 | 0 | -395.4945 | 0 | 0 | 395.4945 | 0 | 97921.5783 | 39014411.8807 | 0 | 0 | 0
01/07 07:00:00 | 0 | 42616418.7724 | 0 | 221417.3987 | 2424441.7939 | 0 | 0 | 601613.4728 | 429430.5048 | 117993.6 | 0 | 0 | 0 | 0 | 0 | 0 | 0 | 0 | 0 | 37378823.7212 | 0 | 5237595.0512 | 0 | -521.1972 | 0 | 0 | 521.1972 | 2485715.136 | 335699.0558 | 46411315.5426 | 0 | 0 | 0
01/07 08:00:00 | 0 | 37838421.7766 | 0 | 204969.7879 | 0 | 0 | 0 | 761326.3409 | 686840.8228 | 45993.6 | 0 | 0 | 0 | 0 | 0 | 0 | 0 | 0 | 0 | 32974418.4501 | 0 | 4864003.3265 | 0 | -413.5511 | 0 | 0 | 413.5511 | 0 | 356666.2163 | 39537552.3282 | 0 | 0 | 0
01/07 09:00:00 | 0 | 35085339.6203 | 0 | 190713.7837 | 6392674.7052 | 0 | 0 | 809076.0739 | 1437840.582 | 27993.6 | 0 | 0 | 0 | 0 | 0 | 0 | 0 | 0 | 0 | 30565958.1511 | 0 | 4519381.4692 | 0 | -302.4422 | 0 | 0 | 302.4422 | 5082796.3812 | 342658.1776 | 43943638.365 | 0 | 0 | 0
01/07 10:00:00 | 0 | 26125093.3127 | 0 | 156547.3292 | 3778238.7443 | 0 | 0 | 831673.6254 | 1471373.9526 | 27993.6 | 0 | 0 | 0 | 0 | 0 | 0 | 0 | 0 | 0 | 23963511.5789 | 0 | 3645483.5274 | 0 | -468.3985 | 0 | 0 | 259.667 | 3511509.5526 | 300723.8566 | 32390920.5642 | 0 | 0 | 0
01/07 11:00:00 | 0 | 23003983.3437 | 0 | 122849.9413 | 0 | 0 | 0 | 809060.9922 | 1142524.1148 | 27993.6 | 0 | 0 | 0 | 0 | 0 | 0 | 0 | 0 | 0 | 20203530.9371 | 0 | 2948180.4228 | 0 | -679.5193 | 0 | 0 | 339.7597 | 0 | 272752.6767 | 25106411.992 | 0 | 0 | 0
01/07 12:00:00 | 0 | 13761616.0505 | 0 | 76759.6521 | 0 | 0 | 0 | 777731.8022 | 1215420.896 | 27993.6 | 0 | 0 | 0 | 0 | 0 | 0 | 0 | 0 | 0 | 11484752.1187 | 0 | 1854157.312 | 0 | -503.5059 | 0 | 0 | 182.8503 | 0 | 216810.317 | 15859522.0008 | 0 | 0 | 0
01/07 13:00:00 | 0 | 10791242.6282 | 0 | 58490.4604 | 2589664.2297 | 0 | 0 | 755119.169 | 1191016.686 | 27993.6 | 0 | 0 | 0 | 0 | 0 | 0 | 0 | 0 | 0 | 9524033.5927 | 0 | 1429322.0733 | 0 | -298.0111 | 0 | 0 | 149.0056 | 3041312.4026 | 188839.1372 | 15413526.7732 | 0 | 0 | 0
01/07 14:00:00 | 0 | 11355411.1919 | 0 | 58711.476 | 1273265.8195 | 0 | 0 | 748465.0701 | 1062303.4062 | 27993.6 | 0 | 0 | 0 | 0 | 0 | 0 | 0 | 0 | 0 | 10327353.6331 | 0 | 1398100.3493 | 0 | -238.9183 | 0 | 0 | 176.5017 | 206073.1445 | 167827.0791 | 14526150.5637 | 0 | 0 | 0
01/07 15:00:00 | 0 | 12691094.8 | 0 | 66363.6276 | 0 | 0 | 0 | 752061.8549 | 1022611.9911 | 27993.6 | 0 | 0 | 0 | 0 | 0 | 0 | 0 | 0 | 0 | 11374905.6674 | 0 | 1585901.6853 | 0 | -205.3883 | 0 | 0 | 172.8192 | 3747.4318 | 167827.0791 | 14560125.8736 | 0 | 0 | 0
01/07 16:00:00 | 0 | 14206595.6661 | 0 | 69423.0684 | 0 | 0 | 0 | 782827.3033 | 988492.9375 | 27993.6 | 0 | 0 | 0 | 0 | 0 | 0 | 0 | 0 | 0 | 12408836.4153 | 0 | 1797759.2508 | 0 | -146.9741 | 0 | 0 | 146.9741 | 222131.0233 | 146859.9186 | 16075332.5753 | 0 | 0 | 0
01/07 17:00:00 | 0 | 14318687.2274 | 0 | 73864.9646 | 0 | 0 | 0 | 891419.387 | 1198862.6433 | 27993.6 | 0 | 0 | 0 | 0 | 0 | 0 | 0 | 0 | 0 | 12567024.4835 | 0 | 1751662.7439 | 0 | -169.2767 | 0 | 0 | 169.2767 | 0 | 195798.259 | 16510827.8223 | 0 | 0 | 0
01/07 18:00:00 | 0 | 24217646.0508 | 0 | 130758.4813 | 1443743.6776 | 0 | 0 | 1147258.4457 | 1516314.9649 | 117993.6 | 0 | 0 | 0 | 0 | 0 | 0 | 0 | 0 | 0 | 21709820.4298 | 0 | 2849629.3151 | 0 | -503.9481 | 0 | 0 | 268.4154 | 83499.1896 | 258744.638 | 28573715.2203 | 0 | 0 | 0
01/07 19:00:00 | 0 | 25763269.2533 | 0 | 123857.2046 | 0 | 0 | 0 | 1501756.287 | 1315643.8611 | 45993.6 | 0 | 0 | 0 | 0 | 0 | 0 | 0 | 0 | 0 | 22643987.9826 | 0 | 3204970.9909 | 0 | -439.5152 | 0 | 0 | 261.6054 | 5353.2197 | 307727.8759 | 28750520.2059 | 0 | 0 | 0
01/07 20:00:00 | 0 | 29710800.4123 | 0 | 155060.1501 | 0 | 0 | 0 | 1713767.6036 | 1000840.5515 | 27993.6 | 0 | 0 | 0 | 0 | 0 | 0 | 0 | 0 | 0 | 26065456.1134 | 0 | 3645344.2989 | 0 | -316.861 | 0 | 0 | 316.861 | 32649.8334 | 293719.8372 | 32608462.3175 | 0 | 0 | 0
01/07 21:00:00 | 0 | 31270311.918 | 0 | 164163.2465 | 1424442.5462 | 0 | 0 | 1587980.8536 | 872235.5639 | 27993.6 | 0 | 0 | 0 | 0 | 0 | 0 | 0 | 0 | 0 | 27409758.0642 | 0 | 3860553.8538 | 0 | -311.4513 | 0 | 0 | 311.4513 | 722056.2294 | 265748.6574 | 35347127.7282 | 0 | 0 | 0
01/07 22:00:00 | 0 | 32292099.8338 | 0 | 170368.8911 | 1893241.2929 | 0 | 0 | 1243875.0449 | 834496.0578 | 27993.6 | 0 | 0 | 0 | 0 | 0 | 0 | 0 | 0 | 0 | 28284610.6658 | 0 | 4007489.168 | 0 | -287.7217 | 0 | 0 | 287.7217 | 2172593.6199 | 216810.317 | 36462074.7206 | 0 | 0 | 0
01/07 23:00:00 | 0 | 33168470.647 | 0 | 175077.9109 | 0 | 0 | 0 | 1073461.3158 | 679700.9965 | 27993.6 | 0 | 0 | 0 | 0 | 0 | 0 | 0 | 0 | 0 | 29050702.5587 | 0 | 4117768.0883 | 0 | -311.9325 | 0 | 0 | 311.9325 | 0 | 188839.1372 | 35124704.4702 | 0 | 0 | 0
01/07 24:00:00 | 0 | 34009688.4128 | 0 | 179207.5086 | 2643040.1462 | 0 | 0 | 422932.9474 | 443854.5617 | 27993.6 | 0 | 0 | 0 | 0 | 0 | 0 | 0 | 0 | 0 | 29793643.3403 | 0 | 4216045.0725 | 0 | -302.1433 | 0 | 0 | 302.1433 | 2050019.665 | 104880.7 | 37726717.1767 | 0 | 0 | 0
01/08 01:00:00 | 0 | 33638890.6425 | 0 | 177989.5103 | 7669280.9957 | 0 | 0 | 210004.2584 | 280000.2484 | 27993.6 | 0 | 0 | 0 | 0 | 0 | 0 | 0 | 0 | 0 | 29452319.7981 | 0 | 4186570.8443 | 0 | -449.9758 | 0 | 0 | 449.9758 | 6939689.0883 | 27971.1799 | 42004159.2553 | 0 | 0 | 0
01/08 02:00:00 | 0 | 34288813.7221 | 0 | 182293.0723 | 0 | 0 | 0 | 126002.5551 | 236796.6732 | 27993.6 | 0 | 0 | 0 | 0 | 0 | 0 | 0 | 0 | 0 | 30007178.5816 | 0 | 4281635.1405 | 0 | -287.1547 | 0 | 0 | 287.1547 | 0 | 14008.0387 | 34861899.6226 | 0 | 0 | 0
01/08 03:00:00 | 0 | 33825453.151 | 0 | 179402.383 | 0 | 0 | 0 | 84001.7034 | 197213.5504 | 27993.6 | 0 | 0 | 0 | 0 | 0 | 0 | 0 | 0 | 0 | 29615168.404 | 0 | 4210284.747 | 0 | -253.6132 | 0 | 0 | 253.6132 | 0 | 3502.0097 | 34314064.3878 | 0 | 0 | 0
01/08 04:00:00 | 0 | 33983529.8192 | 0 | 179471.627 | 0 | 0 | 0 | 84001.7034 | 173822.2922 | 27993.6 | 0 | 0 | 0 | 0 | 0 | 0 | 0 | 0 | 0 | 29769507.2646 | 0 | 4214022.5547 | 0 | -210.9329 | 0 | 0 | 210.9329 | 0 | 3502.0097 | 34448819.0418 | 0 | 0 | 0
01/08 05:00:00 | 0 | 34549102.3019 | 0 | 182658.9595 | 0 | 0 | 0 | 93390.9909 | 206247.5327 | 27993.6 | 0 | 0 | 0 | 0 | 0 | 0 | 0 | 0 | 0 | 30259936.1155 | 0 | 4289166.1864 | 0 | -187.5548 | 0 | 0 | 187.5548 | 0 | 14008.0387 | 35059393.385 | 0 | 0 | 0
01/08 06:00:00 | 0 | 34121380.3247 | 0 | 181578.6225 | 0 | 0 | 0 | 256253.9229 | 247649.0026 | 27993.6 | 0 | 0 | 0 | 0 | 0 | 0 | 0 | 0 | 0 | 29859641.7521 | 0 | 4261738.5726 | 0 | -186.4153 | 0 | 0 | 186.4153 | 0 | 97921.5783 | 34834855.4726 | 0 | 0 | 0
01/08 07:00:00 | 0 | 37887099.9018 | 0 | 196937.5776 | 1424397.685 | 0 | 0 | 601613.4728 | 429430.5048 | 117993.6 | 0 | 0 | 0 | 0 | 0 | 0 | 0 | 0 | 0 | 33273136.1824 | 0 | 4613963.7194 | 0 | -239.4417 | 0 | 0 | 239.4417 | 0 | 335699.0558 | 40657472.7421 | 0 | 0 | 0
01/08 08:00:00 | 0 | 33128738.842 | 0 | 179518.6911 | 3507904.6406 | 0 | 0 | 761326.3409 | 686840.8228 | 45993.6 | 0 | 0 | 0 | 0 | 0 | 0 | 0 | 0 | 0 | 28914921.6669 | 0 | 4213817.1751 | 0 | -257.4955 | 0 | 0 | 257.4955 | 3196781.6936 | 356666.2163 | 38310322.9374 | 0 | 0 | 0
01/08 09:00:00 | 0 | 32326700.3743 | 0 | 171736.8529 | 10610438.4899 | 0 | 0 | 809076.0739 | 870507.4531 | 27993.6 | 0 | 0 | 0 | 0 | 0 | 0 | 0 | 0 | 0 | 28290490.0474 | 0 | 4036210.327 | 0 | -510.4399 | 0 | 0 | 510.4399 | 10681145.1942 | 342658.1776 | 44816452.8442 | 0 | 0 | 0
01/08 10:00:00 | 0 | 31111795.6566 | 0 | 167843.7193 | 4430911.6304 | 0 | 0 | 831673.6254 | 1079425.1999 | 27993.6 | 0 | 0 | 0 | 0 | 0 | 0 | 0 | 0 | 0 | 27169026.0746 | 0 | 3942769.5821 | 0 | -121.8559 | 0 | 0 | 121.8559 | 4312492.4738 | 300723.8566 | 37649643.4316 | 0 | 0 | 0
01/08 11:00:00 | 0 | 30588869.9677 | 0 | 161430.2185 | 4289992.756 | 0 | 0 | 809060.9922 | 1542286.0664 | 27993.6 | 0 | 0 | 0 | 0 | 0 | 0 | 0 | 0 | 0 | 26795197.3015 | 0 | 3793672.6662 | 0 | -94.3353 | 0 | 0 | 94.3353 | 3590854.1421 | 272752.6767 | 37419633.6008 | 0 | 0 | 0
01/08 12:00:00 | 0 | 27064745.6593 | 0 | 145958.7286 | 1932010.5504 | 0 | 0 | 777731.8022 | 1397423.5591 | 27993.6 | 0 | 0 | 0 | 0 | 0 | 0 | 0 | 0 | 0 | 23633856.7996 | 0 | 3430888.8597 | 0 | -93.1046 | 0 | 0 | 93.1046 | 1697040.5539 | 216810.317 | 31345863.8995 | 0 | 0 | 0
01/08 13:00:00 | 0 | 27694257.7848 | 0 | 146056.0302 | 0 | 0 | 0 | 755119.169 | 1191016.686 | 27993.6 | 0 | 0 | 0 | 0 | 0 | 0 | 0 | 0 | 0 | 24261197.1857 | 0 | 3433060.5991 | 0 | -121.9 | 0 | 0 | 121.9 | 0 | 188839.1372 | 29814443.2699 | 0 | 0 | 0
01/08 14:00:00 | 0 | 27580337.4373 | 0 | 146607.4501 | 0 | 0 | 0 | 748465.0701 | 1062303.4062 | 27993.6 | 0 | 0 | 0 | 0 | 0 | 0 | 0 | 0 | 0 | 24130076.9526 | 0 | 3450260.4847 | 0 | -120.2447 | 0 | 0 | 120.2447 | 0 | 167827.0791 | 29565706.9637 | 0 | 0 | 0
01/08 15:00:00 | 0 | 26721860.4302 | 0 | 143381.343 | 1573024.987 | 0 | 0 | 752061.8549 | 1022611.9911 | 27993.6 | 0 | 0 | 0 | 0 | 0 | 0 | 0 | 0 | 0 | 23347504.5703 | 0 | 3374355.8599 | 0 | -116.8642 | 0 | 0 | 116.8642 | 935749.8585 | 167827.0791 | 30240934.2063 | 0 | 0 | 0
01/08 16:00:00 | 0 | 22729094.8906 | 0 | 123866.0632 | 0 | 0 | 0 | 782827.3033 | 988492.9375 | 27993.6 | 0 | 0 | 0 | 0 | 0 | 0 | 0 | 0 | 0 | 19807049.8058 | 0 | 2922045.0849 | 0 | -103.6027 | 0 | 0 | 103.6027 | 0 | 146859.9186 | 24652274.7947 | 0 | 0 | 0
01/08 17:00:00 | 0 | 20133210.4979 | 0 | 107125.7743 | 3445712.8299 | 0 | 0 | 891419.387 | 2359581.3113 | 27993.6 | 0 | 0 | 0 | 0 | 0 | 0 | 0 | 0 | 0 | 17601125.2467 | 0 | 2532085.2511 | 0 | -125.9168 | 0 | 0 | 125.9168 | 4113286.7159 | 195798.259 | 26965043.4003 | 0 | 0 | 0
01/08 18:00:00 | 0 | 26853248.0017 | 0 | 148055.1505 | 9835074.4667 | 0 | 0 | 1147258.4457 | 2301149.6075 | 117993.6 | 0 | 0 | 0 | 0 | 0 | 0 | 0 | 0 | 0 | 24436083.2309 | 0 | 3297070.0975 | 0 | -434.2803 | 0 | 0 | 283.0222 | 9449247.4141 | 258744.638 | 40402779.272 | 0 | 0 | 0
01/08 19:00:00 | 0 | 27775055.1939 | 0 | 134330.8167 | 1105906.2259 | 0 | 0 | 1501756.287 | 1315643.8611 | 45993.6 | 0 | 0 | 0 | 0 | 0 | 0 | 0 | 0 | 0 | 24409891.7325 | 0 | 3462851.0831 | 0 | -348.5324 | 0 | 0 | 233.5375 | 0 | 307727.8759 | 31878685.9846 | 0 | 0 | 0
01/08 20:00:00 | 0 | 29467115.1037 | 0 | 155098.2153 | 0 | 0 | 0 | 1713767.6036 | 1000840.5515 | 27993.6 | 0 | 0 | 0 | 0 | 0 | 0 | 0 | 0 | 0 | 25827170.8721 | 0 | 3639944.2316 | 0 | -197.5348 | 0 | 0 | 197.5348 | 55770.0167 | 293719.8372 | 32364815.0741 | 0 | 0 | 0
01/08 21:00:00 | 0 | 30272943.7113 | 0 | 159931.1073 | 0 | 0 | 0 | 1587980.8536 | 872235.5639 | 27993.6 | 0 | 0 | 0 | 0 | 0 | 0 | 0 | 0 | 0 | 26523092.6854 | 0 | 3749851.0259 | 0 | -198.9463 | 0 | 0 | 198.9463 | 5363.1533 | 265748.6574 | 32921084.836 | 0 | 0 | 0
01/08 22:00:00 | 0 | 30623555.9123 | 0 | 161593.2495 | 4056193.3599 | 0 | 0 | 1243875.0449 | 834496.0578 | 27993.6 | 0 | 0 | 0 | 0 | 0 | 0 | 0 | 0 | 0 | 26837469.6825 | 0 | 3786086.2298 | 0 | -211.2393 | 0 | 0 | 211.2393 | 3211043.1165 | 216810.317 | 36947707.2244 | 0 | 0 | 0
01/08 23:00:00 | 0 | 31389878.6114 | 0 | 165912.4058 | 0 | 0 | 0 | 1073461.3158 | 679700.9965 | 27993.6 | 0 | 0 | 0 | 0 | 0 | 0 | 0 | 0 | 0 | 27504178.6001 | 0 | 3885700.0113 | 0 | -165.9573 | 0 | 0 | 165.9573 | 0 | 188839.1372 | 33336946.9295 | 0 | 0 | 0
01/08 24:00:00 | 0 | 33002521.9757 | 0 | 172532.1138 | 0 | 0 | 0 | 422932.9474 | 443854.5617 | 27993.6 | 0 | 0 | 0 | 0 | 0 | 0 | 0 | 0 | 0 | 28966539.5755 | 0 | 4035982.4002 | 0 | -166.8736 | 0 | 0 | 166.8736 | 0 | 104880.7 | 34069835.1986 | 0 | 0 | 0
01/09 01:00:00 | 0 | 33479274.244 | 0 | 178352.0691 | 0 | 0 | 0 | 210004.2584 | 280000.2484 | 27993.6 | 0 | 0 | 0 | 0 | 0 | 0 | 0 | 0 | 0 | 29315232.1922 | 0 | 4164042.0518 | 0 | -193.7379 | 0 | 0 | 193.7379 | 5371.0291 | 27971.1799 | 34175624.4199 | 0 | 0 | 0
01/09 02:00:00 | 0 | 33442408.3188 | 0 | 176451.6567 | 0 | 0 | 0 | 126002.5551 | 236796.6732 | 27993.6 | 0 | 0 | 0 | 0 | 0 | 0 | 0 | 0 | 0 | 29317525.1502 | 0 | 4124883.1686 | 0 | -203.0973 | 0 | 0 | 203.0973 | 0 | 14008.0387 | 34009652.8038 | 0 | 0 | 0
01/09 03:00:00 | 0 | 33415410.5591 | 0 | 177559.2965 | 0 | 0 | 0 | 84001.7034 | 197213.5504 | 27993.6 | 0 | 0 | 0 | 0 | 0 | 0 | 0 | 0 | 0 | 29264645.373 | 0 | 4150765.1861 | 0 | -198.1655 | 0 | 0 | 198.1655 | 0 | 3502.0097 | 33902178.7094 | 0 | 0 | 0
01/09 04:00:00 | 0 | 32891599.7629 | 0 | 174599.5091 | 1424322.2099 | 0 | 0 | 84001.7034 | 173822.2922 | 27993.6 | 0 | 0 | 0 | 0 | 0 | 0 | 0 | 0 | 0 | 28812508.3793 | 0 | 4079091.3837 | 0 | -182.0828 | 0 | 0 | 182.0828 | 0 | 3502.0097 | 34776339.0775 | 0 | 0 | 0
01/09 05:00:00 | 0 | 32522355.6296 | 0 | 172545.9708 | 0 | 0 | 0 | 93390.9909 | 206247.5327 | 27993.6 | 0 | 0 | 0 | 0 | 0 | 0 | 0 | 0 | 0 | 28488959.4847 | 0 | 4033396.145 | 0 | -183.3564 | 0 | 0 | 183.3564 | 0 | 14008.0387 | 33022533.7241 | 0 | 0 | 0
01/09 06:00:00 | 0 | 32399268.4253 | 0 | 171364.2731 | 1656282.6492 | 0 | 0 | 256253.9229 | 247649.0026 | 27993.6 | 0 | 0 | 0 | 0 | 0 | 0 | 0 | 0 | 0 | 28389120.2568 | 0 | 4010148.1684 | 0 | -186.3973 | 0 | 0 | 186.3973 | 1141577.7461 | 97921.5783 | 34758811.873 | 0 | 0 | 0
01/09 07:00:00 | 0 | 36232607.0507 | 0 | 189059.0179 | 0 | 0 | 0 | 601613.4728 | 429430.5048 | 117993.6 | 0 | 0 | 0 | 0 | 0 | 0 | 0 | 0 | 0 | 31811692.1224 | 0 | 4420914.9283 | 0 | -195.2515 | 0 | 0 | 195.2515 | 0 | 335699.0558 | 37570703.6463 | 0 | 0 | 0
01/09 08:00:00 | 0 | 31235608.0369 | 0 | 169711.5177 | 0 | 0 | 0 | 761326.3409 | 686840.8228 | 45993.6 | 0 | 0 | 0 | 0 | 0 | 0 | 0 | 0 | 0 | 27260072.6139 | 0 | 3975535.4229 | 0 | -172.6542 | 0 | 0 | 172.6542 | 322865.6728 | 356666.2163 | 32899480.3183 | 0 | 0 | 0
01/09 09:00:00 | 0 | 31826221.3289 | 0 | 167488.1341 | 0 | 0 | 0 | 809076.0739 | 870507.4531 | 27993.6 | 0 | 0 | 0 | 0 | 0 | 0 | 0 | 0 | 0 | 27898668.4441 | 0 | 3927552.8848 | 0 | -126.1344 | 0 | 0 | 126.1344 | 114964.3224 | 342658.1776 | 33701286.59 | 0 | 0 | 0
01/09 10:00:00 | 0 | 32534570.3207 | 0 | 172655.8081 | 3398247.9603 | 0 | 0 | 831673.6254 | 1079425.1999 | 27993.6 | 0 | 0 | 0 | 0 | 0 | 0 | 0 | 0 | 0 | 28489522.8822 | 0 | 4045047.4385 | 0 | -80.4165 | 0 | 0 | 80.4165 | 2145091.8139 | 300723.8566 | 38044566.5144 | 0 | 0 | 0
01/09 11:00:00 | 0 | 35747119.7479 | 0 | 187333.0047 | 340745.7861 | 0 | 0 | 809060.9922 | 1142524.1148 | 27993.6 | 0 | 0 | 0 | 0 | 0 | 0 | 0 | 0 | 0 | 31367603.1505 | 0 | 4379516.5974 | 0 | -28.3593 | 0 | 0 | 28.3593 | 267531.2086 | 272752.6767 | 38254777.2458 | 0 | 0 | 0
01/09 12:00:00 | 0 | 27185205.1739 | 0 | 162808.2335 | 0 | 0 | 0 | 777731.8022 | 1215420.896 | 27993.6 | 0 | 0 | 0 | 0 | 0 | 0 | 0 | 0 | 0 | 24483602.0094 | 0 | 3665106.5936 | 0 | -27.7735 | 0 | 0 | 16.4133 | 68226.0061 | 216810.317 | 29369159.7055 | 0 | 0 | 0
01/09 13:00:00 | 0 | 24015781.5973 | 0 | 128349.6278 | 0 | 0 | 0 | 755119.169 | 1191016.686 | 27993.6 | 0 | 0 | 0 | 0 | 0 | 0 | 0 | 0 | 0 | 21166407.1585 | 0 | 3068773.3763 | 0 | -46.0065 | 0 | 0 | 23.0033 | 0 | 188839.1372 | 26118260.6801 | 0 | 0 | 0
01/09 14:00:00 | 0 | 24504165.2219 | 0 | 118501.2176 | 0 | 0 | 0 | 748465.0701 | 1062303.4062 | 27993.6 | 0 | 0 | 0 | 0 | 0 | 0 | 0 | 0 | 0 | 21485770.4628 | 0 | 3024097.99 | 0 | -26.5589 | 0 | 0 | 22.6421 | 0 | 167827.0791 | 26461428.5157 | 0 | 0 | 0
01/09 15:00:00 | 0 | 24439054.4842 | 0 | 129456.7665 | 1528848.8764 | 0 | 0 | 752061.8549 | 1022611.9911 | 27993.6 | 0 | 0 | 0 | 0 | 0 | 0 | 0 | 0 | 0 | 21403760.9222 | 0 | 3035293.562 | 0 | -25.3244 | 0 | 0 | 25.3244 | 239596.8544 | 167827.0791 | 27900027.5732 | 0 | 0 | 0
01/09 16:00:00 | 0 | 24658681.612 | 0 | 130146.9375 | 3361883.6857 | 0 | 0 | 782827.3033 | 988492.9375 | 27993.6 | 0 | 0 | 0 | 0 | 0 | 0 | 0 | 0 | 0 | 21607410.1748 | 0 | 3051271.4372 | 0 | -44.1861 | 0 | 0 | 44.1861 | 3110461.9267 | 146859.9186 | 29950026.0761 | 0 | 0 | 0
01/09 17:00:00 | 0 | 25138264.4526 | 0 | 132688.4676 | 0 | 0 | 0 | 891419.387 | 1198862.6433 | 27993.6 | 0 | 0 | 0 | 0 | 0 | 0 | 0 | 0 | 0 | 22029035.0699 | 0 | 3109229.3828 | 0 | -42.0986 | 0 | 0 | 42.0986 | 948717.4212 | 195798.259 | 27389228.5505 | 0 | 0 | 0
01/09 18:00:00 | 0 | 30544967.7472 | 0 | 156820.8899 | 1423244.7616 | 0 | 0 | 1147258.4457 | 1516314.9649 | 117993.6 | 0 | 0 | 0 | 0 | 0 | 0 | 0 | 0 | 0 | 26880701.2775 | 0 | 3664266.4697 | 0 | -73.823 | 0 | 0 | 73.823 | 0 | 258744.638 | 34906600.4094 | 0 | 0 | 0
01/09 19:00:00 | 0 | 27790369.9495 | 0 | 149480.3338 | 0 | 0 | 0 | 1501756.287 | 1315643.8611 | 45993.6 | 0 | 0 | 0 | 0 | 0 | 0 | 0 | 0 | 0 | 24294726.2006 | 0 | 3495643.7489 | 0 | -112.6315 | 0 | 0 | 112.6315 | 744577.2205 | 307727.8759 | 30803244.0313 | 0 | 0 | 0
01/09 20:00:00 | 0 | 29251886.5638 | 0 | 154145.8233 | 1717579.3883 | 0 | 0 | 1713767.6036 | 1000840.5515 | 27993.6 | 0 | 0 | 0 | 0 | 0 | 0 | 0 | 0 | 0 | 25643638.0907 | 0 | 3608248.4731 | 0 | -119.8759 | 0 | 0 | 119.8759 | 554940.2277 | 293719.8372 | 33866213.5304 | 0 | 0 | 0
01/09 21:00:00 | 0 | 29817340.7412 | 0 | 157709.1607 | 0 | 0 | 0 | 1587980.8536 | 872235.5639 | 27993.6 | 0 | 0 | 0 | 0 | 0 | 0 | 0 | 0 | 0 | 26127555.7099 | 0 | 3689785.0313 | 0 | -97.3229 | 0 | 0 | 97.3229 | 468449.8639 | 265748.6574 | 32463259.9194 | 0 | 0 | 0
01/09 22:00:00 | 0 | 30652706.7848 | 0 | 161139.457 | 0 | 0 | 0 | 1243875.0449 | 834496.0578 | 27993.6 | 0 | 0 | 0 | 0 | 0 | 0 | 0 | 0 | 0 | 26881167.3048 | 0 | 3771539.4799 | 0 | -99.69 | 0 | 0 | 99.69 | 0 | 216810.317 | 32920210.9445 | 0 | 0 | 0
01/09 23:00:00 | 0 | 31794846.7296 | 0 | 167700.2888 | 1504815.7481 | 0 | 0 | 1073461.3158 | 679700.9965 | 27993.6 | 0 | 0 | 0 | 0 | 0 | 0 | 0 | 0 | 0 | 27869677.7241 | 0 | 3925169.0056 | 0 | -97.351 | 0 | 0 | 97.351 | 174594.1805 | 188839.1372 | 35248518.6788 | 0 | 0 | 0
01/09 24:00:00 | 0 | 32881239.1236 | 0 | 173264.0522 | 0 | 0 | 0 | 422932.9474 | 443854.5617 | 27993.6 | 0 | 0 | 0 | 0 | 0 | 0 | 0 | 0 | 0 | 28827982.1477 | 0 | 4053256.9759 | 0 | -92.5248 | 0 | 0 | 92.5248 | 0 | 104880.7 | 33949284.2849 | 0 | 0 | 0
01/10 01:00:00 | 0 | 33344777.2811 | 0 | 176490.8567 | 0 | 0 | 0 | 210004.2584 | 280000.2484 | 27993.6 | 0 | 0 | 0 | 0 | 0 | 0 | 0 | 0 | 0 | 29218266.9032 | 0 | 4126510.3779 | 0 | -84.0915 | 0 | 0 | 84.0915 | 0 | 27971.1799 | 34039266.2446 | 0 | 0 | 0
01/10 02:00:00 | 0 | 33372085.9646 | 0 | 176718.2126 | 0 | 0 | 0 | 126002.5551 | 236796.6732 | 27993.6 | 0 | 0 | 0 | 0 | 0 | 0 | 0 | 0 | 0 | 29240997.7019 | 0 | 4131088.2627 | 0 | -74.8804 | 0 | 0 | 74.8804 | 0 | 14008.0387 | 33939597.0054 | 0 | 0 | 0
01/10 03:00:00 | 0 | 34008886.936 | 0 | 179145.8533 | 0 | 0 | 0 | 84001.7034 | 197213.5504 | 27993.6 | 0 | 0 | 0 | 0 | 0 | 0 | 0 | 0 | 0 | 29816738.1297 | 0 | 4192148.8063 | 0 | -71.9305 | 0 | 0 | 71.9305 | 0 | 3502.0097 | 34497241.6431 | 0 | 0 | 0
01/10 04:00:00 | 0 | 34045921.028 | 0 | 180765.5518 | 3250146.6293 | 0 | 0 | 84001.7034 | 173822.2922 | 27993.6 | 0 | 0 | 0 | 0 | 0 | 0 | 0 | 0 | 0 | 29809924.5516 | 0 | 4235996.4764 | 0 | -80.8827 | 0 | 0 | 80.8827 | 2103094.1777 | 3502.0097 | 37762650.8047 | 0 | 0 | 0
01/10 05:00:00 | 0 | 33991767.6135 | 0 | 180026.0649 | 0 | 0 | 0 | 93390.9909 | 206247.5327 | 27993.6 | 0 | 0 | 0 | 0 | 0 | 0 | 0 | 0 | 0 | 29772643.3837 | 0 | 4219124.2297 | 0 | -71.963 | 0 | 0 | 71.963 | 0 | 14008.0387 | 34499425.802 | 0 | 0 | 0
01/10 06:00:00 | 0 | 33573889.3718 | 0 | 178464.0705 | 0 | 0 | 0 | 256253.9229 | 247649.0026 | 27993.6 | 0 | 0 | 0 | 0 | 0 | 0 | 0 | 0 | 0 | 29391560.3742 | 0 | 4182328.9977 | 0 | -71.1083 | 0 | 0 | 71.1083 | 0 | 97921.5783 | 34284249.9678 | 0 | 0 | 0
01/10 07:00:00 | 0 | 36642340.2479 | 0 | 191848.5047 | 2016524.8927 | 0 | 0 | 601613.4728 | 429430.5048 | 117993.6 | 0 | 0 | 0 | 0 | 0 | 0 | 0 | 0 | 0 | 32156736.7662 | 0 | 4485603.4817 | 0 | -30.9055 | 0 | 0 | 30.9055 | 1848550.0909 | 335699.0558 | 39999751.2229 | 0 | 0 | 0
01/10 08:00:00 | 0 | 27861368.4727 | 0 | 152622.1846 | 18383816.4518 | 0 | 0 | 761326.3409 | 686840.8228 | 45993.6 | 0 | 0 | 0 | 0 | 0 | 0 | 0 | 0 | 0 | 24604336.9442 | 0 | 3626790.6987 | 0 | -383.9714 | 0 | 0 | 272.8047 | 21964765.9468 | 356666.2163 | 47891967.8729 | 0 | 0 | 0
01/10 09:00:00 | 0 | 31453787.3818 | 0 | 166551.6148 | 4793609.7491 | 0 | 0 | 809076.0739 | 870507.4531 | 27993.6 | 0 | 0 | 0 | 0 | 0 | 0 | 0 | 0 | 0 | 27553494.9236 | 0 | 3900292.4582 | 0 | -99.9117 | 0 | 0 | 99.9117 | 272842.1502 | 342658.1776 | 38121525.8727 | 0 | 0 | 0
01/10 10:00:00 | 0 | 28102741.8453 | 0 | 152388.5232 | 1679060.8406 | 0 | 0 | 831673.6254 | 1079425.1999 | 27993.6 | 0 | 0 | 0 | 0 | 0 | 0 | 0 | 0 | 0 | 24531104.554 | 0 | 3571637.2912 | 0 | -2.6511 | 0 | 0 | 2.6511 | 1306092.9654 | 300723.8566 | 31873283.6345 | 0 | 0 | 0
01/10 11:00:00 | 0 | 27355241.775 | 0 | 144672.5523 | 6204055.5548 | 0 | 0 | 809060.9922 | 1142524.1148 | 27993.6 | 0 | 0 | 0 | 0 | 0 | 0 | 0 | 0 | 0 | 23962135.3213 | 0 | 3393106.4537 | 0 | -66.9657 | 0 | 0 | 66.9657 | 5932826.3044 | 272752.6767 | 35683548.5892 | 0 | 0 | 0
01/10 12:00:00 | 0 | 22301305.173 | 0 | 122442.4984 | 0 | 0 | 0 | 777731.8022 | 1215420.896 | 27993.6 | 0 | 0 | 0 | 0 | 0 | 0 | 0 | 0 | 0 | 19425994.0457 | 0 | 2875311.1273 | 0 | -83.2891 | 0 | 0 | 83.2891 | 0 | 216810.317 | 24444893.9695 | 0 | 0 | 0
01/10 13:00:00 | 0 | 20627720.8148 | 0 | 110890.5931 | 0 | 0 | 0 | 755119.169 | 1191016.686 | 27993.6 | 0 | 0 | 0 | 0 | 0 | 0 | 0 | 0 | 0 | 18025803.6069 | 0 | 2601917.208 | 0 | -13.2139 | 0 | 0 | 13.2139 | 0 | 188839.1372 | 22712740.863 | 0 | 0 | 0
01/10 14:00:00 | 0 | 19319584.9714 | 0 | 103013.2353 | 0 | 0 | 0 | 748465.0701 | 1062303.4062 | 27993.6 | 0 | 0 | 0 | 0 | 0 | 0 | 0 | 0 | 0 | 16905339.4602 | 0 | 2414245.5112 | 0 | -18.4424 | 0 | 0 | 18.4424 | 0 | 167827.0791 | 21261360.2829 | 0 | 0 | 0
01/10 15:00:00 | 0 | 19235150.244 | 0 | 101152.0333 | 1543854.765 | 0 | 0 | 752061.8549 | 1022611.9911 | 27993.6 | 0 | 0 | 0 | 0 | 0 | 0 | 0 | 0 | 0 | 16863636.8766 | 0 | 2371513.3674 | 0 | -22.8178 | 0 | 0 | 22.8178 | 1937883.5886 | 167827.0791 | 22682824.4884 | 0 | 0 | 0
01/10 16:00:00 | 0 | 21149124.1827 | 0 | 110320.4835 | 1422395.5016 | 0 | 0 | 782827.3033 | 988492.9375 | 27993.6 | 0 | 0 | 0 | 0 | 0 | 0 | 0 | 0 | 0 | 18566017.835 | 0 | 2583106.3477 | 0 | -10.869 | 0 | 0 | 10.869 | 0 | 146859.9186 | 24481154.0085 | 0 | 0 | 0
01/10 17:00:00 | 0 | 22737542.202 | 0 | 118913.216 | 0 | 0 | 0 | 891419.387 | 1198862.6433 | 27993.6 | 0 | 0 | 0 | 0 | 0 | 0 | 0 | 0 | 0 | 19958124.1671 | 0 | 2779418.035 | 0 | -25.4028 | 0 | 0 | 25.4028 | 0 | 195798.259 | 24974731.0484 | 0 | 0 | 0
01/10 18:00:00 | 0 | 28710324.6972 | 0 | 146824.799 | 0 | 0 | 0 | 1147258.4457 | 1516314.9649 | 117993.6 | 0 | 0 | 0 | 0 | 0 | 0 | 0 | 0 | 0 | 25285454.1486 | 0 | 3424870.5486 | 0 | -42.5182 | 0 | 0 | 42.5182 | 0 | 258744.638 | 31638716.5068 | 0 | 0 | 0
01/10 19:00:00 | 0 | 25416153.3885 | 0 | 137948.4604 | 1505142.4063 | 0 | 0 | 1501756.287 | 1315643.8611 | 45993.6 | 0 | 0 | 0 | 0 | 0 | 0 | 0 | 0 | 0 | 22196449.1693 | 0 | 3219704.2192 | 0 | -84.4682 | 0 | 0 | 84.4682 | 1242052.4282 | 307727.8759 | 29922638.0032 | 0 | 0 | 0
01/10 20:00:00 | 0 | 26229135.2364 | 0 | 138251.5959 | 1698895.0637 | 0 | 0 | 1713767.6036 | 1000840.5515 | 27993.6 | 0 | 0 | 0 | 0 | 0 | 0 | 0 | 0 | 0 | 23003239.6418 | 0 | 3225895.5946 | 0 | -97.918 | 0 | 0 | 97.918 | 1034328.3301 | 293719.8372 | 30808883.6511 | 0 | 0 | 0
01/10 21:00:00 | 0 | 26981640.6391 | 0 | 142425.9163 | 0 | 0 | 0 | 1587980.8536 | 872235.5639 | 27993.6 | 0 | 0 | 0 | 0 | 0 | 0 | 0 | 0 | 0 | 23660265.848 | 0 | 3321374.7911 | 0 | -75.9886 | 0 | 0 | 75.9886 | 0 | 265748.6574 | 29612276.5729 | 0 | 0 | 0
01/10 22:00:00 | 0 | 27501413.3864 | 0 | 145262.711 | 0 | 0 | 0 | 1243875.0449 | 834496.0578 | 27993.6 | 0 | 0 | 0 | 0 | 0 | 0 | 0 | 0 | 0 | 24115034.5086 | 0 | 3386378.8778 | 0 | -79.2468 | 0 | 0 | 79.2468 | 82336.8108 | 216810.317 | 29753040.8001 | 0 | 0 | 0
01/10 23:00:00 | 0 | 27828048.9465 | 0 | 147513.4951 | 1845221.7787 | 0 | 0 | 1073461.3158 | 679700.9965 | 27993.6 | 0 | 0 | 0 | 0 | 0 | 0 | 0 | 0 | 0 | 24390089.749 | 0 | 3437959.1975 | 0 | -97.0309 | 0 | 0 | 97.0309 | 1219988.4325 | 188839.1372 | 31601940.1326 | 0 | 0 | 0
01/10 24:00:00 | 0 | 27264933.5216 | 0 | 143024.5048 | 13291956.3915 | 0 | 0 | 422932.9474 | 443854.5617 | 27993.6 | 0 | 0 | 0 | 0 | 0 | 0 | 0 | 0 | 0 | 23926884.4778 | 0 | 3338049.0438 | 0 | -333.857 | 0 | 0 | 333.857 | 12821180.7627 | 104880.7 | 41594695.527 | 0 | 0 | 0
01/11 01:00:00 | 0 | 10284510.5785 | 0 | 67390.4308 | 0 | 0 | 0 | 210004.2584 | 280000.2484 | 27993.6 | 0 | 0 | 0 | 0 | 0 | 0 | 0 | 0 | 0 | 8245061.1558 | 0 | 1524795.7689 | 0 | -482.4893 | 0 | 0 | 132.6848 | 0 | 27971.1799 | 10869899.1162 | 0 | 0 | 0
01/11 02:00:00 | 0 | 10533351.4879 | 0 | 57162.3894 | 0 | 0 | 0 | 126002.5551 | 236796.6732 | 27993.6 | 0 | 0 | 0 | 0 | 0 | 0 | 0 | 0 | 0 | 9762588.1226 | 0 | 1421583.636 | 0 | -57.6856 | 0 | 0 | 30.9064 | 0 | 14008.0387 | 10981306.7055 | 0 | 0 | 0
01/11 03:00:00 | 0 | 10775299.3464 | 0 | 57291.3428 | 0 | 0 | 0 | 84001.7034 | 197213.5504 | 27993.6 | 0 | 0 | 0 | 0 | 0 | 0 | 0 | 0 | 0 | 9512391.0984 | 0 | 1349683.4365 | 0 | -49.4596 | 0 | 0 | 35.3808 | 0 | 3502.0097 | 11141799.543 | 0 | 0 | 0
01/11 04:00:00 | 0 | 46726878.9524 | 0 | 220002.6673 | 0 | 0 | 0 | 84001.7034 | 173822.2922 | 27993.6 | 0 | 0 | 0 | 0 | 0 | 0 | 0 | 0 | 0 | 39962394.6874 | 0 | 4796291.6438 | 0 | -95.3846 | 0 | 0 | 34.0596 | 0 | 3502.0097 | 47232699.2153 | 0 | 0 | 0
01/11 05:00:00 | 0 | 39291533.8268 | 0 | 214414.3908 | 0 | 0 | 0 | 93390.9909 | 206247.5327 | 27993.6 | 0 | 0 | 0 | 0 | 0 | 0 | 0 | 0 | 0 | 34380011.3974 | 0 | 4911522.4294 | 0 | -68.9717 | 0 | 0 | 68.9717 | 0 | 14008.0387 | 39833580.3412 | 0 | 0 | 0
01/11 06:00:00 | 0 | 34422738.8486 | 0 | 185256.4819 | 1423830.8013 | 0 | 0 | 256253.9229 | 247649.0026 | 27993.6 | 0 | 0 | 0 | 0 | 0 | 0 | 0 | 0 | 0 | 30145311.3754 | 0 | 4277427.4733 | 0 | -75.5651 | 0 | 0 | 75.5651 | 0 | 97921.5783 | 36563722.6572 | 0 | 0 | 0
01/11 07:00:00 | 0 | 10020802.2758 | 0 | 70167.082 | 0 | 0 | 0 | 601613.4728 | 429430.5048 | 117993.6 | 0 | 0 | 0 | 0 | 0 | 0 | 0 | 0 | 0 | 10454037.7571 | 0 | 1926998.9443 | 0 | -75.7452 | 0 | 0 | 28.4622 | 0 | 335699.0558 | 11240006.9355 | 0 | 0 | 0
01/11 08:00:00 | 0 | 9423460.4968 | 0 | 52325.5501 | 0 | 0 | 0 | 761326.3409 | 686840.8228 | 45993.6 | 0 | 0 | 0 | 0 | 0 | 0 | 0 | 0 | 0 | 8659853.5529 | 0 | 1286286.3807 | 0 | -30.2145 | 0 | 0 | 24.1374 | 0 | 356666.2163 | 10969946.8106 | 0 | 0 | 0
01/11 09:00:00 | 0 | 10139618.0389 | 0 | 53115.1863 | 0 | 0 | 0 | 809076.0739 | 870507.4531 | 27993.6 | 0 | 0 | 0 | 0 | 0 | 0 | 0 | 0 | 0 | 8875348.3181 | 0 | 1231492.6179 | 0 | -30.4529 | 0 | 0 | 17.6029 | 0 | 342658.1776 | 11900310.3522 | 0 | 0 | 0
01/11 10:00:00 | 0 | 50038924.0385 | 0 | 234935.8073 | 0 | 0 | 0 | 831673.6254 | 1079425.1999 | 27993.6 | 0 | 0 | 0 | 0 | 0 | 0 | 0 | 0 | 0 | 42494136.536 | 0 | 5045172.7356 | 0 | -6.2137 | 0 | 0 | 1.2427 | 0 | 300723.8566 | 52212952.2711 | 0 | 0 | 0
01/11 11:00:00 | 0 | 44000701.0438 | 0 | 238468.2344 | 0 | 0 | 0 | 809060.9922 | 1142524.1148 | 27993.6 | 0 | 0 | 0 | 0 | 0 | 0 | 0 | 0 | 0 | 38573292.4403 | 0 | 5427408.6035 | 0 | 0 | 0 | 0 | 0 | 0 | 272752.6767 | 46218747.9852 | 0 | 0 | 0
01/11 12:00:00 | 0 | 29980992.1817 | 0 | 181637.2758 | 797523.1024 | 0 | 0 | 777731.8022 | 1215420.896 | 27993.6 | 0 | 0 | 0 | 0 | 0 | 0 | 0 | 0 | 0 | 27190255.7623 | 0 | 4047613.6559 | 0 | -0.27647 | 0 | 0 | 0.13823 | 0 | 216810.317 | 32981298.8581 | 0 | 0 | 0
01/11 13:00:00 | 0 | 8514782.6219 | 0 | 50563.5915 | 625579.7652 | 0 | 0 | 755119.169 | 1191016.686 | 27993.6 | 0 | 0 | 0 | 0 | 0 | 0 | 0 | 0 | 0 | 7155206.2791 | 0 | 1393207.2931 | 0 | -0.12617 | 0 | 0 | 0.12617 | 0 | 188839.1372 | 11165055.4337 | 0 | 0 | 0
01/11 14:00:00 | 0 | 7578372.8822 | 0 | 42487.3587 | 0 | 0 | 0 | 748465.0701 | 1062303.4062 | 27993.6 | 0 | 0 | 0 | 0 | 0 | 0 | 0 | 0 | 0 | 6691357.1481 | 0 | 1005872.8409 | 0 | -2.4981 | 0 | 0 | 1.3985 | 0 | 167827.0791 | 9459622.3172 | 0 | 0 | 0
01/11 15:00:00 | 0 | 7899036.9561 | 0 | 51345.9482 | 0 | 0 | 0 | 752061.8549 | 1022611.9911 | 27993.6 | 0 | 0 | 0 | 0 | 0 | 0 | 0 | 0 | 0 | 7887238.1519 | 0 | 1145328.0121 | 0 | -0.83222 | 0 | 0 | 0.66284 | 0 | 167827.0791 | 9753050.3504 | 0 | 0 | 0
01/11 16:00:00 | 0 | 33849092.8446 | 0 | 160864.1975 | 0 | 0 | 0 | 782827.3033 | 988492.9375 | 27993.6 | 0 | 0 | 0 | 0 | 0 | 0 | 0 | 0 | 0 | 24838273.517 | 0 | 2958439.4592 | 0 | 0 | 0 | 0 | 0 | 0 | 146859.9186 | 35809270.8829 | 0 | 0 | 0
01/11 17:00:00 | 0 | 24157795.6098 | 0 | 132837.063 | 0 | 0 | 0 | 891419.387 | 1198862.6433 | 27993.6 | 0 | 0 | 0 | 0 | 0 | 0 | 0 | 0 | 0 | 21108395.854 | 0 | 3049399.7557 | 0 | -6.6882 | 0 | 0 | 6.6882 | 0 | 195798.259 | 26408908.3031 | 0 | 0 | 0
01/11 18:00:00 | 0 | 28181542.7898 | 0 | 156513.6032 | 0 | 0 | 0 | 1147258.4457 | 1516314.9649 | 117993.6 | 0 | 0 | 0 | 0 | 0 | 0 | 0 | 0 | 0 | 25457861.1719 | 0 | 3386394.2549 | 0 | -40.1376 | 0 | 0 | 29.0712 | 0 | 258744.638 | 31119623.4037 | 0 | 0 | 0
01/11 19:00:00 | 0 | 8990991.9224 | 0 | 51626.6014 | 1422648.0631 | 0 | 0 | 1501756.287 | 1315643.8611 | 45993.6 | 0 | 0 | 0 | 0 | 0 | 0 | 0 | 0 | 0 | 8324933.9104 | 0 | 1529267.7352 | 0 | -55.0758 | 0 | 0 | 28.1493 | 0 | 307727.8759 | 13328660.335 | 0 | 0 | 0
01/11 20:00:00 | 0 | 9293293.1698 | 0 | 55103.4408 | 0 | 0 | 0 | 1713767.6036 | 1000840.5515 | 27993.6 | 0 | 0 | 0 | 0 | 0 | 0 | 0 | 0 | 0 | 7454849.2603 | 0 | 1101807.187 | 0 | -59.2044 | 0 | 0 | 35.4215 | 0 | 293719.8372 | 12090998.3656 | 0 | 0 | 0
01/11 21:00:00 | 0 | 10373426.3546 | 0 | 54264.1856 | 0 | 0 | 0 | 1587980.8536 | 872235.5639 | 27993.6 | 0 | 0 | 0 | 0 | 0 | 0 | 0 | 0 | 0 | 9101244.6751 | 0 | 1256789.1875 | 0 | -68.0393 | 0 | 0 | 47.4763 | 0 | 265748.6574 | 12915900.5578 | 0 | 0 | 0
01/11 22:00:00 | 0 | 44685585.6817 | 0 | 210722.7972 | 0 | 0 | 0 | 1243875.0449 | 834496.0578 | 27993.6 | 0 | 0 | 0 | 0 | 0 | 0 | 0 | 0 | 0 | 38623253.8606 | 0 | 4622754.2078 | 0 | -107.366 | 0 | 0 | 38.8078 | 0 | 216810.317 | 47002673.1817 | 0 | 0 | 0
01/11 23:00:00 | 0 | 38109986.6133 | 0 | 207291.8701 | 0 | 0 | 0 | 1073461.3158 | 679700.9965 | 27993.6 | 0 | 0 | 0 | 0 | 0 | 0 | 0 | 0 | 0 | 33380535.2071 | 0 | 4729451.4062 | 0 | -77.3031 | 0 | 0 | 77.3031 | 0 | 188839.1372 | 40098434.3957 | 0 | 0 | 0
01/11 24:00:00 | 0 | 34525327.773 | 0 | 184575.7653 | 0 | 0 | 0 | 422932.9474 | 443854.5617 | 27993.6 | 0 | 0 | 0 | 0 | 0 | 0 | 0 | 0 | 0 | 30280709.073 | 0 | 4244618.7 | 0 | -79.7466 | 0 | 0 | 79.7466 | 0 | 104880.7 | 35604684.6474 | 0 | 0 | 0
01/12 01:00:00 | 0 | 10507053.2893 | 0 | 72384.188 | 1423800.1771 | 0 | 0 | 210004.2584 | 302131.0281 | 27993.6 | 0 | 0 | 0 | 0 | 0 | 0 | 0 | 0 | 0 | 8655483.8404 | 0 | 1664687.7468 | 0 | -112.3073 | 0 | 0 | 47.8957 | 0 | 27971.1799 | 12543366.5409 | 0 | 0 | 0
01/12 02:00:00 | 0 | 9646050.0132 | 0 | 53697.4261 | 0 | 0 | 0 | 126002.5551 | 250075.141 | 27993.6 | 0 | 0 | 0 | 0 | 0 | 0 | 0 | 0 | 0 | 8428110.1302 | 0 | 1257257.7674 | 0 | -82.5273 | 0 | 0 | 42.1906 | 0 | 14008.0387 | 10103818.7354 | 0 | 0 | 0
01/12 03:00:00 | 0 | 10260051.8064 | 0 | 54029.9252 | 0 | 0 | 0 | 84001.7034 | 206065.8623 | 27993.6 | 0 | 0 | 0 | 0 | 0 | 0 | 0 | 0 | 0 | 9230145.1683 | 0 | 1285102.1555 | 0 | -55.3082 | 0 | 0 | 38.2029 | 0 | 3502.0097 | 10632142.8973 | 0 | 0 | 0
01/12 04:00:00 | 0 | 51481601.4663 | 0 | 240957.7471 | 0 | 0 | 0 | 84001.7034 | 178248.4482 | 27993.6 | 0 | 0 | 0 | 0 | 0 | 0 | 0 | 0 | 0 | 43753651.4957 | 0 | 5157582.4427 | 0 | -85.577 | 0 | 0 | 31.5926 | 0 | 3502.0097 | 52012802.9649 | 0 | 0 | 0
01/12 05:00:00 | 0 | 42809560.5063 | 0 | 234308.9596 | 0 | 0 | 0 | 93390.9909 | 215099.8446 | 27993.6 | 0 | 0 | 0 | 0 | 0 | 0 | 0 | 0 | 0 | 37481651.2428 | 0 | 5327909.2635 | 0 | -92.8276 | 0 | 0 | 92.8276 | 0 | 14008.0387 | 43380353.9014 | 0 | 0 | 0
01/12 06:00:00 | 0 | 37166355.3392 | 0 | 200241.0152 | 0 | 0 | 0 | 256253.9229 | 260927.4704 | 27993.6 | 0 | 0 | 0 | 0 | 0 | 0 | 0 | 0 | 0 | 32564902.0574 | 0 | 4601453.2818 | 0 | -59.2371 | 0 | 0 | 59.2371 | 0 | 97921.5783 | 37911771.3477 | 0 | 0 | 0
01/12 07:00:00 | 0 | 10160796.535 | 0 | 72653.518 | 1423672.2692 | 0 | 0 | 601613.4728 | 464839.7523 | 117993.6 | 0 | 0 | 0 | 0 | 0 | 0 | 0 | 0 | 0 | 10769606.4077 | 0 | 2010589.3227 | 0 | -65.0376 | 0 | 0 | 23.2754 | 0 | 335699.0558 | 12841569.1473 | 0 | 0 | 0
01/12 08:00:00 | 0 | 9804612.9386 | 0 | 56992.9842 | 0 | 0 | 0 | 761326.3409 | 757659.3178 | 45993.6 | 0 | 0 | 0 | 0 | 0 | 0 | 0 | 0 | 0 | 7954221.4809 | 0 | 1171104.659 | 0 | -36.938 | 0 | 0 | 25.898 | 0 | 356666.2163 | 11426585.1815 | 0 | 0 | 0
01/12 09:00:00 | 0 | 10810008.1205 | 0 | 58157.1873 | 0 | 0 | 0 | 809076.0739 | 976735.1956 | 27993.6 | 0 | 0 | 0 | 0 | 0 | 0 | 0 | 0 | 0 | 9284805.1163 | 0 | 1322886.3208 | 0 | -35.9571 | 0 | 0 | 19.672 | 0 | 342658.1776 | 12681970.1773 | 0 | 0 | 0
01/12 10:00:00 | 0 | 49533670.1069 | 0 | 232850.6799 | 0 | 0 | 0 | 831673.6254 | 1229914.5017 | 27993.6 | 0 | 0 | 0 | 0 | 0 | 0 | 0 | 0 | 0 | 42998756.3038 | 0 | 5106494.8763 | 0 | 0 | 0 | 0 | 0 | 0 | 300723.8566 | 51856102.514 | 0 | 0 | 0
01/12 11:00:00 | 0 | 43966796.5873 | 0 | 236520.0323 | 0 | 0 | 0 | 809060.9922 | 1315144.1963 | 27993.6 | 0 | 0 | 0 | 0 | 0 | 0 | 0 | 0 | 0 | 38592128.8127 | 0 | 5374667.7746 | 0 | 0 | 0 | 0 | 0 | 0 | 272752.6767 | 46355515.4082 | 0 | 0 | 0
01/12 12:00:00 | 0 | 34698172.0282 | 0 | 190115.5819 | 0 | 0 | 0 | 777731.8022 | 1394680.2113 | 27993.6 | 0 | 0 | 0 | 0 | 0 | 0 | 0 | 0 | 0 | 30336772.3499 | 0 | 4361399.6784 | 0 | -3.5806 | 0 | 0 | 3.5806 | 0 | 216810.317 | 37088693.2236 | 0 | 0 | 0
01/12 13:00:00 | 0 | 10156016.495 | 0 | 71150.0108 | 1423481.9771 | 0 | 0 | 755119.169 | 1354784.4556 | 27993.6 | 0 | 0 | 0 | 0 | 0 | 0 | 0 | 0 | 0 | 8306137.8723 | 0 | 1627493.4805 | 0 | -10.5637 | 0 | 0 | 4.106 | 0 | 188839.1372 | 13788545.7076 | 0 | 0 | 0
01/12 14:00:00 | 0 | 9266682.4786 | 0 | 51736.8662 | 0 | 0 | 0 | 748465.0701 | 1210579.63 | 27993.6 | 0 | 0 | 0 | 0 | 0 | 0 | 0 | 0 | 0 | 8257279.0327 | 0 | 1230814.5105 | 0 | -7.9033 | 0 | 0 | 5.6557 | 0 | 167827.0791 | 11305457.6449 | 0 | 0 | 0
01/12 15:00:00 | 0 | 9885491.2516 | 0 | 62234.027 | 0 | 0 | 0 | 752061.8549 | 1148757.4353 | 27993.6 | 0 | 0 | 0 | 0 | 0 | 0 | 0 | 0 | 0 | 9827290.4541 | 0 | 1377846.722 | 0 | -31.979 | 0 | 0 | 28.4432 | 0 | 167827.0791 | 11876538.1689 | 0 | 0 | 0
01/12 16:00:00 | 0 | 45533175.9126 | 0 | 213652.0793 | 0 | 0 | 0 | 782827.3033 | 1123490.6935 | 27993.6 | 0 | 0 | 0 | 0 | 0 | 0 | 0 | 0 | 0 | 38568097.9811 | 0 | 4550617.9572 | 0 | -59.5055 | 0 | 0 | 16.991 | 0 | 146859.9186 | 47681139.5887 | 0 | 0 | 0
01/12 17:00:00 | 0 | 36413740.2801 | 0 | 199144.4148 | 0 | 0 | 0 | 891419.387 | 1320581.9315 | 27993.6 | 0 | 0 | 0 | 0 | 0 | 0 | 0 | 0 | 0 | 31881061.6783 | 0 | 4532678.6019 | 0 | -19.0414 | 0 | 0 | 19.0414 | 0 | 195798.259 | 38852879.6135 | 0 | 0 | 0
01/12 18:00:00 | 0 | 38067327.8046 | 0 | 198988.5592 | 0 | 0 | 0 | 1147258.4457 | 1635821.1751 | 117993.6 | 0 | 0 | 0 | 0 | 0 | 0 | 0 | 0 | 0 | 33511352.334 | 0 | 4555975.4706 | 0 | -38.86 | 0 | 0 | 38.86 | 0 | 258744.638 | 41167389.5846 | 0 | 0 | 0
01/12 19:00:00 | 0 | 11864606.5163 | 0 | 80437.5435 | 1423746.8002 | 0 | 0 | 1501756.287 | 1428510.8374 | 45993.6 | 0 | 0 | 0 | 0 | 0 | 0 | 0 | 0 | 0 | 9538740.4254 | 0 | 1814203.5539 | 0 | -75.172 | 0 | 0 | 32.9241 | 0 | 307727.8759 | 16345051.5843 | 0 | 0 | 0
01/12 20:00:00 | 0 | 12522957.0577 | 0 | 67913.0496 | 0 | 0 | 0 | 1713767.6036 | 1113707.5278 | 27993.6 | 0 | 0 | 0 | 0 | 0 | 0 | 0 | 0 | 0 | 11521021.743 | 0 | 1658971.1944 | 0 | -50.4469 | 0 | 0 | 21.9265 | 0 | 293719.8372 | 15446338.8387 | 0 | 0 | 0
01/12 21:00:00 | 0 | 12278874.7783 | 0 | 66692.5814 | 0 | 0 | 0 | 1587980.8536 | 987315.6182 | 27993.6 | 0 | 0 | 0 | 0 | 0 | 0 | 0 | 0 | 0 | 10474970.9099 | 0 | 1505543.1217 | 0 | -18.2692 | 0 | 0 | 14.4974 | 0 | 265748.6574 | 14948857.4315 | 0 | 0 | 0
01/12 22:00:00 | 0 | 53003071.5251 | 0 | 259147.5402 | 0 | 0 | 0 | 1243875.0449 | 954002.2681 | 27993.6 | 0 | 0 | 0 | 0 | 0 | 0 | 0 | 0 | 0 | 44681906.3678 | 0 | 5250815.4628 | 0 | -104.8695 | 0 | 0 | 34.3002 | 0 | 216810.317 | 55488089.9782 | 0 | 0 | 0
01/12 23:00:00 | 0 | 45057571.2882 | 0 | 246684.7703 | 0 | 0 | 0 | 1073461.3158 | 777076.4271 | 27993.6 | 0 | 0 | 0 | 0 | 0 | 0 | 0 | 0 | 0 | 39452171.9703 | 0 | 5605399.3179 | 0 | -37.0695 | 0 | 0 | 37.0695 | 0 | 188839.1372 | 47182787.4014 | 0 | 0 | 0
01/12 24:00:00 | 0 | 40305032.6652 | 0 | 215456.4092 | 0 | 0 | 0 | 422932.9474 | 496968.4329 | 27993.6 | 0 | 0 | 0 | 0 | 0 | 0 | 0 | 0 | 0 | 35351480.6748 | 0 | 4953551.9904 | 0 | -12.4343 | 0 | 0 | 12.4343 | 0 | 104880.7 | 41468384.0547 | 0 | 0 | 0
01/13 01:00:00 | 0 | 11061468.8471 | 0 | 82934.0509 | 1424413.8277 | 0 | 0 | 210004.2584 | 302131.0281 | 27993.6 | 0 | 0 | 0 | 0 | 0 | 0 | 0 | 0 | 0 | 8718243.9154 | 0 | 1772910.9428 | 0 | 0 | 0 | 0 | 0 | 0 | 27971.1799 | 13108945.6122 | 0 | 0 | 0
01/13 02:00:00 | 0 | 10843262.6721 | 0 | 60568.4097 | 0 | 0 | 0 | 126002.5551 | 250075.141 | 27993.6 | 0 | 0 | 0 | 0 | 0 | 0 | 0 | 0 | 0 | 9774441.7686 | 0 | 1466341.7216 | 0 | 0 | 0 | 0 | 0 | 0 | 14008.0387 | 11307902.3779 | 0 | 0 | 0
01/13 03:00:00 | 0 | 11122543.7487 | 0 | 58738.0701 | 0 | 0 | 0 | 84001.7034 | 206065.8623 | 27993.6 | 0 | 0 | 0 | 0 | 0 | 0 | 0 | 0 | 0 | 9951988.8405 | 0 | 1393248.9028 | 0 | 0 | 0 | 0 | 0 | 0 | 3502.0097 | 11499342.9845 | 0 | 0 | 0
01/13 04:00:00 | 0 | 57732883.0864 | 0 | 269857.8971 | 0 | 0 | 0 | 84001.7034 | 178248.4482 | 27993.6 | 0 | 0 | 0 | 0 | 0 | 0 | 0 | 0 | 0 | 47358745.0023 | 0 | 5559155.2727 | 0 | 0 | 0 | 0 | 0 | 0 | 3502.0097 | 58292984.735 | 0 | 0 | 0
01/13 05:00:00 | 0 | 47617577.6011 | 0 | 261032.9657 | 0 | 0 | 0 | 93390.9909 | 215099.8446 | 27993.6 | 0 | 0 | 0 | 0 | 0 | 0 | 0 | 0 | 0 | 41668622.6269 | 0 | 5948954.9742 | 0 | 0 | 0 | 0 | 0 | 0 | 14008.0387 | 48215095.0023 | 0 | 0 | 0
01/13 06:00:00 | 0 | 40894734.7613 | 0 | 220751.4242 | 0 | 0 | 0 | 256253.9229 | 260927.4704 | 27993.6 | 0 | 0 | 0 | 0 | 0 | 0 | 0 | 0 | 0 | 35799113.561 | 0 | 5095621.2003 | 0 | 0 | 0 | 0 | 0 | 0 | 97921.5783 | 41660661.1787 | 0 | 0 | 0
01/13 07:00:00 | 0 | 11118910.6086 | 0 | 79135.6825 | 1424371.3872 | 0 | 0 | 601613.4728 | 464839.7523 | 117993.6 | 0 | 0 | 0 | 0 | 0 | 0 | 0 | 0 | 0 | 13086544.0677 | 0 | 2382931.0826 | 0 | 0 | 0 | 0 | 0 | 0 | 335699.0558 | 13806864.5034 | 0 | 0 | 0
01/13 08:00:00 | 0 | 9851367.3682 | 0 | 59582.1427 | 0 | 0 | 0 | 761326.3409 | 757659.3178 | 45993.6 | 0 | 0 | 0 | 0 | 0 | 0 | 0 | 0 | 0 | 7884951.3946 | 0 | 1219054.1365 | 0 | 0 | 0 | 0 | 0 | 0 | 356666.2163 | 11475928.7697 | 0 | 0 | 0
01/13 09:00:00 | 0 | 10227127.8894 | 0 | 55670.0905 | 0 | 0 | 0 | 809076.0739 | 976735.1956 | 27993.6 | 0 | 0 | 0 | 0 | 0 | 0 | 0 | 0 | 0 | 8782907.9813 | 0 | 1275374.9852 | 0 | 0 | 0 | 0 | 0 | 0 | 342658.1776 | 12096602.8494 | 0 | 0 | 0
01/13 10:00:00 | 0 | 48130434.9255 | 0 | 246744.0811 | 0 | 0 | 0 | 831673.6254 | 1229914.5017 | 27993.6 | 0 | 0 | 0 | 0 | 0 | 0 | 0 | 0 | 0 | 37098715.4359 | 0 | 4456448.4972 | 0 | 0 | 0 | 0 | 0 | 0 | 300723.8566 | 50466760.7337 | 0 | 0 | 0
01/13 11:00:00 | 0 | 33146249.1078 | 0 | 180533.1989 | 0 | 0 | 0 | 809060.9922 | 1315144.1963 | 27993.6 | 0 | 0 | 0 | 0 | 0 | 0 | 0 | 0 | 0 | 29332629.7141 | 0 | 4319736.3338 | 0 | 0 | 0 | 0 | 0 | 0 | 272752.6767 | 35478981.0952 | 0 | 0 | 0
01/13 12:00:00 | 0 | 18814930.026 | 0 | 104799.5474 | 0 | 0 | 0 | 777731.8022 | 1394680.2113 | 27993.6 | 0 | 0 | 0 | 0 | 0 | 0 | 0 | 0 | 0 | 16826072.1735 | 0 | 2626846.1689 | 0 | 0 | 0 | 0 | 0 | 0 | 216810.317 | 21120135.1869 | 0 | 0 | 0
01/13 13:00:00 | 0 | 4591450.9652 | 0 | 27234.9644 | 1421945.2966 | 0 | 0 | 755119.169 | 1354784.4556 | 27993.6 | 0 | 0 | 0 | 0 | 0 | 0 | 0 | 0 | 0 | 4729959.8635 | 0 | 938070.6705 | 0 | 0 | 0 | 0 | 0 | 0 | 188839.1372 | 8178528.4508 | 0 | 0 | 0
01/13 14:00:00 | 0 | 3738468.0546 | 0 | 21478.1571 | 0 | 0 | 0 | 748465.0701 | 1210579.63 | 27993.6 | 0 | 0 | 0 | 0 | 0 | 0 | 0 | 0 | 0 | 3800907.0193 | 0 | 578540.379 | 0 | 0 | 0 | 0 | 0 | 0 | 167827.0791 | 5746984.5118 | 0 | 0 | 0
01/13 15:00:00 | 0 | 2624524.253 | 0 | 14858.1007 | 0 | 0 | 0 | 752061.8549 | 1148757.4353 | 27993.6 | 0 | 0 | 0 | 0 | 0 | 0 | 0 | 0 | 0 | 2279667.1335 | 0 | 344857.1194 | 0 | 0 | 0 | 0 | 0 | 0 | 167827.0791 | 4568195.2439 | 0 | 0 | 0
01/13 16:00:00 | 0 | 13367727.8132 | 0 | 63388.2159 | 0 | 0 | 0 | 782827.3033 | 1123490.6935 | 27993.6 | 0 | 0 | 0 | 0 | 0 | 0 | 0 | 0 | 0 | 11360387.1201 | 0 | 1385781.3899 | 0 | 0 | 0 | 0 | 0 | 0 | 146859.9186 | 15365427.6259 | 0 | 0 | 0
01/13 17:00:00 | 0 | 10978384.4774 | 0 | 56237.9922 | 0 | 0 | 0 | 891419.387 | 1320581.9315 | 27993.6 | 0 | 0 | 0 | 0 | 0 | 0 | 0 | 0 | 0 | 9681322.8685 | 0 | 1297061.6088 | 0 | 0 | 0 | 0 | 0 | 0 | 195798.259 | 13274617.388 | 0 | 0 | 0
01/13 18:00:00 | 0 | 20690612.1209 | 0 | 113447.6488 | 0 | 0 | 0 | 1147258.4457 | 1635821.1751 | 117993.6 | 0 | 0 | 0 | 0 | 0 | 0 | 0 | 0 | 0 | 18503455.8181 | 0 | 2292400.2456 | 0 | 0 | 0 | 0 | 0 | 0 | 258744.638 | 23705132.9906 | 0 | 0 | 0
01/13 19:00:00 | 0 | 10922533.9017 | 0 | 58744.1784 | 0 | 0 | 0 | 1501756.287 | 1428510.8374 | 45993.6 | 0 | 0 | 0 | 0 | 0 | 0 | 0 | 0 | 0 | 11983075.5566 | 0 | 1916660.3437 | 0 | -7.4429 | 0 | 0 | 3.7215 | 0 | 307727.8759 | 13957538.8044 | 0 | 0 | 0
01/13 20:00:00 | 0 | 12396195.7704 | 0 | 57958.8678 | 1423588.0716 | 0 | 0 | 1713767.6036 | 1113707.5278 | 27993.6 | 0 | 0 | 0 | 0 | 0 | 0 | 0 | 0 | 0 | 11479546.092 | 0 | 1572222.1935 | 0 | -11.0843 | 0 | 0 | 3.7171 | 0 | 293719.8372 | 16733211.4412 | 0 | 0 | 0
01/13 21:00:00 | 0 | 14449916.3709 | 0 | 75408.8114 | 0 | 0 | 0 | 1587980.8536 | 987315.6182 | 27993.6 | 0 | 0 | 0 | 0 | 0 | 0 | 0 | 0 | 0 | 12517109.7923 | 0 | 1714108.7216 | 0 | 0 | 0 | 0 | 0 | 0 | 265748.6574 | 17128615.2541 | 0 | 0 | 0
01/13 22:00:00 | 0 | 47398964.946 | 0 | 226419.0078 | 0 | 0 | 0 | 1243875.0449 | 954002.2681 | 27993.6 | 0 | 0 | 0 | 0 | 0 | 0 | 0 | 0 | 0 | 41262703.0406 | 0 | 4995843.7898 | 0 | 0 | 0 | 0 | 0 | 0 | 216810.317 | 49851254.8668 | 0 | 0 | 0
01/13 23:00:00 | 0 | 42239721.6127 | 0 | 228189.7249 | 0 | 0 | 0 | 1073461.3158 | 777076.4271 | 27993.6 | 0 | 0 | 0 | 0 | 0 | 0 | 0 | 0 | 0 | 37051360.4037 | 0 | 5188361.209 | 0 | 0 | 0 | 0 | 0 | 0 | 188839.1372 | 44346442.6805 | 0 | 0 | 0
01/13 24:00:00 | 0 | 39798057.0837 | 0 | 211344.8539 | 0 | 0 | 0 | 422932.9474 | 496968.4329 | 27993.6 | 0 | 0 | 0 | 0 | 0 | 0 | 0 | 0 | 0 | 34944994.1656 | 0 | 4853062.9181 | 0 | 0 | 0 | 0 | 0 | 0 | 104880.7 | 40957296.9178 | 0 | 0 | 0
01/14 01:00:00 | 0 | 13184218.734 | 0 | 87836.8094 | 0 | 0 | 0 | 210004.2584 | 280000.2484 | 27993.6 | 0 | 0 | 0 | 0 | 0 | 0 | 0 | 0 | 0 | 10624953.9032 | 0 | 1982141.8903 | 0 | 0 | 0 | 0 | 0 | 0 | 27971.1799 | 13790053.6502 | 0 | 0 | 0
01/14 02:00:00 | 0 | 13287280.1909 | 0 | 73285.0034 | 1424558.13 | 0 | 0 | 126002.5551 | 236796.6732 | 27993.6 | 0 | 0 | 0 | 0 | 0 | 0 | 0 | 0 | 0 | 12347870.9568 | 0 | 1816480.2041 | 0 | 0 | 0 | 0 | 0 | 0 | 14008.0387 | 15175916.1525 | 0 | 0 | 0
01/14 03:00:00 | 0 | 12678274.5376 | 0 | 68752.8851 | 0 | 0 | 0 | 84001.7034 | 197213.5504 | 27993.6 | 0 | 0 | 0 | 0 | 0 | 0 | 0 | 0 | 0 | 10846932.8787 | 0 | 1556814.5752 | 0 | 0 | 0 | 0 | 0 | 0 | 3502.0097 | 13056236.2765 | 0 | 0 | 0
01/14 04:00:00 | 0 | 56463334.8024 | 0 | 265210.6078 | 0 | 0 | 0 | 84001.7034 | 173822.2922 | 27993.6 | 0 | 0 | 0 | 0 | 0 | 0 | 0 | 0 | 0 | 45822787.9927 | 0 | 5354086.2436 | 0 | 0 | 0 | 0 | 0 | 0 | 3502.0097 | 57014363.0058 | 0 | 0 | 0
01/14 05:00:00 | 0 | 45654793.5392 | 0 | 251174.6739 | 0 | 0 | 0 | 93390.9909 | 206247.5327 | 27993.6 | 0 | 0 | 0 | 0 | 0 | 0 | 0 | 0 | 0 | 39972287.2922 | 0 | 5682506.247 | 0 | 0 | 0 | 0 | 0 | 0 | 14008.0387 | 46233600.3367 | 0 | 0 | 0
01/14 06:00:00 | 0 | 39133841.6817 | 0 | 210604.65 | 0 | 0 | 0 | 256253.9229 | 247649.0026 | 27993.6 | 0 | 0 | 0 | 0 | 0 | 0 | 0 | 0 | 0 | 34306171.4779 | 0 | 4827670.2038 | 0 | 0 | 0 | 0 | 0 | 0 | 97921.5783 | 39876342.8571 | 0 | 0 | 0
01/14 07:00:00 | 0 | 10788309.5707 | 0 | 76954.8764 | 0 | 0 | 0 | 601613.4728 | 429430.5048 | 117993.6 | 0 | 0 | 0 | 0 | 0 | 0 | 0 | 0 | 0 | 11311549.5516 | 0 | 2110410.0894 | 0 | 0 | 0 | 0 | 0 | 0 | 335699.0558 | 12014302.0248 | 0 | 0 | 0
01/14 08:00:00 | 0 | 10584200.2597 | 0 | 61791.1196 | 1424015.0282 | 0 | 0 | 761326.3409 | 686840.8228 | 45993.6 | 0 | 0 | 0 | 0 | 0 | 0 | 0 | 0 | 0 | 8634971.1398 | 0 | 1272461.8958 | 0 | 0 | 0 | 0 | 0 | 0 | 356666.2163 | 13564167.1713 | 0 | 0 | 0
01/14 09:00:00 | 0 | 11197817.9703 | 0 | 60853.9621 | 0 | 0 | 0 | 809076.0739 | 870507.4531 | 27993.6 | 0 | 0 | 0 | 0 | 0 | 0 | 0 | 0 | 0 | 9512077.0911 | 0 | 1370607.1139 | 0 | 0 | 0 | 0 | 0 | 0 | 342658.1776 | 12966249.0594 | 0 | 0 | 0
01/14 10:00:00 | 0 | 50971964.5106 | 0 | 239526.4055 | 0 | 0 | 0 | 831673.6254 | 1079425.1999 | 27993.6 | 0 | 0 | 0 | 0 | 0 | 0 | 0 | 0 | 0 | 44976155.4523 | 0 | 5333362.0116 | 0 | 0 | 0 | 0 | 0 | 0 | 300723.8566 | 53150583.3414 | 0 | 0 | 0
01/14 11:00:00 | 0 | 44523595.9127 | 0 | 240214.4568 | 0 | 0 | 0 | 809060.9922 | 1142524.1148 | 27993.6 | 0 | 0 | 0 | 0 | 0 | 0 | 0 | 0 | 0 | 39074457.2818 | 0 | 5449138.6309 | 0 | 0 | 0 | 0 | 0 | 0 | 272752.6767 | 46743389.0766 | 0 | 0 | 0
01/14 12:00:00 | 0 | 33552215.5652 | 0 | 186189.7081 | 0 | 0 | 0 | 777731.8022 | 1215420.896 | 27993.6 | 0 | 0 | 0 | 0 | 0 | 0 | 0 | 0 | 0 | 29283299.3338 | 0 | 4268916.2314 | 0 | 0 | 0 | 0 | 0 | 0 | 216810.317 | 35759551.5714 | 0 | 0 | 0
01/14 13:00:00 | 0 | 9193810.5489 | 0 | 65581.1024 | 0 | 0 | 0 | 755119.169 | 1191016.686 | 27993.6 | 0 | 0 | 0 | 0 | 0 | 0 | 0 | 0 | 0 | 7621002.4142 | 0 | 1518957.2836 | 0 | 0 | 0 | 0 | 0 | 0 | 188839.1372 | 11233521.1063 | 0 | 0 | 0
01/14 14:00:00 | 0 | 7873050.0229 | 0 | 44363.5437 | 1423338.7891 | 0 | 0 | 748465.0701 | 1062303.4062 | 27993.6 | 0 | 0 | 0 | 0 | 0 | 0 | 0 | 0 | 0 | 6857136.5471 | 0 | 1035967.3804 | 0 | 0 | 0 | 0 | 0 | 0 | 167827.0791 | 11179514.432 | 0 | 0 | 0
01/14 15:00:00 | 0 | 8998811.6833 | 0 | 46712.4179 | 0 | 0 | 0 | 752061.8549 | 1022611.9911 | 27993.6 | 0 | 0 | 0 | 0 | 0 | 0 | 0 | 0 | 0 | 8904211.8291 | 0 | 1220918.8097 | 0 | 0 | 0 | 0 | 0 | 0 | 167827.0791 | 10848191.5473 | 0 | 0 | 0
01/14 16:00:00 | 0 | 44082023.9875 | 0 | 205780.0009 | 0 | 0 | 0 | 782827.3033 | 988492.9375 | 27993.6 | 0 | 0 | 0 | 0 | 0 | 0 | 0 | 0 | 0 | 37767965.4479 | 0 | 4457084.1715 | 0 | 0 | 0 | 0 | 0 | 0 | 146859.9186 | 46087117.8293 | 0 | 0 | 0
01/14 17:00:00 | 0 | 38305754.7401 | 0 | 207716.0314 | 0 | 0 | 0 | 891419.387 | 1198862.6433 | 27993.6 | 0 | 0 | 0 | 0 | 0 | 0 | 0 | 0 | 0 | 33573487.1567 | 0 | 4732267.5835 | 0 | 0 | 0 | 0 | 0 | 0 | 195798.259 | 40631746.4018 | 0 | 0 | 0
01/14 18:00:00 | 0 | 39111248.8419 | 0 | 205191.6231 | 0 | 0 | 0 | 1147258.4457 | 1516314.9649 | 117993.6 | 0 | 0 | 0 | 0 | 0 | 0 | 0 | 0 | 0 | 34407158.6455 | 0 | 4704090.1964 | 0 | 0 | 0 | 0 | 0 | 0 | 258744.638 | 42098007.4756 | 0 | 0 | 0
01/14 19:00:00 | 0 | 12001835.5707 | 0 | 81978.3254 | 0 | 0 | 0 | 1501756.287 | 1315643.8611 | 45993.6 | 0 | 0 | 0 | 0 | 0 | 0 | 0 | 0 | 0 | 9598777.6859 | 0 | 1847373.6113 | 0 | 0 | 0 | 0 | 0 | 0 | 307727.8759 | 14947207.6441 | 0 | 0 | 0
01/14 20:00:00 | 0 | 12521682.5358 | 0 | 68256.9092 | 1424092.0046 | 0 | 0 | 1713767.6036 | 1000840.5515 | 27993.6 | 0 | 0 | 0 | 0 | 0 | 0 | 0 | 0 | 0 | 11574520.2615 | 0 | 1678019.2015 | 0 | 0 | 0 | 0 | 0 | 0 | 293719.8372 | 16756633.2046 | 0 | 0 | 0
01/14 21:00:00 | 0 | 14364803.4747 | 0 | 73910.4469 | 0 | 0 | 0 | 1587980.8536 | 872235.5639 | 27993.6 | 0 | 0 | 0 | 0 | 0 | 0 | 0 | 0 | 0 | 12598317.867 | 0 | 1702142.4622 | 0 | 0 | 0 | 0 | 0 | 0 | 265748.6574 | 16926923.9392 | 0 | 0 | 0
01/14 22:00:00 | 0 | 55395132.4117 | 0 | 260349.9631 | 0 | 0 | 0 | 1243875.0449 | 834496.0578 | 27993.6 | 0 | 0 | 0 | 0 | 0 | 0 | 0 | 0 | 0 | 43207013.2968 | 0 | 5050971.0056 | 0 | 0 | 0 | 0 | 0 | 0 | 216810.317 | 57761847.0774 | 0 | 0 | 0
01/14 23:00:00 | 0 | 48689973.7531 | 0 | 266454.185 | 0 | 0 | 0 | 1073461.3158 | 679700.9965 | 27993.6 | 0 | 0 | 0 | 0 | 0 | 0 | 0 | 0 | 0 | 42652465.0052 | 0 | 6037508.7479 | 0 | 0 | 0 | 0 | 0 | 0 | 188839.1372 | 50737583.8505 | 0 | 0 | 0
01/14 24:00:00 | 0 | 42759745.901 | 0 | 230492.4111 | 0 | 0 | 0 | 422932.9474 | 443854.5617 | 27993.6 | 0 | 0 | 0 | 0 | 0 | 0 | 0 | 0 | 0 | 37478142.76 | 0 | 5281603.1411 | 0 | 0 | 0 | 0 | 0 | 0 | 104880.7 | 43885019.4212 | 0 | 0 | 0
01/15 01:00:00 | 0 | 39458119.3991 | 0 | 211180.475 | 2295505.3501 | 0 | 0 | 210004.2584 | 280000.2484 | 27993.6 | 0 | 0 | 0 | 0 | 0 | 0 | 0 | 0 | 0 | 34588119.4975 | 0 | 4869999.9016 | 0 | 0 | 0 | 0 | 0 | 1294227.3499 | 27971.1799 | 42482803.331 | 0 | 0 | 0
01/15 02:00:00 | 0 | 38442018.0599 | 0 | 203716.1127 | 0 | 0 | 0 | 126002.5551 | 236796.6732 | 27993.6 | 0 | 0 | 0 | 0 | 0 | 0 | 0 | 0 | 0 | 33725626.2084 | 0 | 4716391.8515 | 0 | 0 | 0 | 0 | 0 | 0 | 14008.0387 | 39036527.0009 | 0 | 0 | 0
01/15 03:00:00 | 0 | 37517373.2135 | 0 | 200139.8355 | 0 | 0 | 0 | 84001.7034 | 197213.5504 | 27993.6 | 0 | 0 | 0 | 0 | 0 | 0 | 0 | 0 | 0 | 32874145.8893 | 0 | 4643227.3242 | 0 | 0 | 0 | 0 | 0 | 0 | 3502.0097 | 38026721.9027 | 0 | 0 | 0
01/15 04:00:00 | 0 | 38174534.6626 | 0 | 199983.3921 | 0 | 0 | 0 | 84001.7034 | 173822.2922 | 27993.6 | 0 | 0 | 0 | 0 | 0 | 0 | 0 | 0 | 0 | 33529680.2949 | 0 | 4644854.3677 | 0 | 0 | 0 | 0 | 0 | 0 | 3502.0097 | 38660335.6503 | 0 | 0 | 0
01/15 05:00:00 | 0 | 39437537.3069 | 0 | 208819.1052 | 0 | 0 | 0 | 93390.9909 | 206247.5327 | 27993.6 | 0 | 0 | 0 | 0 | 0 | 0 | 0 | 0 | 0 | 34586591.0032 | 0 | 4850946.3037 | 0 | 0 | 0 | 0 | 0 | 0 | 14008.0387 | 39973988.5358 | 0 | 0 | 0
01/15 06:00:00 | 0 | 39395633.1749 | 0 | 208569.8299 | 1566890.1252 | 0 | 0 | 256253.9229 | 247649.0026 | 27993.6 | 0 | 0 | 0 | 0 | 0 | 0 | 0 | 0 | 0 | 34538062.9874 | 0 | 4857570.1875 | 0 | 0 | 0 | 0 | 0 | 297248.019 | 97921.5783 | 41702989.6555 | 0 | 0 | 0
01/15 07:00:00 | 0 | 43363170.7308 | 0 | 226474.6009 | 0 | 0 | 0 | 601613.4728 | 429430.5048 | 117993.6 | 0 | 0 | 0 | 0 | 0 | 0 | 0 | 0 | 0 | 38077610.0882 | 0 | 5285560.6425 | 0 | 0 | 0 | 0 | 0 | 0 | 335699.0558 | 44738682.9093 | 0 | 0 | 0
01/15 08:00:00 | 0 | 37866008.4943 | 0 | 205493.8966 | 1924142.9921 | 0 | 0 | 761326.3409 | 686840.8228 | 45993.6 | 0 | 0 | 0 | 0 | 0 | 0 | 0 | 0 | 0 | 33052973.1557 | 0 | 4813035.3387 | 0 | 0 | 0 | 0 | 0 | 1277952.5148 | 356666.2163 | 41489806.1467 | 0 | 0 | 0
01/15 09:00:00 | 0 | 34032194.3203 | 0 | 189552.2548 | 10126683.9949 | 0 | 0 | 809076.0739 | 3112684.6951 | 27993.6 | 0 | 0 | 0 | 0 | 0 | 0 | 0 | 0 | 0 | 29588272.3885 | 0 | 4443921.9318 | 0 | 0 | 0 | 0 | 0 | 15673478.4878 | 342658.1776 | 48298184.9391 | 0 | 0 | 0
01/15 10:00:00 | 0 | 29816281.7799 | 0 | 157482.942 | 9804503.4078 | 0 | 0 | 831673.6254 | 1079425.1999 | 27993.6 | 0 | 0 | 0 | 0 | 0 | 0 | 0 | 0 | 0 | 26121611.1475 | 0 | 3694670.6323 | 0 | -246.2756 | 0 | 0 | 246.2756 | 3702686.2141 | 300723.8566 | 41717360.555 | 0 | 0 | 0
01/15 11:00:00 | 0 | 29107497.1571 | 0 | 154440.0548 | 0 | 0 | 0 | 809060.9922 | 1142524.1148 | 27993.6 | 0 | 0 | 0 | 0 | 0 | 0 | 0 | 0 | 0 | 25491102.686 | 0 | 3616394.4711 | 0 | 0 | 0 | 0 | 0 | 998603.0258 | 272752.6767 | 31241515.9189 | 0 | 0 | 0
01/15 12:00:00 | 0 | 20076553.1614 | 0 | 122027.3739 | 1423710.7612 | 0 | 0 | 777731.8022 | 1215420.896 | 27993.6 | 0 | 0 | 0 | 0 | 0 | 0 | 0 | 0 | 0 | 18716577.0743 | 0 | 2840678.5133 | 0 | 0 | 0 | 0 | 0 | 205036.5822 | 216810.317 | 23643437.5946 | 0 | 0 | 0
01/15 13:00:00 | 0 | 19376299.3883 | 0 | 94121.1355 | 2597459.4709 | 0 | 0 | 755119.169 | 1191016.686 | 27993.6 | 0 | 0 | 0 | 0 | 0 | 0 | 0 | 0 | 0 | 17011276.4596 | 0 | 2406373.7523 | 0 | 0 | 0 | 0 | 0 | 2612317.6023 | 188839.1372 | 24042009.4497 | 0 | 0 | 0
01/15 14:00:00 | 0 | 20929435.4661 | 0 | 108973.7128 | 0 | 0 | 0 | 748465.0701 | 1062303.4062 | 27993.6 | 0 | 0 | 0 | 0 | 0 | 0 | 0 | 0 | 0 | 18385555.5624 | 0 | 2543879.9038 | 0 | 0 | 0 | 0 | 0 | 0 | 167827.0791 | 22877171.2552 | 0 | 0 | 0
01/15 15:00:00 | 0 | 22342835.1598 | 0 | 117108.8213 | 0 | 0 | 0 | 752061.8549 | 1022611.9911 | 27993.6 | 0 | 0 | 0 | 0 | 0 | 0 | 0 | 0 | 0 | 19610432.849 | 0 | 2732402.3108 | 0 | 0 | 0 | 0 | 0 | 77024.4773 | 167827.0791 | 24262611.4272 | 0 | 0 | 0
01/15 16:00:00 | 0 | 24493592.5331 | 0 | 127125.3979 | 0 | 0 | 0 | 782827.3033 | 988492.9375 | 27993.6 | 0 | 0 | 0 | 0 | 0 | 0 | 0 | 0 | 0 | 21531926.8741 | 0 | 2961665.659 | 0 | 0 | 0 | 0 | 0 | 4338.8736 | 146859.9186 | 26420031.7718 | 0 | 0 | 0
01/15 17:00:00 | 0 | 26887872.5903 | 0 | 140517.1838 | 1423360.0779 | 0 | 0 | 891419.387 | 1198862.6433 | 27993.6 | 0 | 0 | 0 | 0 | 0 | 0 | 0 | 0 | 0 | 23620790.6594 | 0 | 3267081.9309 | 0 | 0 | 0 | 0 | 0 | 1004571.0065 | 195798.259 | 30570025.4824 | 0 | 0 | 0
01/15 18:00:00 | 0 | 34235601.0324 | 0 | 189222.6077 | 1732555.1732 | 0 | 0 | 1147258.4457 | 1516314.9649 | 117993.6 | 0 | 0 | 0 | 0 | 0 | 0 | 0 | 0 | 0 | 30733944.4715 | 0 | 4058542.8889 | 0 | 0 | 0 | 0 | 0 | 580395.15 | 258744.638 | 38938945.824 | 0 | 0 | 0
01/15 19:00:00 | 0 | 32070581.164 | 0 | 159721.617 | 3699757.8477 | 0 | 0 | 1501756.287 | 1315643.8611 | 45993.6 | 0 | 0 | 0 | 0 | 0 | 0 | 0 | 0 | 0 | 27990501.3438 | 0 | 4080079.8202 | 0 | -29.5696 | 0 | 0 | 29.5696 | 3973807.415 | 307727.8759 | 38793454.3767 | 0 | 0 | 0
01/15 20:00:00 | 0 | 30474360.8124 | 0 | 161751.7851 | 0 | 0 | 0 | 1713767.6036 | 1000840.5515 | 27993.6 | 0 | 0 | 0 | 0 | 0 | 0 | 0 | 0 | 0 | 26723342.7438 | 0 | 3751018.0686 | 0 | -85.1779 | 0 | 0 | 85.1779 | 0 | 293719.8372 | 33378714.3526 | 0 | 0 | 0
01/15 21:00:00 | 0 | 32987172.5905 | 0 | 170353.2217 | 1996635.2705 | 0 | 0 | 1587980.8536 | 872235.5639 | 27993.6 | 0 | 0 | 0 | 0 | 0 | 0 | 0 | 0 | 0 | 29037834.0431 | 0 | 3949338.5474 | 0 | -39.7451 | 0 | 0 | 39.7451 | 1008368.6485 | 265748.6574 | 37642371.1002 | 0 | 0 | 0
01/15 22:00:00 | 0 | 33877418.8913 | 0 | 181709.7981 | 0 | 0 | 0 | 1243875.0449 | 834496.0578 | 27993.6 | 0 | 0 | 0 | 0 | 0 | 0 | 0 | 0 | 0 | 29673941.2446 | 0 | 4203477.6467 | 0 | -28.9673 | 0 | 0 | 28.9673 | 0 | 216810.317 | 36165493.3921 | 0 | 0 | 0
01/15 23:00:00 | 0 | 32931330.9552 | 0 | 174150.6088 | 0 | 0 | 0 | 1073461.3158 | 679700.9965 | 27993.6 | 0 | 0 | 0 | 0 | 0 | 0 | 0 | 0 | 0 | 28895662.3397 | 0 | 4035668.6155 | 0 | -48.8399 | 0 | 0 | 48.8399 | 0 | 188839.1372 | 34886637.4763 | 0 | 0 | 0
01/15 24:00:00 | 0 | 32969914.1808 | 0 | 174934.5303 | 0 | 0 | 0 | 422932.9474 | 443854.5617 | 27993.6 | 0 | 0 | 0 | 0 | 0 | 0 | 0 | 0 | 0 | 28913681.6904 | 0 | 4056232.4905 | 0 | -47.978 | 0 | 0 | 47.978 | 0 | 104880.7 | 34039629.8202 | 0 | 0 | 0
01/16 01:00:00 | 0 | 32353718.7264 | 0 | 172005.8634 | 0 | 0 | 0 | 210004.2584 | 280000.2484 | 27993.6 | 0 | 0 | 0 | 0 | 0 | 0 | 0 | 0 | 0 | 28360010.4156 | 0 | 3993708.3108 | 0 | -54.7077 | 0 | 0 | 54.7077 | 0 | 27971.1799 | 33043722.6966 | 0 | 0 | 0
01/16 02:00:00 | 0 | 32526803.2334 | 0 | 171370.2862 | 0 | 0 | 0 | 126002.5551 | 236796.6732 | 27993.6 | 0 | 0 | 0 | 0 | 0 | 0 | 0 | 0 | 0 | 28546203.7803 | 0 | 3980599.4531 | 0 | -54.7698 | 0 | 0 | 54.7698 | 0 | 14008.0387 | 33088966.3478 | 0 | 0 | 0
01/16 03:00:00 | 0 | 32372527.856 | 0 | 172458.0549 | 1424070.504 | 0 | 0 | 84001.7034 | 197213.5504 | 27993.6 | 0 | 0 | 0 | 0 | 0 | 0 | 0 | 0 | 0 | 28367782.8528 | 0 | 4004745.0032 | 0 | -53.0996 | 0 | 0 | 53.0996 | 0 | 3502.0097 | 34278265.2687 | 0 | 0 | 0
01/16 04:00:00 | 0 | 32498924.0524 | 0 | 171194.7905 | 0 | 0 | 0 | 84001.7034 | 173822.2922 | 27993.6 | 0 | 0 | 0 | 0 | 0 | 0 | 0 | 0 | 0 | 28519650.1136 | 0 | 3979273.9389 | 0 | -79.3601 | 0 | 0 | 79.3601 | 0 | 3502.0097 | 32955936.4385 | 0 | 0 | 0
01/16 05:00:00 | 0 | 33174467.7431 | 0 | 175464.5917 | 0 | 0 | 0 | 93390.9909 | 206247.5327 | 27993.6 | 0 | 0 | 0 | 0 | 0 | 0 | 0 | 0 | 0 | 29094710.9635 | 0 | 4079756.7796 | 0 | -93.0428 | 0 | 0 | 93.0428 | 0 | 14008.0387 | 33677564.4584 | 0 | 0 | 0
01/16 06:00:00 | 0 | 34464751.5385 | 0 | 180491.0435 | 0 | 0 | 0 | 256253.9229 | 247649.0026 | 27993.6 | 0 | 0 | 0 | 0 | 0 | 0 | 0 | 0 | 0 | 30279743.8922 | 0 | 4185007.6463 | 0 | -128.2075 | 0 | 0 | 128.2075 | 50517.9034 | 97921.5783 | 35177139.1074 | 0 | 0 | 0
01/16 07:00:00 | 0 | 37348433.5013 | 0 | 196810.7284 | 0 | 0 | 0 | 601613.4728 | 429430.5048 | 117993.6 | 0 | 0 | 0 | 0 | 0 | 0 | 0 | 0 | 0 | 32813037.9622 | 0 | 4535395.5391 | 0 | -306.1551 | 0 | 0 | 306.1551 | 0 | 335699.0558 | 38694281.8073 | 0 | 0 | 0
01/16 08:00:00 | 0 | 33583814.5487 | 0 | 180841.0235 | 1423836.6603 | 0 | 0 | 761326.3409 | 686840.8228 | 45993.6 | 0 | 0 | 0 | 0 | 0 | 0 | 0 | 0 | 0 | 29413944.733 | 0 | 4169869.8157 | 0 | -307.4541 | 0 | 0 | 307.4541 | 0 | 356666.2163 | 36682652.9963 | 0 | 0 | 0
01/16 09:00:00 | 0 | 31477645.4482 | 0 | 169974.2274 | 0 | 0 | 0 | 809076.0739 | 870507.4531 | 27993.6 | 0 | 0 | 0 | 0 | 0 | 0 | 0 | 0 | 0 | 27564249.4854 | 0 | 3913395.9628 | 0 | -242.6946 | 0 | 0 | 242.6946 | 2715.4141 | 342658.1776 | 33355196.8026 | 0 | 0 | 0
01/16 10:00:00 | 0 | 29024665.1119 | 0 | 155093.323 | 0 | 0 | 0 | 831673.6254 | 1079425.1999 | 27993.6 | 0 | 0 | 0 | 0 | 0 | 0 | 0 | 0 | 0 | 25447982.3785 | 0 | 3576682.7334 | 0 | -214.0365 | 0 | 0 | 214.0365 | 141230.4394 | 300723.8566 | 31118850.8603 | 0 | 0 | 0
01/16 11:00:00 | 0 | 31058275.7758 | 0 | 162453.749 | 0 | 0 | 0 | 809060.9922 | 1142524.1148 | 27993.6 | 0 | 0 | 0 | 0 | 0 | 0 | 0 | 0 | 0 | 27310447.7124 | 0 | 3747828.0633 | 0 | -289.4412 | 0 | 0 | 289.4412 | 0 | 272752.6767 | 33200308.2319 | 0 | 0 | 0
01/16 12:00:00 | 0 | 26375752.7567 | 0 | 144033.7646 | 0 | 0 | 0 | 777731.8022 | 1215420.896 | 27993.6 | 0 | 0 | 0 | 0 | 0 | 0 | 0 | 0 | 0 | 23052287.4458 | 0 | 3323465.3109 | 0 | -243.5348 | 0 | 0 | 243.5348 | 0 | 216810.317 | 28540932.8193 | 0 | 0 | 0
01/16 13:00:00 | 0 | 25509262.1492 | 0 | 135855.1323 | 0 | 0 | 0 | 755119.169 | 1191016.686 | 27993.6 | 0 | 0 | 0 | 0 | 0 | 0 | 0 | 0 | 0 | 22374984.2372 | 0 | 3134277.912 | 0 | -185.3144 | 0 | 0 | 185.3144 | 0 | 188839.1372 | 27619246.7365 | 0 | 0 | 0
01/16 14:00:00 | 0 | 22603656.3451 | 0 | 131996.0278 | 1423132.1849 | 0 | 0 | 748465.0701 | 1062303.4062 | 27993.6 | 0 | 0 | 0 | 0 | 0 | 0 | 0 | 0 | 0 | 20380088.2462 | 0 | 2907400.113 | 0 | -225.282 | 0 | 0 | 174.2541 | 0 | 167827.0791 | 25997546.634 | 0 | 0 | 0
01/16 15:00:00 | 0 | 19505655.8254 | 0 | 104912.1007 | 0 | 0 | 0 | 752061.8549 | 1022611.9911 | 27993.6 | 0 | 0 | 0 | 0 | 0 | 0 | 0 | 0 | 0 | 17351163.6741 | 0 | 2499796.8649 | 0 | -244.3868 | 0 | 0 | 122.1934 | 487244.2932 | 167827.0791 | 21413235.3722 | 0 | 0 | 0
01/16 16:00:00 | 0 | 18349331.5677 | 0 | 89996.2152 | 0 | 0 | 0 | 782827.3033 | 988492.9375 | 27993.6 | 0 | 0 | 0 | 0 | 0 | 0 | 0 | 0 | 0 | 16086124.7655 | 0 | 2263206.8022 | 0 | -137.438 | 0 | 0 | 137.438 | 0 | 146859.9186 | 20238641.6237 | 0 | 0 | 0
01/16 17:00:00 | 0 | 17194575.4819 | 0 | 90347.2804 | 2178251.4761 | 0 | 0 | 891419.387 | 1198862.6433 | 27993.6 | 0 | 0 | 0 | 0 | 0 | 0 | 0 | 0 | 0 | 15105084.5754 | 0 | 2089490.9065 | 0 | -146.4511 | 0 | 0 | 146.4511 | 1850118.3945 | 195798.259 | 21581449.8687 | 0 | 0 | 0
01/16 18:00:00 | 0 | 23039191.0219 | 0 | 127162.936 | 0 | 0 | 0 | 1147258.4457 | 1516314.9649 | 117993.6 | 0 | 0 | 0 | 0 | 0 | 0 | 0 | 0 | 0 | 20530199.202 | 0 | 2710618.6532 | 0 | -387.0766 | 0 | 0 | 193.5383 | 0 | 258744.638 | 25947920.9685 | 0 | 0 | 0
01/16 19:00:00 | 0 | 23654777.2898 | 0 | 112487.6366 | 0 | 0 | 0 | 1501756.287 | 1315643.8611 | 45993.6 | 0 | 0 | 0 | 0 | 0 | 0 | 0 | 0 | 0 | 20854417.5806 | 0 | 2871959.1507 | 0 | -280.0907 | 0 | 0 | 151.0116 | 0 | 307727.8759 | 26630658.6745 | 0 | 0 | 0
01/16 20:00:00 | 0 | 26714510.1458 | 0 | 141213.9329 | 3182468.6291 | 0 | 0 | 1713767.6036 | 1000840.5515 | 27993.6 | 0 | 0 | 0 | 0 | 0 | 0 | 0 | 0 | 0 | 23438829.3054 | 0 | 3275680.8404 | 0 | -145.197 | 0 | 0 | 145.197 | 1632841.9073 | 293719.8372 | 32780794.4629 | 0 | 0 | 0
01/16 21:00:00 | 0 | 28144802.1615 | 0 | 147986.4939 | 0 | 0 | 0 | 1587980.8536 | 872235.5639 | 27993.6 | 0 | 0 | 0 | 0 | 0 | 0 | 0 | 0 | 0 | 24709558.9522 | 0 | 3435243.2093 | 0 | -123.1677 | 0 | 0 | 123.1677 | 0 | 265748.6574 | 30780998.673 | 0 | 0 | 0
01/16 22:00:00 | 0 | 28862429.1924 | 0 | 152460.3729 | 0 | 0 | 0 | 1243875.0449 | 834496.0578 | 27993.6 | 0 | 0 | 0 | 0 | 0 | 0 | 0 | 0 | 0 | 25325240.3352 | 0 | 3537188.8572 | 0 | -104.8471 | 0 | 0 | 104.8471 | 246067.4646 | 216810.317 | 31121254.268 | 0 | 0 | 0
01/16 23:00:00 | 0 | 30013231.0956 | 0 | 157559.527 | 0 | 0 | 0 | 1073461.3158 | 679700.9965 | 27993.6 | 0 | 0 | 0 | 0 | 0 | 0 | 0 | 0 | 0 | 26362159.922 | 0 | 3651071.1736 | 0 | -101.3133 | 0 | 0 | 101.3133 | 0 | 188839.1372 | 31951946.535 | 0 | 0 | 0
01/16 24:00:00 | 0 | 31441421.068 | 0 | 165519.2738 | 0 | 0 | 0 | 422932.9474 | 443854.5617 | 27993.6 | 0 | 0 | 0 | 0 | 0 | 0 | 0 | 0 | 0 | 27598778.3786 | 0 | 3842642.6894 | 0 | -80.0998 | 0 | 0 | 80.0998 | 2715.4141 | 104880.7 | 32501721.4509 | 0 | 0 | 0
01/17 01:00:00 | 0 | 32381182.615 | 0 | 170788.2795 | 1423847.908 | 0 | 0 | 210004.2584 | 280000.2484 | 27993.6 | 0 | 0 | 0 | 0 | 0 | 0 | 0 | 0 | 0 | 28408665.4103 | 0 | 3972517.2047 | 0 | -38.8016 | 0 | 0 | 38.8016 | 0 | 27971.1799 | 34493816.9093 | 0 | 0 | 0
01/17 02:00:00 | 0 | 33123757.6768 | 0 | 174839.7808 | 0 | 0 | 0 | 126002.5551 | 236796.6732 | 27993.6 | 0 | 0 | 0 | 0 | 0 | 0 | 0 | 0 | 0 | 29056502.8008 | 0 | 4067254.876 | 0 | -20.3923 | 0 | 0 | 20.3923 | 0 | 14008.0387 | 33689390.2859 | 0 | 0 | 0
01/17 03:00:00 | 0 | 33541136.6292 | 0 | 177478.0504 | 0 | 0 | 0 | 84001.7034 | 197213.5504 | 27993.6 | 0 | 0 | 0 | 0 | 0 | 0 | 0 | 0 | 0 | 29410182.5946 | 0 | 4130954.0346 | 0 | -19.4186 | 0 | 0 | 19.4186 | 0 | 3502.0097 | 34027823.5335 | 0 | 0 | 0
01/17 04:00:00 | 0 | 33377493.9883 | 0 | 177157.1264 | 0 | 0 | 0 | 84001.7034 | 173822.2922 | 27993.6 | 0 | 0 | 0 | 0 | 0 | 0 | 0 | 0 | 0 | 29254784.9359 | 0 | 4122709.0524 | 0 | -31.7413 | 0 | 0 | 31.7413 | 0 | 3502.0097 | 33840468.7102 | 0 | 0 | 0
01/17 05:00:00 | 0 | 33107417.3718 | 0 | 175521.5047 | 0 | 0 | 0 | 93390.9909 | 206247.5327 | 27993.6 | 0 | 0 | 0 | 0 | 0 | 0 | 0 | 0 | 0 | 29019077.2744 | 0 | 4088340.0973 | 0 | -29.9022 | 0 | 0 | 29.9022 | 0 | 14008.0387 | 33610571.0001 | 0 | 0 | 0
01/17 06:00:00 | 0 | 32992990.4588 | 0 | 174578.1926 | 0 | 0 | 0 | 256253.9229 | 247649.0026 | 27993.6 | 0 | 0 | 0 | 0 | 0 | 0 | 0 | 0 | 0 | 28924295.6134 | 0 | 4068694.8454 | 0 | -11.5233 | 0 | 0 | 11.5233 | 0 | 97921.5783 | 33699465.1768 | 0 | 0 | 0
01/17 07:00:00 | 0 | 37150932.1029 | 0 | 193361.5204 | 1424044.9265 | 0 | 0 | 601613.4728 | 429430.5048 | 117993.6 | 0 | 0 | 0 | 0 | 0 | 0 | 0 | 0 | 0 | 32656061.8431 | 0 | 4494870.2598 | 0 | 0 | 0 | 0 | 0 | 0 | 335699.0558 | 39917376.1274 | 0 | 0 | 0
01/17 08:00:00 | 0 | 33986721.5599 | 0 | 181661.8196 | 0 | 0 | 0 | 761326.3409 | 686840.8228 | 45993.6 | 0 | 0 | 0 | 0 | 0 | 0 | 0 | 0 | 0 | 29758786.2568 | 0 | 4227935.3031 | 0 | 0 | 0 | 0 | 0 | 508577.0576 | 356666.2163 | 35662544.1433 | 0 | 0 | 0
01/17 09:00:00 | 0 | 34667698.7076 | 0 | 184813.8131 | 2354860.1154 | 0 | 0 | 809076.0739 | 870507.4531 | 27993.6 | 0 | 0 | 0 | 0 | 0 | 0 | 0 | 0 | 0 | 30366390.3346 | 0 | 4301308.373 | 0 | 0 | 0 | 0 | 0 | 1444686.0777 | 342658.1776 | 38914949.7631 | 0 | 0 | 0
01/17 10:00:00 | 0 | 32677914.5457 | 0 | 175094.2622 | 0 | 0 | 0 | 831673.6254 | 1079425.1999 | 27993.6 | 0 | 0 | 0 | 0 | 0 | 0 | 0 | 0 | 0 | 28597702.878 | 0 | 4080211.6677 | 0 | 0 | 0 | 0 | 0 | 553723.7236 | 300723.8566 | 34792101.2331 | 0 | 0 | 0
01/17 11:00:00 | 0 | 35502242.9252 | 0 | 184734.4488 | 1430059.4754 | 0 | 0 | 809060.9922 | 1142524.1148 | 27993.6 | 0 | 0 | 0 | 0 | 0 | 0 | 0 | 0 | 0 | 31207275.2565 | 0 | 4294967.6687 | 0 | 0 | 0 | 0 | 0 | 298619.2803 | 272752.6767 | 39096615.5565 | 0 | 0 | 0
01/17 12:00:00 | 0 | 28935195.7942 | 0 | 172460.8683 | 0 | 0 | 0 | 777731.8022 | 1215420.896 | 27993.6 | 0 | 0 | 0 | 0 | 0 | 0 | 0 | 0 | 0 | 25986265.5173 | 0 | 3821454.6545 | 0 | -0.79498 | 0 | 0 | 0.39749 | 0 | 216810.317 | 31128802.9606 | 0 | 0 | 0
01/17 13:00:00 | 0 | 23498858.9996 | 0 | 126744.4177 | 1804398.7588 | 0 | 0 | 755119.169 | 1191016.686 | 27993.6 | 0 | 0 | 0 | 0 | 0 | 0 | 0 | 0 | 0 | 20923251.6751 | 0 | 3039626.2913 | 0 | -73.3117 | 0 | 0 | 36.6558 | 1438158.7616 | 188839.1372 | 27404131.6311 | 0 | 0 | 0
01/17 14:00:00 | 0 | 22281464.4181 | 0 | 108201.9546 | 3389872.3302 | 0 | 0 | 748465.0701 | 1062303.4062 | 27993.6 | 0 | 0 | 0 | 0 | 0 | 0 | 0 | 0 | 0 | 19590841.0933 | 0 | 2733033.0335 | 0 | -64.0378 | 0 | 0 | 49.6835 | 3062890.5758 | 167827.0791 | 27618300.7792 | 0 | 0 | 0
01/17 15:00:00 | 0 | 22506967.2967 | 0 | 119153.2665 | 0 | 0 | 0 | 752061.8549 | 1022611.9911 | 27993.6 | 0 | 0 | 0 | 0 | 0 | 0 | 0 | 0 | 0 | 19756918.6092 | 0 | 2750048.6874 | 0 | -63.7528 | 0 | 0 | 63.7528 | 0 | 167827.0791 | 24428788.0093 | 0 | 0 | 0
01/17 16:00:00 | 0 | 23253416.3906 | 0 | 131702.3912 | 0 | 0 | 0 | 782827.3033 | 988492.9375 | 27993.6 | 0 | 0 | 0 | 0 | 0 | 0 | 0 | 0 | 0 | 20841057.2837 | 0 | 2832528.3251 | 0 | -86.9784 | 0 | 0 | 74.5155 | 0 | 146859.9186 | 25184432.6226 | 0 | 0 | 0
01/17 17:00:00 | 0 | 25046372.6713 | 0 | 121644.8379 | 0 | 0 | 0 | 891419.387 | 1198862.6433 | 27993.6 | 0 | 0 | 0 | 0 | 0 | 0 | 0 | 0 | 0 | 21977840.6248 | 0 | 3068532.0465 | 0 | -70.2092 | 0 | 0 | 70.2092 | 0 | 195798.259 | 27286293.1396 | 0 | 0 | 0
01/17 18:00:00 | 0 | 28872399.0718 | 0 | 149477.8975 | 1943505.4945 | 0 | 0 | 1147258.4457 | 1516314.9649 | 117993.6 | 0 | 0 | 0 | 0 | 0 | 0 | 0 | 0 | 0 | 25426850.167 | 0 | 3445548.9048 | 0 | -159.507 | 0 | 0 | 159.507 | 1175986.0745 | 258744.638 | 33746949.4745 | 0 | 0 | 0
01/17 19:00:00 | 0 | 24948176.729 | 0 | 135898.5345 | 1649282.2133 | 0 | 0 | 1501756.287 | 1375392.1713 | 45993.6 | 0 | 0 | 0 | 0 | 0 | 0 | 0 | 0 | 0 | 21809935.1058 | 0 | 3138241.6231 | 0 | -195.81 | 0 | 0 | 195.81 | 1256788.2479 | 307727.8759 | 29656499.5351 | 0 | 0 | 0
01/17 20:00:00 | 0 | 25123529.0982 | 0 | 133045.2792 | 1645214.7821 | 0 | 0 | 1713767.6036 | 1197366.3389 | 27993.6 | 0 | 0 | 0 | 0 | 0 | 0 | 0 | 0 | 0 | 22047335.4298 | 0 | 3076193.6685 | 0 | -155.6661 | 0 | 0 | 155.6661 | 2052143.6519 | 293719.8372 | 29840916.702 | 0 | 0 | 0
01/17 21:00:00 | 0 | 25714048.9377 | 0 | 135518.702 | 682784.4017 | 0 | 0 | 1587980.8536 | 872235.5639 | 27993.6 | 0 | 0 | 0 | 0 | 0 | 0 | 0 | 0 | 0 | 22582046.5435 | 0 | 3132002.3942 | 0 | -134.865 | 0 | 0 | 134.865 | 0 | 265748.6574 | 29020562.0589 | 0 | 0 | 0
01/17 22:00:00 | 0 | 26437935.3863 | 0 | 139062.7605 | 0 | 0 | 0 | 1243875.0449 | 834496.0578 | 27993.6 | 0 | 0 | 0 | 0 | 0 | 0 | 0 | 0 | 0 | 23223233.5209 | 0 | 3214701.8653 | 0 | -134.6395 | 0 | 0 | 134.6395 | 471044.9905 | 216810.317 | 28683362.8494 | 0 | 0 | 0
01/17 23:00:00 | 0 | 26738845.46 | 0 | 142403.1624 | 2579148.1342 | 0 | 0 | 1073461.3158 | 2020339.1905 | 27993.6 | 0 | 0 | 0 | 0 | 0 | 0 | 0 | 0 | 0 | 23445884.6187 | 0 | 3292960.8413 | 0 | -134.9336 | 0 | 0 | 134.9336 | 2550263.4849 | 188839.1372 | 32582190.8629 | 0 | 0 | 0
01/17 24:00:00 | 0 | 27003722.872 | 0 | 141499.2682 | 6026390.7647 | 0 | 0 | 422932.9474 | 1867300.1509 | 27993.6 | 0 | 0 | 0 | 0 | 0 | 0 | 0 | 0 | 0 | 23729974.3217 | 0 | 3273748.5502 | 0 | -215.5053 | 0 | 0 | 215.5053 | 4686031.6395 | 104880.7 | 35489839.6031 | 0 | 0 | 0
01/18 01:00:00 | 0 | 28618296.3698 | 0 | 150275.8459 | 0 | 0 | 0 | 210004.2584 | 280000.2484 | 27993.6 | 0 | 0 | 0 | 0 | 0 | 0 | 0 | 0 | 0 | 25143518.9371 | 0 | 3474777.4327 | 0 | -98.5415 | 0 | 0 | 98.5415 | 0 | 27971.1799 | 29286570.3225 | 0 | 0 | 0
01/18 02:00:00 | 0 | 28881448.3127 | 0 | 153625.9572 | 0 | 0 | 0 | 126002.5551 | 236796.6732 | 27993.6 | 0 | 0 | 0 | 0 | 0 | 0 | 0 | 0 | 0 | 25330402.9932 | 0 | 3551045.3195 | 0 | -100.7631 | 0 | 0 | 100.7631 | 0 | 14008.0387 | 29425867.0982 | 0 | 0 | 0
01/18 03:00:00 | 0 | 28619787.6996 | 0 | 151379.835 | 1743904.3334 | 0 | 0 | 84001.7034 | 197213.5504 | 27993.6 | 0 | 0 | 0 | 0 | 0 | 0 | 0 | 0 | 0 | 25121731.9171 | 0 | 3498055.7826 | 0 | -113.4468 | 0 | 0 | 113.4468 | 1118154.0325 | 3502.0097 | 30824280.7218 | 0 | 0 | 0
01/18 04:00:00 | 0 | 28391056.2669 | 0 | 162374.3323 | 0 | 0 | 0 | 84001.7034 | 173822.2922 | 27993.6 | 0 | 0 | 0 | 0 | 0 | 0 | 0 | 0 | 0 | 25389430.9606 | 0 | 3482906.8698 | 0 | -127.5896 | 0 | 0 | 105.2944 | 0 | 3502.0097 | 28839248.1948 | 0 | 0 | 0
01/18 05:00:00 | 0 | 29182417.4068 | 0 | 142859.1063 | 0 | 0 | 0 | 93390.9909 | 206247.5327 | 27993.6 | 0 | 0 | 0 | 0 | 0 | 0 | 0 | 0 | 0 | 25621664.5557 | 0 | 3560752.8512 | 0 | -137.0169 | 0 | 0 | 137.0169 | 0 | 14008.0387 | 29652908.6367 | 0 | 0 | 0
01/18 06:00:00 | 0 | 26953351.6123 | 0 | 145054.9507 | 0 | 0 | 0 | 256253.9229 | 247649.0026 | 27993.6 | 0 | 0 | 0 | 0 | 0 | 0 | 0 | 0 | 0 | 23651174.7403 | 0 | 3302176.8719 | 0 | -181.0585 | 0 | 0 | 181.0585 | 0 | 97921.5783 | 27630303.0884 | 0 | 0 | 0
01/18 07:00:00 | 0 | 26137074.8665 | 0 | 138865.2279 | 2193341.7789 | 0 | 0 | 601613.4728 | 429430.5048 | 117993.6 | 0 | 0 | 0 | 0 | 0 | 0 | 0 | 0 | 0 | 22978593.5703 | 0 | 3158481.2962 | 0 | -202.0891 | 0 | 0 | 202.0891 | 1327299.1126 | 335699.0558 | 29618319.4509 | 0 | 0 | 0
01/18 08:00:00 | 0 | 22480299.1241 | 0 | 118962.5624 | 10250868.9847 | 0 | 0 | 761326.3409 | 686840.8228 | 45993.6 | 0 | 0 | 0 | 0 | 0 | 0 | 0 | 0 | 0 | 19764448.6729 | 0 | 2715850.4512 | 0 | -159.8097 | 0 | 0 | 159.8097 | 9976349.1722 | 356666.2163 | 34344291.4349 | 0 | 0 | 0
01/18 09:00:00 | 0 | 23741302.0801 | 0 | 127914.7698 | 5991701.2343 | 0 | 0 | 809076.0739 | 870507.4531 | 27993.6 | 0 | 0 | 0 | 0 | 0 | 0 | 0 | 0 | 0 | 20833169.1899 | 0 | 2908132.8903 | 0 | -163.7586 | 0 | 0 | 163.7586 | 6975259.1917 | 342658.1776 | 31568495.2113 | 0 | 0 | 0
01/18 10:00:00 | 0 | 23344202.6723 | 0 | 122997.0351 | 5667290.3766 | 0 | 0 | 831673.6254 | 1079425.1999 | 27993.6 | 0 | 0 | 0 | 0 | 0 | 0 | 0 | 0 | 0 | 20540420.0201 | 0 | 2803782.6522 | 0 | -376.5214 | 0 | 0 | 376.5214 | 4563788.5409 | 300723.8566 | 31073582.5094 | 0 | 0 | 0
01/18 11:00:00 | 0 | 24827646.6816 | 0 | 131642.2783 | 0 | 0 | 0 | 809060.9922 | 1142524.1148 | 27993.6 | 0 | 0 | 0 | 0 | 0 | 0 | 0 | 0 | 0 | 21833713.7556 | 0 | 2993932.9259 | 0 | -194.9064 | 0 | 0 | 194.9064 | 0 | 272752.6767 | 26938867.667 | 0 | 0 | 0
01/18 12:00:00 | 0 | 18360796.8348 | 0 | 110666.1838 | 0 | 0 | 0 | 777731.8022 | 1215420.896 | 27993.6 | 0 | 0 | 0 | 0 | 0 | 0 | 0 | 0 | 0 | 16560515.6835 | 0 | 2424635.3655 | 0 | -221.7897 | 0 | 0 | 169.3318 | 0 | 216810.317 | 20492609.3167 | 0 | 0 | 0
01/18 13:00:00 | 0 | 14488472.8819 | 0 | 78271.2736 | 2291644.1458 | 0 | 0 | 755119.169 | 1191016.686 | 27993.6 | 0 | 0 | 0 | 0 | 0 | 0 | 0 | 0 | 0 | 12981077.3394 | 0 | 1864511.6583 | 0 | -284.3386 | 0 | 0 | 142.1693 | 1235252.0904 | 188839.1372 | 18832517.7563 | 0 | 0 | 0
01/18 14:00:00 | 0 | 14168038.7625 | 0 | 68738.7838 | 1707250.6665 | 0 | 0 | 748465.0701 | 1062303.4062 | 27993.6 | 0 | 0 | 0 | 0 | 0 | 0 | 0 | 0 | 0 | 12485519.7161 | 0 | 1709151.9145 | 0 | -196.8806 | 0 | 0 | 171.8663 | 1596351.8358 | 167827.0791 | 17782790.289 | 0 | 0 | 0
01/18 15:00:00 | 0 | 13264622.0342 | 0 | 71043.7169 | 4123138.758 | 0 | 0 | 752061.8549 | 1167754.3039 | 27993.6 | 0 | 0 | 0 | 0 | 0 | 0 | 0 | 0 | 0 | 11645801.6036 | 0 | 1618820.4306 | 0 | -184.0943 | 0 | 0 | 184.0943 | 4723375.4707 | 167827.0791 | 19406614.268 | 0 | 0 | 0
01/18 16:00:00 | 0 | 12901335.4211 | 0 | 68676.4753 | 0 | 0 | 0 | 782827.3033 | 988492.9375 | 27993.6 | 0 | 0 | 0 | 0 | 0 | 0 | 0 | 0 | 0 | 11334740.9999 | 0 | 1566594.4212 | 0 | -162.5163 | 0 | 0 | 162.5163 | 0 | 146859.9186 | 14769325.7373 | 0 | 0 | 0
01/18 17:00:00 | 0 | 12571849.4797 | 0 | 67223.267 | 5025037.0596 | 0 | 0 | 891419.387 | 1789083.7322 | 27993.6 | 0 | 0 | 0 | 0 | 0 | 0 | 0 | 0 | 0 | 11035501.2188 | 0 | 1536348.2609 | 0 | -123.9193 | 0 | 0 | 123.9193 | 6309886.0064 | 195798.259 | 20372606.5254 | 0 | 0 | 0
01/18 18:00:00 | 0 | 17056990.3457 | 0 | 92718.4747 | 6482754.119 | 0 | 0 | 1147258.4457 | 1925728.3027 | 117993.6 | 0 | 0 | 0 | 0 | 0 | 0 | 0 | 0 | 0 | 15351243.6279 | 0 | 1960733.4492 | 0 | -301.7838 | 0 | 0 | 160.542 | 4386440.8004 | 258744.638 | 26823443.2877 | 0 | 0 | 0
01/18 19:00:00 | 0 | 16661023.6025 | 0 | 88516.6085 | 12743125.1375 | 0 | 0 | 1501756.287 | 2337615.0623 | 45993.6 | 0 | 0 | 0 | 0 | 0 | 0 | 0 | 0 | 0 | 14668618.0053 | 0 | 2038827.7255 | 0 | -273.5759 | 0 | 0 | 136.7879 | 11819107.0179 | 307727.8759 | 33378030.2977 | 0 | 0 | 0
01/18 20:00:00 | 0 | 17980036.3961 | 0 | 96167.1675 | 15179928.3388 | 0 | 0 | 1713767.6036 | 1000840.5515 | 27993.6 | 0 | 0 | 0 | 0 | 0 | 0 | 0 | 0 | 0 | 15788508.9428 | 0 | 2234784.3913 | 0 | -493.6667 | 0 | 0 | 246.8334 | 23227559.7077 | 293719.8372 | 35998733.6574 | 0 | 0 | 0
01/18 21:00:00 | 0 | 24786280.0887 | 0 | 116198.2878 | 9054733.7109 | 0 | 0 | 1587980.8536 | 872235.5639 | 27993.6 | 0 | 0 | 0 | 0 | 0 | 0 | 0 | 0 | 0 | 21950911.9909 | 0 | 2835368.0977 | 0 | -311.5468 | 0 | 0 | 311.5468 | 825135.3537 | 265748.6574 | 36445422.105 | 0 | 0 | 0
01/18 22:00:00 | 0 | 26286019.9678 | 0 | 137513.4953 | 0 | 0 | 0 | 1243875.0449 | 834496.0578 | 27993.6 | 0 | 0 | 0 | 0 | 0 | 0 | 0 | 0 | 0 | 23123525.607 | 0 | 3162494.3608 | 0 | -17.0834 | 0 | 0 | 17.0834 | 0 | 216810.317 | 28529898.1658 | 0 | 0 | 0
01/18 23:00:00 | 0 | 27280781.754 | 0 | 144224.1443 | 0 | 0 | 0 | 1073461.3158 | 679700.9965 | 27993.6 | 0 | 0 | 0 | 0 | 0 | 0 | 0 | 0 | 0 | 23961666.8494 | 0 | 3319114.9046 | 0 | -36.0267 | 0 | 0 | 36.0267 | 334412.9383 | 188839.1372 | 29206161.8106 | 0 | 0 | 0
01/18 24:00:00 | 0 | 28028135.4268 | 0 | 147811.2573 | 0 | 0 | 0 | 422932.9474 | 443854.5617 | 27993.6 | 0 | 0 | 0 | 0 | 0 | 0 | 0 | 0 | 0 | 24626158.4264 | 0 | 3401977.0005 | 0 | -32.3773 | 0 | 0 | 32.3773 | 0 | 104880.7 | 29070727.7932 | 0 | 0 | 0
01/19 01:00:00 | 0 | 28355376.5075 | 0 | 149910.4355 | 1423440.639 | 0 | 0 | 210004.2584 | 302131.0281 | 27993.6 | 0 | 0 | 0 | 0 | 0 | 0 | 0 | 0 | 0 | 24904129.3571 | 0 | 3451247.1505 | 0 | -27.5395 | 0 | 0 | 27.5395 | 1063927.5575 | 27971.1799 | 30468856.4686 | 0 | 0 | 0
01/19 02:00:00 | 0 | 28766555.6437 | 0 | 151949.5501 | 1423614.8939 | 0 | 0 | 126002.5551 | 250075.141 | 27993.6 | 0 | 0 | 0 | 0 | 0 | 0 | 0 | 0 | 0 | 25265550.0101 | 0 | 3501005.6336 | 0 | -26.1708 | 0 | 0 | 26.1708 | 0 | 14008.0387 | 30746191.3837 | 0 | 0 | 0
01/19 03:00:00 | 0 | 29302441.2544 | 0 | 154742.7199 | 0 | 0 | 0 | 84001.7034 | 206065.8623 | 27993.6 | 0 | 0 | 0 | 0 | 0 | 0 | 0 | 0 | 0 | 25731975.1489 | 0 | 3570466.1055 | 0 | -1.0815 | 0 | 0 | 1.0815 | 66530.1603 | 3502.0097 | 29775245.14 | 0 | 0 | 0
01/19 04:00:00 | 0 | 29865471.7385 | 0 | 157606.954 | 0 | 0 | 0 | 84001.7034 | 178248.4482 | 27993.6 | 0 | 0 | 0 | 0 | 0 | 0 | 0 | 0 | 0 | 26225460.9985 | 0 | 3640010.74 | 0 | 0 | 0 | 0 | 0 | 0 | 3502.0097 | 30313322.4441 | 0 | 0 | 0
01/19 05:00:00 | 0 | 30129836.6487 | 0 | 159673.3614 | 0 | 0 | 0 | 93390.9909 | 215099.8446 | 27993.6 | 0 | 0 | 0 | 0 | 0 | 0 | 0 | 0 | 0 | 26442327.8945 | 0 | 3687508.7542 | 0 | 0 | 0 | 0 | 0 | 0 | 14008.0387 | 30625994.4456 | 0 | 0 | 0
01/19 06:00:00 | 0 | 30148253.2579 | 0 | 159474.0151 | 0 | 0 | 0 | 256253.9229 | 260927.4704 | 27993.6 | 0 | 0 | 0 | 0 | 0 | 0 | 0 | 0 | 0 | 26463906.787 | 0 | 3684346.4709 | 0 | 0 | 0 | 0 | 0 | 46898.1313 | 97921.5783 | 30852902.2662 | 0 | 0 | 0
01/19 07:00:00 | 0 | 33936218.7044 | 0 | 176583.3732 | 1848764.2903 | 0 | 0 | 601613.4728 | 464839.7523 | 117993.6 | 0 | 0 | 0 | 0 | 0 | 0 | 0 | 0 | 0 | 29864111.3518 | 0 | 4072107.3526 | 0 | 0 | 0 | 0 | 0 | 749822.3487 | 335699.0558 | 37146013.193 | 0 | 0 | 0
01/19 08:00:00 | 0 | 28587556.0576 | 0 | 160245.8209 | 2834934.5124 | 0 | 0 | 761326.3409 | 757659.3178 | 45993.6 | 0 | 0 | 0 | 0 | 0 | 0 | 0 | 0 | 0 | 24886226.1733 | 0 | 3701329.8843 | 0 | 0 | 0 | 0 | 0 | 6282492.9435 | 356666.2163 | 33147715.6496 | 0 | 0 | 0
01/19 09:00:00 | 0 | 28850872.0594 | 0 | 149145.6281 | 5496293.6232 | 0 | 0 | 809076.0739 | 976735.1956 | 27993.6 | 0 | 0 | 0 | 0 | 0 | 0 | 0 | 0 | 0 | 25397692.7727 | 0 | 3453179.2867 | 0 | -152.4268 | 0 | 0 | 152.4268 | 1504552.7047 | 342658.1776 | 36310116.1802 | 0 | 0 | 0
01/19 10:00:00 | 0 | 25814805.0142 | 0 | 140604.799 | 1576960.8439 | 0 | 0 | 831673.6254 | 1303818.4794 | 27993.6 | 0 | 0 | 0 | 0 | 0 | 0 | 0 | 0 | 0 | 22557160.7124 | 0 | 3257644.3018 | 0 | 0 | 0 | 0 | 0 | 1292031.8829 | 300723.8566 | 29695856.3618 | 0 | 0 | 0
01/19 11:00:00 | 0 | 23211354.4817 | 0 | 134603.6534 | 2727210.9838 | 0 | 0 | 809060.9922 | 1315144.1963 | 27993.6 | 0 | 0 | 0 | 0 | 0 | 0 | 0 | 0 | 0 | 21265628.1846 | 0 | 3036216.2808 | 0 | 0 | 0 | 0 | 0 | 2501950.1019 | 272752.6767 | 28225367.9075 | 0 | 0 | 0
01/19 12:00:00 | 0 | 13875856.2237 | 0 | 77350.8198 | 1637312.0591 | 0 | 0 | 777731.8022 | 1394680.2113 | 27993.6 | 0 | 0 | 0 | 0 | 0 | 0 | 0 | 0 | 0 | 12558335.6954 | 0 | 1959414.9486 | 0 | 0 | 0 | 0 | 0 | 1584169.0706 | 216810.317 | 17790924.7161 | 0 | 0 | 0
01/19 13:00:00 | 0 | 11451245.0326 | 0 | 56733.0534 | 1907304.1028 | 0 | 0 | 755119.169 | 1354784.4556 | 27993.6 | 0 | 0 | 0 | 0 | 0 | 0 | 0 | 0 | 0 | 10016370.5622 | 0 | 1434874.4704 | 0 | 0 | 0 | 0 | 0 | 1745037.8048 | 188839.1372 | 15553179.4134 | 0 | 0 | 0
01/19 14:00:00 | 0 | 9080990.7476 | 0 | 51048.0266 | 1739259.513 | 0 | 0 | 748465.0701 | 1210579.63 | 27993.6 | 0 | 0 | 0 | 0 | 0 | 0 | 0 | 0 | 0 | 7906213.2676 | 0 | 1174777.4801 | 0 | 0 | 0 | 0 | 0 | 1798481.7595 | 167827.0791 | 12858336.5873 | 0 | 0 | 0
01/19 15:00:00 | 0 | 6094191.8941 | 0 | 34498.6483 | 636752.993 | 0 | 0 | 752061.8549 | 1148757.4353 | 27993.6 | 0 | 0 | 0 | 0 | 0 | 0 | 0 | 0 | 0 | 5299361.7446 | 0 | 794830.1495 | 0 | 0 | 0 | 0 | 0 | 0 | 167827.0791 | 8694256.4256 | 0 | 0 | 0
01/19 16:00:00 | 0 | 4536531.9332 | 0 | 24214.1013 | 0 | 0 | 0 | 782827.3033 | 1123490.6935 | 27993.6 | 0 | 0 | 0 | 0 | 0 | 0 | 0 | 0 | 0 | 3977775.8269 | 0 | 558756.1063 | 0 | 0 | 0 | 0 | 0 | 79618.1796 | 146859.9186 | 6495057.6313 | 0 | 0 | 0
01/19 17:00:00 | 0 | 5231345.181 | 0 | 26130.2272 | 0 | 0 | 0 | 891419.387 | 1320581.9315 | 27993.6 | 0 | 0 | 0 | 0 | 0 | 0 | 0 | 0 | 0 | 4628285.769 | 0 | 603059.412 | 0 | 0 | 0 | 0 | 0 | 59440.2119 | 195798.259 | 7497470.3268 | 0 | 0 | 0
01/19 18:00:00 | 0 | 13626856.9495 | 0 | 70339.391 | 1974904.2163 | 0 | 0 | 1147258.4457 | 1635821.1751 | 117993.6 | 0 | 0 | 0 | 0 | 0 | 0 | 0 | 0 | 0 | 12057395.5305 | 0 | 1431241.1537 | 0 | 0 | 0 | 0 | 0 | 1196987.8781 | 258744.638 | 18573173.7777 | 0 | 0 | 0
01/19 19:00:00 | 0 | 17626758.2533 | 0 | 92176.4851 | 0 | 0 | 0 | 1501756.287 | 1428510.8374 | 45993.6 | 0 | 0 | 0 | 0 | 0 | 0 | 0 | 0 | 0 | 15368326.2978 | 0 | 2081266.694 | 0 | 0 | 0 | 0 | 0 | 0 | 307727.8759 | 20695195.4628 | 0 | 0 | 0
01/19 20:00:00 | 0 | 23495617.2993 | 0 | 111156.6878 | 0 | 0 | 0 | 1713767.6036 | 1113707.5278 | 27993.6 | 0 | 0 | 0 | 0 | 0 | 0 | 0 | 0 | 0 | 20673538.0005 | 0 | 2766230.3893 | 0 | 0 | 0 | 0 | 0 | 327740.9806 | 293719.8372 | 26462242.7184 | 0 | 0 | 0
01/19 21:00:00 | 0 | 26777907.955 | 0 | 138894.6243 | 1959489.0721 | 0 | 0 | 1587980.8536 | 1053865.9438 | 27993.6 | 0 | 0 | 0 | 0 | 0 | 0 | 0 | 0 | 0 | 23562223.8231 | 0 | 3215684.1319 | 0 | 0 | 0 | 0 | 0 | 2122011.4868 | 265748.6574 | 31546132.0488 | 0 | 0 | 0
01/19 22:00:00 | 0 | 29242210.7868 | 0 | 153565.7961 | 1460658.869 | 0 | 0 | 1243875.0449 | 954002.2681 | 27993.6 | 0 | 0 | 0 | 0 | 0 | 0 | 0 | 0 | 0 | 25683757.7419 | 0 | 3558453.0448 | 0 | 0 | 0 | 0 | 0 | 303200.9443 | 216810.317 | 33082306.3648 | 0 | 0 | 0
01/19 23:00:00 | 0 | 30441657.331 | 0 | 160386.5102 | 0 | 0 | 0 | 1073461.3158 | 777076.4271 | 27993.6 | 0 | 0 | 0 | 0 | 0 | 0 | 0 | 0 | 0 | 26723320.1371 | 0 | 3718337.1939 | 0 | 0 | 0 | 0 | 0 | 550777.8065 | 188839.1372 | 32480575.1841 | 0 | 0 | 0
01/19 24:00:00 | 0 | 31437029.3261 | 0 | 165818.5115 | 1423915.3736 | 0 | 0 | 422932.9474 | 496968.4329 | 27993.6 | 0 | 0 | 0 | 0 | 0 | 0 | 0 | 0 | 0 | 27593650.241 | 0 | 3843379.085 | 0 | 0 | 0 | 0 | 0 | 0 | 104880.7 | 33974658.1914 | 0 | 0 | 0
01/20 01:00:00 | 0 | 32004318.0113 | 0 | 169057.5533 | 0 | 0 | 0 | 210004.2584 | 302131.0281 | 27993.6 | 0 | 0 | 0 | 0 | 0 | 0 | 0 | 0 | 0 | 28086854.6864 | 0 | 3917463.325 | 0 | 0 | 0 | 0 | 0 | 0 | 27971.1799 | 32713504.4512 | 0 | 0 | 0
01/20 02:00:00 | 0 | 32735200.0568 | 0 | 172511.1316 | 0 | 0 | 0 | 126002.5551 | 250075.141 | 27993.6 | 0 | 0 | 0 | 0 | 0 | 0 | 0 | 0 | 0 | 28732410.5056 | 0 | 4002789.5512 | 0 | 0 | 0 | 0 | 0 | 0 | 14008.0387 | 33311782.4845 | 0 | 0 | 0
01/20 03:00:00 | 0 | 33399279.8729 | 0 | 176563.5033 | 0 | 0 | 0 | 84001.7034 | 206065.8623 | 27993.6 | 0 | 0 | 0 | 0 | 0 | 0 | 0 | 0 | 0 | 29295663.8145 | 0 | 4103616.0585 | 0 | 0 | 0 | 0 | 0 | 0 | 3502.0097 | 33893904.5419 | 0 | 0 | 0
01/20 04:00:00 | 0 | 33724113.0698 | 0 | 178390.9372 | 0 | 0 | 0 | 84001.7034 | 178248.4482 | 27993.6 | 0 | 0 | 0 | 0 | 0 | 0 | 0 | 0 | 0 | 29577021.3451 | 0 | 4147091.7247 | 0 | 0 | 0 | 0 | 0 | 51867.9816 | 3502.0097 | 34192747.7585 | 0 | 0 | 0
01/20 05:00:00 | 0 | 33934107.8466 | 0 | 179613.9921 | 0 | 0 | 0 | 93390.9909 | 215099.8446 | 27993.6 | 0 | 0 | 0 | 0 | 0 | 0 | 0 | 0 | 0 | 29755453.214 | 0 | 4178654.6326 | 0 | 0 | 0 | 0 | 0 | 0 | 14008.0387 | 34450206.2743 | 0 | 0 | 0
01/20 06:00:00 | 0 | 33916915.9812 | 0 | 179663.4702 | 1424050.7403 | 0 | 0 | 256253.9229 | 260927.4704 | 27993.6 | 0 | 0 | 0 | 0 | 0 | 0 | 0 | 0 | 0 | 29732594.5242 | 0 | 4184321.457 | 0 | 0 | 0 | 0 | 0 | 0 | 97921.5783 | 36065805.1849 | 0 | 0 | 0
01/20 07:00:00 | 0 | 37912997.8382 | 0 | 198226.0003 | 792233.6837 | 0 | 0 | 601613.4728 | 464839.7523 | 117993.6 | 0 | 0 | 0 | 0 | 0 | 0 | 0 | 0 | 0 | 33307688.4118 | 0 | 4605309.4265 | 0 | 0 | 0 | 0 | 0 | 1457798.6692 | 335699.0558 | 40087904.3473 | 0 | 0 | 0
01/20 08:00:00 | 0 | 31390990.7166 | 0 | 171276.6762 | 15372976.6947 | 0 | 0 | 761326.3409 | 1092433.3127 | 45993.6 | 0 | 0 | 0 | 0 | 0 | 0 | 0 | 0 | 0 | 27407589.333 | 0 | 3983401.3836 | 0 | -84.0502 | 0 | 0 | 84.0502 | 15455972.8384 | 356666.2163 | 48834997.3412 | 0 | 0 | 0
01/20 09:00:00 | 0 | 31003205.4641 | 0 | 166606.9962 | 1313191.7129 | 0 | 0 | 809076.0739 | 976735.1956 | 27993.6 | 0 | 0 | 0 | 0 | 0 | 0 | 0 | 0 | 0 | 27130257.0851 | 0 | 3872948.3791 | 0 | -28.0621 | 0 | 0 | 28.0621 | 811319.9736 | 342658.1776 | 34296809.0427 | 0 | 0 | 0
01/20 10:00:00 | 0 | 25149018.8469 | 0 | 137107.5109 | 4359498.5522 | 0 | 0 | 831673.6254 | 1229914.5017 | 27993.6 | 0 | 0 | 0 | 0 | 0 | 0 | 0 | 0 | 0 | 21949863.636 | 0 | 3199155.2109 | 0 | 0 | 0 | 0 | 0 | 3106055.5036 | 300723.8566 | 31735206.6371 | 0 | 0 | 0
01/20 11:00:00 | 0 | 27727724.8059 | 0 | 143478.1712 | 6201736.94 | 0 | 0 | 809060.9922 | 1353383.1871 | 27993.6 | 0 | 0 | 0 | 0 | 0 | 0 | 0 | 0 | 0 | 24381572.9367 | 0 | 3346151.8693 | 0 | 0 | 0 | 0 | 0 | 6268828.6084 | 272752.6767 | 36263377.6964 | 0 | 0 | 0
01/20 12:00:00 | 0 | 23214410.7012 | 0 | 127386.8681 | 2162756.7687 | 0 | 0 | 777731.8022 | 1538535.5222 | 27993.6 | 0 | 0 | 0 | 0 | 0 | 0 | 0 | 0 | 0 | 20245767.3129 | 0 | 2968643.3883 | 0 | 0 | 0 | 0 | 0 | 1748795.4387 | 216810.317 | 27848815.2624 | 0 | 0 | 0
01/20 13:00:00 | 0 | 22420515.461 | 0 | 119328.632 | 2470211.8077 | 0 | 0 | 755119.169 | 1488804.6518 | 27993.6 | 0 | 0 | 0 | 0 | 0 | 0 | 0 | 0 | 0 | 19637250.0095 | 0 | 2783265.4516 | 0 | 0 | 0 | 0 | 0 | 3049891.4484 | 188839.1372 | 27281973.3216 | 0 | 0 | 0
01/20 14:00:00 | 0 | 21423837.0616 | 0 | 115813.4484 | 6449723.0341 | 0 | 0 | 748465.0701 | 1598943.6465 | 27993.6 | 0 | 0 | 0 | 0 | 0 | 0 | 0 | 0 | 0 | 18717848.4523 | 0 | 2705988.6093 | 0 | 0 | 0 | 0 | 0 | 6468343.7992 | 167827.0791 | 30364775.8607 | 0 | 0 | 0
01/20 15:00:00 | 0 | 19098315.1563 | 0 | 103039.5688 | 3109630.7323 | 0 | 0 | 752061.8549 | 1409535.8141 | 27993.6 | 0 | 0 | 0 | 0 | 0 | 0 | 0 | 0 | 0 | 16688877.1439 | 0 | 2409438.0124 | 0 | 0 | 0 | 0 | 0 | 2596518.6271 | 167827.0791 | 24500576.7265 | 0 | 0 | 0
01/20 16:00:00 | 0 | 17939411.6353 | 0 | 94890.4332 | 912886.8905 | 0 | 0 | 782827.3033 | 1123490.6935 | 27993.6 | 0 | 0 | 0 | 0 | 0 | 0 | 0 | 0 | 0 | 15721680.198 | 0 | 2217731.4373 | 0 | 0 | 0 | 0 | 0 | 0 | 146859.9186 | 20881500.5559 | 0 | 0 | 0
01/20 17:00:00 | 0 | 18069493.8801 | 0 | 95004.4827 | 0 | 0 | 0 | 891419.387 | 1320581.9315 | 27993.6 | 0 | 0 | 0 | 0 | 0 | 0 | 0 | 0 | 0 | 15850216.3784 | 0 | 2219277.5017 | 0 | 0 | 0 | 0 | 0 | 0 | 195798.259 | 20404493.2813 | 0 | 0 | 0
01/20 18:00:00 | 0 | 25405862.1789 | 0 | 138586.6049 | 1469734.9425 | 0 | 0 | 1147258.4457 | 1635821.1751 | 117993.6 | 0 | 0 | 0 | 0 | 0 | 0 | 0 | 0 | 0 | 22800897.9804 | 0 | 2985622.7389 | 0 | 0 | 0 | 0 | 0 | 1486144.8766 | 258744.638 | 29915256.9472 | 0 | 0 | 0
01/20 19:00:00 | 0 | 26785092.0012 | 0 | 141835.7205 | 0 | 0 | 0 | 1501756.287 | 1428510.8374 | 45993.6 | 0 | 0 | 0 | 0 | 0 | 0 | 0 | 0 | 0 | 23458505.8646 | 0 | 3302903.2723 | 0 | 0 | 0 | 0 | 0 | 0 | 307727.8759 | 29903188.4462 | 0 | 0 | 0
01/20 20:00:00 | 0 | 31656398.0706 | 0 | 151795.5608 | 2496994.1135 | 0 | 0 | 1713767.6036 | 1113707.5278 | 27993.6 | 0 | 0 | 0 | 0 | 0 | 0 | 0 | 0 | 0 | 27827883.3659 | 0 | 3828514.7047 | 0 | 0 | 0 | 0 | 0 | 1561490.8239 | 293719.8372 | 37160656.4763 | 0 | 0 | 0
01/20 21:00:00 | 0 | 32271925.0853 | 0 | 170650.3799 | 4284588.1521 | 0 | 0 | 1587980.8536 | 1205166.9966 | 27993.6 | 0 | 0 | 0 | 0 | 0 | 0 | 0 | 0 | 0 | 28298949.6795 | 0 | 3972975.4057 | 0 | 0 | 0 | 0 | 0 | 3912733.9873 | 265748.6574 | 39548305.0674 | 0 | 0 | 0
01/20 22:00:00 | 0 | 32915653.4746 | 0 | 173954.3959 | 0 | 0 | 0 | 1243875.0449 | 954002.2681 | 27993.6 | 0 | 0 | 0 | 0 | 0 | 0 | 0 | 0 | 0 | 28867775.5062 | 0 | 4047877.9684 | 0 | 0 | 0 | 0 | 0 | 264251.958 | 216810.317 | 35315478.7834 | 0 | 0 | 0
01/20 23:00:00 | 0 | 33298048.0734 | 0 | 176011.3685 | 0 | 0 | 0 | 1073461.3158 | 777076.4271 | 27993.6 | 0 | 0 | 0 | 0 | 0 | 0 | 0 | 0 | 0 | 29200744.2685 | 0 | 4097303.805 | 0 | 0 | 0 | 0 | 0 | 0 | 188839.1372 | 35352590.7848 | 0 | 0 | 0
01/20 24:00:00 | 0 | 33258241.0324 | 0 | 176047.4139 | 4217933.8595 | 0 | 0 | 422932.9474 | 2565060.4006 | 27993.6 | 0 | 0 | 0 | 0 | 0 | 0 | 0 | 0 | 0 | 29155717.4045 | 0 | 4102523.6279 | 0 | -7.7868 | 0 | 0 | 7.7868 | 3946043.4774 | 104880.7 | 40668209.2538 | 0 | 0 | 0
01/21 01:00:00 | 0 | 35017923.4714 | 0 | 183712.3033 | 0 | 0 | 0 | 210004.2584 | 280000.2484 | 27993.6 | 0 | 0 | 0 | 0 | 0 | 0 | 0 | 0 | 0 | 30733393.8258 | 0 | 4284529.6456 | 0 | -13.3219 | 0 | 0 | 13.3219 | 0 | 27971.1799 | 35719633.8816 | 0 | 0 | 0
01/21 02:00:00 | 0 | 35845405.7625 | 0 | 189486.1755 | 0 | 0 | 0 | 126002.5551 | 236796.6732 | 27993.6 | 0 | 0 | 0 | 0 | 0 | 0 | 0 | 0 | 0 | 31428808.8784 | 0 | 4416596.8841 | 0 | 0 | 0 | 0 | 0 | 0 | 14008.0387 | 36425684.7662 | 0 | 0 | 0
01/21 03:00:00 | 0 | 36160562.7273 | 0 | 191338.719 | 1424134.7433 | 0 | 0 | 84001.7034 | 197213.5504 | 27993.6 | 0 | 0 | 0 | 0 | 0 | 0 | 0 | 0 | 0 | 31699999.1875 | 0 | 4460563.5398 | 0 | 0 | 0 | 0 | 0 | 0 | 3502.0097 | 38085245.0434 | 0 | 0 | 0
01/21 04:00:00 | 0 | 35937771.8714 | 0 | 190776.2042 | 0 | 0 | 0 | 84001.7034 | 173822.2922 | 27993.6 | 0 | 0 | 0 | 0 | 0 | 0 | 0 | 0 | 0 | 31488639.1096 | 0 | 4449132.7618 | 0 | 0 | 0 | 0 | 0 | 0 | 3502.0097 | 36414365.6711 | 0 | 0 | 0
01/21 05:00:00 | 0 | 35875832.8546 | 0 | 189818.5188 | 0 | 0 | 0 | 93390.9909 | 206247.5327 | 27993.6 | 0 | 0 | 0 | 0 | 0 | 0 | 0 | 0 | 0 | 31443847.7929 | 0 | 4431985.0618 | 0 | 0 | 0 | 0 | 0 | 0 | 14008.0387 | 36393283.497 | 0 | 0 | 0
01/21 06:00:00 | 0 | 35473764.131 | 0 | 188637.0807 | 0 | 0 | 0 | 256253.9229 | 247649.0026 | 27993.6 | 0 | 0 | 0 | 0 | 0 | 0 | 0 | 0 | 0 | 31066427.7606 | 0 | 4407336.3704 | 0 | 0 | 0 | 0 | 0 | 21863.0332 | 97921.5783 | 36194297.7372 | 0 | 0 | 0
01/21 07:00:00 | 0 | 38894845.9562 | 0 | 203073.7962 | 4728310.1868 | 0 | 0 | 601613.4728 | 429430.5048 | 117993.6 | 0 | 0 | 0 | 0 | 0 | 0 | 0 | 0 | 0 | 34162163.097 | 0 | 4732682.8592 | 0 | 0 | 0 | 0 | 0 | 4173263.2651 | 335699.0558 | 44975267.5168 | 0 | 0 | 0
01/21 08:00:00 | 0 | 34568702.6977 | 0 | 186205.8018 | 0 | 0 | 0 | 761326.3409 | 686840.8228 | 45993.6 | 0 | 0 | 0 | 0 | 0 | 0 | 0 | 0 | 0 | 30215668.2289 | 0 | 4353034.4688 | 0 | 0 | 0 | 0 | 0 | 1639.8184 | 356666.2163 | 36249069.2632 | 0 | 0 | 0
01/21 09:00:00 | 0 | 29475232.5103 | 0 | 158246.3241 | 19686036.9152 | 0 | 0 | 809076.0739 | 870507.4531 | 27993.6 | 0 | 0 | 0 | 0 | 0 | 0 | 0 | 0 | 0 | 25753649.0376 | 0 | 3721583.4727 | 0 | -696.1928 | 0 | 0 | 696.1928 | 30253651.2855 | 342658.1776 | 51027092.8767 | 0 | 0 | 0
01/21 10:00:00 | 0 | 29443344.7804 | 0 | 161036.5515 | 11525072.1706 | 0 | 0 | 831673.6254 | 1079425.1999 | 27993.6 | 0 | 0 | 0 | 0 | 0 | 0 | 0 | 0 | 0 | 25660626.0106 | 0 | 3782718.7698 | 0 | -105.4117 | 0 | 0 | 105.4117 | 0 | 300723.8566 | 43068545.9278 | 0 | 0 | 0
01/21 11:00:00 | 0 | 27896019.9051 | 0 | 159480.8766 | 0 | 0 | 0 | 809060.9922 | 1142524.1148 | 27993.6 | 0 | 0 | 0 | 0 | 0 | 0 | 0 | 0 | 0 | 25159925.0329 | 0 | 3568729.8853 | 0 | 0 | 0 | 0 | 0 | 287272.6162 | 272752.6767 | 30035079.4888 | 0 | 0 | 0
01/21 12:00:00 | 0 | 20231696.6045 | 0 | 110589.2686 | 1748177.3103 | 0 | 0 | 777731.8022 | 1215420.896 | 27993.6 | 0 | 0 | 0 | 0 | 0 | 0 | 0 | 0 | 0 | 18147398.5713 | 0 | 2761464.0651 | 0 | 0 | 0 | 0 | 0 | 795844.5874 | 216810.317 | 24111609.4815 | 0 | 0 | 0
01/21 13:00:00 | 0 | 20423555.6933 | 0 | 97162.788 | 0 | 0 | 0 | 755119.169 | 1191016.686 | 27993.6 | 0 | 0 | 0 | 0 | 0 | 0 | 0 | 0 | 0 | 17961710.5828 | 0 | 2478171.9704 | 0 | 0 | 0 | 0 | 0 | 96200.2549 | 188839.1372 | 22494847.9363 | 0 | 0 | 0
01/21 14:00:00 | 0 | 23525125.6209 | 0 | 122852.7584 | 0 | 0 | 0 | 748465.0701 | 1062303.4062 | 27993.6 | 0 | 0 | 0 | 0 | 0 | 0 | 0 | 0 | 0 | 20663395.6108 | 0 | 2861730.0101 | 0 | 0 | 0 | 0 | 0 | 159607.778 | 167827.0791 | 25486740.4555 | 0 | 0 | 0
01/21 15:00:00 | 0 | 24191245.5587 | 0 | 128220.9106 | 0 | 0 | 0 | 752061.8549 | 1022611.9911 | 27993.6 | 0 | 0 | 0 | 0 | 0 | 0 | 0 | 0 | 0 | 21207298.3256 | 0 | 2983947.2331 | 0 | 0 | 0 | 0 | 0 | 344901.8021 | 167827.0791 | 26122133.9154 | 0 | 0 | 0
01/21 16:00:00 | 0 | 24205507.0328 | 0 | 128097.6053 | 1422945.8453 | 0 | 0 | 782827.3033 | 988492.9375 | 27993.6 | 0 | 0 | 0 | 0 | 0 | 0 | 0 | 0 | 0 | 21224207.0578 | 0 | 2981299.9751 | 0 | 0 | 0 | 0 | 0 | 1092.6063 | 146859.9186 | 27555864.3243 | 0 | 0 | 0
01/21 17:00:00 | 0 | 24530455.3533 | 0 | 129714.7622 | 0 | 0 | 0 | 891419.387 | 1198862.6433 | 27993.6 | 0 | 0 | 0 | 0 | 0 | 0 | 0 | 0 | 0 | 21512153.7757 | 0 | 3018301.5776 | 0 | 0 | 0 | 0 | 0 | 0 | 195798.259 | 26778445.7458 | 0 | 0 | 0
01/21 18:00:00 | 0 | 29612412.32 | 0 | 150818.2103 | 1768881.5526 | 0 | 0 | 1147258.4457 | 1516314.9649 | 117993.6 | 0 | 0 | 0 | 0 | 0 | 0 | 0 | 0 | 0 | 26108082.1566 | 0 | 3504330.1634 | 0 | 0 | 0 | 0 | 0 | 1432628.6089 | 258744.638 | 34313679.0934 | 0 | 0 | 0
01/21 19:00:00 | 0 | 27575576.6105 | 0 | 148979.4604 | 0 | 0 | 0 | 1501756.287 | 1315643.8611 | 45993.6 | 0 | 0 | 0 | 0 | 0 | 0 | 0 | 0 | 0 | 24110731.4659 | 0 | 3464845.1446 | 0 | 0 | 0 | 0 | 0 | 14211.1534 | 307727.8759 | 30587949.8189 | 0 | 0 | 0
01/21 20:00:00 | 0 | 28518651.041 | 0 | 150309.0933 | 3004041.8102 | 0 | 0 | 1713767.6036 | 1000840.5515 | 27993.6 | 0 | 0 | 0 | 0 | 0 | 0 | 0 | 0 | 0 | 25018175.2353 | 0 | 3500475.8057 | 0 | 0 | 0 | 0 | 0 | 2338341.0284 | 293719.8372 | 34415603.6995 | 0 | 0 | 0
01/21 21:00:00 | 0 | 29127693.3378 | 0 | 153776.6105 | 4298949.9953 | 0 | 0 | 1587980.8536 | 872235.5639 | 27993.6 | 0 | 0 | 0 | 0 | 0 | 0 | 0 | 0 | 0 | 25546496.3761 | 0 | 3581196.9617 | 0 | -15.1095 | 0 | 0 | 15.1095 | 4165067.8091 | 265748.6574 | 36068629.9612 | 0 | 0 | 0
01/21 22:00:00 | 0 | 30213763.5448 | 0 | 159130.0338 | 0 | 0 | 0 | 1243875.0449 | 834496.0578 | 27993.6 | 0 | 0 | 0 | 0 | 0 | 0 | 0 | 0 | 0 | 26509994.5587 | 0 | 3703768.9862 | 0 | 0 | 0 | 0 | 0 | 55752.0073 | 216810.317 | 32479258.2813 | 0 | 0 | 0
01/21 23:00:00 | 0 | 30974217.0615 | 0 | 163157.241 | 7303579.2821 | 0 | 0 | 1073461.3158 | 679700.9965 | 27993.6 | 0 | 0 | 0 | 0 | 0 | 0 | 0 | 0 | 0 | 27177894.0412 | 0 | 3796323.0203 | 0 | -4.4232 | 0 | 0 | 4.4232 | 6969653.5646 | 188839.1372 | 40222109.497 | 0 | 0 | 0
01/21 24:00:00 | 0 | 32816074.8265 | 0 | 186561.5343 | 3203492.1171 | 0 | 0 | 422932.9474 | 443854.5617 | 27993.6 | 0 | 0 | 0 | 0 | 0 | 0 | 0 | 0 | 0 | 29562999.1792 | 0 | 4094326.3639 | 0 | -4.2433 | 0 | 0 | 4.2433 | 2739540.2319 | 104880.7 | 37100909.587 | 0 | 0 | 0
01/22 01:00:00 | 0 | 38900785.8589 | 0 | 186379.6325 | 0 | 0 | 0 | 210004.2584 | 280000.2484 | 27993.6 | 0 | 0 | 0 | 0 | 0 | 0 | 0 | 0 | 0 | 34203376.6968 | 0 | 4697409.1622 | 0 | 0 | 0 | 0 | 0 | 0 | 27971.1799 | 39605163.5983 | 0 | 0 | 0
01/22 02:00:00 | 0 | 39821413.8392 | 0 | 210651.6405 | 0 | 0 | 0 | 126002.5551 | 236796.6732 | 27993.6 | 0 | 0 | 0 | 0 | 0 | 0 | 0 | 0 | 0 | 34915326.7153 | 0 | 4906087.1239 | 0 | 0 | 0 | 0 | 0 | 0 | 14008.0387 | 40422858.308 | 0 | 0 | 0
01/22 03:00:00 | 0 | 39409053.1613 | 0 | 209548.5046 | 0 | 0 | 0 | 84001.7034 | 197213.5504 | 27993.6 | 0 | 0 | 0 | 0 | 0 | 0 | 0 | 0 | 0 | 34522239.6768 | 0 | 4886813.4845 | 0 | 0 | 0 | 0 | 0 | 0 | 3502.0097 | 39927810.5197 | 0 | 0 | 0
01/22 04:00:00 | 0 | 38983192.9595 | 0 | 206494.9534 | 0 | 0 | 0 | 84001.7034 | 173822.2922 | 27993.6 | 0 | 0 | 0 | 0 | 0 | 0 | 0 | 0 | 0 | 34165078.0656 | 0 | 4818114.8938 | 0 | 0 | 0 | 0 | 0 | 0 | 3502.0097 | 39475505.5084 | 0 | 0 | 0
01/22 05:00:00 | 0 | 39038803.0279 | 0 | 206650.6903 | 0 | 0 | 0 | 93390.9909 | 206247.5327 | 27993.6 | 0 | 0 | 0 | 0 | 0 | 0 | 0 | 0 | 0 | 34214847.1891 | 0 | 4823955.8388 | 0 | 0 | 0 | 0 | 0 | 0 | 14008.0387 | 39573085.8419 | 0 | 0 | 0
01/22 06:00:00 | 0 | 40118095.8706 | 0 | 210818.2351 | 1424482.2592 | 0 | 0 | 256253.9229 | 247649.0026 | 27993.6 | 0 | 0 | 0 | 0 | 0 | 0 | 0 | 0 | 0 | 35190625.0822 | 0 | 4927470.7884 | 0 | 0 | 0 | 0 | 0 | 0 | 97921.5783 | 42285292.8903 | 0 | 0 | 0
01/22 07:00:00 | 0 | 45672792.1606 | 0 | 237690.3713 | 0 | 0 | 0 | 601613.4728 | 429430.5048 | 117993.6 | 0 | 0 | 0 | 0 | 0 | 0 | 0 | 0 | 0 | 40119231.6851 | 0 | 5553560.4755 | 0 | 0 | 0 | 0 | 0 | 112720.1492 | 335699.0558 | 47059520.1095 | 0 | 0 | 0
01/22 08:00:00 | 0 | 41193868.8317 | 0 | 222032.2686 | 0 | 0 | 0 | 761326.3409 | 686840.8228 | 45993.6 | 0 | 0 | 0 | 0 | 0 | 0 | 0 | 0 | 0 | 35994942.379 | 0 | 5198926.4528 | 0 | 0 | 0 | 0 | 0 | 0 | 356666.2163 | 42910061.864 | 0 | 0 | 0
01/22 09:00:00 | 0 | 40836958.4445 | 0 | 217801.2537 | 0 | 0 | 0 | 809076.0739 | 870507.4531 | 27993.6 | 0 | 0 | 0 | 0 | 0 | 0 | 0 | 0 | 0 | 35744211.7156 | 0 | 5092746.7289 | 0 | 0 | 0 | 0 | 0 | 96304.2401 | 342658.1776 | 42762336.8252 | 0 | 0 | 0
01/22 10:00:00 | 0 | 38229548.1583 | 0 | 204976.8956 | 6034817.3543 | 0 | 0 | 831673.6254 | 1079425.1999 | 27993.6 | 0 | 0 | 0 | 0 | 0 | 0 | 0 | 0 | 0 | 33447793.9305 | 0 | 4781754.2278 | 0 | 0 | 0 | 0 | 0 | 4803213.1025 | 300723.8566 | 46408434.8337 | 0 | 0 | 0
01/22 11:00:00 | 0 | 38784270.4982 | 0 | 205124.3991 | 6895446.2502 | 0 | 0 | 809060.9922 | 1784037.0397 | 27993.6 | 0 | 0 | 0 | 0 | 0 | 0 | 0 | 0 | 0 | 34007723.2834 | 0 | 4776547.2148 | 0 | 0 | 0 | 0 | 0 | 6973797.2579 | 272752.6767 | 48505932.7795 | 0 | 0 | 0
01/22 12:00:00 | 0 | 26864183.6694 | 0 | 168376.1637 | 1708498.9802 | 0 | 0 | 777731.8022 | 1346499.6313 | 27993.6 | 0 | 0 | 0 | 0 | 0 | 0 | 0 | 0 | 0 | 24431418.3631 | 0 | 3760777.1092 | 0 | 0 | 0 | 0 | 0 | 2039061.5182 | 216810.317 | 30893283.8468 | 0 | 0 | 0
01/22 13:00:00 | 0 | 22024488.9444 | 0 | 114881.1138 | 0 | 0 | 0 | 755119.169 | 1191016.686 | 27993.6 | 0 | 0 | 0 | 0 | 0 | 0 | 0 | 0 | 0 | 19036318.4538 | 0 | 2775526.5219 | 0 | 0 | 0 | 0 | 0 | 84267.12 | 188839.1372 | 24113499.5132 | 0 | 0 | 0
01/22 14:00:00 | 0 | 18781416.0712 | 0 | 100551.5456 | 1422778.1278 | 0 | 0 | 748465.0701 | 1062303.4062 | 27993.6 | 0 | 0 | 0 | 0 | 0 | 0 | 0 | 0 | 0 | 16174412.062 | 0 | 2336031.3273 | 0 | 0 | 0 | 0 | 0 | 1185206.797 | 167827.0791 | 22143507.8209 | 0 | 0 | 0
01/22 15:00:00 | 0 | 17968996.1231 | 0 | 87167.7857 | 1422012.6502 | 0 | 0 | 752061.8549 | 1022611.9911 | 27993.6 | 0 | 0 | 0 | 0 | 0 | 0 | 0 | 0 | 0 | 15759220.2857 | 0 | 2209775.8374 | 0 | 0 | 0 | 0 | 0 | 0 | 167827.0791 | 21280844.0051 | 0 | 0 | 0
01/22 16:00:00 | 0 | 17274191.586 | 0 | 91982.6483 | 0 | 0 | 0 | 782827.3033 | 988492.9375 | 27993.6 | 0 | 0 | 0 | 0 | 0 | 0 | 0 | 0 | 0 | 15130813.6643 | 0 | 2143377.9217 | 0 | 0 | 0 | 0 | 0 | 430089.5384 | 146859.9186 | 19165488.0752 | 0 | 0 | 0
01/22 17:00:00 | 0 | 18083590.6331 | 0 | 94418.7479 | 0 | 0 | 0 | 891419.387 | 1198862.6433 | 27993.6 | 0 | 0 | 0 | 0 | 0 | 0 | 0 | 0 | 0 | 15885101.6421 | 0 | 2198488.991 | 0 | 0 | 0 | 0 | 0 | 201912.0419 | 195798.259 | 20296285.0113 | 0 | 0 | 0
01/22 18:00:00 | 0 | 24376999.9599 | 0 | 133940.3948 | 0 | 0 | 0 | 1147258.4457 | 1516314.9649 | 117993.6 | 0 | 0 | 0 | 0 | 0 | 0 | 0 | 0 | 0 | 21945199.9417 | 0 | 2893277.7675 | 0 | 0 | 0 | 0 | 0 | 0 | 258744.638 | 27292507.3653 | 0 | 0 | 0
01/22 19:00:00 | 0 | 24842986.0467 | 0 | 132126.2788 | 3826911.3383 | 0 | 0 | 1501756.287 | 2705394.2451 | 45993.6 | 0 | 0 | 0 | 0 | 0 | 0 | 0 | 0 | 0 | 21816725.7482 | 0 | 3092507.9558 | 0 | -125.0569 | 0 | 0 | 62.5285 | 3455082.6095 | 307727.8759 | 33055167.7959 | 0 | 0 | 0
01/22 20:00:00 | 0 | 29605069.9293 | 0 | 142071.5976 | 3538128.5145 | 0 | 0 | 1713767.6036 | 1000840.5515 | 27993.6 | 0 | 0 | 0 | 0 | 0 | 0 | 0 | 0 | 0 | 26042692.9316 | 0 | 3562376.9976 | 0 | -106.7071 | 0 | 0 | 106.7071 | 2331015.4122 | 293719.8372 | 36027871.7965 | 0 | 0 | 0
01/22 21:00:00 | 0 | 30993837.3801 | 0 | 162388.9077 | 296540.7426 | 0 | 0 | 1587980.8536 | 872235.5639 | 27993.6 | 0 | 0 | 0 | 0 | 0 | 0 | 0 | 0 | 0 | 27223023.7568 | 0 | 3770813.6233 | 0 | -73.6091 | 0 | 0 | 73.6091 | 0 | 265748.6574 | 33940977.0479 | 0 | 0 | 0
01/22 22:00:00 | 0 | 31376416.5337 | 0 | 166285.197 | 2405375.1704 | 0 | 0 | 1243875.0449 | 834496.0578 | 27993.6 | 0 | 0 | 0 | 0 | 0 | 0 | 0 | 0 | 0 | 27512039.334 | 0 | 3864377.1997 | 0 | -62.8477 | 0 | 0 | 62.8477 | 1958383.3756 | 216810.317 | 36054441.6038 | 0 | 0 | 0
01/22 23:00:00 | 0 | 31317199.4886 | 0 | 165962.5282 | 1918923.9187 | 0 | 0 | 1073461.3158 | 679700.9965 | 27993.6 | 0 | 0 | 0 | 0 | 0 | 0 | 0 | 0 | 0 | 27456988.3231 | 0 | 3860211.1655 | 0 | -87.5935 | 0 | 0 | 87.5935 | 1833624.2864 | 188839.1372 | 35183241.8478 | 0 | 0 | 0
01/22 24:00:00 | 0 | 32178546.4604 | 0 | 169394.5794 | 0 | 0 | 0 | 422932.9474 | 443854.5617 | 27993.6 | 0 | 0 | 0 | 0 | 0 | 0 | 0 | 0 | 0 | 28235542.8068 | 0 | 3943003.6536 | 0 | -57.3474 | 0 | 0 | 57.3474 | 0 | 104880.7 | 33242722.1488 | 0 | 0 | 0
01/23 01:00:00 | 0 | 32892408.0915 | 0 | 173851.0391 | 0 | 0 | 0 | 210004.2584 | 280000.2484 | 27993.6 | 0 | 0 | 0 | 0 | 0 | 0 | 0 | 0 | 0 | 28842359.0271 | 0 | 4050049.0644 | 0 | -55.7172 | 0 | 0 | 55.7172 | 268396.3017 | 27971.1799 | 33584257.2375 | 0 | 0 | 0
01/23 02:00:00 | 0 | 33139514.5159 | 0 | 175416.3091 | 0 | 0 | 0 | 126002.5551 | 236796.6732 | 27993.6 | 0 | 0 | 0 | 0 | 0 | 0 | 0 | 0 | 0 | 29052143.3479 | 0 | 4087371.168 | 0 | -52.8781 | 0 | 0 | 52.8781 | 0 | 14008.0387 | 33705723.6532 | 0 | 0 | 0
01/23 03:00:00 | 0 | 33186103.4464 | 0 | 175772.0971 | 0 | 0 | 0 | 84001.7034 | 197213.5504 | 27993.6 | 0 | 0 | 0 | 0 | 0 | 0 | 0 | 0 | 0 | 29089104.703 | 0 | 4096998.7434 | 0 | -49.3381 | 0 | 0 | 49.3381 | 0 | 3502.0097 | 33671084.3973 | 0 | 0 | 0
01/23 04:00:00 | 0 | 33820245.9954 | 0 | 178040.1779 | 1424050.0652 | 0 | 0 | 84001.7034 | 173822.2922 | 27993.6 | 0 | 0 | 0 | 0 | 0 | 0 | 0 | 0 | 0 | 29665135.6846 | 0 | 4155110.3109 | 0 | -47.2349 | 0 | 0 | 47.2349 | 0 | 3502.0097 | 35708153.8341 | 0 | 0 | 0
01/23 05:00:00 | 0 | 34959121.8681 | 0 | 184357.8488 | 0 | 0 | 0 | 93390.9909 | 206247.5327 | 27993.6 | 0 | 0 | 0 | 0 | 0 | 0 | 0 | 0 | 0 | 30650958.3701 | 0 | 4308163.498 | 0 | -38.7701 | 0 | 0 | 38.7701 | 0 | 14008.0387 | 35471111.8405 | 0 | 0 | 0
01/23 06:00:00 | 0 | 35134549.5255 | 0 | 186422.2147 | 0 | 0 | 0 | 256253.9229 | 247649.0026 | 27993.6 | 0 | 0 | 0 | 0 | 0 | 0 | 0 | 0 | 0 | 30778349.5353 | 0 | 4356199.9902 | 0 | -24.4809 | 0 | 0 | 24.4809 | 0 | 97921.5783 | 35852868.2657 | 0 | 0 | 0
01/23 07:00:00 | 0 | 39323046.0144 | 0 | 204442.5601 | 1580695.5788 | 0 | 0 | 601613.4728 | 429430.5048 | 117993.6 | 0 | 0 | 0 | 0 | 0 | 0 | 0 | 0 | 0 | 34551655.5742 | 0 | 4771390.4403 | 0 | -17.1231 | 0 | 0 | 17.1231 | 670990.7543 | 335699.0558 | 42257221.731 | 0 | 0 | 0
01/23 08:00:00 | 0 | 34249764.3233 | 0 | 186010.2592 | 0 | 0 | 0 | 761326.3409 | 686840.8228 | 45993.6 | 0 | 0 | 0 | 0 | 0 | 0 | 0 | 0 | 0 | 29898534.203 | 0 | 4351230.1203 | 0 | 0 | 0 | 0 | 0 | 0 | 356666.2163 | 35929935.3463 | 0 | 0 | 0
01/23 09:00:00 | 0 | 33439486.9865 | 0 | 180439.8224 | 3073149.9887 | 0 | 0 | 809076.0739 | 870507.4531 | 27993.6 | 0 | 0 | 0 | 0 | 0 | 0 | 0 | 0 | 0 | 29216989.3683 | 0 | 4222497.6182 | 0 | -0.19626 | 0 | 0 | 0.19626 | 4902890.874 | 342658.1776 | 38400653.9247 | 0 | 0 | 0
01/23 10:00:00 | 0 | 26046129.2098 | 0 | 154772.0177 | 3108086.2342 | 0 | 0 | 831673.6254 | 1079425.1999 | 27993.6 | 0 | 0 | 0 | 0 | 0 | 0 | 0 | 0 | 0 | 23809204.2367 | 0 | 3553447.2098 | 0 | -26.337 | 0 | 0 | 18.3909 | 1534242.5585 | 300723.8566 | 31248079.887 | 0 | 0 | 0
01/23 11:00:00 | 0 | 22810789.191 | 0 | 121718.4712 | 1031234.1092 | 0 | 0 | 809060.9922 | 1142524.1148 | 27993.6 | 0 | 0 | 0 | 0 | 0 | 0 | 0 | 0 | 0 | 20079300.8895 | 0 | 2894840.3363 | 0 | 0 | 0 | 0 | 0 | 541175.8777 | 272752.6767 | 25943320.4784 | 0 | 0 | 0
01/23 12:00:00 | 0 | 13410090.3722 | 0 | 76844.3969 | 0 | 0 | 0 | 777731.8022 | 1215420.896 | 27993.6 | 0 | 0 | 0 | 0 | 0 | 0 | 0 | 0 | 0 | 11532037.45 | 0 | 1856669.4756 | 0 | 0 | 0 | 0 | 0 | 0 | 216810.317 | 15508081.0673 | 0 | 0 | 0
01/23 13:00:00 | 0 | 10734743.317 | 0 | 50546.4928 | 0 | 0 | 0 | 755119.169 | 1191016.686 | 27993.6 | 0 | 0 | 0 | 0 | 0 | 0 | 0 | 0 | 0 | 9250451.0544 | 0 | 1320090.0493 | 0 | -6.0387 | 0 | 0 | 3.342 | 0 | 188839.1372 | 12759419.2648 | 0 | 0 | 0
01/23 14:00:00 | 0 | 9046700.7239 | 0 | 50174.5413 | 4397439.5527 | 0 | 0 | 748465.0701 | 1062303.4062 | 27993.6 | 0 | 0 | 0 | 0 | 0 | 0 | 0 | 0 | 0 | 7877977.8425 | 0 | 1168722.8814 | 0 | -3.906 | 0 | 0 | 3.906 | 3021925.1248 | 167827.0791 | 15333076.8941 | 0 | 0 | 0
01/23 15:00:00 | 0 | 7180171.9634 | 0 | 39740.4754 | 0 | 0 | 0 | 752061.8549 | 1022611.9911 | 27993.6 | 0 | 0 | 0 | 0 | 0 | 0 | 0 | 0 | 0 | 6254936.4384 | 0 | 925235.5249 | 0 | -2.8995 | 0 | 0 | 2.8995 | 314406.1073 | 167827.0791 | 9022579.8848 | 0 | 0 | 0
01/23 16:00:00 | 0 | 5900178.4933 | 0 | 31964.9753 | 0 | 0 | 0 | 782827.3033 | 988492.9375 | 27993.6 | 0 | 0 | 0 | 0 | 0 | 0 | 0 | 0 | 0 | 5155223.74 | 0 | 744954.7533 | 0 | -10.4855 | 0 | 0 | 10.4855 | 396021.363 | 146859.9186 | 7731457.3094 | 0 | 0 | 0
01/23 17:00:00 | 0 | 5935364.208 | 0 | 30506.7693 | 0 | 0 | 0 | 891419.387 | 1198862.6433 | 27993.6 | 0 | 0 | 0 | 0 | 0 | 0 | 0 | 0 | 0 | 5223911.2992 | 0 | 711452.9088 | 0 | -26.1826 | 0 | 0 | 26.1826 | 0 | 195798.259 | 8084146.6076 | 0 | 0 | 0
01/23 18:00:00 | 0 | 14216231.8116 | 0 | 75686.7735 | 1421304.9876 | 0 | 0 | 1147258.4457 | 1516314.9649 | 117993.6 | 0 | 0 | 0 | 0 | 0 | 0 | 0 | 0 | 0 | 12686524.6176 | 0 | 1497758.2092 | 0 | -80.2505 | 0 | 0 | 32.6261 | 0 | 258744.638 | 18494790.5833 | 0 | 0 | 0
01/23 19:00:00 | 0 | 20002984.3366 | 0 | 104592.9464 | 0 | 0 | 0 | 1501756.287 | 1315643.8611 | 45993.6 | 0 | 0 | 0 | 0 | 0 | 0 | 0 | 0 | 0 | 17696481.3964 | 0 | 2379397.6644 | 0 | -101.7967 | 0 | 0 | 33.9322 | 835314.3514 | 307727.8759 | 22970971.031 | 0 | 0 | 0
01/23 20:00:00 | 0 | 27717346.5905 | 0 | 140640.4543 | 3935480.616 | 0 | 0 | 1713767.6036 | 1000840.5515 | 27993.6 | 0 | 0 | 0 | 0 | 0 | 0 | 0 | 0 | 0 | 23769463.7297 | 0 | 3192852.8617 | 0 | -26.7943 | 0 | 0 | 13.3971 | 2602351.4052 | 293719.8372 | 34536069.4159 | 0 | 0 | 0
01/23 21:00:00 | 0 | 34901760.6843 | 0 | 166335.0705 | 2271829.6998 | 0 | 0 | 1587980.8536 | 872235.5639 | 27993.6 | 0 | 0 | 0 | 0 | 0 | 0 | 0 | 0 | 0 | 30748827.5997 | 0 | 4152933.0846 | 0 | -0.55088 | 0 | 0 | 0.55088 | 3013160.398 | 265748.6574 | 39828135.4722 | 0 | 0 | 0
01/23 22:00:00 | 0 | 35793856.0175 | 0 | 190184.7733 | 1068938.7473 | 0 | 0 | 1243875.0449 | 834496.0578 | 27993.6 | 0 | 0 | 0 | 0 | 0 | 0 | 0 | 0 | 0 | 31397367.1303 | 0 | 4396488.8872 | 0 | -1.6005 | 0 | 0 | 1.6005 | 856130.3498 | 216810.317 | 39159344.2408 | 0 | 0 | 0
01/23 23:00:00 | 0 | 35918856.8099 | 0 | 189422.8819 | 0 | 0 | 0 | 1073461.3158 | 679700.9965 | 27993.6 | 0 | 0 | 0 | 0 | 0 | 0 | 0 | 0 | 0 | 31531847.691 | 0 | 4387009.1189 | 0 | -10.2784 | 0 | 0 | 10.2784 | 0 | 188839.1372 | 37889435.6041 | 0 | 0 | 0
01/23 24:00:00 | 0 | 35339406.7483 | 0 | 188756.7775 | 1424396.6094 | 0 | 0 | 422932.9474 | 443854.5617 | 27993.6 | 0 | 0 | 0 | 0 | 0 | 0 | 0 | 0 | 0 | 30966512.4548 | 0 | 4372894.2935 | 0 | -14.5682 | 0 | 0 | 14.5682 | 0 | 104880.7 | 37847341.2442 | 0 | 0 | 0
01/24 01:00:00 | 0 | 34968801.1469 | 0 | 184418.3667 | 0 | 0 | 0 | 210004.2584 | 280000.2484 | 27993.6 | 0 | 0 | 0 | 0 | 0 | 0 | 0 | 0 | 0 | 30696274.2321 | 0 | 4272526.9147 | 0 | -39.3827 | 0 | 0 | 39.3827 | 0 | 27971.1799 | 35671217.6205 | 0 | 0 | 0
01/24 02:00:00 | 0 | 35250975.1216 | 0 | 186886.3487 | 0 | 0 | 0 | 126002.5551 | 236796.6732 | 27993.6 | 0 | 0 | 0 | 0 | 0 | 0 | 0 | 0 | 0 | 30922884.3818 | 0 | 4328090.7398 | 0 | -29.0319 | 0 | 0 | 29.0319 | 0 | 14008.0387 | 35828654.2985 | 0 | 0 | 0
01/24 03:00:00 | 0 | 35434841.2778 | 0 | 187360.3214 | 0 | 0 | 0 | 84001.7034 | 197213.5504 | 27993.6 | 0 | 0 | 0 | 0 | 0 | 0 | 0 | 0 | 0 | 31089566.0015 | 0 | 4345275.2763 | 0 | -25.0414 | 0 | 0 | 25.0414 | 0 | 3502.0097 | 35931410.453 | 0 | 0 | 0
01/24 04:00:00 | 0 | 35524193.3845 | 0 | 188272.1104 | 0 | 0 | 0 | 84001.7034 | 173822.2922 | 27993.6 | 0 | 0 | 0 | 0 | 0 | 0 | 0 | 0 | 0 | 31157393.0118 | 0 | 4366800.3727 | 0 | -5.6914 | 0 | 0 | 5.6914 | 0 | 3502.0097 | 35998283.0905 | 0 | 0 | 0
01/24 05:00:00 | 0 | 35374720.777 | 0 | 187562.828 | 0 | 0 | 0 | 93390.9909 | 206247.5327 | 27993.6 | 0 | 0 | 0 | 0 | 0 | 0 | 0 | 0 | 0 | 31022933.7384 | 0 | 4351787.0386 | 0 | -8.397 | 0 | 0 | 8.397 | 0 | 14008.0387 | 35889915.7286 | 0 | 0 | 0
01/24 06:00:00 | 0 | 34912818.0378 | 0 | 185397.207 | 1424246.3499 | 0 | 0 | 256253.9229 | 247649.0026 | 27993.6 | 0 | 0 | 0 | 0 | 0 | 0 | 0 | 0 | 0 | 30608677.0801 | 0 | 4304140.9577 | 0 | -27.8351 | 0 | 0 | 27.8351 | 0 | 97921.5783 | 37054358.1202 | 0 | 0 | 0
01/24 07:00:00 | 0 | 38262502.7738 | 0 | 199647.8182 | 1994533.7136 | 0 | 0 | 601613.4728 | 429430.5048 | 117993.6 | 0 | 0 | 0 | 0 | 0 | 0 | 0 | 0 | 0 | 33633276.5604 | 0 | 4629226.2134 | 0 | -90.4152 | 0 | 0 | 90.4152 | 1741878.267 | 335699.0558 | 41605721.8833 | 0 | 0 | 0
01/24 08:00:00 | 0 | 32847341.3773 | 0 | 179237.2258 | 0 | 0 | 0 | 761326.3409 | 686840.8228 | 45993.6 | 0 | 0 | 0 | 0 | 0 | 0 | 0 | 0 | 0 | 28684158.1706 | 0 | 4163183.2066 | 0 | -73.4571 | 0 | 0 | 73.4571 | 0 | 356666.2163 | 34520739.3668 | 0 | 0 | 0
01/24 09:00:00 | 0 | 29989226.5368 | 0 | 162102.4775 | 2541315.3592 | 0 | 0 | 809076.0739 | 870507.4531 | 27993.6 | 0 | 0 | 0 | 0 | 0 | 0 | 0 | 0 | 0 | 26216463.7264 | 0 | 3772762.8104 | 0 | -51.3701 | 0 | 0 | 51.3701 | 2871333.4194 | 342658.1776 | 34400221.5005 | 0 | 0 | 0
01/24 10:00:00 | 0 | 25528517.3473 | 0 | 141140.0102 | 6560596.8259 | 0 | 0 | 831673.6254 | 1079425.1999 | 27993.6 | 0 | 0 | 0 | 0 | 0 | 0 | 0 | 0 | 0 | 22241696.0097 | 0 | 3286821.3377 | 0 | -3.264 | 0 | 0 | 3.264 | 10978690.6215 | 300723.8566 | 34169346.6088 | 0 | 0 | 0
01/24 11:00:00 | 0 | 22439483.0041 | 0 | 129454.7453 | 5638875.8778 | 0 | 0 | 809060.9922 | 1142524.1148 | 27993.6 | 0 | 0 | 0 | 0 | 0 | 0 | 0 | 0 | 0 | 20636597.1093 | 0 | 2957448.9655 | 0 | -380.7917 | 0 | 0 | 219.3622 | 764848.2449 | 272752.6767 | 30187392.3343 | 0 | 0 | 0
01/24 12:00:00 | 0 | 12496891.0539 | 0 | 71699.279 | 2239617.0835 | 0 | 0 | 777731.8022 | 1215420.896 | 27993.6 | 0 | 0 | 0 | 0 | 0 | 0 | 0 | 0 | 0 | 10541224.5639 | 0 | 1698249.7231 | 0 | -21.6244 | 0 | 0 | 7.2081 | 1183731.964 | 216810.317 | 16829353.7145 | 0 | 0 | 0
01/24 13:00:00 | 0 | 9124212.6322 | 0 | 48272.8297 | 0 | 0 | 0 | 755119.169 | 1191016.686 | 27993.6 | 0 | 0 | 0 | 0 | 0 | 0 | 0 | 0 | 0 | 7718111.1841 | 0 | 1174241.5202 | 0 | -38.4376 | 0 | 0 | 14.6155 | 0 | 188839.1372 | 11146614.9169 | 0 | 0 | 0
01/24 14:00:00 | 0 | 6864192.925 | 0 | 34555.1408 | 0 | 0 | 0 | 748465.0701 | 1062303.4062 | 27993.6 | 0 | 0 | 0 | 0 | 0 | 0 | 0 | 0 | 0 | 5980334.1081 | 0 | 883440.7043 | 0 | -32.6034 | 0 | 0 | 20.264 | 0 | 167827.0791 | 8737510.1421 | 0 | 0 | 0
01/24 15:00:00 | 0 | 4512706.5422 | 0 | 25990.0257 | 0 | 0 | 0 | 752061.8549 | 1022611.9911 | 27993.6 | 0 | 0 | 0 | 0 | 0 | 0 | 0 | 0 | 0 | 3906281.671 | 0 | 606424.8711 | 0 | -23.675 | 0 | 0 | 23.675 | 0 | 167827.0791 | 6341364.014 | 0 | 0 | 0
01/24 16:00:00 | 0 | 2672204.1078 | 0 | 15167.274 | 0 | 0 | 0 | 782827.3033 | 988492.9375 | 27993.6 | 0 | 0 | 0 | 0 | 0 | 0 | 0 | 0 | 0 | 2318328.6972 | 0 | 353875.4106 | 0 | -16.1415 | 0 | 0 | 16.1415 | 317452.97 | 146859.9186 | 4486685.2226 | 0 | 0 | 0
01/24 17:00:00 | 0 | 2692213.9111 | 0 | 13169.665 | 591834.4116 | 0 | 0 | 891419.387 | 1198862.6433 | 27993.6 | 0 | 0 | 0 | 0 | 0 | 0 | 0 | 0 | 0 | 2385015.2572 | 0 | 307198.6539 | 0 | -18.1024 | 0 | 0 | 18.1024 | 0 | 195798.259 | 5415493.618 | 0 | 0 | 0
01/24 18:00:00 | 0 | 9512308.785 | 0 | 48103.4769 | 1132372.2941 | 0 | 0 | 1147258.4457 | 1516314.9649 | 117993.6 | 0 | 0 | 0 | 0 | 0 | 0 | 0 | 0 | 0 | 8611656.6007 | 0 | 1005236.1763 | 0 | -109.0551 | 0 | 0 | 61.8544 | 874503.306 | 258744.638 | 13474351.5666 | 0 | 0 | 0
01/24 19:00:00 | 0 | 10657866.7338 | 0 | 58470.8926 | 3177545.6896 | 0 | 0 | 1501756.287 | 1315643.8611 | 45993.6 | 0 | 0 | 0 | 0 | 0 | 0 | 0 | 0 | 0 | 9469033.0978 | 0 | 1432569.7106 | 0 | -160.4586 | 0 | 0 | 80.2293 | 11746320.5362 | 307727.8759 | 16757277.064 | 0 | 0 | 0
01/24 20:00:00 | 0 | 16911772.3971 | 0 | 84681.4202 | 9570326.3767 | 0 | 0 | 1713767.6036 | 1000840.5515 | 27993.6 | 0 | 0 | 0 | 0 | 0 | 0 | 0 | 0 | 0 | 14517342.3071 | 0 | 1775642.8697 | 0 | -428.3789 | 0 | 0 | 214.1894 | 1054.2567 | 293719.8372 | 29309381.9492 | 0 | 0 | 0
01/24 21:00:00 | 0 | 21729856.8897 | 0 | 113216.7218 | 0 | 0 | 0 | 1587980.8536 | 872235.5639 | 27993.6 | 0 | 0 | 0 | 0 | 0 | 0 | 0 | 0 | 0 | 18887401.0385 | 0 | 2545841.9768 | 0 | -110.4894 | 0 | 0 | 55.2447 | 727018.2336 | 265748.6574 | 24331283.6291 | 0 | 0 | 0
01/24 22:00:00 | 0 | 26722845.2642 | 0 | 127496.6542 | 2018659.1478 | 0 | 0 | 1243875.0449 | 834496.0578 | 27993.6 | 0 | 0 | 0 | 0 | 0 | 0 | 0 | 0 | 0 | 23531785.0034 | 0 | 3191060.2608 | 0 | -52.192 | 0 | 0 | 52.192 | 957842.3924 | 216810.317 | 30975365.7688 | 0 | 0 | 0
01/24 23:00:00 | 0 | 27291480.4623 | 0 | 143075.5406 | 10195762.249 | 0 | 0 | 1073461.3158 | 679700.9965 | 27993.6 | 0 | 0 | 0 | 0 | 0 | 0 | 0 | 0 | 0 | 23975899.3849 | 0 | 3315581.0774 | 0 | -300.7922 | 0 | 0 | 300.7922 | 9801998.5106 | 188839.1372 | 39411474.1642 | 0 | 0 | 0
01/24 24:00:00 | 0 | 30588853.4004 | 0 | 160108.2689 | 0 | 0 | 0 | 422932.9474 | 443854.5617 | 27993.6 | 0 | 0 | 0 | 0 | 0 | 0 | 0 | 0 | 0 | 26880425.4662 | 0 | 3708427.9342 | 0 | -33.6365 | 0 | 0 | 33.6365 | 0 | 104880.7 | 31643742.7784 | 0 | 0 | 0
01/25 01:00:00 | 0 | 32072629.932 | 0 | 168919.3482 | 0 | 0 | 0 | 210004.2584 | 280000.2484 | 27993.6 | 0 | 0 | 0 | 0 | 0 | 0 | 0 | 0 | 0 | 28154559.3294 | 0 | 3918070.6026 | 0 | -29.9657 | 0 | 0 | 29.9657 | 0 | 27971.1799 | 32759547.3871 | 0 | 0 | 0
01/25 02:00:00 | 0 | 33356429.8758 | 0 | 175254.1992 | 0 | 0 | 0 | 126002.5551 | 236796.6732 | 27993.6 | 0 | 0 | 0 | 0 | 0 | 0 | 0 | 0 | 0 | 29288876.6149 | 0 | 4067553.2609 | 0 | -5.05 | 0 | 0 | 5.05 | 0 | 14008.0387 | 33922476.9032 | 0 | 0 | 0
01/25 03:00:00 | 0 | 34463067.0669 | 0 | 181973.0411 | 0 | 0 | 0 | 84001.7034 | 197213.5504 | 27993.6 | 0 | 0 | 0 | 0 | 0 | 0 | 0 | 0 | 0 | 30241936.5576 | 0 | 4221130.5093 | 0 | 0 | 0 | 0 | 0 | 0 | 3502.0097 | 34954248.9618 | 0 | 0 | 0
01/25 04:00:00 | 0 | 34556736.0304 | 0 | 183260.7946 | 0 | 0 | 0 | 84001.7034 | 173822.2922 | 27993.6 | 0 | 0 | 0 | 0 | 0 | 0 | 0 | 0 | 0 | 30310495.3592 | 0 | 4246240.6712 | 0 | 0 | 0 | 0 | 0 | 0 | 3502.0097 | 35025814.4206 | 0 | 0 | 0
01/25 05:00:00 | 0 | 34402414.5939 | 0 | 182372.3018 | 1424014.9968 | 0 | 0 | 93390.9909 | 206247.5327 | 27993.6 | 0 | 0 | 0 | 0 | 0 | 0 | 0 | 0 | 0 | 30170345.9878 | 0 | 4232068.6061 | 0 | 0 | 0 | 0 | 0 | 0 | 14008.0387 | 36336434.0161 | 0 | 0 | 0
01/25 06:00:00 | 0 | 35078228.0578 | 0 | 184317.436 | 0 | 0 | 0 | 256253.9229 | 247649.0026 | 27993.6 | 0 | 0 | 0 | 0 | 0 | 0 | 0 | 0 | 0 | 30794363.1864 | 0 | 4283864.8713 | 0 | 0 | 0 | 0 | 0 | 0 | 97921.5783 | 35794442.0192 | 0 | 0 | 0
01/25 07:00:00 | 0 | 40137757.1465 | 0 | 209013.8169 | 0 | 0 | 0 | 601613.4728 | 429430.5048 | 117993.6 | 0 | 0 | 0 | 0 | 0 | 0 | 0 | 0 | 0 | 35284246.0084 | 0 | 4853511.1381 | 0 | 0 | 0 | 0 | 0 | 0 | 335699.0558 | 41495808.5411 | 0 | 0 | 0
01/25 08:00:00 | 0 | 34977493.2606 | 0 | 190053.1221 | 0 | 0 | 0 | 761326.3409 | 686840.8228 | 45993.6 | 0 | 0 | 0 | 0 | 0 | 0 | 0 | 0 | 0 | 30557847.3306 | 0 | 4419645.93 | 0 | 0 | 0 | 0 | 0 | 0 | 356666.2163 | 36661707.1464 | 0 | 0 | 0
01/25 09:00:00 | 0 | 32708604.4536 | 0 | 177719.4438 | 0 | 0 | 0 | 809076.0739 | 870507.4531 | 27993.6 | 0 | 0 | 0 | 0 | 0 | 0 | 0 | 0 | 0 | 28580404.6709 | 0 | 4128199.7827 | 0 | 0 | 0 | 0 | 0 | 274389.1373 | 342658.1776 | 34593901.0244 | 0 | 0 | 0
01/25 10:00:00 | 0 | 23315500.9611 | 0 | 140509.5673 | 3406824.2644 | 0 | 0 | 831673.6254 | 1280179.4501 | 27993.6 | 0 | 0 | 0 | 0 | 0 | 0 | 0 | 0 | 0 | 21587439.0973 | 0 | 3229036.5376 | 0 | -2.4373 | 0 | 0 | 1.2186 | 2123697.7789 | 300723.8566 | 29002681.4683 | 0 | 0 | 0
01/25 11:00:00 | 0 | 19864896.1403 | 0 | 106604.394 | 273305.0823 | 0 | 0 | 809060.9922 | 1142524.1148 | 27993.6 | 0 | 0 | 0 | 0 | 0 | 0 | 0 | 0 | 0 | 17539745.8276 | 0 | 2531508.8154 | 0 | -6.4113 | 0 | 0 | 3.2056 | 919202.0584 | 272752.6767 | 22224384.3237 | 0 | 0 | 0
01/25 12:00:00 | 0 | 10884184.3763 | 0 | 61444.2453 | 1268438.2415 | 0 | 0 | 777731.8022 | 1215420.896 | 27993.6 | 0 | 0 | 0 | 0 | 0 | 0 | 0 | 0 | 0 | 9085099.9856 | 0 | 1474781.4139 | 0 | -43.3804 | 0 | 0 | 16.0237 | 108108.5644 | 216810.317 | 14235213.1612 | 0 | 0 | 0
01/25 13:00:00 | 0 | 8307582.9346 | 0 | 44647.2428 | 0 | 0 | 0 | 755119.169 | 1191016.686 | 27993.6 | 0 | 0 | 0 | 0 | 0 | 0 | 0 | 0 | 0 | 7292426.4321 | 0 | 1051461.1187 | 0 | -70.4672 | 0 | 0 | 35.2336 | 0 | 188839.1372 | 10326359.6324 | 0 | 0 | 0
01/25 14:00:00 | 0 | 7187323.3871 | 0 | 35446.2572 | 0 | 0 | 0 | 748465.0701 | 1062303.4062 | 27993.6 | 0 | 0 | 0 | 0 | 0 | 0 | 0 | 0 | 0 | 6324401.0991 | 0 | 900757.0768 | 0 | -50.1208 | 0 | 0 | 37.687 | 0 | 167827.0791 | 9061531.7205 | 0 | 0 | 0
01/25 15:00:00 | 0 | 6423106.22 | 0 | 34928.6464 | 0 | 0 | 0 | 752061.8549 | 1022611.9911 | 27993.6 | 0 | 0 | 0 | 0 | 0 | 0 | 0 | 0 | 0 | 5618540.6406 | 0 | 804565.5794 | 0 | -45.8888 | 0 | 0 | 45.8888 | 0 | 167827.0791 | 8260702.3124 | 0 | 0 | 0
01/25 16:00:00 | 0 | 5823746.3964 | 0 | 33180.8602 | 0 | 0 | 0 | 782827.3033 | 988492.9375 | 27993.6 | 0 | 0 | 0 | 0 | 0 | 0 | 0 | 0 | 0 | 5383473.9768 | 0 | 737788.9388 | 0 | -80.4981 | 0 | 0 | 43.9629 | 41706.5794 | 146859.9186 | 7656241.0974 | 0 | 0 | 0
01/25 17:00:00 | 0 | 6554510.1032 | 0 | 30920.713 | 4393770.8986 | 0 | 0 | 891419.387 | 2311440.7675 | 27993.6 | 0 | 0 | 0 | 0 | 0 | 0 | 0 | 0 | 0 | 5765459.6966 | 0 | 777955.2978 | 0 | -60.6638 | 0 | 0 | 41.132 | 3620312.3121 | 195798.259 | 14210055.4692 | 0 | 0 | 0
01/25 18:00:00 | 0 | 13465431.5012 | 0 | 70235.8781 | 4111635.3704 | 0 | 0 | 1147258.4457 | 3389657.1473 | 117993.6 | 0 | 0 | 0 | 0 | 0 | 0 | 0 | 0 | 0 | 12139480.0122 | 0 | 1463526.2343 | 0 | -212.9835 | 0 | 0 | 135.7243 | 4218952.3659 | 258744.638 | 22302211.9427 | 0 | 0 | 0
01/25 19:00:00 | 0 | 17043627.048 | 0 | 89702.2776 | 0 | 0 | 0 | 1501756.287 | 1315643.8611 | 45993.6 | 0 | 0 | 0 | 0 | 0 | 0 | 0 | 0 | 0 | 14927504.9601 | 0 | 2053073.8702 | 0 | -148.1284 | 0 | 0 | 74.0642 | 6036.0463 | 307727.8759 | 19996723.0736 | 0 | 0 | 0
01/25 20:00:00 | 0 | 21674913.9607 | 0 | 112830.9782 | 0 | 0 | 0 | 1713767.6036 | 1000840.5515 | 27993.6 | 0 | 0 | 0 | 0 | 0 | 0 | 0 | 0 | 0 | 18848736.1773 | 0 | 2529110.491 | 0 | -115.9872 | 0 | 0 | 57.9936 | 56523.8228 | 293719.8372 | 24530346.694 | 0 | 0 | 0
01/25 21:00:00 | 0 | 26696427.7402 | 0 | 127477.3421 | 1423364.3663 | 0 | 0 | 1587980.8536 | 872235.5639 | 27993.6 | 0 | 0 | 0 | 0 | 0 | 0 | 0 | 0 | 0 | 23511077.8095 | 0 | 3185349.9307 | 0 | -22.2457 | 0 | 0 | 22.2457 | 0 | 265748.6574 | 30735479.4661 | 0 | 0 | 0
01/25 22:00:00 | 0 | 28402442.7617 | 0 | 149088.4481 | 0 | 0 | 0 | 1243875.0449 | 834496.0578 | 27993.6 | 0 | 0 | 0 | 0 | 0 | 0 | 0 | 0 | 0 | 24957493.4946 | 0 | 3444949.2672 | 0 | -30.0362 | 0 | 0 | 30.0362 | 0 | 216810.317 | 30657895.9125 | 0 | 0 | 0
01/25 23:00:00 | 0 | 29562605.545 | 0 | 155722.8272 | 0 | 0 | 0 | 1073461.3158 | 679700.9965 | 27993.6 | 0 | 0 | 0 | 0 | 0 | 0 | 0 | 0 | 0 | 25964708.8876 | 0 | 3597896.6574 | 0 | -50.9808 | 0 | 0 | 50.9808 | 647006.8514 | 188839.1372 | 31499484.2846 | 0 | 0 | 0
01/25 24:00:00 | 0 | 31212717.2379 | 0 | 163576.5471 | 1423876.774 | 0 | 0 | 422932.9474 | 443854.5617 | 27993.6 | 0 | 0 | 0 | 0 | 0 | 0 | 0 | 0 | 0 | 27431632.3351 | 0 | 3781084.9028 | 0 | -48.4819 | 0 | 0 | 48.4819 | 0 | 104880.7 | 33694951.6681 | 0 | 0 | 0
01/26 01:00:00 | 0 | 32248993.4328 | 0 | 170478.121 | 0 | 0 | 0 | 210004.2584 | 302131.0281 | 27993.6 | 0 | 0 | 0 | 0 | 0 | 0 | 0 | 0 | 0 | 28313783.9749 | 0 | 3935209.458 | 0 | -54.8866 | 0 | 0 | 54.8866 | 0 | 27971.1799 | 32959600.4404 | 0 | 0 | 0
01/26 02:00:00 | 0 | 33221813.3322 | 0 | 174621.0456 | 0 | 0 | 0 | 126002.5551 | 250075.141 | 27993.6 | 0 | 0 | 0 | 0 | 0 | 0 | 0 | 0 | 0 | 29192612.3797 | 0 | 4029200.9524 | 0 | -75.6707 | 0 | 0 | 75.6707 | 0 | 14008.0387 | 33800505.6739 | 0 | 0 | 0
01/26 03:00:00 | 0 | 34563528.8564 | 0 | 182030.9128 | 0 | 0 | 0 | 84001.7034 | 206065.8623 | 27993.6 | 0 | 0 | 0 | 0 | 0 | 0 | 0 | 0 | 0 | 30345562.9405 | 0 | 4217965.9159 | 0 | -9.1651 | 0 | 0 | 9.1651 | 0 | 3502.0097 | 35063620.9348 | 0 | 0 | 0
01/26 04:00:00 | 0 | 34912661.429 | 0 | 185171.2325 | 0 | 0 | 0 | 84001.7034 | 178248.4482 | 27993.6 | 0 | 0 | 0 | 0 | 0 | 0 | 0 | 0 | 0 | 30617221.8774 | 0 | 4295439.5516 | 0 | -0.0033124 | 0 | 0 | 0.0033124 | 0 | 3502.0097 | 35388076.413 | 0 | 0 | 0
01/26 05:00:00 | 0 | 34794333.5836 | 0 | 184311.152 | 0 | 0 | 0 | 93390.9909 | 215099.8446 | 27993.6 | 0 | 0 | 0 | 0 | 0 | 0 | 0 | 0 | 0 | 30516378.3567 | 0 | 4277955.2269 | 0 | 0 | 0 | 0 | 0 | 0 | 14008.0387 | 35315129.1711 | 0 | 0 | 0
01/26 06:00:00 | 0 | 34707059.9864 | 0 | 183729.056 | 1424196.6876 | 0 | 0 | 256253.9229 | 260927.4704 | 27993.6 | 0 | 0 | 0 | 0 | 0 | 0 | 0 | 0 | 0 | 30443551.3846 | 0 | 4263508.6018 | 0 | 0 | 0 | 0 | 0 | 0 | 97921.5783 | 36860160.7232 | 0 | 0 | 0
01/26 07:00:00 | 0 | 39044382.8451 | 0 | 202946.4271 | 1458598.0015 | 0 | 0 | 601613.4728 | 464839.7523 | 117993.6 | 0 | 0 | 0 | 0 | 0 | 0 | 0 | 0 | 0 | 34351397.2459 | 0 | 4692985.5992 | 0 | 0 | 0 | 0 | 0 | 1146824.9949 | 335699.0558 | 41890374.0988 | 0 | 0 | 0
01/26 08:00:00 | 0 | 33776193.4982 | 0 | 184348.5435 | 0 | 0 | 0 | 761326.3409 | 757659.3178 | 45993.6 | 0 | 0 | 0 | 0 | 0 | 0 | 0 | 0 | 0 | 29512098.7308 | 0 | 4264094.7675 | 0 | -0.4709 | 0 | 0 | 0.4709 | 886483.4578 | 356666.2163 | 35525521.3004 | 0 | 0 | 0
01/26 09:00:00 | 0 | 29153919.6751 | 0 | 171906.8637 | 0 | 0 | 0 | 809076.0739 | 976735.1956 | 27993.6 | 0 | 0 | 0 | 0 | 0 | 0 | 0 | 0 | 0 | 26236546.6468 | 0 | 3810010.1693 | 0 | -10.8532 | 0 | 0 | 10.8532 | 0 | 342658.1776 | 31139631.4082 | 0 | 0 | 0
01/26 10:00:00 | 0 | 19581882.9965 | 0 | 108069.0238 | 12942227.5802 | 0 | 0 | 831673.6254 | 4377331.5023 | 27993.6 | 0 | 0 | 0 | 0 | 0 | 0 | 0 | 0 | 0 | 17650295.365 | 0 | 2694524.2158 | 0 | -75.8764 | 0 | 0 | 37.9382 | 11722083.6229 | 300723.8566 | 37869178.3282 | 0 | 0 | 0
01/26 11:00:00 | 0 | 16108714.811 | 0 | 86232.3405 | 9866595.7486 | 0 | 0 | 809060.9922 | 1631350.3326 | 27993.6 | 0 | 0 | 0 | 0 | 0 | 0 | 0 | 0 | 0 | 14300446.2694 | 0 | 2052071.442 | 0 | -176.3456 | 0 | 0 | 88.1728 | 13776524.608 | 272752.6767 | 28529947.825 | 0 | 0 | 0
01/26 12:00:00 | 0 | 9867562.3906 | 0 | 54969.6042 | 9610909.7851 | 0 | 0 | 777731.8022 | 1911641.0492 | 27993.6 | 0 | 0 | 0 | 0 | 0 | 0 | 0 | 0 | 0 | 8902497.2235 | 0 | 1390907.1627 | 0 | -178.2663 | 0 | 0 | 89.1331 | 5128010.5033 | 216810.317 | 22250808.2313 | 0 | 0 | 0
01/26 13:00:00 | 0 | 5353600.366 | 0 | 28780.8673 | 12967835.3008 | 0 | 0 | 755119.169 | 1354784.4556 | 27993.6 | 0 | 0 | 0 | 0 | 0 | 0 | 0 | 0 | 0 | 4593926.4849 | 0 | 686950.8304 | 0 | -235.7146 | 0 | 0 | 117.8573 | 21170545.7532 | 188839.1372 | 20488113.7586 | 0 | 0 | 0
01/26 14:00:00 | 0 | 6878695.5734 | 0 | 33582.0796 | 10227062.6443 | 0 | 0 | 748465.0701 | 1210579.63 | 27993.6 | 0 | 0 | 0 | 0 | 0 | 0 | 0 | 0 | 0 | 5992042.0397 | 0 | 843489.9417 | 0 | -226.7303 | 0 | 0 | 136.4037 | 1981679.6713 | 167827.0791 | 19126378.5975 | 0 | 0 | 0
01/26 15:00:00 | 0 | 5194440.4794 | 0 | 29329.7972 | 5757970.4442 | 0 | 0 | 752061.8549 | 1148757.4353 | 27993.6 | 0 | 0 | 0 | 0 | 0 | 0 | 0 | 0 | 0 | 4517839.7641 | 0 | 676600.7153 | 0 | -38.9575 | 0 | 0 | 38.9575 | 5299125.7288 | 167827.0791 | 12910553.6111 | 0 | 0 | 0
01/26 16:00:00 | 0 | 3576276.5651 | 0 | 20164.6902 | 1643959.5808 | 0 | 0 | 782827.3033 | 1123490.6935 | 27993.6 | 0 | 0 | 0 | 0 | 0 | 0 | 0 | 0 | 0 | 3110835.8237 | 0 | 465440.7413 | 0 | -23.1898 | 0 | 0 | 23.1898 | 1377508.572 | 146859.9186 | 7174712.433 | 0 | 0 | 0
01/26 17:00:00 | 0 | 3629996.4682 | 0 | 18067.0155 | 0 | 0 | 0 | 891419.387 | 1320581.9315 | 27993.6 | 0 | 0 | 0 | 0 | 0 | 0 | 0 | 0 | 0 | 3213063.3568 | 0 | 416933.1114 | 0 | -27.4 | 0 | 0 | 27.4 | 731595.2869 | 195798.259 | 5888058.4022 | 0 | 0 | 0
01/26 18:00:00 | 0 | 10933562.9441 | 0 | 57552.6197 | 0 | 0 | 0 | 1147258.4457 | 1635821.1751 | 117993.6 | 0 | 0 | 0 | 0 | 0 | 0 | 0 | 0 | 0 | 9938414.7114 | 0 | 1141307.0905 | 0 | -130.5582 | 0 | 0 | 60.2214 | 0 | 258744.638 | 13892188.7847 | 0 | 0 | 0
01/26 19:00:00 | 0 | 14669941.5552 | 0 | 74884.748 | 1421405.8032 | 0 | 0 | 1501756.287 | 1428510.8374 | 45993.6 | 0 | 0 | 0 | 0 | 0 | 0 | 0 | 0 | 0 | 12568345.0478 | 0 | 1719734.2746 | 0 | -100.0403 | 0 | 0 | 50.0201 | 4943.2978 | 307727.8759 | 19142492.8308 | 0 | 0 | 0
01/26 20:00:00 | 0 | 19434829.8864 | 0 | 101013.4738 | 1257527.2551 | 0 | 0 | 1713767.6036 | 1113707.5278 | 27993.6 | 0 | 0 | 0 | 0 | 0 | 0 | 0 | 0 | 0 | 16881358.2517 | 0 | 2250891.6246 | 0 | -96.5396 | 0 | 0 | 48.2698 | 1244041.3582 | 293719.8372 | 23648839.3467 | 0 | 0 | 0
01/26 21:00:00 | 0 | 24973397.4073 | 0 | 117853.3331 | 403857.7415 | 0 | 0 | 1587980.8536 | 987315.6182 | 27993.6 | 0 | 0 | 0 | 0 | 0 | 0 | 0 | 0 | 0 | 21995329.804 | 0 | 2926136.2636 | 0 | -56.7103 | 0 | 0 | 47.3595 | 23068.7231 | 265748.6574 | 28098398.5538 | 0 | 0 | 0
01/26 22:00:00 | 0 | 27733268.9807 | 0 | 145494.8834 | 0 | 0 | 0 | 1243875.0449 | 954002.2681 | 27993.6 | 0 | 0 | 0 | 0 | 0 | 0 | 0 | 0 | 0 | 24376017.7178 | 0 | 3357251.2629 | 0 | -29.4948 | 0 | 0 | 29.4948 | 0 | 216810.317 | 30104634.7771 | 0 | 0 | 0
01/26 23:00:00 | 0 | 28927527.1527 | 0 | 152566.2709 | 0 | 0 | 0 | 1073461.3158 | 777076.4271 | 27993.6 | 0 | 0 | 0 | 0 | 0 | 0 | 0 | 0 | 0 | 25407955.7366 | 0 | 3519571.416 | 0 | -11.9794 | 0 | 0 | 11.9794 | 36250.8505 | 188839.1372 | 30958624.7665 | 0 | 0 | 0
01/26 24:00:00 | 0 | 29835830.5493 | 0 | 157220.0302 | 0 | 0 | 0 | 422932.9474 | 496968.4329 | 27993.6 | 0 | 0 | 0 | 0 | 0 | 0 | 0 | 0 | 0 | 26208803.4777 | 0 | 3627027.0716 | 0 | -7.6144 | 0 | 0 | 7.6144 | 0 | 104880.7 | 30940945.5598 | 0 | 0 | 0
01/27 01:00:00 | 0 | 30862235.4582 | 0 | 162360.605 | 0 | 0 | 0 | 210004.2584 | 302131.0281 | 27993.6 | 0 | 0 | 0 | 0 | 0 | 0 | 0 | 0 | 0 | 27113100.6552 | 0 | 3749134.803 | 0 | -11.5173 | 0 | 0 | 11.5173 | 0 | 27971.1799 | 31564724.9498 | 0 | 0 | 0
01/27 02:00:00 | 0 | 32070608.7886 | 0 | 168764.9745 | 1423825.5088 | 0 | 0 | 126002.5551 | 250075.141 | 27993.6 | 0 | 0 | 0 | 0 | 0 | 0 | 0 | 0 | 0 | 28163254.9752 | 0 | 3907353.8134 | 0 | -3.523 | 0 | 0 | 3.523 | 0 | 14008.0387 | 34067270.568 | 0 | 0 | 0
01/27 03:00:00 | 0 | 33046031.0223 | 0 | 174381.9164 | 0 | 0 | 0 | 84001.7034 | 206065.8623 | 27993.6 | 0 | 0 | 0 | 0 | 0 | 0 | 0 | 0 | 0 | 29002437.9662 | 0 | 4043593.0561 | 0 | 0 | 0 | 0 | 0 | 0 | 3502.0097 | 33538474.1043 | 0 | 0 | 0
01/27 04:00:00 | 0 | 33619635.1282 | 0 | 177705.4298 | 0 | 0 | 0 | 84001.7034 | 178248.4482 | 27993.6 | 0 | 0 | 0 | 0 | 0 | 0 | 0 | 0 | 0 | 29498641.0569 | 0 | 4120994.0713 | 0 | 0 | 0 | 0 | 0 | 0 | 3502.0097 | 34087584.3095 | 0 | 0 | 0
01/27 05:00:00 | 0 | 34012703.1821 | 0 | 179824.9507 | 0 | 0 | 0 | 93390.9909 | 215099.8446 | 27993.6 | 0 | 0 | 0 | 0 | 0 | 0 | 0 | 0 | 0 | 29840171.4919 | 0 | 4172531.6903 | 0 | 0 | 0 | 0 | 0 | 0 | 14008.0387 | 34529012.5683 | 0 | 0 | 0
01/27 06:00:00 | 0 | 33968821.3913 | 0 | 180153.2327 | 0 | 0 | 0 | 256253.9229 | 260927.4704 | 27993.6 | 0 | 0 | 0 | 0 | 0 | 0 | 0 | 0 | 0 | 29786508.9681 | 0 | 4182312.4232 | 0 | 0 | 0 | 0 | 0 | 0 | 97921.5783 | 34694149.6173 | 0 | 0 | 0
01/27 07:00:00 | 0 | 38304476.9811 | 0 | 198874.2916 | 0 | 0 | 0 | 601613.4728 | 464839.7523 | 117993.6 | 0 | 0 | 0 | 0 | 0 | 0 | 0 | 0 | 0 | 33693129.9194 | 0 | 4611347.0618 | 0 | 0 | 0 | 0 | 0 | 1098.7763 | 335699.0558 | 39687798.0979 | 0 | 0 | 0
01/27 08:00:00 | 0 | 33127382.6365 | 0 | 180584.2656 | 1424033.3648 | 0 | 0 | 761326.3409 | 757659.3178 | 45993.6 | 0 | 0 | 0 | 0 | 0 | 0 | 0 | 0 | 0 | 28930769.8064 | 0 | 4196612.8301 | 0 | 0 | 0 | 0 | 0 | 0 | 356666.2163 | 36296979.5255 | 0 | 0 | 0
01/27 09:00:00 | 0 | 32574083.1478 | 0 | 172789.7999 | 4322012.2795 | 0 | 0 | 809076.0739 | 1428156.4401 | 27993.6 | 0 | 0 | 0 | 0 | 0 | 0 | 0 | 0 | 0 | 28557491.3066 | 0 | 4016591.8411 | 0 | 0 | 0 | 0 | 0 | 4818790.1709 | 342658.1776 | 39334111.3411 | 0 | 0 | 0
01/27 10:00:00 | 0 | 30171094.6235 | 0 | 162353.7243 | 9756683.4756 | 0 | 0 | 831673.6254 | 1229914.5017 | 27993.6 | 0 | 0 | 0 | 0 | 0 | 0 | 0 | 0 | 0 | 26396279.4275 | 0 | 3774815.196 | 0 | 0 | 0 | 0 | 0 | 11295372.7295 | 300723.8566 | 42179713.5504 | 0 | 0 | 0
01/27 11:00:00 | 0 | 33654416.6795 | 0 | 176128.3697 | 3325326.7572 | 0 | 0 | 809060.9922 | 1315144.1963 | 27993.6 | 0 | 0 | 0 | 0 | 0 | 0 | 0 | 0 | 0 | 29573531.4965 | 0 | 4080885.183 | 0 | 0 | 0 | 0 | 0 | 764611.2174 | 272752.6767 | 39308070.5949 | 0 | 0 | 0
01/27 12:00:00 | 0 | 23536564.4013 | 0 | 143037.3874 | 0 | 0 | 0 | 777731.8022 | 1394680.2113 | 27993.6 | 0 | 0 | 0 | 0 | 0 | 0 | 0 | 0 | 0 | 21839094.4201 | 0 | 3278570.1911 | 0 | -9.0887 | 0 | 0 | 4.5444 | 6596.3146 | 216810.317 | 25880007.4022 | 0 | 0 | 0
01/27 13:00:00 | 0 | 21897512.5232 | 0 | 106907.4717 | 0 | 0 | 0 | 755119.169 | 1354784.4556 | 27993.6 | 0 | 0 | 0 | 0 | 0 | 0 | 0 | 0 | 0 | 19260922.7595 | 0 | 2716030.295 | 0 | -62.3072 | 0 | 0 | 37.8245 | 194587.6231 | 188839.1372 | 24142317.2196 | 0 | 0 | 0
01/27 14:00:00 | 0 | 21927063.0224 | 0 | 115649.3177 | 4796063.7573 | 0 | 0 | 748465.0701 | 1210579.63 | 27993.6 | 0 | 0 | 0 | 0 | 0 | 0 | 0 | 0 | 0 | 19257813.955 | 0 | 2669249.0674 | 0 | -46.6797 | 0 | 0 | 46.6797 | 3729053.1195 | 167827.0791 | 28825814.3975 | 0 | 0 | 0
01/27 15:00:00 | 0 | 21812838.1246 | 0 | 115716.0552 | 0 | 0 | 0 | 752061.8549 | 1148757.4353 | 27993.6 | 0 | 0 | 0 | 0 | 0 | 0 | 0 | 0 | 0 | 19147664.0755 | 0 | 2665174.0491 | 0 | -65.3883 | 0 | 0 | 65.3883 | 96743.5092 | 167827.0791 | 23857367.0701 | 0 | 0 | 0
01/27 16:00:00 | 0 | 22115801.4753 | 0 | 117004.0322 | 0 | 0 | 0 | 782827.3033 | 1123490.6935 | 27993.6 | 0 | 0 | 0 | 0 | 0 | 0 | 0 | 0 | 0 | 19425894.2265 | 0 | 2689907.2488 | 0 | -42.5131 | 0 | 0 | 42.5131 | 442494.2367 | 146859.9186 | 24167117.1044 | 0 | 0 | 0
01/27 17:00:00 | 0 | 21650792.776 | 0 | 115300.859 | 1769817.8748 | 0 | 0 | 891419.387 | 1320581.9315 | 27993.6 | 0 | 0 | 0 | 0 | 0 | 0 | 0 | 0 | 0 | 19003405.8816 | 0 | 2647386.8944 | 0 | -52.9514 | 0 | 0 | 52.9514 | 638182.4643 | 195798.259 | 25775906.4285 | 0 | 0 | 0
01/27 18:00:00 | 0 | 25182390.7895 | 0 | 129191.5202 | 726378.5503 | 0 | 0 | 1147258.4457 | 1635821.1751 | 117993.6 | 0 | 0 | 0 | 0 | 0 | 0 | 0 | 0 | 0 | 22218461.4985 | 0 | 2963929.291 | 0 | -111.8771 | 0 | 0 | 111.8771 | 1253828.13 | 258744.638 | 28939034.0809 | 0 | 0 | 0
01/27 19:00:00 | 0 | 23375526.1502 | 0 | 125700.1917 | 835690.0906 | 0 | 0 | 1501756.287 | 1428510.8374 | 45993.6 | 0 | 0 | 0 | 0 | 0 | 0 | 0 | 0 | 0 | 20489045.4956 | 0 | 2886480.6547 | 0 | -171.8008 | 0 | 0 | 171.8008 | 0 | 307727.8759 | 27313177.1569 | 0 | 0 | 0
01/27 20:00:00 | 0 | 24015673.0998 | 0 | 126785.5996 | 5803699.4542 | 0 | 0 | 1713767.6036 | 1113707.5278 | 27993.6 | 0 | 0 | 0 | 0 | 0 | 0 | 0 | 0 | 0 | 21103557.1177 | 0 | 2912115.982 | 0 | -181.9005 | 0 | 0 | 181.9005 | 5420978.5526 | 293719.8372 | 32801626.885 | 0 | 0 | 0
01/27 21:00:00 | 0 | 24615721.0294 | 0 | 130099.9835 | 1987641.6605 | 0 | 0 | 1587980.8536 | 987315.6182 | 27993.6 | 0 | 0 | 0 | 0 | 0 | 0 | 0 | 0 | 0 | 21628044.3653 | 0 | 2987676.6641 | 0 | -165.1261 | 0 | 0 | 165.1261 | 2411459.3966 | 265748.6574 | 29336752.7452 | 0 | 0 | 0
01/27 22:00:00 | 0 | 24942042.4245 | 0 | 132086.4072 | 0 | 0 | 0 | 1243875.0449 | 954002.2681 | 27993.6 | 0 | 0 | 0 | 0 | 0 | 0 | 0 | 0 | 0 | 21908073.5877 | 0 | 3033968.8367 | 0 | -145.5434 | 0 | 0 | 145.5434 | 202282.714 | 216810.317 | 27299999.7446 | 0 | 0 | 0
01/27 23:00:00 | 0 | 25051573.8043 | 0 | 132546.2661 | 0 | 0 | 0 | 1073461.3158 | 777076.4271 | 27993.6 | 0 | 0 | 0 | 0 | 0 | 0 | 0 | 0 | 0 | 22007137.8745 | 0 | 3044435.9299 | 0 | -143.8808 | 0 | 0 | 143.8808 | 3848.4596 | 188839.1372 | 27062651.4133 | 0 | 0 | 0
01/27 24:00:00 | 0 | 25711777.9838 | 0 | 135401.4858 | 1423166.4046 | 0 | 0 | 422932.9474 | 496968.4329 | 27993.6 | 0 | 0 | 0 | 0 | 0 | 0 | 0 | 0 | 0 | 22600453.5323 | 0 | 3111324.4515 | 0 | -131.2849 | 0 | 0 | 131.2849 | 0 | 104880.7 | 28218240.8544 | 0 | 0 | 0
01/28 01:00:00 | 0 | 26540740.5392 | 0 | 139817.3222 | 0 | 0 | 0 | 210004.2584 | 318515.0576 | 27993.6 | 0 | 0 | 0 | 0 | 0 | 0 | 0 | 0 | 0 | 23325946.0533 | 0 | 3214794.4859 | 0 | -111.5591 | 0 | 0 | 111.5591 | 358507.52 | 27971.1799 | 27237070.7774 | 0 | 0 | 0
01/28 02:00:00 | 0 | 27567071.8372 | 0 | 144968.9455 | 0 | 0 | 0 | 126002.5551 | 236796.6732 | 27993.6 | 0 | 0 | 0 | 0 | 0 | 0 | 0 | 0 | 0 | 24235471.7722 | 0 | 3331600.065 | 0 | -116.5748 | 0 | 0 | 116.5748 | 0 | 14008.0387 | 28102833.611 | 0 | 0 | 0
01/28 03:00:00 | 0 | 28594520.5171 | 0 | 150625.0703 | 0 | 0 | 0 | 84001.7034 | 197213.5504 | 27993.6 | 0 | 0 | 0 | 0 | 0 | 0 | 0 | 0 | 0 | 25131326.9156 | 0 | 3463193.6014 | 0 | -83.3027 | 0 | 0 | 83.3027 | 2201.0073 | 3502.0097 | 29054354.4412 | 0 | 0 | 0
01/28 04:00:00 | 0 | 29240688.8058 | 0 | 154538.4513 | 1423603.0248 | 0 | 0 | 84001.7034 | 173822.2922 | 27993.6 | 0 | 0 | 0 | 0 | 0 | 0 | 0 | 0 | 0 | 25682563.1226 | 0 | 3558125.6832 | 0 | -79.1288 | 0 | 0 | 79.1288 | 0 | 3502.0097 | 31104647.8776 | 0 | 0 | 0
01/28 05:00:00 | 0 | 29696416.1293 | 0 | 156822.1895 | 0 | 0 | 0 | 93390.9909 | 206247.5327 | 27993.6 | 0 | 0 | 0 | 0 | 0 | 0 | 0 | 0 | 0 | 26083591.5604 | 0 | 3612824.5689 | 0 | -72.7031 | 0 | 0 | 72.7031 | 0 | 14008.0387 | 30180870.4424 | 0 | 0 | 0
01/28 06:00:00 | 0 | 30197969.7497 | 0 | 159316.1266 | 0 | 0 | 0 | 256253.9229 | 247649.0026 | 27993.6 | 0 | 0 | 0 | 0 | 0 | 0 | 0 | 0 | 0 | 26521618.9253 | 0 | 3676350.8244 | 0 | -42.9014 | 0 | 0 | 42.9014 | 600697.5341 | 97921.5783 | 30889182.4017 | 0 | 0 | 0
01/28 07:00:00 | 0 | 34712732.4732 | 0 | 180096.6406 | 1484231.5281 | 0 | 0 | 601613.4728 | 429430.5048 | 117993.6 | 0 | 0 | 0 | 0 | 0 | 0 | 0 | 0 | 0 | 30559103.0609 | 0 | 4153629.4123 | 0 | -0.85662 | 0 | 0 | 0.85662 | 313000.4427 | 335699.0558 | 37526098.2195 | 0 | 0 | 0
01/28 08:00:00 | 0 | 30628890.101 | 0 | 165519.3676 | 3485728.3738 | 0 | 0 | 761326.3409 | 848620.717 | 45993.6 | 0 | 0 | 0 | 0 | 0 | 0 | 0 | 0 | 0 | 26801670.2298 | 0 | 3827219.8713 | 0 | -9.8045 | 0 | 0 | 9.8045 | 3705158.209 | 356666.2163 | 35936078.5003 | 0 | 0 | 0
01/28 09:00:00 | 0 | 29453972.2093 | 0 | 159539.559 | 0 | 0 | 0 | 809076.0739 | 880986.2945 | 27993.6 | 0 | 0 | 0 | 0 | 0 | 0 | 0 | 0 | 0 | 25759035.2751 | 0 | 3694936.9342 | 0 | -1.1121 | 0 | 0 | 1.1121 | 97540.2321 | 342658.1776 | 31331567.7367 | 0 | 0 | 0
01/28 10:00:00 | 0 | 23325476.6608 | 0 | 138040.6951 | 0 | 0 | 0 | 831673.6254 | 1079425.1999 | 27993.6 | 0 | 0 | 0 | 0 | 0 | 0 | 0 | 0 | 0 | 21159408.0147 | 0 | 3098514.0341 | 0 | 0 | 0 | 0 | 0 | 0 | 300723.8566 | 25402609.7812 | 0 | 0 | 0
01/28 11:00:00 | 0 | 24896093.7453 | 0 | 120023.3856 | 1669219.2637 | 0 | 0 | 809060.9922 | 1142524.1148 | 27993.6 | 0 | 0 | 0 | 0 | 0 | 0 | 0 | 0 | 0 | 21861234.6018 | 0 | 3004785.5784 | 0 | 0 | 0 | 0 | 0 | 483528.198 | 272752.6767 | 28664915.1017 | 0 | 0 | 0
01/28 12:00:00 | 0 | 17672683.0526 | 0 | 107477.2223 | 1750583.0711 | 0 | 0 | 777731.8022 | 1215420.896 | 27993.6 | 0 | 0 | 0 | 0 | 0 | 0 | 0 | 0 | 0 | 16524602.8234 | 0 | 2478270.3275 | 0 | -11.5477 | 0 | 0 | 5.7739 | 1461589.6307 | 216810.317 | 21551889.6441 | 0 | 0 | 0
01/28 13:00:00 | 0 | 17247019.404 | 0 | 83345.7828 | 0 | 0 | 0 | 755119.169 | 1191016.686 | 27993.6 | 0 | 0 | 0 | 0 | 0 | 0 | 0 | 0 | 0 | 15176309.4117 | 0 | 2106688.2091 | 0 | -58.1349 | 0 | 0 | 41.2595 | 0 | 188839.1372 | 19304494.6418 | 0 | 0 | 0
01/28 14:00:00 | 0 | 13972689.269 | 0 | 84188.9693 | 0 | 0 | 0 | 748465.0701 | 1062303.4062 | 27993.6 | 0 | 0 | 0 | 0 | 0 | 0 | 0 | 0 | 0 | 13027127.8434 | 0 | 1930908.4066 | 0 | -115.9221 | 0 | 0 | 57.9611 | 0 | 167827.0791 | 15895640.3146 | 0 | 0 | 0
01/28 15:00:00 | 0 | 9136297.6015 | 0 | 47467.9803 | 0 | 0 | 0 | 752061.8549 | 1022611.9911 | 27993.6 | 0 | 0 | 0 | 0 | 0 | 0 | 0 | 0 | 0 | 8167127.2456 | 0 | 1245273.7312 | 0 | -73.142 | 0 | 0 | 43.1377 | 509384.0881 | 167827.0791 | 10986433.0279 | 0 | 0 | 0
01/28 16:00:00 | 0 | 5322839.1573 | 0 | 31063.8211 | 1420715.2622 | 0 | 0 | 782827.3033 | 988492.9375 | 27993.6 | 0 | 0 | 0 | 0 | 0 | 0 | 0 | 0 | 0 | 4611600.3395 | 0 | 711238.8177 | 0 | -29.3044 | 0 | 0 | 29.3044 | 0 | 146859.9186 | 8573932.0815 | 0 | 0 | 0
01/28 17:00:00 | 0 | 3225087.1696 | 0 | 17522.6954 | 0 | 0 | 0 | 891419.387 | 1198862.6433 | 27993.6 | 0 | 0 | 0 | 0 | 0 | 0 | 0 | 0 | 0 | 2823313.4996 | 0 | 401773.6701 | 0 | -25.6105 | 0 | 0 | 25.6105 | 0 | 195798.259 | 5360885.4953 | 0 | 0 | 0
01/28 18:00:00 | 0 | 8914251.1822 | 0 | 46648.347 | 1596294.9998 | 0 | 0 | 1147258.4457 | 1516314.9649 | 117993.6 | 0 | 0 | 0 | 0 | 0 | 0 | 0 | 0 | 0 | 7945969.1211 | 0 | 895507.4321 | 0 | -133.3287 | 0 | 0 | 63.5489 | 1353773.2035 | 258744.638 | 13338761.5397 | 0 | 0 | 0
01/28 19:00:00 | 0 | 13215380.8501 | 0 | 68846.7261 | 1871778.9614 | 0 | 0 | 1501756.287 | 1315643.8611 | 45993.6 | 0 | 0 | 0 | 0 | 0 | 0 | 0 | 0 | 0 | 11743826.8692 | 0 | 1541433.7798 | 0 | -157.3603 | 0 | 0 | 52.4534 | 2370887.4224 | 307727.8759 | 18019400.2856 | 0 | 0 | 0
01/28 20:00:00 | 0 | 19554506.6459 | 0 | 98904.1127 | 3934881.406 | 0 | 0 | 1713767.6036 | 1000840.5515 | 27993.6 | 0 | 0 | 0 | 0 | 0 | 0 | 0 | 0 | 0 | 16718656.0904 | 0 | 2205909.6959 | 0 | -81.0648 | 0 | 0 | 40.5324 | 2829661.1487 | 293719.8372 | 26330893.9196 | 0 | 0 | 0
01/28 21:00:00 | 0 | 25352891.078 | 0 | 120152.629 | 0 | 0 | 0 | 1587980.8536 | 872235.5639 | 27993.6 | 0 | 0 | 0 | 0 | 0 | 0 | 0 | 0 | 0 | 22327481.3082 | 0 | 2967092.7925 | 0 | -56.7351 | 0 | 0 | 46.8671 | 30254.2456 | 265748.6574 | 27961253.7246 | 0 | 0 | 0
01/28 22:00:00 | 0 | 28551158.9912 | 0 | 148583.8065 | 0 | 0 | 0 | 1243875.0449 | 834496.0578 | 27993.6 | 0 | 0 | 0 | 0 | 0 | 0 | 0 | 0 | 0 | 25150243.9277 | 0 | 3400915.0635 | 0 | -46.932 | 0 | 0 | 46.932 | 0 | 216810.317 | 30806107.5003 | 0 | 0 | 0
01/28 23:00:00 | 0 | 30669586.5074 | 0 | 161220.6676 | 0 | 0 | 0 | 1073461.3158 | 679700.9965 | 27993.6 | 0 | 0 | 0 | 0 | 0 | 0 | 0 | 0 | 0 | 26979952.4411 | 0 | 3689634.0663 | 0 | -20.2058 | 0 | 0 | 20.2058 | 24203.7624 | 188839.1372 | 32611963.0873 | 0 | 0 | 0
01/28 24:00:00 | 0 | 31627651.2725 | 0 | 167131.91 | 0 | 0 | 0 | 422932.9474 | 443854.5617 | 27993.6 | 0 | 0 | 0 | 0 | 0 | 0 | 0 | 0 | 0 | 27805195.0118 | 0 | 3822456.2607 | 0 | -19.531 | 0 | 0 | 19.531 | 0 | 104880.7 | 32689564.2916 | 0 | 0 | 0
01/29 01:00:00 | 0 | 31978560.1918 | 0 | 169022.067 | 0 | 0 | 0 | 210004.2584 | 280000.2484 | 27993.6 | 0 | 0 | 0 | 0 | 0 | 0 | 0 | 0 | 0 | 28114422.7527 | 0 | 3864137.4391 | 0 | -39.7643 | 0 | 0 | 39.7643 | 0 | 27971.1799 | 32665580.3656 | 0 | 0 | 0
01/29 02:00:00 | 0 | 31593918.4501 | 0 | 168104.7749 | 1423787.8546 | 0 | 0 | 126002.5551 | 236796.6732 | 27993.6 | 0 | 0 | 0 | 0 | 0 | 0 | 0 | 0 | 0 | 27748290.5321 | 0 | 3845627.918 | 0 | -42.7817 | 0 | 0 | 42.7817 | 0 | 14008.0387 | 33576603.9079 | 0 | 0 | 0
01/29 03:00:00 | 0 | 31714756.1712 | 0 | 167164.3165 | 0 | 0 | 0 | 84001.7034 | 197213.5504 | 27993.6 | 0 | 0 | 0 | 0 | 0 | 0 | 0 | 0 | 0 | 27887422.9887 | 0 | 3827333.1825 | 0 | -53.4202 | 0 | 0 | 53.4202 | 0 | 3502.0097 | 32191129.3415 | 0 | 0 | 0
01/29 04:00:00 | 0 | 31749338.2872 | 0 | 168832.6627 | 0 | 0 | 0 | 84001.7034 | 173822.2922 | 27993.6 | 0 | 0 | 0 | 0 | 0 | 0 | 0 | 0 | 0 | 27886944.3885 | 0 | 3862393.8987 | 0 | -39.2475 | 0 | 0 | 39.2475 | 0 | 3502.0097 | 32203988.5455 | 0 | 0 | 0
01/29 05:00:00 | 0 | 31166984.7433 | 0 | 165430.8319 | 0 | 0 | 0 | 93390.9909 | 243567.4298 | 27993.6 | 0 | 0 | 0 | 0 | 0 | 0 | 0 | 0 | 0 | 27383903.8739 | 0 | 3783080.8694 | 0 | -9.4259 | 0 | 0 | 9.4259 | 347714.5582 | 14008.0387 | 31697367.596 | 0 | 0 | 0
01/29 06:00:00 | 0 | 30777311.3925 | 0 | 163059.1961 | 2052228.7559 | 0 | 0 | 256253.9229 | 247649.0026 | 27993.6 | 0 | 0 | 0 | 0 | 0 | 0 | 0 | 0 | 0 | 27038975.8591 | 0 | 3738335.5335 | 0 | -7.4851 | 0 | 0 | 7.4851 | 996341.4355 | 97921.5783 | 33524495.8699 | 0 | 0 | 0
01/29 07:00:00 | 0 | 34328216.9115 | 0 | 179397.4448 | 3459850.3448 | 0 | 0 | 601613.4728 | 788379.4617 | 117993.6 | 0 | 0 | 0 | 0 | 0 | 0 | 0 | 0 | 0 | 30207629.0923 | 0 | 4120587.8192 | 0 | 0 | 0 | 0 | 0 | 3348230.1922 | 335699.0558 | 39475451.2355 | 0 | 0 | 0
01/29 08:00:00 | 0 | 30244426.5489 | 0 | 163955.7218 | 2516097.9371 | 0 | 0 | 761326.3409 | 1039171.9442 | 45993.6 | 0 | 0 | 0 | 0 | 0 | 0 | 0 | 0 | 0 | 26465902.3805 | 0 | 3778524.1683 | 0 | 0 | 0 | 0 | 0 | 3282716.9862 | 356666.2163 | 34770972.0929 | 0 | 0 | 0
01/29 09:00:00 | 0 | 26476858.8282 | 0 | 141738.429 | 12486843.5713 | 0 | 0 | 809076.0739 | 1365223.1549 | 27993.6 | 0 | 0 | 0 | 0 | 0 | 0 | 0 | 0 | 0 | 23204116.0168 | 0 | 3272742.8115 | 0 | 0 | 0 | 0 | 0 | 18582132.5389 | 342658.1776 | 41307733.6574 | 0 | 0 | 0
01/29 10:00:00 | 0 | 21451989.2127 | 0 | 129040.0208 | 18408162.5354 | 0 | 0 | 831673.6254 | 1079425.1999 | 27993.6 | 0 | 0 | 0 | 0 | 0 | 0 | 0 | 0 | 0 | 19625995.4794 | 0 | 2899029.8246 | 0 | -272.6464 | 0 | 0 | 136.3232 | 12145131.6655 | 300723.8566 | 41928284.1943 | 0 | 0 | 0
01/29 11:00:00 | 0 | 23943949.7853 | 0 | 112386.2534 | 8932484.4966 | 0 | 0 | 809060.9922 | 1367269.5985 | 27993.6 | 0 | 0 | 0 | 0 | 0 | 0 | 0 | 0 | 0 | 20977768.1571 | 0 | 2770678.4567 | 0 | -182.6694 | 0 | 0 | 91.3347 | 7423738.7799 | 272752.6767 | 35193144.7261 | 0 | 0 | 0
01/29 12:00:00 | 0 | 20076693.1849 | 0 | 121452.6282 | 0 | 0 | 0 | 777731.8022 | 1215420.896 | 27993.6 | 0 | 0 | 0 | 0 | 0 | 0 | 0 | 0 | 0 | 18392066.4697 | 0 | 2705475.0449 | 0 | 0 | 0 | 0 | 0 | 484409.1564 | 216810.317 | 22219292.1111 | 0 | 0 | 0
01/29 13:00:00 | 0 | 18285172.4364 | 0 | 97764.0495 | 0 | 0 | 0 | 755119.169 | 1191016.686 | 27993.6 | 0 | 0 | 0 | 0 | 0 | 0 | 0 | 0 | 0 | 16695348.9347 | 0 | 2337555.4649 | 0 | 0 | 0 | 0 | 0 | 0 | 188839.1372 | 20357065.9409 | 0 | 0 | 0
01/29 14:00:00 | 0 | 15888899.2073 | 0 | 77987.7909 | 1422073.6486 | 0 | 0 | 748465.0701 | 1062303.4062 | 27993.6 | 0 | 0 | 0 | 0 | 0 | 0 | 0 | 0 | 0 | 14072689.2077 | 0 | 1967953.6319 | 0 | 0 | 0 | 0 | 0 | 0 | 167827.0791 | 19227722.7229 | 0 | 0 | 0
01/29 15:00:00 | 0 | 13207536.374 | 0 | 73071.263 | 0 | 0 | 0 | 752061.8549 | 1022611.9911 | 27993.6 | 0 | 0 | 0 | 0 | 0 | 0 | 0 | 0 | 0 | 11543714.5933 | 0 | 1663821.7807 | 0 | 0 | 0 | 0 | 0 | 347893.882 | 167827.0791 | 15083275.083 | 0 | 0 | 0
01/29 16:00:00 | 0 | 11566172.9332 | 0 | 62190.6657 | 2754241.8507 | 0 | 0 | 782827.3033 | 988492.9375 | 27993.6 | 0 | 0 | 0 | 0 | 0 | 0 | 0 | 0 | 0 | 10148852.1822 | 0 | 1417320.751 | 0 | -0.3283 | 0 | 0 | 0.3283 | 3208661.8647 | 146859.9186 | 16181919.2905 | 0 | 0 | 0
01/29 17:00:00 | 0 | 9728818.5856 | 0 | 52809.6628 | 1421308.8707 | 0 | 0 | 891419.387 | 1198862.6433 | 27993.6 | 0 | 0 | 0 | 0 | 0 | 0 | 0 | 0 | 0 | 8522900.8714 | 0 | 1205917.7142 | 0 | -2.481 | 0 | 0 | 2.481 | 0 | 195798.259 | 13321212.7494 | 0 | 0 | 0
01/29 18:00:00 | 0 | 13865041.4366 | 0 | 74776.7813 | 0 | 0 | 0 | 1147258.4457 | 1516314.9649 | 117993.6 | 0 | 0 | 0 | 0 | 0 | 0 | 0 | 0 | 0 | 12625480.9573 | 0 | 1585140.978 | 0 | -1.0308 | 0 | 0 | 0.51541 | 0 | 258744.638 | 16721385.2285 | 0 | 0 | 0
01/29 19:00:00 | 0 | 15781931.962 | 0 | 83098.9382 | 0 | 0 | 0 | 1501756.287 | 1315643.8611 | 45993.6 | 0 | 0 | 0 | 0 | 0 | 0 | 0 | 0 | 0 | 13861046.854 | 0 | 1882612.6887 | 0 | -69.308 | 0 | 0 | 34.654 | 0 | 307727.8759 | 18728424.6482 | 0 | 0 | 0
01/29 20:00:00 | 0 | 20104107.9328 | 0 | 95684.0162 | 1441964.138 | 0 | 0 | 1713767.6036 | 1000840.5515 | 27993.6 | 0 | 0 | 0 | 0 | 0 | 0 | 0 | 0 | 0 | 17742508.2378 | 0 | 2361599.6949 | 0 | -50.2989 | 0 | 0 | 50.2989 | 756890.4511 | 293719.8372 | 24384357.842 | 0 | 0 | 0
01/29 21:00:00 | 0 | 22222811.5052 | 0 | 125617.4151 | 0 | 0 | 0 | 1587980.8536 | 872235.5639 | 27993.6 | 0 | 0 | 0 | 0 | 0 | 0 | 0 | 0 | 0 | 20043619.8713 | 0 | 2697770.009 | 0 | -31.6022 | 0 | 0 | 15.8011 | 807531.6787 | 265748.6574 | 24836638.9378 | 0 | 0 | 0
01/29 22:00:00 | 0 | 27231929.1149 | 0 | 129979.1784 | 0 | 0 | 0 | 1243875.0449 | 834496.0578 | 27993.6 | 0 | 0 | 0 | 0 | 0 | 0 | 0 | 0 | 0 | 23969087.4611 | 0 | 3221146.4206 | 0 | 0 | 0 | 0 | 0 | 0 | 216810.317 | 29468272.996 | 0 | 0 | 0
01/29 23:00:00 | 0 | 28754611.3036 | 0 | 151469.2622 | 1423532.5 | 0 | 0 | 1073461.3158 | 679700.9965 | 27993.6 | 0 | 0 | 0 | 0 | 0 | 0 | 0 | 0 | 0 | 25282195.8165 | 0 | 3472415.487 | 0 | 0 | 0 | 0 | 0 | 691933.831 | 188839.1372 | 32110768.9781 | 0 | 0 | 0
01/29 24:00:00 | 0 | 29977968.1427 | 0 | 157615.8305 | 1824403.9503 | 0 | 0 | 422932.9474 | 443854.5617 | 27993.6 | 0 | 0 | 0 | 0 | 0 | 0 | 0 | 0 | 0 | 26362338.9523 | 0 | 3615629.1904 | 0 | 0 | 0 | 0 | 0 | 1353594.6072 | 104880.7 | 32854769.0325 | 0 | 0 | 0
01/30 01:00:00 | 0 | 31329807.2691 | 0 | 164777.2885 | 0 | 0 | 0 | 210004.2584 | 280000.2484 | 27993.6 | 0 | 0 | 0 | 0 | 0 | 0 | 0 | 0 | 0 | 27544618.3052 | 0 | 3785188.9639 | 0 | 0 | 0 | 0 | 0 | 0 | 27971.1799 | 32012582.6645 | 0 | 0 | 0
01/30 02:00:00 | 0 | 32666407.1507 | 0 | 171737.8324 | 0 | 0 | 0 | 126002.5551 | 236796.6732 | 27993.6 | 0 | 0 | 0 | 0 | 0 | 0 | 0 | 0 | 0 | 28714910.2409 | 0 | 3951496.9098 | 0 | 0 | 0 | 0 | 0 | 0 | 14008.0387 | 33228937.8114 | 0 | 0 | 0
01/30 03:00:00 | 0 | 33653959.8189 | 0 | 177741.4514 | 0 | 0 | 0 | 84001.7034 | 197213.5504 | 27993.6 | 0 | 0 | 0 | 0 | 0 | 0 | 0 | 0 | 0 | 29563554.7071 | 0 | 4090405.1118 | 0 | 0 | 0 | 0 | 0 | 0 | 3502.0097 | 34140910.1241 | 0 | 0 | 0
01/30 04:00:00 | 0 | 33790611.0984 | 0 | 178847.496 | 3513461.4992 | 0 | 0 | 84001.7034 | 173822.2922 | 27993.6 | 0 | 0 | 0 | 0 | 0 | 0 | 0 | 0 | 0 | 29672379.675 | 0 | 4118231.4235 | 0 | 0 | 0 | 0 | 0 | 1998885.42 | 3502.0097 | 37768737.6893 | 0 | 0 | 0
01/30 05:00:00 | 0 | 33998874.0248 | 0 | 180148.1742 | 0 | 0 | 0 | 93390.9909 | 206247.5327 | 27993.6 | 0 | 0 | 0 | 0 | 0 | 0 | 0 | 0 | 0 | 29839821.7129 | 0 | 4159052.312 | 0 | 0 | 0 | 0 | 0 | 0 | 14008.0387 | 34506654.3226 | 0 | 0 | 0
01/30 06:00:00 | 0 | 33936839.3395 | 0 | 179998.7535 | 854587.5057 | 0 | 0 | 256253.9229 | 247649.0026 | 27993.6 | 0 | 0 | 0 | 0 | 0 | 0 | 0 | 0 | 0 | 29776289.7657 | 0 | 4160549.5738 | 0 | 0 | 0 | 0 | 0 | 1212882.4897 | 97921.5783 | 35503322.1242 | 0 | 0 | 0
01/30 07:00:00 | 0 | 37917560.8734 | 0 | 197308.1118 | 885448.5572 | 0 | 0 | 601613.4728 | 429430.5048 | 117993.6 | 0 | 0 | 0 | 0 | 0 | 0 | 0 | 0 | 0 | 33364542.8954 | 0 | 4553017.9779 | 0 | 0 | 0 | 0 | 0 | 528225.3035 | 335699.0558 | 40149355.12 | 0 | 0 | 0
01/30 08:00:00 | 0 | 33462314.859 | 0 | 180866.1046 | 0 | 0 | 0 | 761326.3409 | 686840.8228 | 45993.6 | 0 | 0 | 0 | 0 | 0 | 0 | 0 | 0 | 0 | 29282660.2425 | 0 | 4179654.6165 | 0 | 0 | 0 | 0 | 0 | 0 | 356666.2163 | 35137341.7273 | 0 | 0 | 0
01/30 09:00:00 | 0 | 30820017.0102 | 0 | 167879.3106 | 1483862.3214 | 0 | 0 | 809076.0739 | 870507.4531 | 27993.6 | 0 | 0 | 0 | 0 | 0 | 0 | 0 | 0 | 0 | 26927573.8889 | 0 | 3892443.1213 | 0 | 0 | 0 | 0 | 0 | 358577.4376 | 342658.1776 | 34179335.7693 | 0 | 0 | 0
01/30 10:00:00 | 0 | 23636570.5846 | 0 | 140978.987 | 2860566.718 | 0 | 0 | 831673.6254 | 1124098.7491 | 27993.6 | 0 | 0 | 0 | 0 | 0 | 0 | 0 | 0 | 0 | 21457380.0175 | 0 | 3183756.9281 | 0 | 0 | 0 | 0 | 0 | 3289611.1518 | 300723.8566 | 28621882.2641 | 0 | 0 | 0
01/30 11:00:00 | 0 | 20585471.3369 | 0 | 109975.8573 | 4820604.6 | 0 | 0 | 809060.9922 | 1393099.0192 | 27993.6 | 0 | 0 | 0 | 0 | 0 | 0 | 0 | 0 | 0 | 18179488.6051 | 0 | 2608103.672 | 0 | 0 | 0 | 0 | 0 | 3951640.6532 | 272752.6767 | 27746205.4056 | 0 | 0 | 0
01/30 12:00:00 | 0 | 11715198.8102 | 0 | 65971.4559 | 2886944.4808 | 0 | 0 | 777731.8022 | 1288497.4185 | 27993.6 | 0 | 0 | 0 | 0 | 0 | 0 | 0 | 0 | 0 | 9765823.5937 | 0 | 1578213.6117 | 0 | 0 | 0 | 0 | 0 | 3785817.4621 | 216810.317 | 16762337.5674 | 0 | 0 | 0
01/30 13:00:00 | 0 | 10714993.1332 | 0 | 52251.8513 | 1274318.835 | 0 | 0 | 755119.169 | 1191016.686 | 27993.6 | 0 | 0 | 0 | 0 | 0 | 0 | 0 | 0 | 0 | 9400784.5742 | 0 | 1302947.2533 | 0 | -19.3423 | 0 | 0 | 17.7891 | 1002474.6551 | 188839.1372 | 14015693.2745 | 0 | 0 | 0
01/30 14:00:00 | 0 | 9127169.8147 | 0 | 50115.1234 | 1484993.9329 | 0 | 0 | 748465.0701 | 1062303.4062 | 27993.6 | 0 | 0 | 0 | 0 | 0 | 0 | 0 | 0 | 0 | 7979836.1463 | 0 | 1147333.6684 | 0 | -1.3668 | 0 | 0 | 1.3668 | 147616.3418 | 167827.0791 | 12501040.9472 | 0 | 0 | 0
01/30 15:00:00 | 0 | 6356494.5163 | 0 | 36151.4238 | 2201011.048 | 0 | 0 | 752061.8549 | 1022611.9911 | 27993.6 | 0 | 0 | 0 | 0 | 0 | 0 | 0 | 0 | 0 | 5528948.9432 | 0 | 827545.5731 | 0 | -0.040026 | 0 | 0 | 0.040026 | 2228025.3628 | 167827.0791 | 10396324.4342 | 0 | 0 | 0
01/30 16:00:00 | 0 | 4173735.0533 | 0 | 23697.9616 | 0 | 0 | 0 | 782827.3033 | 988492.9375 | 27993.6 | 0 | 0 | 0 | 0 | 0 | 0 | 0 | 0 | 0 | 3630456.9949 | 0 | 543278.0585 | 0 | 0 | 0 | 0 | 0 | 0 | 146859.9186 | 5996746.8558 | 0 | 0 | 0
01/30 17:00:00 | 0 | 3700763.8582 | 0 | 18975.8744 | 0 | 0 | 0 | 891419.387 | 1198862.6433 | 27993.6 | 0 | 0 | 0 | 0 | 0 | 0 | 0 | 0 | 0 | 3265237.4986 | 0 | 435526.3595 | 0 | 0 | 0 | 0 | 0 | 0 | 195798.259 | 5838015.3629 | 0 | 0 | 0
01/30 18:00:00 | 0 | 9804748.0398 | 0 | 49819.3527 | 0 | 0 | 0 | 1147258.4457 | 1516314.9649 | 117993.6 | 0 | 0 | 0 | 0 | 0 | 0 | 0 | 0 | 0 | 8908381.9306 | 0 | 1022506.1464 | 0 | 0 | 0 | 0 | 0 | 336544.0814 | 258744.638 | 12636134.4031 | 0 | 0 | 0
01/30 19:00:00 | 0 | 14126119.3007 | 0 | 73549.1762 | 1422248.6031 | 0 | 0 | 1501756.287 | 1315643.8611 | 45993.6 | 0 | 0 | 0 | 0 | 0 | 0 | 0 | 0 | 0 | 12308113.519 | 0 | 1639376.1493 | 0 | -38.8171 | 0 | 0 | 19.4086 | 0 | 307727.8759 | 18485310.828 | 0 | 0 | 0
01/30 20:00:00 | 0 | 18865474.1412 | 0 | 86106.4221 | 6303717.9885 | 0 | 0 | 1713767.6036 | 1000840.5515 | 27993.6 | 0 | 0 | 0 | 0 | 0 | 0 | 0 | 0 | 0 | 16649390.0072 | 0 | 2139963.1683 | 0 | -14.0562 | 0 | 0 | 7.0281 | 8936801.7905 | 293719.8372 | 27997900.3069 | 0 | 0 | 0
01/30 21:00:00 | 0 | 24596827.3255 | 0 | 128316.4541 | 2896015.7908 | 0 | 0 | 1587980.8536 | 872235.5639 | 27993.6 | 0 | 0 | 0 | 0 | 0 | 0 | 0 | 0 | 0 | 21642749.3225 | 0 | 2954078.003 | 0 | 0 | 0 | 0 | 0 | 26439.2946 | 265748.6574 | 30109369.5879 | 0 | 0 | 0
01/30 22:00:00 | 0 | 27723410.0548 | 0 | 144411.5167 | 0 | 0 | 0 | 1243875.0449 | 834496.0578 | 27993.6 | 0 | 0 | 0 | 0 | 0 | 0 | 0 | 0 | 0 | 24394847.5677 | 0 | 3328562.4872 | 0 | 0 | 0 | 0 | 0 | 80418.9105 | 216810.317 | 29974186.2742 | 0 | 0 | 0
01/30 23:00:00 | 0 | 29815499.6133 | 0 | 156566.9678 | 0 | 0 | 0 | 1073461.3158 | 679700.9965 | 27993.6 | 0 | 0 | 0 | 0 | 0 | 0 | 0 | 0 | 0 | 26202595.1585 | 0 | 3612904.4548 | 0 | 0 | 0 | 0 | 0 | 78766.4546 | 188839.1372 | 31753222.4934 | 0 | 0 | 0
01/30 24:00:00 | 0 | 32068156.3852 | 0 | 167419.4487 | 0 | 0 | 0 | 422932.9474 | 443854.5617 | 27993.6 | 0 | 0 | 0 | 0 | 0 | 0 | 0 | 0 | 0 | 28203943.3585 | 0 | 3864213.0267 | 0 | 0 | 0 | 0 | 0 | 0 | 104880.7 | 33130356.9429 | 0 | 0 | 0
01/31 01:00:00 | 0 | 34161850.1046 | 0 | 179566.0702 | 0 | 0 | 0 | 210004.2584 | 280000.2484 | 27993.6 | 0 | 0 | 0 | 0 | 0 | 0 | 0 | 0 | 0 | 30014258.7294 | 0 | 4147591.3752 | 0 | 0 | 0 | 0 | 0 | 0 | 27971.1799 | 34859414.2816 | 0 | 0 | 0
01/31 02:00:00 | 0 | 35485302.8818 | 0 | 186868.5122 | 1424138.3481 | 0 | 0 | 126002.5551 | 236796.6732 | 27993.6 | 0 | 0 | 0 | 0 | 0 | 0 | 0 | 0 | 0 | 31166000.8319 | 0 | 4319302.0499 | 0 | 0 | 0 | 0 | 0 | 0 | 14008.0387 | 37487102.5703 | 0 | 0 | 0
01/31 03:00:00 | 0 | 36114059.6574 | 0 | 191070.2415 | 0 | 0 | 0 | 84001.7034 | 197213.5504 | 27993.6 | 0 | 0 | 0 | 0 | 0 | 0 | 0 | 0 | 0 | 31693902.8046 | 0 | 4420156.8527 | 0 | 0 | 0 | 0 | 0 | 0 | 3502.0097 | 36614338.7527 | 0 | 0 | 0
01/31 04:00:00 | 0 | 36283604.7924 | 0 | 192144.8047 | 0 | 0 | 0 | 84001.7034 | 173822.2922 | 27993.6 | 0 | 0 | 0 | 0 | 0 | 0 | 0 | 0 | 0 | 31831012.8107 | 0 | 4452591.9817 | 0 | 0 | 0 | 0 | 0 | 0 | 3502.0097 | 36761567.1927 | 0 | 0 | 0
01/31 05:00:00 | 0 | 36213120.5575 | 0 | 191901.8142 | 0 | 0 | 0 | 93390.9909 | 206247.5327 | 27993.6 | 76422.8128 | 0 | 0 | 0 | 0 | 0 | 0 | 0 | 0 | 31763286.4908 | 0 | 4449834.0667 | 0 | 0 | 0 | 0 | 0 | 0 | 14008.0387 | 36809077.3081 | 0 | 0 | 0
01/31 06:00:00 | 0 | 36665631.0897 | 0 | 193223.7855 | 0 | 0 | 0 | 256253.9229 | 247649.0026 | 27993.6 | 229268.4384 | 0 | 0 | 0 | 0 | 0 | 0 | 0 | 0 | 32177279.9529 | 0 | 4488351.1368 | 0 | 0 | 0 | 0 | 0 | 0 | 97921.5783 | 37620019.8389 | 0 | 0 | 0
01/31 07:00:00 | 0 | 42081132.7844 | 0 | 218592.6034 | 0 | 0 | 0 | 601613.4728 | 429430.5048 | 117993.6 | 0 | 0 | 0 | 0 | 0 | 0 | 0 | 0 | 0 | 37004264.0672 | 0 | 5076868.7172 | 0 | 0 | 0 | 0 | 0 | 0 | 335699.0558 | 43448762.9654 | 0 | 0 | 0
01/31 08:00:00 | 0 | 34969614.5819 | 0 | 193125.715 | 7521294.113 | 0 | 0 | 761326.3409 | 686840.8228 | 45993.6 | 0 | 0 | 0 | 0 | 0 | 0 | 0 | 0 | 0 | 30479192.1283 | 0 | 4490422.4535 | 0 | 0 | 0 | 0 | 0 | 12097616.0585 | 356666.2163 | 44178195.1737 | 0 | 0 | 0
01/31 09:00:00 | 0 | 28579253.8687 | 0 | 170219.0728 | 19801132.56 | 0 | 0 | 809076.0739 | 870507.4531 | 27993.6 | 0 | 0 | 0 | 0 | 0 | 0 | 0 | 0 | 0 | 25861010.141 | 0 | 3851296.4683 | 0 | -533.4634 | 0 | 0 | 444.4146 | 21220308.8034 | 342658.1776 | 50258182.6285 | 0 | 0 | 0
01/31 10:00:00 | 0 | 22570612.5951 | 0 | 121081.2956 | 7859855.0943 | 0 | 0 | 831673.6254 | 1079425.1999 | 27993.6 | 0 | 0 | 0 | 0 | 0 | 0 | 0 | 0 | 0 | 20113087.869 | 0 | 2887797.9007 | 0 | -285.4306 | 0 | 0 | 142.7153 | 104713.7068 | 300723.8566 | 32490641.4103 | 0 | 0 | 0
01/31 11:00:00 | 0 | 18949634.6084 | 0 | 101895.9716 | 4013243.7571 | 0 | 0 | 809060.9922 | 3393210.6039 | 27993.6 | 0 | 0 | 0 | 0 | 0 | 0 | 0 | 0 | 0 | 16765463.8345 | 0 | 2409275.8493 | 0 | 0 | 0 | 0 | 0 | 4290596.0171 | 272752.6767 | 27295039.5333 | 0 | 0 | 0
01/31 12:00:00 | 0 | 12600154.1375 | 0 | 69161.7523 | 0 | 0 | 0 | 777731.8022 | 1215420.896 | 27993.6 | 0 | 0 | 0 | 0 | 0 | 0 | 0 | 0 | 0 | 11323171.6106 | 0 | 1698759.7905 | 0 | -1.1621 | 0 | 0 | 0.58106 | 0 | 216810.317 | 14690462.1879 | 0 | 0 | 0
01/31 13:00:00 | 0 | 10665001.6956 | 0 | 52426.996 | 0 | 0 | 0 | 755119.169 | 1191016.686 | 27993.6 | 0 | 0 | 0 | 0 | 0 | 0 | 0 | 0 | 0 | 9419931.2796 | 0 | 1327801.8125 | 0 | 0 | 0 | 0 | 0 | 0 | 188839.1372 | 12691558.1467 | 0 | 0 | 0
01/31 14:00:00 | 0 | 8593940.5375 | 0 | 47872.3933 | 3994085.6156 | 0 | 0 | 748465.0701 | 1062303.4062 | 27993.6 | 0 | 0 | 0 | 0 | 0 | 0 | 0 | 0 | 0 | 7500979.695 | 0 | 1092960.8425 | 0 | 0 | 0 | 0 | 0 | 2718686.8493 | 167827.0791 | 14474660.6226 | 0 | 0 | 0
01/31 15:00:00 | 0 | 6195098.5324 | 0 | 35089.8883 | 0 | 0 | 0 | 752061.8549 | 1022611.9911 | 27993.6 | 0 | 0 | 0 | 0 | 0 | 0 | 0 | 0 | 0 | 5395559.0635 | 0 | 799539.4689 | 0 | 0 | 0 | 0 | 0 | 0 | 167827.0791 | 8032855.8667 | 0 | 0 | 0
01/31 16:00:00 | 0 | 4022229.5085 | 0 | 22806.5895 | 0 | 0 | 0 | 782827.3033 | 988492.9375 | 27993.6 | 0 | 0 | 0 | 0 | 0 | 0 | 0 | 0 | 0 | 3502376.9284 | 0 | 519852.5802 | 0 | 0 | 0 | 0 | 0 | 0 | 146859.9186 | 5844349.9389 | 0 | 0 | 0
01/31 17:00:00 | 0 | 3548084.6566 | 0 | 18109.7618 | 0 | 0 | 0 | 891419.387 | 1198862.6433 | 27993.6 | 0 | 0 | 0 | 0 | 0 | 0 | 0 | 0 | 0 | 3134775.2083 | 0 | 413309.4482 | 0 | 0 | 0 | 0 | 0 | 320201.1196 | 195798.259 | 5684470.0487 | 0 | 0 | 0
01/31 18:00:00 | 0 | 9130642.9409 | 0 | 46445.2015 | 0 | 0 | 0 | 1147258.4457 | 1516314.9649 | 117993.6 | 0 | 0 | 0 | 0 | 0 | 0 | 0 | 0 | 0 | 8279952.2083 | 0 | 942275.909 | 0 | 0 | 0 | 0 | 0 | 0 | 258744.638 | 11958655.153 | 0 | 0 | 0
01/31 19:00:00 | 0 | 13997601.8799 | 0 | 72645.6881 | 1422128.5548 | 0 | 0 | 1501756.287 | 1315643.8611 | 45993.6 | 0 | 0 | 0 | 0 | 0 | 0 | 0 | 0 | 0 | 12168609.0676 | 0 | 1605101.8224 | 0 | -27.6264 | 0 | 0 | 13.8132 | 0 | 307727.8759 | 18355769.8708 | 0 | 0 | 0
01/31 20:00:00 | 0 | 19620519.5593 | 0 | 101665.2196 | 2994626.6603 | 0 | 0 | 1713767.6036 | 1000840.5515 | 27993.6 | 0 | 0 | 0 | 0 | 0 | 0 | 0 | 0 | 0 | 17023521.7212 | 0 | 2246186.9688 | 0 | -18.5903 | 0 | 0 | 9.2952 | 2764426.4622 | 293719.8372 | 25459413.1942 | 0 | 0 | 0
01/31 21:00:00 | 0 | 25461970.0759 | 0 | 120820.3453 | 0 | 0 | 0 | 1587980.8536 | 872235.5639 | 27993.6 | 0 | 0 | 0 | 0 | 0 | 0 | 0 | 0 | 0 | 22467515.163 | 0 | 2994454.913 | 0 | 0 | 0 | 0 | 0 | 900531.2796 | 265748.6574 | 28071000.4387 | 0 | 0 | 0
01/31 22:00:00 | 0 | 27935627.9251 | 0 | 146190.2471 | 1423679.9336 | 0 | 0 | 1243875.0449 | 834496.0578 | 27993.6 | 0 | 0 | 0 | 0 | 0 | 0 | 0 | 0 | 0 | 24583108.4206 | 0 | 3352519.5045 | 0 | 0 | 0 | 0 | 0 | 0 | 216810.317 | 31611862.8085 | 0 | 0 | 0
01/31 23:00:00 | 0 | 28994663.9827 | 0 | 153050.9523 | 6184235.835 | 0 | 0 | 1073461.3158 | 679700.9965 | 27993.6 | 0 | 0 | 0 | 0 | 0 | 0 | 0 | 0 | 0 | 25495665.1435 | 0 | 3498998.8392 | 0 | 0 | 0 | 0 | 0 | 7074198.548 | 188839.1372 | 37113106.6823 | 0 | 0 | 0
01/31 24:00:00 | 0 | 29237100.0408 | 0 | 153722.2201 | 10986965.8207 | 0 | 0 | 422932.9474 | 443854.5617 | 27993.6 | 0 | 0 | 0 | 0 | 0 | 0 | 0 | 0 | 0 | 25729984.9112 | 0 | 3507115.1297 | 0 | -176.7246 | 0 | 0 | 176.7246 | 9713232.5969 | 104880.7 | 41272569.1907 | 0 | 0 | 0
02/01 01:00:00 | 0 | 30679777.4049 | 0 | 162614.7138 | 0 | 0 | 0 | 210004.2584 | 279658.1752 | 27993.6 | 0 | 0 | 0 | 0 | 0 | 0 | 0 | 0 | 0 | 26991566.5627 | 0 | 3688210.8421 | 0 | 0 | 0 | 0 | 0 | 27570.0019 | 27971.1799 | 31360048.1523 | 0 | 0 | 0
02/01 02:00:00 | 0 | 30159253.1022 | 0 | 160256.4646 | 0 | 0 | 0 | 126002.5551 | 236463.1518 | 27993.6 | 0 | 0 | 0 | 0 | 0 | 0 | 0 | 0 | 0 | 26534192.9443 | 0 | 3625060.1579 | 0 | 0 | 0 | 0 | 0 | 0 | 14008.0387 | 30709968.8736 | 0 | 0 | 0
02/01 03:00:00 | 0 | 29602950.4056 | 0 | 157262.6434 | 0 | 0 | 0 | 84001.7034 | 196888.5808 | 27993.6 | 0 | 0 | 0 | 0 | 0 | 0 | 0 | 0 | 0 | 26048203.6639 | 0 | 3554746.7417 | 0 | 0 | 0 | 0 | 0 | 0 | 3502.0097 | 30069096.9332 | 0 | 0 | 0
02/01 04:00:00 | 0 | 29255076.7583 | 0 | 155157.3518 | 0 | 0 | 0 | 84001.7034 | 173505.8745 | 27993.6 | 0 | 0 | 0 | 0 | 0 | 0 | 0 | 0 | 0 | 25746373.1992 | 0 | 3508703.5591 | 0 | 0 | 0 | 0 | 0 | 0 | 3502.0097 | 29695735.288 | 0 | 0 | 0
02/01 05:00:00 | 0 | 29036653.0389 | 0 | 153960.737 | 0 | 0 | 0 | 92910.6439 | 205939.6668 | 27993.6 | 0 | 0 | 0 | 0 | 0 | 0 | 0 | 0 | 0 | 25547179.1933 | 0 | 3489473.8456 | 0 | 0 | 0 | 0 | 0 | 0 | 14008.0387 | 29517457.6866 | 0 | 0 | 0
02/01 06:00:00 | 0 | 28253414.6822 | 0 | 150646.0234 | 1423275.2961 | 0 | 0 | 253858.7008 | 247341.1366 | 27993.6 | 0 | 0 | 0 | 0 | 0 | 0 | 0 | 0 | 0 | 24831449.7526 | 0 | 3421964.9296 | 0 | 0 | 0 | 0 | 0 | 0 | 97921.5783 | 30356529.4391 | 0 | 0 | 0
02/01 07:00:00 | 0 | 31722967.9701 | 0 | 163517.4984 | 1944060.5982 | 0 | 0 | 595990.1525 | 429105.5353 | 117993.6 | 0 | 0 | 0 | 0 | 0 | 0 | 0 | 0 | 0 | 28008126.6954 | 0 | 3714841.2747 | 0 | 0 | 0 | 0 | 0 | 1973471.4851 | 335699.0558 | 34973635.3545 | 0 | 0 | 0
02/01 08:00:00 | 0 | 28952661.8489 | 0 | 157986.9688 | 928721.9845 | 0 | 0 | 754210.174 | 686498.7496 | 45993.6 | 0 | 0 | 0 | 0 | 0 | 0 | 0 | 0 | 0 | 25358831.3455 | 0 | 3593830.5034 | 0 | 0 | 0 | 0 | 0 | 1130373.747 | 356666.2163 | 31526073.3259 | 0 | 0 | 0
02/01 09:00:00 | 0 | 26720053.8585 | 0 | 143156.2839 | 2131139.9335 | 0 | 0 | 797631.2399 | 870156.8281 | 27993.6 | 0 | 0 | 0 | 0 | 0 | 0 | 0 | 0 | 0 | 23454680.0279 | 0 | 3265373.8306 | 0 | 0 | 0 | 0 | 0 | 2051768.9701 | 342658.1776 | 30690131.7438 | 0 | 0 | 0
02/01 10:00:00 | 0 | 25644397.643 | 0 | 135962.0702 | 3221649.4936 | 0 | 0 | 816135.2234 | 1311909.0758 | 27993.6 | 0 | 0 | 0 | 0 | 0 | 0 | 0 | 0 | 0 | 22549879.5631 | 0 | 3094518.0799 | 0 | 0 | 0 | 0 | 0 | 2174488.8162 | 300723.8566 | 31158047.106 | 0 | 0 | 0
02/01 11:00:00 | 0 | 28539703.9857 | 0 | 149001.0819 | 0 | 0 | 0 | 793733.952 | 1142182.0416 | 27993.6 | 0 | 0 | 0 | 0 | 0 | 0 | 0 | 0 | 0 | 25162342.8729 | 0 | 3377361.1128 | 0 | 0 | 0 | 0 | 0 | 0 | 272752.6767 | 30652614.6612 | 0 | 0 | 0
02/01 12:00:00 | 0 | 24627733.9384 | 0 | 134312.2875 | 0 | 0 | 0 | 762697.5979 | 1215078.8227 | 27993.6 | 0 | 0 | 0 | 0 | 0 | 0 | 0 | 0 | 0 | 21581580.9145 | 0 | 3046153.0239 | 0 | -3.7774 | 0 | 0 | 3.7774 | 807252.8842 | 216810.317 | 26767816.2465 | 0 | 0 | 0
02/01 13:00:00 | 0 | 23385612.2098 | 0 | 125166.5709 | 1422888.088 | 0 | 0 | 740296.3265 | 1190657.5091 | 27993.6 | 0 | 0 | 0 | 0 | 0 | 0 | 0 | 0 | 0 | 20547902.749 | 0 | 2837709.4608 | 0 | -88.066 | 0 | 0 | 88.066 | 562981.5301 | 188839.1372 | 26892614.3044 | 0 | 0 | 0
02/01 14:00:00 | 0 | 19629343.2511 | 0 | 115631.9809 | 6293193.6917 | 0 | 0 | 733704.4239 | 1061944.2293 | 27993.6 | 0 | 0 | 0 | 0 | 0 | 0 | 0 | 0 | 0 | 17988685.4512 | 0 | 2539412.6319 | 0 | -177.5048 | 0 | 0 | 117.3924 | 5430756.0722 | 167827.0791 | 27861811.1769 | 0 | 0 | 0
02/01 15:00:00 | 0 | 18481597.8441 | 0 | 90084.4832 | 81439.5358 | 0 | 0 | 734732.6833 | 1022252.8143 | 27993.6 | 0 | 0 | 0 | 0 | 0 | 0 | 0 | 0 | 0 | 16254173.1779 | 0 | 2227424.6662 | 0 | -192.3725 | 0 | 0 | 192.3725 | 0 | 167827.0791 | 20438100.9606 | 0 | 0 | 0
02/01 16:00:00 | 0 | 19035560.8059 | 0 | 99366.3638 | 0 | 0 | 0 | 748175.5895 | 988142.3124 | 27993.6 | 0 | 0 | 0 | 0 | 0 | 0 | 0 | 0 | 0 | 16780407.0651 | 0 | 2255153.7407 | 0 | -87.6069 | 0 | 0 | 87.6069 | 110281.8417 | 146859.9186 | 20899238.6716 | 0 | 0 | 0
02/01 17:00:00 | 0 | 20224029.8196 | 0 | 106315.1705 | 1436811.624 | 0 | 0 | 803628.2373 | 1198486.3628 | 27993.6 | 0 | 0 | 0 | 0 | 0 | 0 | 0 | 0 | 0 | 17812855.3737 | 0 | 2411174.446 | 0 | -75.3553 | 0 | 0 | 75.3553 | 685945.2426 | 195798.259 | 23797264.8143 | 0 | 0 | 0
02/01 18:00:00 | 0 | 24032013.2061 | 0 | 123674.6834 | 0 | 0 | 0 | 963025.4014 | 1515904.477 | 117993.6 | 0 | 0 | 0 | 0 | 0 | 0 | 0 | 0 | 0 | 21230475.6858 | 0 | 2801537.5204 | 0 | -129.1837 | 0 | 0 | 129.1837 | 267430.6693 | 258744.638 | 26752611.368 | 0 | 0 | 0
02/01 19:00:00 | 0 | 22842511.0043 | 0 | 121934.668 | 0 | 0 | 0 | 1256523.306 | 1315216.2695 | 45993.6 | 0 | 0 | 0 | 0 | 0 | 0 | 0 | 0 | 0 | 20072021.4374 | 0 | 2770489.5669 | 0 | -155.1754 | 0 | 0 | 155.1754 | 480271.5243 | 307727.8759 | 25582178.8478 | 0 | 0 | 0
02/01 20:00:00 | 0 | 24235978.8231 | 0 | 127972.2893 | 3804599.9935 | 0 | 0 | 1565652.0309 | 1000430.0636 | 27993.6 | 0 | 0 | 0 | 0 | 0 | 0 | 0 | 0 | 0 | 21319414.8489 | 0 | 2916563.9743 | 0 | -159.2094 | 0 | 0 | 159.2094 | 2501715.8764 | 293719.8372 | 30762626.8004 | 0 | 0 | 0
02/01 21:00:00 | 0 | 25492336.9565 | 0 | 133457.5116 | 135857.8582 | 0 | 0 | 1658571.5782 | 871833.6279 | 27993.6 | 0 | 0 | 0 | 0 | 0 | 0 | 0 | 0 | 0 | 22444321.6563 | 0 | 3048015.3002 | 0 | -158.266 | 0 | 0 | 158.266 | 0 | 265748.6574 | 28320051.1323 | 0 | 0 | 0
02/01 22:00:00 | 0 | 27609280.6011 | 0 | 144074.8142 | 356544.778 | 0 | 0 | 1452100.8411 | 834102.6736 | 27993.6 | 0 | 0 | 0 | 0 | 0 | 0 | 0 | 0 | 0 | 24315150.8716 | 0 | 3294129.7296 | 0 | -107.7761 | 0 | 0 | 107.7761 | 1066412.3695 | 216810.317 | 30424097.3081 | 0 | 0 | 0
02/01 23:00:00 | 0 | 29698680.8076 | 0 | 155972.3578 | 1181929.7223 | 0 | 0 | 879588.8005 | 679324.716 | 27993.6 | 0 | 0 | 0 | 0 | 0 | 0 | 0 | 0 | 0 | 26130897.5615 | 0 | 3567783.2462 | 0 | -88.9544 | 0 | 0 | 88.9544 | 136747.7964 | 188839.1372 | 32623490.0043 | 0 | 0 | 0
02/01 24:00:00 | 0 | 30926815.4152 | 0 | 162941.0572 | 1228628.4235 | 0 | 0 | 422932.9474 | 443503.9366 | 27993.6 | 0 | 0 | 0 | 0 | 0 | 0 | 0 | 0 | 0 | 27199117.6193 | 0 | 3727697.7959 | 0 | -49.9228 | 0 | 0 | 49.9228 | 1275392.7274 | 104880.7 | 33212815.3799 | 0 | 0 | 0
02/02 01:00:00 | 0 | 33005604.8209 | 0 | 172155.5267 | 645726.0623 | 0 | 0 | 210004.2584 | 301788.9549 | 27993.6 | 0 | 0 | 0 | 0 | 0 | 0 | 0 | 0 | 0 | 29065636.8116 | 0 | 3939968.0092 | 0 | 0 | 0 | 0 | 0 | 0 | 27971.1799 | 34363273.2232 | 0 | 0 | 0
02/02 02:00:00 | 0 | 35029042.3293 | 0 | 183895.8176 | 2180486.1329 | 0 | 0 | 126002.5551 | 453069.4223 | 27993.6 | 0 | 0 | 0 | 0 | 0 | 0 | 0 | 0 | 0 | 30823347.1629 | 0 | 4205695.1664 | 0 | 0 | 0 | 0 | 0 | 1900113.6135 | 14008.0387 | 38000489.8572 | 0 | 0 | 0
02/02 03:00:00 | 0 | 37073969.137 | 0 | 194668.8913 | 0 | 0 | 0 | 84001.7034 | 205740.8927 | 27993.6 | 0 | 0 | 0 | 0 | 0 | 0 | 0 | 0 | 0 | 32618948.8968 | 0 | 4455020.2401 | 0 | 0 | 0 | 0 | 0 | 0 | 3502.0097 | 37586374.2244 | 0 | 0 | 0
02/02 04:00:00 | 0 | 38238527.2035 | 0 | 202021.8229 | 0 | 0 | 0 | 84001.7034 | 177932.0304 | 27993.6 | 0 | 0 | 0 | 0 | 0 | 0 | 0 | 0 | 0 | 33609249.9087 | 0 | 4629277.2947 | 0 | 0 | 0 | 0 | 0 | 0 | 3502.0097 | 38730476.3602 | 0 | 0 | 0
02/02 05:00:00 | 0 | 38815988.5546 | 0 | 205120.9817 | 0 | 0 | 0 | 92910.6439 | 214791.9787 | 27993.6 | 0 | 0 | 0 | 0 | 0 | 0 | 0 | 0 | 0 | 34109275.5424 | 0 | 4706713.0121 | 0 | 0 | 0 | 0 | 0 | 0 | 14008.0387 | 39356805.7589 | 0 | 0 | 0
02/02 06:00:00 | 0 | 38240447.0923 | 0 | 203638.6516 | 0 | 0 | 0 | 253858.7008 | 260619.6045 | 27993.6 | 0 | 0 | 0 | 0 | 0 | 0 | 0 | 0 | 0 | 33561919.1757 | 0 | 4678527.9166 | 0 | 0 | 0 | 0 | 0 | 0 | 97921.5783 | 38986557.6491 | 0 | 0 | 0
02/02 07:00:00 | 0 | 40747435.9362 | 0 | 212590.6377 | 4003682.5989 | 0 | 0 | 595990.1525 | 2194166.4117 | 117993.6 | 0 | 0 | 0 | 0 | 0 | 0 | 0 | 0 | 0 | 35859606.5074 | 0 | 4887829.4288 | 0 | 0 | 0 | 0 | 0 | 3346572.8728 | 335699.0558 | 47871859.337 | 0 | 0 | 0
02/02 08:00:00 | 0 | 37547468.327 | 0 | 202470.8975 | 0 | 0 | 0 | 754210.174 | 757317.2446 | 45993.6 | 0 | 0 | 0 | 0 | 0 | 0 | 0 | 0 | 0 | 32890339.5696 | 0 | 4657128.7574 | 0 | 0 | 0 | 0 | 0 | 231141.9866 | 356666.2163 | 39307460.2431 | 0 | 0 | 0
02/02 09:00:00 | 0 | 33687584.0291 | 0 | 184197.3875 | 3532817.1391 | 0 | 0 | 797631.2399 | 976384.5705 | 27993.6 | 0 | 0 | 0 | 0 | 0 | 0 | 0 | 0 | 0 | 29448564.467 | 0 | 4239019.5621 | 0 | 0 | 0 | 0 | 0 | 2700888.16 | 342658.1776 | 39206607.9661 | 0 | 0 | 0
02/02 10:00:00 | 0 | 25986813.6793 | 0 | 154602.1279 | 0 | 0 | 0 | 816135.2234 | 1229563.8767 | 27993.6 | 0 | 0 | 0 | 0 | 0 | 0 | 0 | 0 | 0 | 23762197.1237 | 0 | 3471135.8492 | 0 | 0 | 0 | 0 | 0 | 0 | 300723.8566 | 28215108.5073 | 0 | 0 | 0
02/02 11:00:00 | 0 | 22943470.7486 | 0 | 122440.8908 | 0 | 0 | 0 | 793733.952 | 1314802.1231 | 27993.6 | 0 | 0 | 0 | 0 | 0 | 0 | 0 | 0 | 0 | 20891796.4858 | 0 | 2947567.7242 | 0 | 0 | 0 | 0 | 0 | 0 | 272752.6767 | 25202441.3146 | 0 | 0 | 0
02/02 12:00:00 | 0 | 14496716.9551 | 0 | 82992.2861 | 0 | 0 | 0 | 762697.5979 | 1394338.1381 | 27993.6 | 0 | 0 | 0 | 0 | 0 | 0 | 0 | 0 | 0 | 12958016.772 | 0 | 2036716.8851 | 0 | 0 | 0 | 0 | 0 | 0 | 216810.317 | 16764738.5773 | 0 | 0 | 0
02/02 13:00:00 | 0 | 10888938.283 | 0 | 56569.4594 | 1422089.6269 | 0 | 0 | 740296.3265 | 1354425.2787 | 27993.6 | 0 | 0 | 0 | 0 | 0 | 0 | 0 | 0 | 0 | 9527956.1671 | 0 | 1346077.0769 | 0 | 0 | 0 | 0 | 0 | 3309.9704 | 188839.1372 | 14490312.5746 | 0 | 0 | 0
02/02 14:00:00 | 0 | 9268784.3664 | 0 | 45917.895 | 0 | 0 | 0 | 733704.4239 | 1210220.4531 | 27993.6 | 0 | 0 | 0 | 0 | 0 | 0 | 0 | 0 | 0 | 8141907.9724 | 0 | 1154489.6758 | 0 | 0 | 0 | 0 | 0 | 121914.7975 | 167827.0791 | 11286620.7384 | 0 | 0 | 0
02/02 15:00:00 | 0 | 7142628.9473 | 0 | 39850.8145 | 0 | 0 | 0 | 734732.6833 | 1148398.2584 | 27993.6 | 0 | 0 | 0 | 0 | 0 | 0 | 0 | 0 | 0 | 6232156.628 | 0 | 910472.3192 | 0 | 0 | 0 | 0 | 0 | 0 | 167827.0791 | 9093604.3034 | 0 | 0 | 0
02/02 16:00:00 | 0 | 4742481.859 | 0 | 27738.2985 | 2426695.7677 | 0 | 0 | 748175.5895 | 1123140.0685 | 27993.6 | 0 | 0 | 0 | 0 | 0 | 0 | 0 | 0 | 0 | 4108149.8685 | 0 | 634331.9905 | 0 | 0 | 0 | 0 | 0 | 2237499.64 | 146859.9186 | 9096225.1833 | 0 | 0 | 0
02/02 17:00:00 | 0 | 4088166.0492 | 0 | 20255.0572 | 4443897.7074 | 0 | 0 | 803628.2373 | 1320205.651 | 27993.6 | 0 | 0 | 0 | 0 | 0 | 0 | 0 | 0 | 0 | 3624631.3601 | 0 | 463534.6892 | 0 | 0 | 0 | 0 | 0 | 3725305.6577 | 195798.259 | 10704146.3021 | 0 | 0 | 0
02/02 18:00:00 | 0 | 10252569.4343 | 0 | 52304.7522 | 0 | 0 | 0 | 963025.4014 | 1635410.6873 | 117993.6 | 0 | 0 | 0 | 0 | 0 | 0 | 0 | 0 | 0 | 9324176.2551 | 0 | 1068522.7496 | 0 | 0 | 0 | 0 | 0 | 3862.2438 | 258744.638 | 13021303.8751 | 0 | 0 | 0
02/02 19:00:00 | 0 | 14464304.8254 | 0 | 75695.0266 | 0 | 0 | 0 | 1256523.306 | 1428083.2459 | 45993.6 | 0 | 0 | 0 | 0 | 0 | 0 | 0 | 0 | 0 | 12680471.5966 | 0 | 1704950.2634 | 0 | -10.7831 | 0 | 0 | 5.3916 | 584751.0441 | 307727.8759 | 17270600.0039 | 0 | 0 | 0
02/02 20:00:00 | 0 | 19751799.6878 | 0 | 102446.7339 | 0 | 0 | 0 | 1565652.0309 | 1113297.04 | 27993.6 | 0 | 0 | 0 | 0 | 0 | 0 | 0 | 0 | 0 | 17148422.0671 | 0 | 2261932.6092 | 0 | -6.0089 | 0 | 0 | 3.0045 | 0 | 293719.8372 | 22561189.0925 | 0 | 0 | 0
02/02 21:00:00 | 0 | 25344886.8423 | 0 | 120070.5756 | 1423264.72 | 0 | 0 | 1658571.5782 | 986913.6822 | 27993.6 | 0 | 0 | 0 | 0 | 0 | 0 | 0 | 0 | 0 | 22325113.125 | 0 | 2969988.8961 | 0 | 0 | 0 | 0 | 0 | 883745.5896 | 265748.6574 | 29561700.9983 | 0 | 0 | 0
02/02 22:00:00 | 0 | 28863328.8452 | 0 | 149696.1719 | 2088086.107 | 0 | 0 | 1452100.8411 | 953608.8838 | 27993.6 | 0 | 0 | 0 | 0 | 0 | 0 | 0 | 0 | 0 | 25415255.9544 | 0 | 3448072.8908 | 0 | 0 | 0 | 0 | 0 | 1036552.8328 | 216810.317 | 33534814.449 | 0 | 0 | 0
02/02 23:00:00 | 0 | 31032142.3849 | 0 | 164054.0719 | 3840762.8486 | 0 | 0 | 879588.8005 | 2519966.071 | 27993.6 | 0 | 0 | 0 | 0 | 0 | 0 | 0 | 0 | 0 | 27254589.4902 | 0 | 3777552.8946 | 0 | -0.19381 | 0 | 0 | 0.19381 | 3909249.624 | 188839.1372 | 38464507.7769 | 0 | 0 | 0
02/02 24:00:00 | 0 | 33857227.6353 | 0 | 174943.6139 | 3003157.5109 | 0 | 0 | 422932.9474 | 1737083.955 | 27993.6 | 0 | 0 | 0 | 0 | 0 | 0 | 0 | 0 | 0 | 29831227.9742 | 0 | 4025999.6612 | 0 | -40.6017 | 0 | 0 | 40.6017 | 2381816.6662 | 104880.7 | 39223339.2625 | 0 | 0 | 0
02/03 01:00:00 | 0 | 36369615.7901 | 0 | 191992.0401 | 0 | 0 | 0 | 210004.2584 | 301788.9549 | 27993.6 | 0 | 0 | 0 | 0 | 0 | 0 | 0 | 0 | 0 | 31967367.0254 | 0 | 4402248.7647 | 0 | 0 | 0 | 0 | 0 | 0 | 27971.1799 | 37101394.6435 | 0 | 0 | 0
02/03 02:00:00 | 0 | 37917041.0002 | 0 | 198727.1364 | 0 | 0 | 0 | 126002.5551 | 249741.6196 | 27993.6 | 0 | 0 | 0 | 0 | 0 | 0 | 0 | 0 | 0 | 33352553.8658 | 0 | 4564487.1343 | 0 | 0 | 0 | 0 | 0 | 0 | 14008.0387 | 38519505.9112 | 0 | 0 | 0
02/03 03:00:00 | 0 | 38867913.092 | 0 | 206007.6115 | 0 | 0 | 0 | 84001.7034 | 205740.8927 | 27993.6 | 0 | 0 | 0 | 0 | 0 | 0 | 0 | 0 | 0 | 34118566.8872 | 0 | 4749346.2048 | 0 | 0 | 0 | 0 | 0 | 0 | 3502.0097 | 39391656.8996 | 0 | 0 | 0
02/03 04:00:00 | 0 | 39711840.0529 | 0 | 208974.1713 | 0 | 0 | 0 | 84001.7034 | 177932.0304 | 27993.6 | 0 | 0 | 0 | 0 | 0 | 0 | 0 | 0 | 0 | 34891039.5343 | 0 | 4820800.5186 | 0 | 0 | 0 | 0 | 0 | 0 | 3502.0097 | 40210741.558 | 0 | 0 | 0
02/03 05:00:00 | 0 | 40579258.0366 | 0 | 214646.4154 | 0 | 0 | 0 | 92910.6439 | 214791.9787 | 27993.6 | 0 | 0 | 0 | 0 | 0 | 0 | 0 | 0 | 0 | 35628512.9293 | 0 | 4950745.1073 | 0 | 0 | 0 | 0 | 0 | 0 | 14008.0387 | 41129600.6746 | 0 | 0 | 0
02/03 06:00:00 | 0 | 36187667.3157 | 0 | 194289.7552 | 19790121.2906 | 0 | 0 | 253858.7008 | 260619.6045 | 27993.6 | 0 | 0 | 0 | 0 | 0 | 0 | 0 | 0 | 0 | 31685521.6007 | 0 | 4502145.715 | 0 | -415.0949 | 0 | 0 | 415.0949 | 19795444.3796 | 97921.5783 | 56714550.2668 | 0 | 0 | 0
02/03 07:00:00 | 0 | 42921431.2364 | 0 | 222511.3425 | 1599653.7004 | 0 | 0 | 595990.1525 | 464514.7827 | 117993.6 | 0 | 0 | 0 | 0 | 0 | 0 | 0 | 0 | 0 | 37772735.7264 | 0 | 5148695.51 | 0 | -24.1931 | 0 | 0 | 24.1931 | 105406.546 | 335699.0558 | 45922094.8146 | 0 | 0 | 0
02/03 08:00:00 | 0 | 37745281.8917 | 0 | 204986.0241 | 4780524.5228 | 0 | 0 | 754210.174 | 757317.2446 | 45993.6 | 0 | 0 | 0 | 0 | 0 | 0 | 0 | 0 | 0 | 33001581.509 | 0 | 4743700.3827 | 0 | 0 | 0 | 0 | 0 | 4635154.9374 | 356666.2163 | 44288313.4572 | 0 | 0 | 0
02/03 09:00:00 | 0 | 33737280.4237 | 0 | 184456.5304 | 2608001.2261 | 0 | 0 | 797631.2399 | 976384.5705 | 27993.6 | 0 | 0 | 0 | 0 | 0 | 0 | 0 | 0 | 0 | 29466315.6722 | 0 | 4270964.7515 | 0 | 0 | 0 | 0 | 0 | 2024260.5258 | 342658.1776 | 38331747.5906 | 0 | 0 | 0
02/03 10:00:00 | 0 | 23963806.6445 | 0 | 144374.0305 | 8485633.3976 | 0 | 0 | 816135.2234 | 1229563.8767 | 27993.6 | 0 | 0 | 0 | 0 | 0 | 0 | 0 | 0 | 0 | 22196888.5015 | 0 | 3295345.058 | 0 | -180.603 | 0 | 0 | 90.3015 | 8265858.285 | 300723.8566 | 34667506.7726 | 0 | 0 | 0
02/03 11:00:00 | 0 | 21871685.7713 | 0 | 116897.2637 | 1960680.2703 | 0 | 0 | 793733.952 | 1499010.8818 | 27993.6 | 0 | 0 | 0 | 0 | 0 | 0 | 0 | 0 | 0 | 19285740.4527 | 0 | 2738694.0823 | 0 | 0 | 0 | 0 | 0 | 1722389.0356 | 272752.6767 | 26270001.7392 | 0 | 0 | 0
02/03 12:00:00 | 0 | 12992953.2682 | 0 | 74643.5736 | 0 | 0 | 0 | 762697.5979 | 1394338.1381 | 27993.6 | 0 | 0 | 0 | 0 | 0 | 0 | 0 | 0 | 0 | 11160212.2508 | 0 | 1777094.6289 | 0 | 0 | 0 | 0 | 0 | 222404.3981 | 216810.317 | 15252626.1778 | 0 | 0 | 0
02/03 13:00:00 | 0 | 8890688.7005 | 0 | 46866.3219 | 1734617.0581 | 0 | 0 | 740296.3265 | 1354425.2787 | 27993.6 | 0 | 0 | 0 | 0 | 0 | 0 | 0 | 0 | 0 | 7629836.5152 | 0 | 1128806.6877 | 0 | 0 | 0 | 0 | 0 | 1377467.4866 | 188839.1372 | 12794887.2858 | 0 | 0 | 0
02/03 14:00:00 | 0 | 6349021.8871 | 0 | 34563.3704 | 0 | 0 | 0 | 733704.4239 | 1210220.4531 | 27993.6 | 0 | 0 | 0 | 0 | 0 | 0 | 0 | 0 | 0 | 5662326.0932 | 0 | 832487.5169 | 0 | 0 | 0 | 0 | 0 | 0 | 167827.0791 | 8355503.7345 | 0 | 0 | 0
02/03 15:00:00 | 0 | 4512246.5431 | 0 | 22903.9029 | 0 | 0 | 0 | 734732.6833 | 1148398.2584 | 27993.6 | 0 | 0 | 0 | 0 | 0 | 0 | 0 | 0 | 0 | 3931525.7343 | 0 | 580720.8088 | 0 | 0 | 0 | 0 | 0 | 0 | 167827.0791 | 6446274.9877 | 0 | 0 | 0
02/03 16:00:00 | 0 | 2569309.5865 | 0 | 15379.0771 | 0 | 0 | 0 | 748175.5895 | 1123140.0685 | 27993.6 | 0 | 0 | 0 | 0 | 0 | 0 | 0 | 0 | 0 | 2216379.0137 | 0 | 352930.5728 | 0 | 0 | 0 | 0 | 0 | 0 | 146859.9186 | 4483997.9216 | 0 | 0 | 0
02/03 17:00:00 | 0 | 1920607.8716 | 0 | 9470.3555 | 2390696.2072 | 0 | 0 | 803628.2373 | 1320205.651 | 27993.6 | 0 | 0 | 0 | 0 | 0 | 0 | 0 | 0 | 0 | 1702955.8251 | 0 | 217652.0465 | 0 | 0 | 0 | 0 | 0 | 1323383.9029 | 195798.259 | 6472601.9226 | 0 | 0 | 0
02/03 18:00:00 | 0 | 9490655.5879 | 0 | 49308.1158 | 0 | 0 | 0 | 963025.4014 | 1635410.6873 | 117993.6 | 0 | 0 | 0 | 0 | 0 | 0 | 0 | 0 | 0 | 8666419.2429 | 0 | 918053.3596 | 0 | 0 | 0 | 0 | 0 | 0 | 258744.638 | 12256393.3924 | 0 | 0 | 0
02/03 19:00:00 | 0 | 15790673.5132 | 0 | 79184.1296 | 0 | 0 | 0 | 1256523.306 | 1428083.2459 | 45993.6 | 0 | 0 | 0 | 0 | 0 | 0 | 0 | 0 | 0 | 13798049.2332 | 0 | 1862972.502 | 0 | 0 | 0 | 0 | 0 | 791382.4212 | 307727.8759 | 18600457.7946 | 0 | 0 | 0
02/03 20:00:00 | 0 | 22784497.1698 | 0 | 117459.5597 | 3323814.4416 | 0 | 0 | 1565652.0309 | 1113297.04 | 27993.6 | 0 | 0 | 0 | 0 | 0 | 0 | 0 | 0 | 0 | 19634640.3355 | 0 | 2565841.8371 | 0 | 0 | 0 | 0 | 0 | 2001635.9118 | 293719.8372 | 28932713.842 | 0 | 0 | 0
02/03 21:00:00 | 0 | 29110098.468 | 0 | 138158.6044 | 2534760.4794 | 0 | 0 | 1658571.5782 | 1223517.0991 | 27993.6 | 0 | 0 | 0 | 0 | 0 | 0 | 0 | 0 | 0 | 25639984.984 | 0 | 3430754.0489 | 0 | 0 | 0 | 0 | 0 | 2464493.7118 | 265748.6574 | 34693099.829 | 0 | 0 | 0
02/03 22:00:00 | 0 | 31340195.6246 | 0 | 164963.2457 | 2414170.2805 | 0 | 0 | 1452100.8411 | 953608.8838 | 27993.6 | 0 | 0 | 0 | 0 | 0 | 0 | 0 | 0 | 0 | 27550431.6889 | 0 | 3789763.9357 | 0 | 0 | 0 | 0 | 0 | 1768190.8636 | 216810.317 | 36353032.4757 | 0 | 0 | 0
02/03 23:00:00 | 0 | 32698804.09 | 0 | 172126.6847 | 0 | 0 | 0 | 879588.8005 | 776700.1465 | 27993.6 | 0 | 0 | 0 | 0 | 0 | 0 | 0 | 0 | 0 | 28747329.2632 | 0 | 3951474.8268 | 0 | 0 | 0 | 0 | 0 | 0 | 188839.1372 | 34555213.3218 | 0 | 0 | 0
02/03 24:00:00 | 0 | 34497519.8915 | 0 | 180777.7366 | 0 | 0 | 0 | 422932.9474 | 496617.8078 | 27993.6 | 0 | 0 | 0 | 0 | 0 | 0 | 0 | 0 | 0 | 30342780.1621 | 0 | 4154739.7294 | 0 | 0 | 0 | 0 | 0 | 0 | 104880.7 | 35625841.9833 | 0 | 0 | 0
02/04 01:00:00 | 0 | 35917714.6492 | 0 | 188959.2833 | 5476596.1812 | 0 | 0 | 210004.2584 | 279658.1752 | 27993.6 | 0 | 0 | 0 | 0 | 0 | 0 | 0 | 0 | 0 | 31567539.1127 | 0 | 4350175.5365 | 0 | 0 | 0 | 0 | 0 | 4923234.3707 | 27971.1799 | 42100926.1473 | 0 | 0 | 0
02/04 02:00:00 | 0 | 37440597.5235 | 0 | 197355.5761 | 0 | 0 | 0 | 126002.5551 | 236463.1518 | 27993.6 | 0 | 0 | 0 | 0 | 0 | 0 | 0 | 0 | 0 | 32895626.936 | 0 | 4544970.5875 | 0 | 0 | 0 | 0 | 0 | 0 | 14008.0387 | 38028412.4064 | 0 | 0 | 0
02/04 03:00:00 | 0 | 38480900.318 | 0 | 202964.9742 | 0 | 0 | 0 | 84001.7034 | 196888.5808 | 27993.6 | 0 | 0 | 0 | 0 | 0 | 0 | 0 | 0 | 0 | 33798752.4487 | 0 | 4682147.8693 | 0 | 0 | 0 | 0 | 0 | 0 | 3502.0097 | 38992749.1764 | 0 | 0 | 0
02/04 04:00:00 | 0 | 39197129.7383 | 0 | 207156.1343 | 0 | 0 | 0 | 84001.7034 | 173505.8745 | 27993.6 | 0 | 0 | 0 | 0 | 0 | 0 | 0 | 0 | 0 | 34409892.2932 | 0 | 4787237.4451 | 0 | 0 | 0 | 0 | 0 | 2759.7161 | 3502.0097 | 39689787.0506 | 0 | 0 | 0
02/04 05:00:00 | 0 | 39651332.6217 | 0 | 209693.0224 | 0 | 0 | 0 | 92910.6439 | 205939.6668 | 27993.6 | 0 | 0 | 0 | 0 | 0 | 0 | 0 | 0 | 0 | 34798577.0818 | 0 | 4852755.54 | 0 | 0 | 0 | 0 | 0 | 0 | 14008.0387 | 40187869.5549 | 0 | 0 | 0
02/04 06:00:00 | 0 | 38748370.4082 | 0 | 208047.686 | 6512027.5215 | 0 | 0 | 253858.7008 | 247341.1366 | 27993.6 | 0 | 0 | 0 | 0 | 0 | 0 | 0 | 0 | 0 | 33928391.7024 | 0 | 4819978.7058 | 0 | 0 | 0 | 0 | 0 | 6130303.6058 | 97921.5783 | 45997639.0531 | 0 | 0 | 0
02/04 07:00:00 | 0 | 44537489.0254 | 0 | 228403.9908 | 1056942.0698 | 0 | 0 | 595990.1525 | 429105.5353 | 117993.6 | 0 | 0 | 0 | 0 | 0 | 0 | 0 | 0 | 0 | 39247891.3807 | 0 | 5289597.6447 | 0 | -108.7356 | 0 | 0 | 108.7356 | 0 | 335699.0558 | 46965924.3737 | 0 | 0 | 0
02/04 08:00:00 | 0 | 41144146.7073 | 0 | 221206.6644 | 0 | 0 | 0 | 754210.174 | 686498.7496 | 45993.6 | 0 | 0 | 0 | 0 | 0 | 0 | 0 | 0 | 0 | 36029386.0316 | 0 | 5114760.6757 | 0 | 0 | 0 | 0 | 0 | 0 | 356666.2163 | 42852055.8953 | 0 | 0 | 0
02/04 09:00:00 | 0 | 36613718.0831 | 0 | 215419.2296 | 2778456.4754 | 0 | 0 | 797631.2399 | 870156.8281 | 27993.6 | 0 | 0 | 0 | 0 | 0 | 0 | 0 | 0 | 0 | 32914891.1709 | 0 | 4743546.0364 | 0 | 0 | 0 | 0 | 0 | 2462169.863 | 342658.1776 | 41303375.4561 | 0 | 0 | 0
02/04 10:00:00 | 0 | 27354126.8741 | 0 | 149218.179 | 2855298.0518 | 0 | 0 | 816135.2234 | 1079074.5749 | 27993.6 | 0 | 0 | 0 | 0 | 0 | 0 | 0 | 0 | 0 | 24480949.8825 | 0 | 3620311.4816 | 0 | 0 | 0 | 0 | 0 | 3258233.1992 | 300723.8566 | 32281846.5032 | 0 | 0 | 0
02/04 11:00:00 | 0 | 23046493.8523 | 0 | 123485.2578 | 2833114.6146 | 0 | 0 | 793733.952 | 1142182.0416 | 27993.6 | 0 | 0 | 0 | 0 | 0 | 0 | 0 | 0 | 0 | 20361000.127 | 0 | 2894155.8731 | 0 | 0 | 0 | 0 | 0 | 2876760.7458 | 272752.6767 | 27967003.3183 | 0 | 0 | 0
02/04 12:00:00 | 0 | 13529297.5788 | 0 | 77903.8743 | 3154498.8065 | 0 | 0 | 762697.5979 | 1215078.8227 | 27993.6 | 0 | 0 | 0 | 0 | 0 | 0 | 0 | 0 | 0 | 11591846.3563 | 0 | 1851183.2508 | 0 | 0 | 0 | 0 | 0 | 1681010.4627 | 216810.317 | 18767470.2803 | 0 | 0 | 0
02/04 13:00:00 | 0 | 8861651.4389 | 0 | 46987.645 | 0 | 0 | 0 | 740296.3265 | 1190657.5091 | 27993.6 | 0 | 0 | 0 | 0 | 0 | 0 | 0 | 0 | 0 | 7607533.6196 | 0 | 1139095.1627 | 0 | 0 | 0 | 0 | 0 | 0 | 188839.1372 | 10867586.5196 | 0 | 0 | 0
02/04 14:00:00 | 0 | 5659411.7423 | 0 | 31113.6917 | 1635794.1032 | 0 | 0 | 733704.4239 | 1061944.2293 | 27993.6 | 0 | 0 | 0 | 0 | 0 | 0 | 0 | 0 | 0 | 5057372.6358 | 0 | 757197.2253 | 0 | 0 | 0 | 0 | 0 | 1149380.4425 | 167827.0791 | 9149961.7903 | 0 | 0 | 0
02/04 15:00:00 | 0 | 1870979.5583 | 0 | 11728.9045 | 0 | 0 | 0 | 734732.6833 | 1022252.8143 | 27993.6 | 0 | 0 | 0 | 0 | 0 | 0 | 0 | 0 | 0 | 1888069.8491 | 0 | 354694.9283 | 0 | -2.769 | 0 | 0 | 1.3845 | 438332.153 | 167827.0791 | 3667687.5603 | 0 | 0 | 0
02/04 16:00:00 | 0 | 0 | 0 | 195.2132 | 2297103.1703 | 0 | 0 | 748175.5895 | 988142.3124 | 27993.6 | 0 | 0 | 0 | 0 | 0 | 0 | 0 | 0 | 0 | -8919.3939 | 0 | 8919.3939 | 0 | -0.0039641 | 0 | 0 | 0.0039641 | 2559332.8017 | 146859.9186 | 4061609.8854 | 0 | 0 | 0
02/04 17:00:00 | 0 | 12433.2622 | 0 | 0 | 2239711.8078 | 0 | 0 | 803628.2373 | 1198486.3628 | 27993.6 | 0 | 0 | 0 | 0 | 0 | 0 | 0 | 0 | 0 | 24866.5244 | 0 | 0 | 0 | 0 | 0 | 0 | 0 | 1579431.611 | 195798.259 | 4282253.2701 | 0 | 0 | 0
02/04 18:00:00 | 0 | 6721640.1865 | 0 | 33112.7007 | 270069.1368 | 0 | 0 | 963025.4014 | 1515904.477 | 117993.6 | 0 | 0 | 0 | 0 | 0 | 0 | 0 | 0 | 0 | 6164357.4022 | 0 | 590955.718 | 0 | -77.6222 | 0 | 0 | 24.249 | 640386.3371 | 258744.638 | 9621745.5024 | 0 | 0 | 0
02/04 19:00:00 | 0 | 12346421.1524 | 0 | 63336.4006 | 4942417.2039 | 0 | 0 | 1256523.306 | 1315216.2695 | 45993.6 | 0 | 0 | 0 | 0 | 0 | 0 | 0 | 0 | 0 | 11016676.5643 | 0 | 1441741.388 | 0 | -130.4852 | 0 | 0 | 43.4951 | 3610446.7863 | 307727.8759 | 19969907.9324 | 0 | 0 | 0
02/04 20:00:00 | 0 | 19682415.037 | 0 | 99230.4367 | 2009267.3055 | 0 | 0 | 1565652.0309 | 1000430.0636 | 27993.6 | 0 | 0 | 0 | 0 | 0 | 0 | 0 | 0 | 0 | 16845027.6718 | 0 | 2208848.8424 | 0 | -77.6094 | 0 | 0 | 35.0991 | 2417456.2193 | 293719.8372 | 24384988.4737 | 0 | 0 | 0
02/04 21:00:00 | 0 | 26045001.4318 | 0 | 122533.9146 | 3196979.6766 | 0 | 0 | 1658571.5782 | 871833.6279 | 27993.6 | 0 | 0 | 0 | 0 | 0 | 0 | 0 | 0 | 0 | 22789558.0033 | 0 | 3019440.3111 | 0 | -20.6313 | 0 | 0 | 12.7567 | 2323602.0021 | 265748.6574 | 31922913.8291 | 0 | 0 | 0
02/04 22:00:00 | 0 | 30672848.6707 | 0 | 159855.2639 | 1423805.7229 | 0 | 0 | 1452100.8411 | 834102.6736 | 27993.6 | 0 | 0 | 0 | 0 | 0 | 0 | 0 | 0 | 0 | 26999031.224 | 0 | 3673817.4467 | 0 | -5.4403 | 0 | 0 | 5.4403 | 1251510.1357 | 216810.317 | 34570706.7722 | 0 | 0 | 0
02/04 23:00:00 | 0 | 32544111.8779 | 0 | 170831.2363 | 0 | 0 | 0 | 879588.8005 | 679324.716 | 27993.6 | 0 | 0 | 0 | 0 | 0 | 0 | 0 | 0 | 0 | 28615357.0972 | 0 | 3928754.7807 | 0 | 0 | 0 | 0 | 0 | 722090.8262 | 188839.1372 | 34301850.2307 | 0 | 0 | 0
02/04 24:00:00 | 0 | 34535911.1406 | 0 | 181085.1323 | 0 | 0 | 0 | 422932.9474 | 443503.9366 | 27993.6 | 0 | 0 | 0 | 0 | 0 | 0 | 0 | 0 | 0 | 30370219.386 | 0 | 4165691.7546 | 0 | 0 | 0 | 0 | 0 | 0 | 104880.7 | 35611426.7569 | 0 | 0 | 0
02/05 01:00:00 | 0 | 36012902.0264 | 0 | 189784.6868 | 1424195.0925 | 0 | 0 | 210004.2584 | 279658.1752 | 27993.6 | 0 | 0 | 0 | 0 | 0 | 0 | 0 | 0 | 0 | 31641358.9671 | 0 | 4371543.0593 | 0 | 0 | 0 | 0 | 0 | 0 | 27971.1799 | 38144537.8392 | 0 | 0 | 0
02/05 02:00:00 | 0 | 37826603.1333 | 0 | 198116.118 | 0 | 0 | 0 | 126002.5551 | 236463.1518 | 27993.6 | 0 | 0 | 0 | 0 | 0 | 0 | 0 | 0 | 0 | 33258692.7401 | 0 | 4567910.3932 | 0 | 0 | 0 | 0 | 0 | 0 | 14008.0387 | 38415178.5582 | 0 | 0 | 0
02/05 03:00:00 | 0 | 38741526.5121 | 0 | 205562.2986 | 0 | 0 | 0 | 84001.7034 | 196888.5808 | 27993.6 | 0 | 0 | 0 | 0 | 0 | 0 | 0 | 0 | 0 | 34004474.7582 | 0 | 4737051.7539 | 0 | 0 | 0 | 0 | 0 | 0 | 3502.0097 | 39255972.695 | 0 | 0 | 0
02/05 04:00:00 | 0 | 38557371.8446 | 0 | 204159.9318 | 0 | 0 | 0 | 84001.7034 | 173505.8745 | 27993.6 | 0 | 0 | 0 | 0 | 0 | 0 | 0 | 0 | 0 | 33838828.3175 | 0 | 4718543.5272 | 0 | 0 | 0 | 0 | 0 | 0 | 3502.0097 | 39047032.9543 | 0 | 0 | 0
02/05 05:00:00 | 0 | 38801619.5974 | 0 | 205300.3975 | 0 | 0 | 0 | 92910.6439 | 205939.6668 | 27993.6 | 0 | 0 | 0 | 0 | 0 | 0 | 0 | 0 | 0 | 34039908.6865 | 0 | 4761710.9109 | 0 | 0 | 0 | 0 | 0 | 0 | 14008.0387 | 39333763.9056 | 0 | 0 | 0
02/05 06:00:00 | 0 | 38505922.5696 | 0 | 204418.2269 | 0 | 0 | 0 | 253858.7008 | 247341.1366 | 27993.6 | 207392.6343 | 0 | 0 | 0 | 0 | 0 | 0 | 0 | 0 | 33761839.8834 | 0 | 4744082.6862 | 0 | 0 | 0 | 0 | 0 | 0 | 97921.5783 | 39446926.8681 | 0 | 0 | 0
02/05 07:00:00 | 0 | 43215488.1937 | 0 | 224266.3901 | 1424566.2291 | 0 | 0 | 595990.1525 | 429105.5353 | 117993.6 | 311088.9514 | 0 | 0 | 0 | 0 | 0 | 0 | 0 | 0 | 38019852.5164 | 0 | 5195635.6773 | 0 | 0 | 0 | 0 | 0 | 0 | 335699.0558 | 46318499.052 | 0 | 0 | 0
02/05 08:00:00 | 0 | 38458488.5596 | 0 | 208633.517 | 0 | 0 | 0 | 754210.174 | 686498.7496 | 45993.6 | 0 | 0 | 0 | 0 | 0 | 0 | 0 | 0 | 0 | 33617807.5344 | 0 | 4840681.0251 | 0 | 0 | 0 | 0 | 0 | 974097.5895 | 356666.2163 | 40153824.6002 | 0 | 0 | 0
02/05 09:00:00 | 0 | 33443022.4575 | 0 | 196989.1162 | 1424643.6325 | 0 | 0 | 797631.2399 | 870156.8281 | 27993.6 | 0 | 0 | 0 | 0 | 0 | 0 | 0 | 0 | 0 | 30076891.6842 | 0 | 4368186.5426 | 0 | 0 | 0 | 0 | 0 | 508034.3765 | 342658.1776 | 36760436.8742 | 0 | 0 | 0
02/05 10:00:00 | 0 | 24075663.0994 | 0 | 131831.0766 | 6479564.2027 | 0 | 0 | 816135.2234 | 1079074.5749 | 27993.6 | 0 | 0 | 0 | 0 | 0 | 0 | 0 | 0 | 0 | 21671973.4412 | 0 | 3241779.7851 | 0 | 0 | 0 | 0 | 0 | 9305362.0401 | 300723.8566 | 32610261.777 | 0 | 0 | 0
02/05 11:00:00 | 0 | 21930049.36 | 0 | 116814.1451 | 3797186.834 | 0 | 0 | 793733.952 | 1142182.0416 | 27993.6 | 0 | 0 | 0 | 0 | 0 | 0 | 0 | 0 | 0 | 19248102.6358 | 0 | 2716630.4721 | 0 | 0 | 0 | 0 | 0 | 613505.9342 | 272752.6767 | 27807959.9327 | 0 | 0 | 0
02/05 12:00:00 | 0 | 12176300.2006 | 0 | 71072.059 | 0 | 0 | 0 | 762697.5979 | 1215078.8227 | 27993.6 | 0 | 0 | 0 | 0 | 0 | 0 | 0 | 0 | 0 | 10359028.0527 | 0 | 1666107.1576 | 0 | 0 | 0 | 0 | 0 | 0 | 216810.317 | 14253142.2803 | 0 | 0 | 0
02/05 13:00:00 | 0 | 7779791.9229 | 0 | 40770.8517 | 1739226.7725 | 0 | 0 | 740296.3265 | 1190657.5091 | 27993.6 | 0 | 0 | 0 | 0 | 0 | 0 | 0 | 0 | 0 | 6673215.4939 | 0 | 1022187.686 | 0 | 0 | 0 | 0 | 0 | 1284442.1289 | 188839.1372 | 11518736.9827 | 0 | 0 | 0
02/05 14:00:00 | 0 | 4562824.4316 | 0 | 25299.8412 | 4787195.4958 | 0 | 0 | 733704.4239 | 1422731.8248 | 27993.6 | 0 | 0 | 0 | 0 | 0 | 0 | 0 | 0 | 0 | 3973324.4107 | 0 | 609595.5654 | 0 | 0 | 0 | 0 | 0 | 3945656.0922 | 167827.0791 | 11559749.6173 | 0 | 0 | 0
02/05 15:00:00 | 0 | 1513608.6435 | 0 | 9539.5586 | 3983336.2974 | 0 | 0 | 734732.6833 | 1466687.8636 | 27993.6 | 0 | 0 | 0 | 0 | 0 | 0 | 0 | 0 | 0 | 1378782.5973 | 0 | 273025.4511 | 0 | 0 | 0 | 0 | 0 | 4159117.8232 | 167827.0791 | 7735898.6463 | 0 | 0 | 0
02/05 16:00:00 | 0 | 0 | 0 | 96.288 | 0 | 0 | 0 | 748175.5895 | 988142.3124 | 27993.6 | 0 | 0 | 0 | 0 | 0 | 0 | 0 | 0 | 0 | -2212.4331 | 0 | 2212.4331 | 0 | 0 | 0 | 0 | 0 | 0 | 146859.9186 | 1764407.7899 | 0 | 0 | 0
02/05 17:00:00 | 0 | 0 | 0 | 0 | 0 | 0 | 0 | 803628.2373 | 1198486.3628 | 27993.6 | 0 | 0 | 0 | 0 | 0 | 0 | 0 | 0 | 0 | 0 | 0 | 0 | 0 | 0 | 0 | 0 | 0 | 0 | 195798.259 | 2030108.2001 | 0 | 0 | 0
02/05 18:00:00 | 0 | 6490087.6478 | 0 | 31911.3029 | 0 | 0 | 0 | 963025.4014 | 1515904.477 | 117993.6 | 0 | 0 | 0 | 0 | 0 | 0 | 0 | 0 | 0 | 6203545.6689 | 0 | 602433.1466 | 0 | 0 | 0 | 0 | 0 | 247391.4674 | 258744.638 | 9118922.4291 | 0 | 0 | 0
02/05 19:00:00 | 0 | 11061346.3372 | 0 | 55463.2946 | 1421494.9825 | 0 | 0 | 1256523.306 | 1315216.2695 | 45993.6 | 0 | 0 | 0 | 0 | 0 | 0 | 0 | 0 | 0 | 9447167.1691 | 0 | 1279670.0222 | 0 | -61.4791 | 0 | 0 | 24.8338 | 1013859.2611 | 307727.8759 | 15156037.7898 | 0 | 0 | 0
02/05 20:00:00 | 0 | 17836533.9895 | 0 | 93807.7468 | 0 | 0 | 0 | 1565652.0309 | 1000430.0636 | 27993.6 | 0 | 0 | 0 | 0 | 0 | 0 | 0 | 0 | 0 | 15896913.1867 | 0 | 2016044.0148 | 0 | -97.9415 | 0 | 0 | 32.6472 | 0 | 293719.8372 | 20524417.4308 | 0 | 0 | 0
02/05 21:00:00 | 0 | 25329834.8607 | 0 | 128376.9213 | 1423118.8788 | 0 | 0 | 1658571.5782 | 871833.6279 | 27993.6 | 0 | 0 | 0 | 0 | 0 | 0 | 0 | 0 | 0 | 21693620.7699 | 0 | 2888075.3396 | 0 | -16.8735 | 0 | 0 | 8.4368 | 353966.8528 | 265748.6574 | 29439729.467 | 0 | 0 | 0
02/05 22:00:00 | 0 | 31487779.0447 | 0 | 150297.2113 | 1648826.9434 | 0 | 0 | 1452100.8411 | 834102.6736 | 27993.6 | 0 | 0 | 0 | 0 | 0 | 0 | 0 | 0 | 0 | 27744401.2365 | 0 | 3743377.8082 | 0 | -4.5502 | 0 | 0 | 4.5502 | 1614110.0803 | 216810.317 | 35601100.3142 | 0 | 0 | 0
02/05 23:00:00 | 0 | 33797654.8652 | 0 | 177167.542 | 0 | 0 | 0 | 879588.8005 | 679324.716 | 27993.6 | 0 | 0 | 0 | 0 | 0 | 0 | 0 | 0 | 0 | 29713746.7123 | 0 | 4083908.1528 | 0 | -0.43506 | 0 | 0 | 0.43506 | 34789.8556 | 188839.1372 | 35561729.5237 | 0 | 0 | 0
02/05 24:00:00 | 0 | 35977095.2809 | 0 | 188550.5134 | 0 | 0 | 0 | 422932.9474 | 443503.9366 | 27993.6 | 0 | 0 | 0 | 0 | 0 | 0 | 0 | 0 | 0 | 31629436.7354 | 0 | 4347658.5455 | 0 | 0 | 0 | 0 | 0 | 0 | 104880.7 | 37060076.2782 | 0 | 0 | 0
02/06 01:00:00 | 0 | 37368659.879 | 0 | 197195.9256 | 1440235.9273 | 0 | 0 | 210004.2584 | 279658.1752 | 27993.6 | 0 | 0 | 0 | 0 | 0 | 0 | 0 | 0 | 0 | 32815244.7004 | 0 | 4553415.1787 | 0 | 0 | 0 | 0 | 0 | 87269.4872 | 27971.1799 | 39523747.7655 | 0 | 0 | 0
02/06 02:00:00 | 0 | 37861416.9616 | 0 | 200282.5888 | 0 | 0 | 0 | 126002.5551 | 236463.1518 | 27993.6 | 0 | 0 | 0 | 0 | 0 | 0 | 0 | 0 | 0 | 33229078.538 | 0 | 4632338.4236 | 0 | 0 | 0 | 0 | 0 | 4971.0816 | 14008.0387 | 38452158.8573 | 0 | 0 | 0
02/06 03:00:00 | 0 | 38741509.5252 | 0 | 203971.3196 | 0 | 0 | 0 | 84001.7034 | 196888.5808 | 27993.6 | 0 | 0 | 0 | 0 | 0 | 0 | 0 | 0 | 0 | 34021485.4521 | 0 | 4720024.0731 | 0 | 0 | 0 | 0 | 0 | 0 | 3502.0097 | 39254364.729 | 0 | 0 | 0
02/06 04:00:00 | 0 | 40123689.1606 | 0 | 211370.075 | 0 | 0 | 0 | 84001.7034 | 173505.8745 | 27993.6 | 0 | 0 | 0 | 0 | 0 | 0 | 0 | 0 | 0 | 35231040.5497 | 0 | 4892648.6109 | 0 | 0 | 0 | 0 | 0 | 0 | 3502.0097 | 40620560.4134 | 0 | 0 | 0
02/06 05:00:00 | 0 | 40959429.4274 | 0 | 216565.491 | 0 | 0 | 0 | 92910.6439 | 205939.6668 | 27993.6 | 0 | 0 | 0 | 0 | 0 | 0 | 0 | 0 | 0 | 35942749.9816 | 0 | 5016679.4458 | 0 | 0 | 0 | 0 | 0 | 0 | 14008.0387 | 41502838.8292 | 0 | 0 | 0
02/06 06:00:00 | 0 | 41750486.4943 | 0 | 220111.1228 | 0 | 0 | 0 | 253858.7008 | 247341.1366 | 27993.6 | 0 | 0 | 0 | 0 | 0 | 0 | 0 | 0 | 0 | 36650781.6872 | 0 | 5099704.8071 | 0 | 0 | 0 | 0 | 0 | 0 | 97921.5783 | 42499791.0546 | 0 | 0 | 0
02/06 07:00:00 | 0 | 45604448.3646 | 0 | 239198.8219 | 1424503.1913 | 0 | 0 | 595990.1525 | 429105.5353 | 117993.6 | 0 | 0 | 0 | 0 | 0 | 0 | 0 | 0 | 0 | 40073667.5005 | 0 | 5530780.8641 | 0 | 0 | 0 | 0 | 0 | 717479.9213 | 335699.0558 | 48411239.6656 | 0 | 0 | 0
02/06 08:00:00 | 0 | 39653716.8694 | 0 | 215452.8767 | 0 | 0 | 0 | 754210.174 | 686498.7496 | 45993.6 | 0 | 0 | 0 | 0 | 0 | 0 | 0 | 0 | 0 | 34664066.4985 | 0 | 4989650.3709 | 0 | 0 | 0 | 0 | 0 | 250207.4342 | 356666.2163 | 41355872.2697 | 0 | 0 | 0
02/06 09:00:00 | 0 | 33872788.0342 | 0 | 200134.2873 | 3390847.2743 | 0 | 0 | 797631.2399 | 870156.8281 | 27993.6 | 0 | 0 | 0 | 0 | 0 | 0 | 0 | 0 | 0 | 30496190.2608 | 0 | 4443569.4626 | 0 | 0 | 0 | 0 | 0 | 2750477.5509 | 342658.1776 | 39159551.2639 | 0 | 0 | 0
02/06 10:00:00 | 0 | 23966285.2825 | 0 | 130664.3356 | 13318711.0604 | 0 | 0 | 816135.2234 | 1079074.5749 | 27993.6 | 0 | 0 | 0 | 0 | 0 | 0 | 0 | 0 | 0 | 21501733.4987 | 0 | 3189638.0836 | 0 | -349.7361 | 0 | 0 | 174.868 | 12125617.5809 | 300723.8566 | 39338864.0768 | 0 | 0 | 0
02/06 11:00:00 | 0 | 20237485.5994 | 0 | 108432.5913 | 11193852.6935 | 0 | 0 | 793733.952 | 1142182.0416 | 27993.6 | 0 | 0 | 0 | 0 | 0 | 0 | 0 | 0 | 0 | 17873039.3432 | 0 | 2552861.4135 | 0 | -258.9761 | 0 | 0 | 129.4881 | 11067699.4749 | 272752.6767 | 33503680.4777 | 0 | 0 | 0
02/06 12:00:00 | 0 | 12877448.1519 | 0 | 73751.7855 | 0 | 0 | 0 | 762697.5979 | 1215078.8227 | 27993.6 | 0 | 0 | 0 | 0 | 0 | 0 | 0 | 0 | 0 | 11075493.8172 | 0 | 1746671.1263 | 0 | 0 | 0 | 0 | 0 | 174537.1374 | 216810.317 | 14956969.958 | 0 | 0 | 0
02/06 13:00:00 | 0 | 8978780.2764 | 0 | 47337.6195 | 0 | 0 | 0 | 740296.3265 | 1190657.5091 | 27993.6 | 0 | 0 | 0 | 0 | 0 | 0 | 0 | 0 | 0 | 7612231.0249 | 0 | 1124330.8495 | 0 | 0 | 0 | 0 | 0 | 29826.4897 | 188839.1372 | 10985065.3316 | 0 | 0 | 0
02/06 14:00:00 | 0 | 6075605.8953 | 0 | 33308.037 | 0 | 0 | 0 | 733704.4239 | 1061944.2293 | 27993.6 | 0 | 0 | 0 | 0 | 0 | 0 | 0 | 0 | 0 | 5472459.5691 | 0 | 813038.6894 | 0 | 0 | 0 | 0 | 0 | 0 | 167827.0791 | 7932556.1855 | 0 | 0 | 0
02/06 15:00:00 | 0 | 3155399.1664 | 0 | 17261.3308 | 2079958.6865 | 0 | 0 | 734732.6833 | 1022252.8143 | 27993.6 | 0 | 0 | 0 | 0 | 0 | 0 | 0 | 0 | 0 | 2709439.232 | 0 | 445959.9343 | 0 | -0.17178 | 0 | 0 | 0.17178 | 2149680.5013 | 167827.0791 | 7037598.2811 | 0 | 0 | 0
02/06 16:00:00 | 0 | 742502.2115 | 0 | 5591.0557 | 1420616.7321 | 0 | 0 | 748175.5895 | 988142.3124 | 27993.6 | 0 | 0 | 0 | 0 | 0 | 0 | 0 | 0 | 0 | 614692.1988 | 0 | 127810.0127 | 0 | 0 | 0 | 0 | 0 | 64622.224 | 146859.9186 | 3933021.5012 | 0 | 0 | 0
02/06 17:00:00 | 0 | 75134.7221 | 0 | 112.9606 | 314298.0209 | 0 | 0 | 803628.2373 | 1198486.3628 | 27993.6 | 0 | 0 | 0 | 0 | 0 | 0 | 0 | 0 | 0 | 72551.0512 | 0 | 2583.6708 | 0 | -0.017035 | 0 | 0 | 0.017035 | 1231151.0073 | 195798.259 | 2419653.9037 | 0 | 0 | 0
02/06 18:00:00 | 0 | 7564063.3546 | 0 | 38077.4792 | 2616806.4074 | 0 | 0 | 963025.4014 | 1515904.477 | 117993.6 | 0 | 0 | 0 | 0 | 0 | 0 | 0 | 0 | 0 | 6724405.1243 | 0 | 636479.4682 | 0 | -36.1483 | 0 | 0 | 10.2498 | 1282515.1766 | 258744.638 | 12815870.7196 | 0 | 0 | 0
02/06 19:00:00 | 0 | 14556751.5453 | 0 | 72161.1655 | 0 | 0 | 0 | 1256523.306 | 1315216.2695 | 45993.6 | 0 | 0 | 0 | 0 | 0 | 0 | 0 | 0 | 0 | 12750751.7785 | 0 | 1702675.0069 | 0 | -24.5809 | 0 | 0 | 8.9725 | 0 | 307727.8759 | 17246645.8864 | 0 | 0 | 0
02/06 20:00:00 | 0 | 21650026.7403 | 0 | 99064.5655 | 0 | 0 | 0 | 1565652.0309 | 1000430.0636 | 27993.6 | 0 | 0 | 0 | 0 | 0 | 0 | 0 | 0 | 0 | 18769716.6493 | 0 | 2391144.3063 | 0 | -12.385 | 0 | 0 | 6.7525 | 861086.4965 | 293719.8372 | 24343167.0003 | 0 | 0 | 0
02/06 21:00:00 | 0 | 27147153.9277 | 0 | 141585.5037 | 1423323.3561 | 0 | 0 | 1658571.5782 | 871833.6279 | 27993.6 | 0 | 0 | 0 | 0 | 0 | 0 | 0 | 0 | 0 | 23899229.8507 | 0 | 3247924.077 | 0 | -0.88811 | 0 | 0 | 0.88811 | 386079.991 | 265748.6574 | 31270461.5935 | 0 | 0 | 0
02/06 22:00:00 | 0 | 30823889.0288 | 0 | 159982.5573 | 0 | 0 | 0 | 1452100.8411 | 834102.6736 | 27993.6 | 0 | 0 | 0 | 0 | 0 | 0 | 0 | 0 | 0 | 27156089.6237 | 0 | 3667799.4051 | 0 | 0 | 0 | 0 | 0 | 596518.7722 | 216810.317 | 33298068.7007 | 0 | 0 | 0
02/06 23:00:00 | 0 | 33476472.726 | 0 | 175438.4712 | 5237223.228 | 0 | 0 | 879588.8005 | 679324.716 | 27993.6 | 0 | 0 | 0 | 0 | 0 | 0 | 0 | 0 | 0 | 29451705.0231 | 0 | 4024767.7029 | 0 | -2.5614 | 0 | 0 | 2.5614 | 3774641.8439 | 188839.1372 | 40476041.5417 | 0 | 0 | 0
02/06 24:00:00 | 0 | 35273091.161 | 0 | 185691.2597 | 0 | 0 | 0 | 422932.9474 | 443503.9366 | 27993.6 | 0 | 0 | 0 | 0 | 0 | 0 | 0 | 0 | 0 | 31015678.3266 | 0 | 4257412.8344 | 0 | 0 | 0 | 0 | 0 | 0 | 104880.7 | 36353212.9047 | 0 | 0 | 0
02/07 01:00:00 | 0 | 36244383.96 | 0 | 191253.1277 | 0 | 0 | 0 | 210004.2584 | 279658.1752 | 27993.6 | 0 | 0 | 0 | 0 | 0 | 0 | 0 | 0 | 0 | 31855963.9621 | 0 | 4388419.9979 | 0 | 0 | 0 | 0 | 0 | 0 | 27971.1799 | 36953293.1213 | 0 | 0 | 0
02/07 02:00:00 | 0 | 36523708.7323 | 0 | 193659.0498 | 1047725.9066 | 0 | 0 | 126002.5551 | 236463.1518 | 27993.6 | 0 | 0 | 0 | 0 | 0 | 0 | 0 | 0 | 0 | 32070665.9046 | 0 | 4453042.8277 | 0 | 0 | 0 | 0 | 0 | 803775.3322 | 14008.0387 | 38155552.9956 | 0 | 0 | 0
02/07 03:00:00 | 0 | 36262300.16 | 0 | 192339.2699 | 634714.2242 | 0 | 0 | 84001.7034 | 196888.5808 | 27993.6 | 0 | 0 | 0 | 0 | 0 | 0 | 0 | 0 | 0 | 31831653.3856 | 0 | 4430646.7745 | 0 | 0 | 0 | 0 | 0 | 0 | 3502.0097 | 37398237.5384 | 0 | 0 | 0
02/07 04:00:00 | 0 | 36682248.499 | 0 | 193247.144 | 0 | 0 | 0 | 84001.7034 | 173505.8745 | 27993.6 | 0 | 0 | 0 | 0 | 0 | 0 | 0 | 0 | 0 | 32221908.638 | 0 | 4460339.861 | 0 | 0 | 0 | 0 | 0 | 0 | 3502.0097 | 37160996.8209 | 0 | 0 | 0
02/07 05:00:00 | 0 | 37406691.3938 | 0 | 197836.0068 | 0 | 0 | 0 | 92910.6439 | 205939.6668 | 27993.6 | 0 | 0 | 0 | 0 | 0 | 0 | 0 | 0 | 0 | 32832356.3087 | 0 | 4574335.085 | 0 | 0 | 0 | 0 | 0 | 0 | 14008.0387 | 37931371.3113 | 0 | 0 | 0
02/07 06:00:00 | 0 | 37766594.461 | 0 | 199495.1939 | 2116187.6742 | 0 | 0 | 253858.7008 | 247341.1366 | 27993.6 | 0 | 0 | 0 | 0 | 0 | 0 | 0 | 0 | 0 | 33149712.0772 | 0 | 4616882.3838 | 0 | 0 | 0 | 0 | 0 | 1186604.0594 | 97921.5783 | 40611470.7665 | 0 | 0 | 0
02/07 07:00:00 | 0 | 38443605.1361 | 0 | 202387.9208 | 19311809.7124 | 0 | 0 | 595990.1525 | 429105.5353 | 117993.6 | 0 | 0 | 0 | 0 | 0 | 0 | 0 | 0 | 0 | 33755148.9158 | 0 | 4688456.2203 | 0 | -438.4579 | 0 | 0 | 438.4579 | 29739128.2326 | 335699.0558 | 59100892.0571 | 0 | 0 | 0
02/07 08:00:00 | 0 | 37861146.2305 | 0 | 201471.0918 | 14317943.8948 | 0 | 0 | 754210.174 | 686498.7496 | 45993.6 | 0 | 0 | 0 | 0 | 0 | 0 | 0 | 0 | 0 | 33190412.4153 | 0 | 4670733.8152 | 0 | -444.5535 | 0 | 0 | 444.5535 | 3546601.7984 | 356666.2163 | 53867263.7408 | 0 | 0 | 0
02/07 09:00:00 | 0 | 32229313.6662 | 0 | 191996.3012 | 0 | 0 | 0 | 797631.2399 | 870156.8281 | 27993.6 | 0 | 0 | 0 | 0 | 0 | 0 | 0 | 0 | 0 | 29184142.1525 | 0 | 4299496.6101 | 0 | 0 | 0 | 0 | 0 | 0 | 342658.1776 | 34117091.6354 | 0 | 0 | 0
02/07 10:00:00 | 0 | 22466151.5464 | 0 | 126313.3836 | 0 | 0 | 0 | 816135.2234 | 1079074.5749 | 27993.6 | 0 | 0 | 0 | 0 | 0 | 0 | 0 | 0 | 0 | 19755103.5372 | 0 | 2995129.9991 | 0 | 0 | 0 | 0 | 0 | 0 | 300723.8566 | 24515668.3283 | 0 | 0 | 0
02/07 11:00:00 | 0 | 17739979.8003 | 0 | 94975.1598 | 1925374.5434 | 0 | 0 | 793733.952 | 1142182.0416 | 27993.6 | 0 | 0 | 0 | 0 | 0 | 0 | 0 | 0 | 0 | 15226699.1474 | 0 | 2206093.0498 | 0 | 0 | 0 | 0 | 0 | 2204261.6381 | 272752.6767 | 21724239.0971 | 0 | 0 | 0
02/07 12:00:00 | 0 | 8670912.2359 | 0 | 48457.9856 | 3664685.9003 | 0 | 0 | 762697.5979 | 1215078.8227 | 27993.6 | 0 | 0 | 0 | 0 | 0 | 0 | 0 | 0 | 0 | 7301460.2209 | 0 | 1216348.793 | 0 | 0 | 0 | 0 | 0 | 2516840.0892 | 216810.317 | 14389826.1425 | 0 | 0 | 0
02/07 13:00:00 | 0 | 9015547.6296 | 0 | 40396.4935 | 0 | 0 | 0 | 740296.3265 | 1190657.5091 | 27993.6 | 0 | 0 | 0 | 0 | 0 | 0 | 0 | 0 | 0 | 8038406.9194 | 0 | 1016951.625 | 0 | 0 | 0 | 0 | 0 | 0 | 188839.1372 | 11014891.5587 | 0 | 0 | 0
02/07 14:00:00 | 0 | 10342739.6556 | 0 | 54892.1735 | 0 | 0 | 0 | 733704.4239 | 1061944.2293 | 27993.6 | 0 | 0 | 0 | 0 | 0 | 0 | 0 | 0 | 0 | 9097177.3122 | 0 | 1245562.3434 | 0 | 0 | 0 | 0 | 0 | 377856.8301 | 167827.0791 | 12221274.0823 | 0 | 0 | 0
02/07 15:00:00 | 0 | 10028588.1287 | 0 | 53759.1182 | 0 | 0 | 0 | 734732.6833 | 1022252.8143 | 27993.6 | 0 | 0 | 0 | 0 | 0 | 0 | 0 | 0 | 0 | 8810853.6352 | 0 | 1217734.4935 | 0 | 0 | 0 | 0 | 0 | 0 | 167827.0791 | 11867326.3444 | 0 | 0 | 0
02/07 16:00:00 | 0 | 9645997.4421 | 0 | 50964.385 | 1858734.8256 | 0 | 0 | 748175.5895 | 988142.3124 | 27993.6 | 0 | 0 | 0 | 0 | 0 | 0 | 0 | 0 | 0 | 8489414.3713 | 0 | 1156583.0707 | 0 | 0 | 0 | 0 | 0 | 769525.098 | 146859.9186 | 13320008.1546 | 0 | 0 | 0
02/07 17:00:00 | 0 | 10965764.755 | 0 | 56168.3687 | 1934779.0618 | 0 | 0 | 803628.2373 | 1198486.3628 | 27993.6 | 0 | 0 | 0 | 0 | 0 | 0 | 0 | 0 | 0 | 9692533.2587 | 0 | 1273231.4963 | 0 | 0 | 0 | 0 | 0 | 1441824.4358 | 195798.259 | 14986820.3856 | 0 | 0 | 0
02/07 18:00:00 | 0 | 15733571.577 | 0 | 85826.4383 | 0 | 0 | 0 | 963025.4014 | 1515904.477 | 117993.6 | 0 | 0 | 0 | 0 | 0 | 0 | 0 | 0 | 0 | 14039135.9533 | 0 | 1773170.6211 | 0 | 0 | 0 | 0 | 0 | 11601.0932 | 258744.638 | 18416321.4937 | 0 | 0 | 0
02/07 19:00:00 | 0 | 16878401.8337 | 0 | 88961.122 | 13222079.1328 | 0 | 0 | 1256523.306 | 1315216.2695 | 45993.6 | 0 | 0 | 0 | 0 | 0 | 0 | 0 | 0 | 0 | 14822332.9617 | 0 | 2015351.8784 | 0 | -361.0337 | 0 | 0 | 180.5168 | 12794884.3101 | 307727.8759 | 32807175.264 | 0 | 0 | 0
02/07 20:00:00 | 0 | 19374762.4206 | 0 | 89038.2509 | 19478119.5829 | 0 | 0 | 1565652.0309 | 1000430.0636 | 27993.6 | 0 | 0 | 0 | 0 | 0 | 0 | 0 | 0 | 0 | 17294610.1152 | 0 | 2255112.5198 | 0 | -734.6301 | 0 | 0 | 558.3274 | 23137517.1504 | 293719.8372 | 41535995.9489 | 0 | 0 | 0
02/07 21:00:00 | 0 | 25655072.173 | 0 | 135008.5022 | 3813834.3085 | 0 | 0 | 1658571.5782 | 871833.6279 | 27993.6 | 0 | 0 | 0 | 0 | 0 | 0 | 0 | 0 | 0 | 22581802.672 | 0 | 3073269.5011 | 0 | -9.2165 | 0 | 0 | 9.2165 | 89859.4686 | 265748.6574 | 32162313.7899 | 0 | 0 | 0
02/07 22:00:00 | 0 | 25829181.5704 | 0 | 136090.6713 | 6891207.8871 | 0 | 0 | 1452100.8411 | 834102.6736 | 27993.6 | 0 | 0 | 0 | 0 | 0 | 0 | 0 | 0 | 0 | 22730554.114 | 0 | 3098627.4565 | 0 | -167.6627 | 0 | 0 | 167.6627 | 7031936.3094 | 216810.317 | 35170677.2435 | 0 | 0 | 0
02/07 23:00:00 | 0 | 27423502.8588 | 0 | 144652.9579 | 1747049.334 | 0 | 0 | 879588.8005 | 679324.716 | 27993.6 | 0 | 0 | 0 | 0 | 0 | 0 | 0 | 0 | 0 | 24128809.8813 | 0 | 3294692.9776 | 0 | -33.8816 | 0 | 0 | 33.8816 | 847969.3606 | 188839.1372 | 30902112.2672 | 0 | 0 | 0
02/07 24:00:00 | 0 | 27931646.2972 | 0 | 147795.0041 | 0 | 0 | 0 | 422932.9474 | 443503.9366 | 27993.6 | 0 | 0 | 0 | 0 | 0 | 0 | 0 | 0 | 0 | 24569709.6946 | 0 | 3361936.6026 | 0 | -24.8236 | 0 | 0 | 24.8236 | 0 | 104880.7 | 28973871.7853 | 0 | 0 | 0
02/08 01:00:00 | 0 | 28047279.3576 | 0 | 148429.5508 | 0 | 0 | 0 | 210004.2584 | 279658.1752 | 27993.6 | 0 | 0 | 0 | 0 | 0 | 0 | 0 | 0 | 0 | 24676851.7232 | 0 | 3370427.6344 | 0 | -0.16896 | 0 | 0 | 0.16896 | 0 | 27971.1799 | 28713364.942 | 0 | 0 | 0
02/08 02:00:00 | 0 | 27854626.6431 | 0 | 147815.9931 | 0 | 0 | 0 | 126002.5551 | 236463.1518 | 27993.6 | 0 | 0 | 0 | 0 | 0 | 0 | 0 | 0 | 0 | 24494867.8025 | 0 | 3359758.8406 | 0 | -14.2037 | 0 | 0 | 14.2037 | 0 | 14008.0387 | 28392901.9431 | 0 | 0 | 0
02/08 03:00:00 | 0 | 27367284.7223 | 0 | 145397.2523 | 0 | 0 | 0 | 84001.7034 | 196888.5808 | 27993.6 | 0 | 0 | 0 | 0 | 0 | 0 | 0 | 0 | 0 | 24052863.1941 | 0 | 3314421.5282 | 0 | -39.3668 | 0 | 0 | 39.3668 | 0 | 3502.0097 | 27821565.8589 | 0 | 0 | 0
02/08 04:00:00 | 0 | 27400609.3032 | 0 | 144781.3524 | 0 | 0 | 0 | 84001.7034 | 173505.8745 | 27993.6 | 0 | 0 | 0 | 0 | 0 | 0 | 0 | 0 | 0 | 24091691.778 | 0 | 3308917.5252 | 0 | -71.3679 | 0 | 0 | 71.3679 | 0 | 3502.0097 | 27830891.8335 | 0 | 0 | 0
02/08 05:00:00 | 0 | 27630126.9764 | 0 | 146204.617 | 2763308.3441 | 0 | 0 | 92910.6439 | 374429.9378 | 27993.6 | 0 | 0 | 0 | 0 | 0 | 0 | 0 | 0 | 0 | 24288691.3909 | 0 | 3341435.5855 | 0 | -71.7866 | 0 | 0 | 71.7866 | 1577845.6804 | 14008.0387 | 31034974.1192 | 0 | 0 | 0
02/08 06:00:00 | 0 | 27338377.9163 | 0 | 145486.4165 | 0 | 0 | 0 | 253858.7008 | 247341.1366 | 27993.6 | 0 | 0 | 0 | 0 | 0 | 0 | 0 | 0 | 0 | 24017093.0626 | 0 | 3321284.8537 | 0 | -70.4251 | 0 | 0 | 70.4251 | 0 | 97921.5783 | 28013057.7702 | 0 | 0 | 0
02/08 07:00:00 | 0 | 29804475.3681 | 0 | 155647.7871 | 1446625.0577 | 0 | 0 | 595990.1525 | 429105.5353 | 117993.6 | 0 | 0 | 0 | 0 | 0 | 0 | 0 | 0 | 0 | 26259728.4783 | 0 | 3544746.8898 | 0 | -73.1351 | 0 | 0 | 73.1351 | 748614.6547 | 335699.0558 | 32549837.5007 | 0 | 0 | 0
02/08 08:00:00 | 0 | 25726842.1873 | 0 | 139693.7315 | 0 | 0 | 0 | 754210.174 | 686498.7496 | 45993.6 | 0 | 0 | 0 | 0 | 0 | 0 | 0 | 0 | 0 | 22536591.1157 | 0 | 3190251.0716 | 0 | -116.0317 | 0 | 0 | 116.0317 | 0 | 356666.2163 | 27353238.4424 | 0 | 0 | 0
02/08 09:00:00 | 0 | 25609921.0417 | 0 | 136271.5814 | 0 | 0 | 0 | 797631.2399 | 870156.8281 | 27993.6 | 0 | 0 | 0 | 0 | 0 | 0 | 0 | 0 | 0 | 22497087.8437 | 0 | 3112833.1981 | 0 | -70.429 | 0 | 0 | 70.429 | 730380.5901 | 342658.1776 | 27441974.2911 | 0 | 0 | 0
02/08 10:00:00 | 0 | 23575170.0345 | 0 | 126876.6766 | 1423172.3712 | 0 | 0 | 816135.2234 | 1079074.5749 | 27993.6 | 0 | 0 | 0 | 0 | 0 | 0 | 0 | 0 | 0 | 20683398.7097 | 0 | 2891771.3248 | 0 | -47.2284 | 0 | 0 | 47.2284 | 230385.3758 | 300723.8566 | 27048422.4807 | 0 | 0 | 0
02/08 11:00:00 | 0 | 26006247.3751 | 0 | 135364.627 | 0 | 0 | 0 | 793733.952 | 1142182.0416 | 27993.6 | 0 | 0 | 0 | 0 | 0 | 0 | 0 | 0 | 0 | 22932676.8199 | 0 | 3073570.5551 | 0 | -183.121 | 0 | 0 | 183.121 | 481764.8248 | 272752.6767 | 28105521.5957 | 0 | 0 | 0
02/08 12:00:00 | 0 | 18882465.218 | 0 | 114294.7273 | 7758422.4858 | 0 | 0 | 762697.5979 | 1215078.8227 | 27993.6 | 0 | 0 | 0 | 0 | 0 | 0 | 0 | 0 | 0 | 17207045.9458 | 0 | 2507664.2008 | 0 | -382.1605 | 0 | 0 | 220.1143 | 6697133.7061 | 216810.317 | 28760952.4517 | 0 | 0 | 0
02/08 13:00:00 | 0 | 17660885.3862 | 0 | 85315.5527 | 0 | 0 | 0 | 740296.3265 | 1190657.5091 | 27993.6 | 0 | 0 | 0 | 0 | 0 | 0 | 0 | 0 | 0 | 15659376.0029 | 0 | 2138019.6761 | 0 | -125.1997 | 0 | 0 | 68.0491 | 0 | 188839.1372 | 19705148.3746 | 0 | 0 | 0
02/08 14:00:00 | 0 | 16678789.2501 | 0 | 91042.4841 | 0 | 0 | 0 | 733704.4239 | 1061944.2293 | 27993.6 | 0 | 0 | 0 | 0 | 0 | 0 | 0 | 0 | 0 | 14618842.529 | 0 | 2059946.7211 | 0 | -74.6087 | 0 | 0 | 74.6087 | 358007.29 | 167827.0791 | 18593473.9873 | 0 | 0 | 0
02/08 15:00:00 | 0 | 13711091.3471 | 0 | 75588.7011 | 0 | 0 | 0 | 734732.6833 | 1022252.8143 | 27993.6 | 0 | 0 | 0 | 0 | 0 | 0 | 0 | 0 | 0 | 12001699.6161 | 0 | 1709391.731 | 0 | -69.3958 | 0 | 0 | 69.3958 | 0 | 167827.0791 | 15571659.1457 | 0 | 0 | 0
02/08 16:00:00 | 0 | 10699154.1207 | 0 | 58802.7058 | 0 | 0 | 0 | 748175.5895 | 988142.3124 | 27993.6 | 0 | 0 | 0 | 0 | 0 | 0 | 0 | 0 | 0 | 9366381.1344 | 0 | 1332772.9864 | 0 | -57.3034 | 0 | 0 | 57.3034 | 0 | 146859.9186 | 12522268.3285 | 0 | 0 | 0
02/08 17:00:00 | 0 | 9110986.1369 | 0 | 49021.004 | 1421130.6118 | 0 | 0 | 803628.2373 | 1198486.3628 | 27993.6 | 0 | 0 | 0 | 0 | 0 | 0 | 0 | 0 | 0 | 7998614.1274 | 0 | 1112372.0095 | 0 | -56.6324 | 0 | 0 | 56.6324 | 0 | 195798.259 | 12611245.9528 | 0 | 0 | 0
02/08 18:00:00 | 0 | 13063101.7987 | 0 | 73478.7275 | 3055691.1463 | 0 | 0 | 963025.4014 | 1817954.9459 | 117993.6 | 0 | 0 | 0 | 0 | 0 | 0 | 0 | 0 | 0 | 11985039.4156 | 0 | 1469332.5308 | 0 | -222.6206 | 0 | 0 | 85.9644 | 2828584.8485 | 258744.638 | 19091245.6198 | 0 | 0 | 0
02/08 19:00:00 | 0 | 15875409.096 | 0 | 80205.6216 | 0 | 0 | 0 | 1256523.306 | 1315216.2695 | 45993.6 | 0 | 0 | 0 | 0 | 0 | 0 | 0 | 0 | 0 | 13538938.8996 | 0 | 1854204.8808 | 0 | -186.3678 | 0 | 0 | 75.084 | 169611.8981 | 307727.8759 | 18573347.8931 | 0 | 0 | 0
02/08 20:00:00 | 0 | 20022613.8076 | 0 | 104204.9985 | 1492776.5572 | 0 | 0 | 1565652.0309 | 1000430.0636 | 27993.6 | 0 | 0 | 0 | 0 | 0 | 0 | 0 | 0 | 0 | 17384141.6347 | 0 | 2304962.2714 | 0 | -192.1145 | 0 | 0 | 96.0573 | 826514.1509 | 293719.8372 | 24213671.0578 | 0 | 0 | 0
02/08 21:00:00 | 0 | 24166775.4232 | 0 | 115789.062 | 0 | 0 | 0 | 1658571.5782 | 871833.6279 | 27993.6 | 0 | 0 | 0 | 0 | 0 | 0 | 0 | 0 | 0 | 21303855.0885 | 0 | 2862920.3347 | 0 | -105.9503 | 0 | 0 | 105.9503 | 8840.4802 | 265748.6574 | 26840963.2913 | 0 | 0 | 0
02/08 22:00:00 | 0 | 24733321.0477 | 0 | 130797.3804 | 0 | 0 | 0 | 1452100.8411 | 834102.6736 | 27993.6 | 0 | 0 | 0 | 0 | 0 | 0 | 0 | 0 | 0 | 21747791.6855 | 0 | 2985529.3622 | 0 | -125.2145 | 0 | 0 | 125.2145 | 0 | 216810.317 | 27178315.5428 | 0 | 0 | 0
02/08 23:00:00 | 0 | 25214169.8211 | 0 | 133066.5714 | 0 | 0 | 0 | 879588.8005 | 679324.716 | 27993.6 | 0 | 0 | 0 | 0 | 0 | 0 | 0 | 0 | 0 | 22175948.1468 | 0 | 3038221.6744 | 0 | -156.8772 | 0 | 0 | 156.8772 | 0 | 188839.1372 | 26934143.5091 | 0 | 0 | 0
02/08 24:00:00 | 0 | 25277270.3058 | 0 | 134189.6934 | 0 | 0 | 0 | 422932.9474 | 443503.9366 | 27993.6 | 0 | 0 | 0 | 0 | 0 | 0 | 0 | 0 | 0 | 22216735.8942 | 0 | 3060534.4117 | 0 | -151.8486 | 0 | 0 | 151.8486 | 38121.9293 | 104880.7 | 26305890.4832 | 0 | 0 | 0
02/09 01:00:00 | 0 | 25303637.1319 | 0 | 133690.3546 | 0 | 0 | 0 | 210004.2584 | 301788.9549 | 27993.6 | 0 | 0 | 0 | 0 | 0 | 0 | 0 | 0 | 0 | 22257028.291 | 0 | 3046608.8408 | 0 | -147.8074 | 0 | 0 | 147.8074 | 0 | 27971.1799 | 25977114.2997 | 0 | 0 | 0
02/09 02:00:00 | 0 | 25744950.1159 | 0 | 135728.5082 | 844328.3668 | 0 | 0 | 126002.5551 | 249741.6196 | 27993.6 | 0 | 0 | 0 | 0 | 0 | 0 | 0 | 0 | 0 | 22648379.9073 | 0 | 3096570.2086 | 0 | -157.9457 | 0 | 0 | 157.9457 | 0 | 14008.0387 | 27128744.7656 | 0 | 0 | 0
02/09 03:00:00 | 0 | 25743460.158 | 0 | 136937.1779 | 578462.6364 | 0 | 0 | 84001.7034 | 205740.8927 | 27993.6 | 0 | 0 | 0 | 0 | 0 | 0 | 0 | 0 | 0 | 22621831.5011 | 0 | 3121628.657 | 0 | -142.1952 | 0 | 0 | 142.1952 | 0 | 3502.0097 | 26776596.1685 | 0 | 0 | 0
02/09 04:00:00 | 0 | 26053717.8395 | 0 | 136941.4372 | 0 | 0 | 0 | 84001.7034 | 177932.0304 | 27993.6 | 0 | 0 | 0 | 0 | 0 | 0 | 0 | 0 | 0 | 22930298.4117 | 0 | 3123419.4278 | 0 | -151.408 | 0 | 0 | 151.408 | 705003.2415 | 3502.0097 | 26480586.6105 | 0 | 0 | 0
02/09 05:00:00 | 0 | 26956079.3336 | 0 | 142357.2677 | 0 | 0 | 0 | 92910.6439 | 214791.9787 | 27993.6 | 0 | 0 | 0 | 0 | 0 | 0 | 0 | 0 | 0 | 23704481.7367 | 0 | 3251597.5969 | 0 | -140.4076 | 0 | 0 | 140.4076 | 0 | 14008.0387 | 27434132.824 | 0 | 0 | 0
02/09 06:00:00 | 0 | 26883893.4669 | 0 | 142777.2939 | 1422941.7206 | 0 | 0 | 253858.7008 | 260619.6045 | 27993.6 | 0 | 0 | 0 | 0 | 0 | 0 | 0 | 0 | 0 | 23624640.5473 | 0 | 3259252.9196 | 0 | -132.8757 | 0 | 0 | 132.8757 | 81771.5186 | 97921.5783 | 28992084.3866 | 0 | 0 | 0
02/09 07:00:00 | 0 | 29866239.3039 | 0 | 155572.3676 | 0 | 0 | 0 | 595990.1525 | 464514.7827 | 117993.6 | 0 | 0 | 0 | 0 | 0 | 0 | 0 | 0 | 0 | 26320768.7739 | 0 | 3545470.5301 | 0 | -162.011 | 0 | 0 | 162.011 | 0 | 335699.0558 | 31200310.2067 | 0 | 0 | 0
02/09 08:00:00 | 0 | 25513775.2014 | 0 | 139148.1925 | 0 | 0 | 0 | 754210.174 | 757317.2446 | 45993.6 | 0 | 0 | 0 | 0 | 0 | 0 | 0 | 0 | 0 | 22335643.9505 | 0 | 3178131.2509 | 0 | -188.5817 | 0 | 0 | 188.5817 | 0 | 356666.2163 | 27210444.4125 | 0 | 0 | 0
02/09 09:00:00 | 0 | 22615666.0475 | 0 | 123013.3744 | 1959181.7363 | 0 | 0 | 797631.2399 | 976384.5705 | 27993.6 | 0 | 0 | 0 | 0 | 0 | 0 | 0 | 0 | 0 | 19800202.9094 | 0 | 2815463.1381 | 0 | -155.2306 | 0 | 0 | 155.2306 | 1088997.5001 | 342658.1776 | 26499870.5687 | 0 | 0 | 0
02/09 10:00:00 | 0 | 20383913.3281 | 0 | 109682.1694 | 0 | 0 | 0 | 816135.2234 | 1229563.8767 | 27993.6 | 0 | 0 | 0 | 0 | 0 | 0 | 0 | 0 | 0 | 17873523.6245 | 0 | 2510389.7036 | 0 | -125.0365 | 0 | 0 | 125.0365 | 691740.959 | 300723.8566 | 22567288.1976 | 0 | 0 | 0
02/09 11:00:00 | 0 | 22470935.4498 | 0 | 116412.0146 | 4543510.7515 | 0 | 0 | 793733.952 | 1314802.1231 | 27993.6 | 0 | 0 | 0 | 0 | 0 | 0 | 0 | 0 | 0 | 19818413.0781 | 0 | 2652522.3717 | 0 | -182.6371 | 0 | 0 | 182.6371 | 3598487.0846 | 272752.6767 | 29267387.891 | 0 | 0 | 0
02/09 12:00:00 | 0 | 19432131.7196 | 0 | 105768.6744 | 2459850.9573 | 0 | 0 | 762697.5979 | 1394338.1381 | 27993.6 | 0 | 0 | 0 | 0 | 0 | 0 | 0 | 0 | 0 | 17027061.9812 | 0 | 2405069.7384 | 0 | -169.9922 | 0 | 0 | 169.9922 | 2039861.0779 | 216810.317 | 24182780.6874 | 0 | 0 | 0
02/09 13:00:00 | 0 | 19025394.14 | 0 | 101595.8584 | 0 | 0 | 0 | 740296.3265 | 1354425.2787 | 27993.6 | 0 | 0 | 0 | 0 | 0 | 0 | 0 | 0 | 0 | 16722956.4416 | 0 | 2302437.6984 | 0 | -131.7166 | 0 | 0 | 131.7166 | 654170.3109 | 188839.1372 | 21249705.2036 | 0 | 0 | 0
02/09 14:00:00 | 0 | 18115940.9387 | 0 | 96762.7271 | 0 | 0 | 0 | 733704.4239 | 1210220.4531 | 27993.6 | 0 | 0 | 0 | 0 | 0 | 0 | 0 | 0 | 0 | 15924856.363 | 0 | 2191084.5757 | 0 | -143.0521 | 0 | 0 | 143.0521 | 0 | 167827.0791 | 20184622.1427 | 0 | 0 | 0
02/09 15:00:00 | 0 | 16991991.5017 | 0 | 90998.6867 | 0 | 0 | 0 | 734732.6833 | 1148398.2584 | 27993.6 | 0 | 0 | 0 | 0 | 0 | 0 | 0 | 0 | 0 | 14934229.4219 | 0 | 2057762.0798 | 0 | -131.4258 | 0 | 0 | 131.4258 | 45305.295 | 167827.0791 | 18994114.7301 | 0 | 0 | 0
02/09 16:00:00 | 0 | 15675727.6797 | 0 | 84213.9536 | 1422014.6877 | 0 | 0 | 748175.5895 | 1123140.0685 | 27993.6 | 0 | 0 | 0 | 0 | 0 | 0 | 0 | 0 | 0 | 13769501.4449 | 0 | 1906226.2349 | 0 | -120.0288 | 0 | 0 | 120.0288 | 0 | 146859.9186 | 19081265.5789 | 0 | 0 | 0
02/09 17:00:00 | 0 | 14116143.423 | 0 | 76223.5598 | 0 | 0 | 0 | 803628.2373 | 1320205.651 | 27993.6 | 0 | 0 | 0 | 0 | 0 | 0 | 0 | 0 | 0 | 12388420.0523 | 0 | 1727723.3707 | 0 | -110.294 | 0 | 0 | 110.294 | 0 | 195798.259 | 16344194.4711 | 0 | 0 | 0
02/09 18:00:00 | 0 | 16065927.0821 | 0 | 81776.3232 | 0 | 0 | 0 | 963025.4014 | 1635410.6873 | 117993.6 | 0 | 0 | 0 | 0 | 0 | 0 | 0 | 0 | 0 | 14212218.5828 | 0 | 1853708.4992 | 0 | -176.4518 | 0 | 0 | 176.4518 | 416040.9464 | 258744.638 | 18864133.0939 | 0 | 0 | 0
02/09 19:00:00 | 0 | 15345501.8568 | 0 | 82067.7452 | 3159796.9805 | 0 | 0 | 1256523.306 | 1428083.2459 | 45993.6 | 0 | 0 | 0 | 0 | 0 | 0 | 0 | 0 | 0 | 13482942.3268 | 0 | 1862559.53 | 0 | -192.1075 | 0 | 0 | 192.1075 | 1950909.8811 | 307727.8759 | 21317966.7345 | 0 | 0 | 0
02/09 20:00:00 | 0 | 17102179.0519 | 0 | 89493.5732 | 0 | 0 | 0 | 1565652.0309 | 1113297.04 | 27993.6 | 0 | 0 | 0 | 0 | 0 | 0 | 0 | 0 | 0 | 15068350.9918 | 0 | 2033828.0601 | 0 | -166.4519 | 0 | 0 | 166.4519 | 21548.223 | 293719.8372 | 19898615.296 | 0 | 0 | 0
02/09 21:00:00 | 0 | 18804551.5697 | 0 | 97860.0555 | 0 | 0 | 0 | 1658571.5782 | 986913.6822 | 27993.6 | 0 | 0 | 0 | 0 | 0 | 0 | 0 | 0 | 0 | 16578882.0935 | 0 | 2225669.4762 | 0 | -157.9523 | 0 | 0 | 157.9523 | 0 | 265748.6574 | 21575890.4855 | 0 | 0 | 0
02/09 22:00:00 | 0 | 20177803.9226 | 0 | 105963.952 | 2165655.7481 | 0 | 0 | 1452100.8411 | 953608.8838 | 27993.6 | 0 | 0 | 0 | 0 | 0 | 0 | 0 | 0 | 0 | 17763136.7488 | 0 | 2414667.1738 | 0 | -151.2457 | 0 | 0 | 151.2457 | 1611667.7864 | 216810.317 | 24883126.9477 | 0 | 0 | 0
02/09 23:00:00 | 0 | 21405216.9879 | 0 | 112452.7761 | 0 | 0 | 0 | 879588.8005 | 776700.1465 | 27993.6 | 0 | 0 | 0 | 0 | 0 | 0 | 0 | 0 | 0 | 18844944.231 | 0 | 2560272.7569 | 0 | -157.7904 | 0 | 0 | 157.7904 | 0 | 188839.1372 | 23201952.3111 | 0 | 0 | 0
02/09 24:00:00 | 0 | 22702574.9364 | 0 | 118774.5887 | 0 | 0 | 0 | 422932.9474 | 496617.8078 | 27993.6 | 0 | 0 | 0 | 0 | 0 | 0 | 0 | 0 | 0 | 20002324.4221 | 0 | 2700250.5143 | 0 | -152.5971 | 0 | 0 | 152.5971 | 0 | 104880.7 | 23768893.8803 | 0 | 0 | 0
02/10 01:00:00 | 0 | 24458934.6145 | 0 | 127992.9293 | 1423776.2366 | 0 | 0 | 210004.2584 | 301788.9549 | 27993.6 | 0 | 0 | 0 | 0 | 0 | 0 | 0 | 0 | 0 | 21553852.6389 | 0 | 2905081.9756 | 0 | -135.4669 | 0 | 0 | 135.4669 | 715491.4179 | 27971.1799 | 26550490.5937 | 0 | 0 | 0
02/10 02:00:00 | 0 | 25276220.5994 | 0 | 133811.7287 | 0 | 0 | 0 | 126002.5551 | 249741.6196 | 27993.6 | 0 | 0 | 0 | 0 | 0 | 0 | 0 | 0 | 0 | 22240621.2119 | 0 | 3035599.3875 | 0 | -111.9067 | 0 | 0 | 111.9067 | 0 | 14008.0387 | 25813770.1028 | 0 | 0 | 0
02/10 03:00:00 | 0 | 25487708.5797 | 0 | 134725.2031 | 0 | 0 | 0 | 84001.7034 | 205740.8927 | 27993.6 | 0 | 0 | 0 | 0 | 0 | 0 | 0 | 0 | 0 | 22434601.3912 | 0 | 3053107.1885 | 0 | -108.3684 | 0 | 0 | 108.3684 | 0 | 3502.0097 | 25940169.9789 | 0 | 0 | 0
02/10 04:00:00 | 0 | 25612115.3388 | 0 | 135523.8982 | 2289431.608 | 0 | 0 | 84001.7034 | 177932.0304 | 27993.6 | 0 | 0 | 0 | 0 | 0 | 0 | 0 | 0 | 0 | 22540689.5098 | 0 | 3071425.829 | 0 | -109.7059 | 0 | 0 | 109.7059 | 1590659.8301 | 3502.0097 | 28326998.1787 | 0 | 0 | 0
02/10 05:00:00 | 0 | 25873146.2395 | 0 | 136909.4295 | 0 | 0 | 0 | 92910.6439 | 214791.9787 | 27993.6 | 0 | 0 | 0 | 0 | 0 | 0 | 0 | 0 | 0 | 22770369.4809 | 0 | 3102776.7586 | 0 | -108.5616 | 0 | 0 | 108.5616 | 0 | 14008.0387 | 26345751.8916 | 0 | 0 | 0
02/10 06:00:00 | 0 | 26354656.3571 | 0 | 138793.7693 | 0 | 0 | 0 | 253858.7008 | 260619.6045 | 27993.6 | 0 | 0 | 0 | 0 | 0 | 0 | 0 | 0 | 0 | 23205143.8797 | 0 | 3149512.4775 | 0 | -95.3559 | 0 | 0 | 95.3559 | 0 | 97921.5783 | 27035922.0316 | 0 | 0 | 0
02/10 07:00:00 | 0 | 30684219.2863 | 0 | 158236.6304 | 3669890.8353 | 0 | 0 | 595990.1525 | 889187.5128 | 117993.6 | 0 | 0 | 0 | 0 | 0 | 0 | 0 | 0 | 0 | 27087183.5332 | 0 | 3597035.7531 | 0 | -35.679 | 0 | 0 | 35.679 | 4223528.1293 | 335699.0558 | 36115518.0174 | 0 | 0 | 0
02/10 08:00:00 | 0 | 27209349.9913 | 0 | 148820.6612 | 2263594.5632 | 0 | 0 | 754210.174 | 757317.2446 | 45993.6 | 0 | 0 | 0 | 0 | 0 | 0 | 0 | 0 | 0 | 23817432.7228 | 0 | 3391917.2685 | 0 | -25.5898 | 0 | 0 | 25.5898 | 1637622.2467 | 356666.2163 | 31179286.2344 | 0 | 0 | 0
02/10 09:00:00 | 0 | 26202485.7014 | 0 | 139888.5006 | 1697563.2773 | 0 | 0 | 797631.2399 | 976384.5705 | 27993.6 | 0 | 0 | 0 | 0 | 0 | 0 | 0 | 0 | 0 | 23022547.1166 | 0 | 3179938.5848 | 0 | -80.8501 | 0 | 0 | 80.8501 | 1775194.4159 | 342658.1776 | 29841946.8898 | 0 | 0 | 0
02/10 10:00:00 | 0 | 23499212.8925 | 0 | 126773.9437 | 1827510.2687 | 0 | 0 | 816135.2234 | 1229563.8767 | 27993.6 | 0 | 0 | 0 | 0 | 0 | 0 | 0 | 0 | 0 | 20624793.5314 | 0 | 2874419.3611 | 0 | -65.2305 | 0 | 0 | 65.2305 | 720465.8764 | 300723.8566 | 27527189.8049 | 0 | 0 | 0
02/10 11:00:00 | 0 | 24980910.315 | 0 | 129133.1562 | 0 | 0 | 0 | 793733.952 | 1314802.1231 | 27993.6 | 0 | 0 | 0 | 0 | 0 | 0 | 0 | 0 | 0 | 22793117.7386 | 0 | 3026082.4374 | 0 | -58.4924 | 0 | 0 | 43.8382 | 0 | 272752.6767 | 27246573.1463 | 0 | 0 | 0
02/10 12:00:00 | 0 | 17801196.6658 | 0 | 110051.4014 | 2419792.391 | 0 | 0 | 762697.5979 | 1394338.1381 | 27993.6 | 0 | 0 | 0 | 0 | 0 | 0 | 0 | 0 | 0 | 16535800.6787 | 0 | 2465414.9279 | 0 | -95.6664 | 0 | 0 | 47.8332 | 2584614.3422 | 216810.317 | 22516069.7942 | 0 | 0 | 0
02/10 13:00:00 | 0 | 14371499.1211 | 0 | 77676.4674 | 5557789.4148 | 0 | 0 | 740296.3265 | 1354425.2787 | 27993.6 | 0 | 0 | 0 | 0 | 0 | 0 | 0 | 0 | 0 | 12809901.2333 | 0 | 1816904.8142 | 0 | -100.0085 | 0 | 0 | 50.0043 | 4422240.3257 | 188839.1372 | 22129680.2085 | 0 | 0 | 0
02/10 14:00:00 | 0 | 10343181.4006 | 0 | 56718.9214 | 0 | 0 | 0 | 733704.4239 | 1210220.4531 | 27993.6 | 0 | 0 | 0 | 0 | 0 | 0 | 0 | 0 | 0 | 9301703.9739 | 0 | 1357243.1931 | 0 | -89.9129 | 0 | 0 | 44.9565 | 843675.1466 | 167827.0791 | 12371818.799 | 0 | 0 | 0
02/10 15:00:00 | 0 | 5925146.9264 | 0 | 33409.2547 | 1566698.3202 | 0 | 0 | 734732.6833 | 1148398.2584 | 27993.6 | 0 | 0 | 0 | 0 | 0 | 0 | 0 | 0 | 0 | 5464225.6504 | 0 | 843294.3556 | 0 | -70.2729 | 0 | 0 | 35.1365 | 796710.8923 | 167827.0791 | 9436379.043 | 0 | 0 | 0
02/10 16:00:00 | 0 | 1140528.5074 | 0 | 7784.9589 | 6197001.2699 | 0 | 0 | 748175.5895 | 1123140.0685 | 27993.6 | 0 | 0 | 0 | 0 | 0 | 0 | 0 | 0 | 0 | 1062285.51 | 0 | 236974.6752 | 0 | -20.4741 | 0 | 0 | 12.6701 | 5539404.108 | 146859.9186 | 9244623.9942 | 0 | 0 | 0
02/10 17:00:00 | 0 | 110674.9713 | 0 | 317.7044 | 0 | 0 | 0 | 803628.2373 | 1320205.651 | 27993.6 | 0 | 0 | 0 | 0 | 0 | 0 | 0 | 0 | 0 | 103483.4357 | 0 | 7191.5355 | 0 | -1.0942 | 0 | 0 | 1.0942 | 0 | 195798.259 | 2262820.164 | 0 | 0 | 0
02/10 18:00:00 | 0 | 3558066.9929 | 0 | 17269.1557 | 6185978.9531 | 0 | 0 | 963025.4014 | 1635410.6873 | 117993.6 | 0 | 0 | 0 | 0 | 0 | 0 | 0 | 0 | 0 | 3043707.2699 | 0 | 272831.8693 | 0 | -158.9776 | 0 | 0 | 68.7995 | 10063437.5808 | 258744.638 | 12477744.7904 | 0 | 0 | 0
02/10 19:00:00 | 0 | 8247586.9103 | 0 | 42575.3754 | 4274496.4141 | 0 | 0 | 1256523.306 | 1428083.2459 | 45993.6 | 0 | 0 | 0 | 0 | 0 | 0 | 0 | 0 | 0 | 7364760.7218 | 0 | 924132.8077 | 0 | -316.1961 | 0 | 0 | 105.3987 | 272384.2214 | 307727.8759 | 15295258.8516 | 0 | 0 | 0
02/10 20:00:00 | 0 | 13676752.9764 | 0 | 68746.6007 | 0 | 0 | 0 | 1565652.0309 | 1113297.04 | 27993.6 | 0 | 0 | 0 | 0 | 0 | 0 | 0 | 0 | 0 | 11690562.2496 | 0 | 1494626.3294 | 0 | -123.9203 | 0 | 0 | 56.1236 | 76246.8536 | 293719.8372 | 16452442.2479 | 0 | 0 | 0
02/10 21:00:00 | 0 | 17548381.1275 | 0 | 91117.3303 | 7004331.4151 | 0 | 0 | 1658571.5782 | 986913.6822 | 27993.6 | 0 | 0 | 0 | 0 | 0 | 0 | 0 | 0 | 0 | 15268536.2285 | 0 | 2006019.2232 | 0 | -73.6514 | 0 | 0 | 36.8257 | 6107757.3578 | 265748.6574 | 27317308.7333 | 0 | 0 | 0
02/10 22:00:00 | 0 | 22687449.1391 | 0 | 108399.3613 | 0 | 0 | 0 | 1452100.8411 | 953608.8838 | 27993.6 | 0 | 0 | 0 | 0 | 0 | 0 | 0 | 0 | 0 | 20021281.6326 | 0 | 2666167.5065 | 0 | -39.0964 | 0 | 0 | 39.0964 | 169618.5608 | 216810.317 | 25229551.8254 | 0 | 0 | 0
02/10 23:00:00 | 0 | 24228483.3009 | 0 | 126981.9389 | 0 | 0 | 0 | 879588.8005 | 776700.1465 | 27993.6 | 0 | 0 | 0 | 0 | 0 | 0 | 0 | 0 | 0 | 21341729.0439 | 0 | 2886754.257 | 0 | -73.7068 | 0 | 0 | 73.7068 | 0 | 188839.1372 | 26039747.7869 | 0 | 0 | 0
02/10 24:00:00 | 0 | 25281555.9764 | 0 | 133231.387 | 0 | 0 | 0 | 422932.9474 | 496617.8078 | 27993.6 | 0 | 0 | 0 | 0 | 0 | 0 | 0 | 0 | 0 | 22253867.962 | 0 | 3027688.0144 | 0 | -71.4005 | 0 | 0 | 71.4005 | 0 | 104880.7 | 26362331.7186 | 0 | 0 | 0
02/11 01:00:00 | 0 | 25736892.5969 | 0 | 135834.9777 | 2161360.9683 | 0 | 0 | 210004.2584 | 279658.1752 | 27993.6 | 0 | 0 | 0 | 0 | 0 | 0 | 0 | 0 | 0 | 22649675.6701 | 0 | 3087216.9268 | 0 | -76.061 | 0 | 0 | 76.061 | 2137497.5431 | 27971.1799 | 28551744.5766 | 0 | 0 | 0
02/11 02:00:00 | 0 | 26260231.1898 | 0 | 138758.1976 | 0 | 0 | 0 | 126002.5551 | 236463.1518 | 27993.6 | 0 | 0 | 0 | 0 | 0 | 0 | 0 | 0 | 0 | 23105396.4726 | 0 | 3154834.7173 | 0 | -68.5277 | 0 | 0 | 68.5277 | 0 | 14008.0387 | 26789448.6943 | 0 | 0 | 0
02/11 03:00:00 | 0 | 26280367.8977 | 0 | 139424.5996 | 1423007.38 | 0 | 0 | 84001.7034 | 196888.5808 | 27993.6 | 0 | 0 | 0 | 0 | 0 | 0 | 0 | 0 | 0 | 23108091.5413 | 0 | 3172276.3563 | 0 | -65.9148 | 0 | 0 | 65.9148 | 0 | 3502.0097 | 28151683.7614 | 0 | 0 | 0
02/11 04:00:00 | 0 | 26603526.9661 | 0 | 140079.154 | 0 | 0 | 0 | 84001.7034 | 173505.8745 | 27993.6 | 0 | 0 | 0 | 0 | 0 | 0 | 0 | 0 | 0 | 23414172.8419 | 0 | 3189354.1242 | 0 | -64.9263 | 0 | 0 | 64.9263 | 0 | 3502.0097 | 27029107.298 | 0 | 0 | 0
02/11 05:00:00 | 0 | 27359992.6178 | 0 | 144548.9458 | 0 | 0 | 0 | 92910.6439 | 205939.6668 | 27993.6 | 0 | 0 | 0 | 0 | 0 | 0 | 0 | 0 | 0 | 24068754.2442 | 0 | 3291238.3736 | 0 | -64.5771 | 0 | 0 | 64.5771 | 0 | 14008.0387 | 27831385.4744 | 0 | 0 | 0
02/11 06:00:00 | 0 | 26257030.5869 | 0 | 144735.3081 | 3033542.6547 | 0 | 0 | 253858.7008 | 247341.1366 | 27993.6 | 0 | 0 | 0 | 0 | 0 | 0 | 0 | 0 | 0 | 22965983.8212 | 0 | 3291046.7657 | 0 | -81.62 | 0 | 0 | 81.62 | 7327563.2456 | 97921.5783 | 29964501.9872 | 0 | 0 | 0
02/11 07:00:00 | 0 | 26508471.2484 | 0 | 133563.5056 | 19801132.56 | 0 | 0 | 595990.1525 | 429105.5353 | 117993.6 | 0 | 0 | 0 | 0 | 0 | 0 | 0 | 0 | 0 | 23473068.2323 | 0 | 3035403.016 | 0 | -769.5744 | 0 | 0 | 769.5744 | 22591815.6668 | 335699.0558 | 47586256.6017 | 0 | 0 | 0
02/11 08:00:00 | 0 | 25364222.1144 | 0 | 141569.6184 | 10822801.1223 | 0 | 0 | 754210.174 | 686498.7496 | 45993.6 | 0 | 0 | 0 | 0 | 0 | 0 | 0 | 0 | 0 | 22157790.8256 | 0 | 3206431.2888 | 0 | -244.8424 | 0 | 0 | 244.8424 | 6655721.1112 | 356666.2163 | 37815295.3787 | 0 | 0 | 0
02/11 09:00:00 | 0 | 23786754.0987 | 0 | 122838.9339 | 16263311.95 | 0 | 0 | 797631.2399 | 870156.8281 | 27993.6 | 0 | 0 | 0 | 0 | 0 | 0 | 0 | 0 | 0 | 20999515.7298 | 0 | 2787238.3689 | 0 | -370.9717 | 0 | 0 | 370.9717 | 11947320.6813 | 342658.1776 | 41868686.6507 | 0 | 0 | 0
02/11 10:00:00 | 0 | 22855635.5397 | 0 | 132337.9717 | 0 | 0 | 0 | 816135.2234 | 1079074.5749 | 27993.6 | 0 | 0 | 0 | 0 | 0 | 0 | 0 | 0 | 0 | 20467968.9711 | 0 | 2817714.447 | 0 | -141.1293 | 0 | 0 | 133.2746 | 0 | 300723.8566 | 24911176.9097 | 0 | 0 | 0
02/11 11:00:00 | 0 | 21374475.1262 | 0 | 114792.9849 | 3573685.4033 | 0 | 0 | 793733.952 | 1142182.0416 | 27993.6 | 0 | 0 | 0 | 0 | 0 | 0 | 0 | 0 | 0 | 19128406.5173 | 0 | 2683433.9509 | 0 | -86.0069 | 0 | 0 | 43.0035 | 3994543.1494 | 272752.6767 | 27026863.108 | 0 | 0 | 0
02/11 12:00:00 | 0 | 15397351.22 | 0 | 83472.7802 | 4737284.7988 | 0 | 0 | 762697.5979 | 1215078.8227 | 27993.6 | 0 | 0 | 0 | 0 | 0 | 0 | 0 | 0 | 0 | 13746533.0153 | 0 | 1974346.3962 | 0 | -233.6515 | 0 | 0 | 116.8258 | 3771557.3343 | 216810.317 | 22223878.8197 | 0 | 0 | 0
02/11 13:00:00 | 0 | 15261391.7534 | 0 | 74525.5319 | 0 | 0 | 0 | 740296.3265 | 1190657.5091 | 27993.6 | 0 | 0 | 0 | 0 | 0 | 0 | 0 | 0 | 0 | 13432716.061 | 0 | 1840349.7411 | 0 | -60.8499 | 0 | 0 | 53.3585 | 854665.6939 | 188839.1372 | 17294864.7209 | 0 | 0 | 0
02/11 14:00:00 | 0 | 14137523.7643 | 0 | 75636.421 | 2425816.6581 | 0 | 0 | 733704.4239 | 1061944.2293 | 27993.6 | 0 | 0 | 0 | 0 | 0 | 0 | 0 | 0 | 0 | 12428813.9388 | 0 | 1708709.8255 | 0 | -59.2574 | 0 | 0 | 59.2574 | 1398295.1314 | 167827.0791 | 18462619.0966 | 0 | 0 | 0
02/11 15:00:00 | 0 | 13990031.151 | 0 | 73924.2286 | 0 | 0 | 0 | 734732.6833 | 1022252.8143 | 27993.6 | 0 | 0 | 0 | 0 | 0 | 0 | 0 | 0 | 0 | 12319965.3368 | 0 | 1670065.8141 | 0 | -62.9897 | 0 | 0 | 62.9897 | 0 | 167827.0791 | 15848934.4771 | 0 | 0 | 0
02/11 16:00:00 | 0 | 14692515.9691 | 0 | 76928.3622 | 1422630.9439 | 0 | 0 | 748175.5895 | 988142.3124 | 27993.6 | 0 | 0 | 0 | 0 | 0 | 0 | 0 | 0 | 0 | 12955937.5805 | 0 | 1736578.3886 | 0 | -79.3195 | 0 | 0 | 79.3195 | 866822.6249 | 146859.9186 | 17956386.7772 | 0 | 0 | 0
02/11 17:00:00 | 0 | 15100401.1454 | 0 | 79792.3428 | 1885365.7824 | 0 | 0 | 803628.2373 | 2338052.5096 | 27993.6 | 0 | 0 | 0 | 0 | 0 | 0 | 0 | 0 | 0 | 13300489.579 | 0 | 1799911.5664 | 0 | -67.7995 | 0 | 0 | 67.7995 | 2197732.7799 | 195798.259 | 20235233.6175 | 0 | 0 | 0
02/11 18:00:00 | 0 | 19399040.9639 | 0 | 98712.2911 | 3997427.3853 | 0 | 0 | 963025.4014 | 2060037.6503 | 117993.6 | 0 | 0 | 0 | 0 | 0 | 0 | 0 | 0 | 0 | 17174823.3174 | 0 | 2224217.6465 | 0 | -151.7796 | 0 | 0 | 151.7796 | 3906693.6123 | 258744.638 | 26636237.292 | 0 | 0 | 0
02/11 19:00:00 | 0 | 18239630.2448 | 0 | 98226.9686 | 5008705.9962 | 0 | 0 | 1256523.306 | 1315216.2695 | 45993.6 | 0 | 0 | 0 | 0 | 0 | 0 | 0 | 0 | 0 | 16025426.4173 | 0 | 2214203.8275 | 0 | -145.1878 | 0 | 0 | 145.1878 | 4437413.9632 | 307727.8759 | 25964296.3851 | 0 | 0 | 0
02/11 20:00:00 | 0 | 19398322.1032 | 0 | 100957.9346 | 5606434.415 | 0 | 0 | 1565652.0309 | 1176733.5335 | 27993.6 | 0 | 0 | 0 | 0 | 0 | 0 | 0 | 0 | 0 | 17119791.5573 | 0 | 2278530.5459 | 0 | -143.2496 | 0 | 0 | 143.2496 | 4889511.267 | 293719.8372 | 27876093.6172 | 0 | 0 | 0
02/11 21:00:00 | 0 | 20608721.6956 | 0 | 108484.0781 | 0 | 0 | 0 | 1658571.5782 | 871833.6279 | 27993.6 | 0 | 0 | 0 | 0 | 0 | 0 | 0 | 0 | 0 | 18158329.0458 | 0 | 2450392.6498 | 0 | -97.1607 | 0 | 0 | 97.1607 | 646939.4637 | 265748.6574 | 23275604.5797 | 0 | 0 | 0
02/11 22:00:00 | 0 | 21428019.2436 | 0 | 113166.4374 | 2238584.5309 | 0 | 0 | 1452100.8411 | 834102.6736 | 27993.6 | 0 | 0 | 0 | 0 | 0 | 0 | 0 | 0 | 0 | 18873055.9262 | 0 | 2554963.3174 | 0 | -118.1322 | 0 | 0 | 118.1322 | 1187252.2053 | 216810.317 | 26093967.3265 | 0 | 0 | 0
02/11 23:00:00 | 0 | 20775838.1057 | 0 | 109606.7964 | 11457221.8245 | 0 | 0 | 879588.8005 | 679324.716 | 27993.6 | 0 | 0 | 0 | 0 | 0 | 0 | 0 | 0 | 0 | 18298886.1708 | 0 | 2476951.9349 | 0 | -239.299 | 0 | 0 | 239.299 | 11858484.1223 | 188839.1372 | 33929573.8431 | 0 | 0 | 0
02/11 24:00:00 | 0 | 24061377.1606 | 0 | 124872.6049 | 663305.5295 | 0 | 0 | 422932.9474 | 443503.9366 | 27993.6 | 0 | 0 | 0 | 0 | 0 | 0 | 0 | 0 | 0 | 21237678.2734 | 0 | 2823698.8872 | 0 | -214.9363 | 0 | 0 | 214.9363 | 0 | 104880.7 | 25743985.779 | 0 | 0 | 0
02/12 01:00:00 | 0 | 25101937.9784 | 0 | 132657.8948 | 0 | 0 | 0 | 210004.2584 | 279658.1752 | 27993.6 | 0 | 0 | 0 | 0 | 0 | 0 | 0 | 0 | 0 | 22099634.6337 | 0 | 3002303.3447 | 0 | 0 | 0 | 0 | 0 | 0 | 27971.1799 | 25752251.9068 | 0 | 0 | 0
02/12 02:00:00 | 0 | 25770257.8983 | 0 | 135621.9316 | 0 | 0 | 0 | 126002.5551 | 236463.1518 | 27993.6 | 0 | 0 | 0 | 0 | 0 | 0 | 0 | 0 | 0 | 22699501.0721 | 0 | 3070756.8262 | 0 | 0 | 0 | 0 | 0 | 0 | 14008.0387 | 26296339.1367 | 0 | 0 | 0
02/12 03:00:00 | 0 | 26543424.7821 | 0 | 139886.7108 | 0 | 0 | 0 | 84001.7034 | 196888.5808 | 27993.6 | 382823.7846 | 0 | 0 | 0 | 0 | 0 | 0 | 0 | 0 | 23374822.3706 | 0 | 3168602.4115 | 0 | 0 | 0 | 0 | 0 | 11600.5572 | 3502.0097 | 27375019.1618 | 0 | 0 | 0
02/12 04:00:00 | 0 | 27411236.2486 | 0 | 144650.107 | 0 | 0 | 0 | 84001.7034 | 173505.8745 | 27993.6 | 76564.7569 | 0 | 0 | 0 | 0 | 0 | 0 | 0 | 0 | 24132201.5413 | 0 | 3279034.7073 | 0 | 0 | 0 | 0 | 0 | 0 | 3502.0097 | 27917952.2904 | 0 | 0 | 0
02/12 05:00:00 | 0 | 27948090.6607 | 0 | 147552.2782 | 0 | 0 | 0 | 92910.6439 | 205939.6668 | 27993.6 | 0 | 0 | 0 | 0 | 0 | 0 | 0 | 0 | 0 | 24598497.2271 | 0 | 3349593.4336 | 0 | 0 | 0 | 0 | 0 | 0 | 14008.0387 | 28422486.8497 | 0 | 0 | 0
02/12 06:00:00 | 0 | 28514432.7143 | 0 | 150321.9626 | 1620919.1697 | 0 | 0 | 253858.7008 | 247341.1366 | 27993.6 | 0 | 0 | 0 | 0 | 0 | 0 | 0 | 0 | 0 | 25101993.1201 | 0 | 3412439.5942 | 0 | 0 | 0 | 0 | 0 | 648515.9761 | 97921.5783 | 30814867.284 | 0 | 0 | 0
02/12 07:00:00 | 0 | 31979284.1511 | 0 | 166675.622 | 0 | 0 | 0 | 595990.1525 | 429105.5353 | 117993.6 | 0 | 0 | 0 | 0 | 0 | 0 | 0 | 0 | 0 | 28199321.5679 | 0 | 3779962.5832 | 0 | 0 | 0 | 0 | 0 | 496051.5102 | 335699.0558 | 33289049.0608 | 0 | 0 | 0
02/12 08:00:00 | 0 | 27350098.1784 | 0 | 148375.341 | 8423130.8197 | 0 | 0 | 754210.174 | 686498.7496 | 45993.6 | 0 | 0 | 0 | 0 | 0 | 0 | 0 | 0 | 0 | 23977201.9407 | 0 | 3372896.2377 | 0 | -105.7051 | 0 | 0 | 105.7051 | 6997853.8133 | 356666.2163 | 37408306.8628 | 0 | 0 | 0
02/12 09:00:00 | 0 | 28612092.6706 | 0 | 151011.1353 | 0 | 0 | 0 | 797631.2399 | 870156.8281 | 27993.6 | 0 | 0 | 0 | 0 | 0 | 0 | 0 | 0 | 0 | 25179972.8295 | 0 | 3432119.8411 | 0 | 0 | 0 | 0 | 0 | 0 | 342658.1776 | 30458885.4739 | 0 | 0 | 0
02/12 10:00:00 | 0 | 27496635.6457 | 0 | 148672.243 | 0 | 0 | 0 | 816135.2234 | 1079074.5749 | 27993.6 | 0 | 0 | 0 | 0 | 0 | 0 | 0 | 0 | 0 | 24127597.8383 | 0 | 3369037.8074 | 0 | 0 | 0 | 0 | 0 | 0 | 300723.8566 | 29568511.287 | 0 | 0 | 0
02/12 11:00:00 | 0 | 23855797.3166 | 0 | 129540.2874 | 4522191.1129 | 0 | 0 | 793733.952 | 1142182.0416 | 27993.6 | 0 | 0 | 0 | 0 | 0 | 0 | 0 | 0 | 0 | 20922201.5205 | 0 | 2933595.7962 | 0 | 0 | 0 | 0 | 0 | 3857945.8954 | 272752.6767 | 30471438.3105 | 0 | 0 | 0
02/12 12:00:00 | 0 | 15126465.1866 | 0 | 93259.7006 | 0 | 0 | 0 | 762697.5979 | 1215078.8227 | 27993.6 | 0 | 0 | 0 | 0 | 0 | 0 | 0 | 0 | 0 | 14321078.2651 | 0 | 2135994.7522 | 0 | 0 | 0 | 0 | 0 | 0 | 216810.317 | 17225494.9079 | 0 | 0 | 0
02/12 13:00:00 | 0 | 11318014.0536 | 0 | 61463.2707 | 0 | 0 | 0 | 740296.3265 | 1190657.5091 | 27993.6 | 0 | 0 | 0 | 0 | 0 | 0 | 0 | 0 | 0 | 10139152.3436 | 0 | 1457834.8302 | 0 | 0 | 0 | 0 | 0 | 312105.3296 | 188839.1372 | 13338424.7599 | 0 | 0 | 0
02/12 14:00:00 | 0 | 9211284.183 | 0 | 46205.9435 | 1420807.1673 | 0 | 0 | 733704.4239 | 1061944.2293 | 27993.6 | 0 | 0 | 0 | 0 | 0 | 0 | 0 | 0 | 0 | 8063931.1748 | 0 | 1147353.0082 | 0 | 0 | 0 | 0 | 0 | 410430.7998 | 167827.0791 | 12501939.547 | 0 | 0 | 0
02/12 15:00:00 | 0 | 5934585.501 | 0 | 34593.2445 | 0 | 0 | 0 | 734732.6833 | 1022252.8143 | 27993.6 | 0 | 0 | 0 | 0 | 0 | 0 | 0 | 0 | 0 | 5152390.7244 | 0 | 782194.7766 | 0 | 0 | 0 | 0 | 0 | 450204.1387 | 167827.0791 | 7754157.8431 | 0 | 0 | 0
02/12 16:00:00 | 0 | 3154661.2367 | 0 | 18796.2441 | 2451265.9693 | 0 | 0 | 748175.5895 | 988142.3124 | 27993.6 | 0 | 0 | 0 | 0 | 0 | 0 | 0 | 0 | 0 | 2728861.7636 | 0 | 425799.4731 | 0 | 0 | 0 | 0 | 0 | 2496838.962 | 146859.9186 | 7389034.9521 | 0 | 0 | 0
02/12 17:00:00 | 0 | 2436459.4007 | 0 | 12304.4041 | 0 | 0 | 0 | 803628.2373 | 1198486.3628 | 27993.6 | 0 | 0 | 0 | 0 | 0 | 0 | 0 | 0 | 0 | 2157559.633 | 0 | 278899.7677 | 0 | 0 | 0 | 0 | 0 | 0 | 195798.259 | 4478872.0048 | 0 | 0 | 0
02/12 18:00:00 | 0 | 6093541.6454 | 0 | 27299.3686 | 1504528.8247 | 0 | 0 | 963025.4014 | 1515904.477 | 117993.6 | 0 | 0 | 0 | 0 | 0 | 0 | 0 | 0 | 0 | 5474543.2875 | 0 | 618998.3578 | 0 | 0 | 0 | 0 | 0 | 256312.786 | 258744.638 | 10222293.3171 | 0 | 0 | 0
02/12 19:00:00 | 0 | 9690753.602 | 0 | 55201.5846 | 3229096.608 | 0 | 0 | 1256523.306 | 1628205.1266 | 45993.6 | 0 | 0 | 0 | 0 | 0 | 0 | 0 | 0 | 0 | 8928327.0765 | 0 | 1137351.9898 | 0 | 0 | 0 | 0 | 0 | 3791585.9601 | 307727.8759 | 15905773.8272 | 0 | 0 | 0
02/12 20:00:00 | 0 | 15644413.3656 | 0 | 78887.3179 | 3445431.0423 | 0 | 0 | 1565652.0309 | 1419592.0273 | 27993.6 | 0 | 0 | 0 | 0 | 0 | 0 | 0 | 0 | 0 | 13335722.463 | 0 | 1721874.6287 | 0 | 0 | 0 | 0 | 0 | 3406590.9764 | 293719.8372 | 22181969.3841 | 0 | 0 | 0
02/12 21:00:00 | 0 | 20462325.128 | 0 | 94128.8502 | 3644506.8936 | 0 | 0 | 1658571.5782 | 2454389.8798 | 27993.6 | 0 | 0 | 0 | 0 | 0 | 0 | 0 | 0 | 0 | 17911439.1895 | 0 | 2292704.6575 | 0 | -5.0761 | 0 | 0 | 2.5381 | 3102587.0172 | 265748.6574 | 28341915.9298 | 0 | 0 | 0
02/12 22:00:00 | 0 | 25521693.6083 | 0 | 133536.5225 | 0 | 0 | 0 | 1452100.8411 | 834102.6736 | 27993.6 | 0 | 0 | 0 | 0 | 0 | 0 | 0 | 0 | 0 | 22480567.499 | 0 | 3041126.1093 | 0 | 0 | 0 | 0 | 0 | 76783.4156 | 216810.317 | 27969427.2456 | 0 | 0 | 0
02/12 23:00:00 | 0 | 27893132.3951 | 0 | 146079.902 | 0 | 0 | 0 | 879588.8005 | 679324.716 | 27993.6 | 0 | 0 | 0 | 0 | 0 | 0 | 0 | 0 | 0 | 24570702.1387 | 0 | 3322430.2564 | 0 | 0 | 0 | 0 | 0 | 0 | 188839.1372 | 29626119.4135 | 0 | 0 | 0
02/12 24:00:00 | 0 | 30313134.9533 | 0 | 158027.1945 | 1429306.5413 | 0 | 0 | 422932.9474 | 443503.9366 | 27993.6 | 0 | 0 | 0 | 0 | 0 | 0 | 0 | 0 | 0 | 26719076.3955 | 0 | 3594058.5578 | 0 | 0 | 0 | 0 | 0 | 13257.7796 | 104880.7 | 32794899.173 | 0 | 0 | 0
02/13 01:00:00 | 0 | 31782468.9224 | 0 | 167955.8183 | 0 | 0 | 0 | 210004.2584 | 279658.1752 | 27993.6 | 0 | 0 | 0 | 0 | 0 | 0 | 0 | 0 | 0 | 27961640.6062 | 0 | 3820828.3162 | 0 | 0 | 0 | 0 | 0 | 0 | 27971.1799 | 32468080.7744 | 0 | 0 | 0
02/13 02:00:00 | 0 | 32116570.725 | 0 | 169800.995 | 0 | 0 | 0 | 126002.5551 | 236463.1518 | 27993.6 | 0 | 0 | 0 | 0 | 0 | 0 | 0 | 0 | 0 | 28249230.9197 | 0 | 3867339.8053 | 0 | 0 | 0 | 0 | 0 | 0 | 14008.0387 | 32676831.0269 | 0 | 0 | 0
02/13 03:00:00 | 0 | 32217644.6195 | 0 | 170673.824 | 0 | 0 | 0 | 84001.7034 | 196888.5808 | 27993.6 | 0 | 0 | 0 | 0 | 0 | 0 | 0 | 0 | 0 | 28321654.3537 | 0 | 3895990.2658 | 0 | 0 | 0 | 0 | 0 | 0 | 3502.0097 | 32697202.3276 | 0 | 0 | 0
02/13 04:00:00 | 0 | 32952046.1622 | 0 | 173243.0458 | 0 | 0 | 0 | 84001.7034 | 173505.8745 | 27993.6 | 0 | 0 | 0 | 0 | 0 | 0 | 0 | 0 | 0 | 28988214.3452 | 0 | 3963831.817 | 0 | 0 | 0 | 0 | 0 | 0 | 3502.0097 | 33410790.3858 | 0 | 0 | 0
02/13 05:00:00 | 0 | 34057528.3516 | 0 | 179863.1031 | 0 | 0 | 0 | 92910.6439 | 205939.6668 | 27993.6 | 0 | 0 | 0 | 0 | 0 | 0 | 0 | 0 | 0 | 29939405.6721 | 0 | 4118122.6796 | 0 | 0 | 0 | 0 | 0 | 0 | 14008.0387 | 34564235.3655 | 0 | 0 | 0
02/13 06:00:00 | 0 | 34413296.4924 | 0 | 181972.5286 | 1868215.7064 | 0 | 0 | 253858.7008 | 247341.1366 | 27993.6 | 0 | 0 | 0 | 0 | 0 | 0 | 0 | 0 | 0 | 30243625.4499 | 0 | 4169671.0425 | 0 | 0 | 0 | 0 | 0 | 890855.3612 | 97921.5783 | 36992678.1648 | 0 | 0 | 0
02/13 07:00:00 | 0 | 38444494.3066 | 0 | 200387.9772 | 0 | 0 | 0 | 595990.1525 | 429105.5353 | 117993.6 | 0 | 0 | 0 | 0 | 0 | 0 | 0 | 0 | 0 | 33853680.8211 | 0 | 4590813.4854 | 0 | 0 | 0 | 0 | 0 | 280566.8931 | 335699.0558 | 39787971.5716 | 0 | 0 | 0
02/13 08:00:00 | 0 | 32703966.4687 | 0 | 179807.6971 | 1809077.1721 | 0 | 0 | 754210.174 | 686498.7496 | 45993.6 | 0 | 0 | 0 | 0 | 0 | 0 | 0 | 0 | 0 | 28578289.1601 | 0 | 4125677.3086 | 0 | 0 | 0 | 0 | 0 | 1359756.3817 | 356666.2163 | 36179553.8615 | 0 | 0 | 0
02/13 09:00:00 | 0 | 27589163.0661 | 0 | 161778.7023 | 1776100.634 | 0 | 0 | 797631.2399 | 870156.8281 | 27993.6 | 0 | 0 | 0 | 0 | 0 | 0 | 0 | 0 | 0 | 24843142.2294 | 0 | 3534827.9499 | 0 | 0 | 0 | 0 | 0 | 1264209.7759 | 342658.1776 | 31222824.0704 | 0 | 0 | 0
02/13 10:00:00 | 0 | 23985539.2177 | 0 | 128442.3868 | 2650634.9391 | 0 | 0 | 816135.2234 | 1079074.5749 | 27993.6 | 0 | 0 | 0 | 0 | 0 | 0 | 0 | 0 | 0 | 21304163.5846 | 0 | 3002021.0703 | 0 | 0 | 0 | 0 | 0 | 2003181.4134 | 300723.8566 | 28687819.9418 | 0 | 0 | 0
02/13 11:00:00 | 0 | 25197233.567 | 0 | 132718.4449 | 0 | 0 | 0 | 793733.952 | 1142182.0416 | 27993.6 | 0 | 0 | 0 | 0 | 0 | 0 | 0 | 0 | 0 | 22559690.6739 | 0 | 3049960.4614 | 0 | 0 | 0 | 0 | 0 | 1050468.9291 | 272752.6767 | 27293861.6054 | 0 | 0 | 0
02/13 12:00:00 | 0 | 15571737.2977 | 0 | 90120.5812 | 2520459.5544 | 0 | 0 | 762697.5979 | 1215078.8227 | 27993.6 | 0 | 0 | 0 | 0 | 0 | 0 | 0 | 0 | 0 | 14137873.4206 | 0 | 2239573.9004 | 0 | 0 | 0 | 0 | 0 | 1841358.0065 | 216810.317 | 20188087.4539 | 0 | 0 | 0
02/13 13:00:00 | 0 | 11065142.3719 | 0 | 57790.7783 | 1298920.6337 | 0 | 0 | 740296.3265 | 1190657.5091 | 27993.6 | 0 | 0 | 0 | 0 | 0 | 0 | 0 | 0 | 0 | 9738355.094 | 0 | 1374939.6132 | 0 | 0 | 0 | 0 | 0 | 886437.5201 | 188839.1372 | 14380801.2195 | 0 | 0 | 0
02/13 14:00:00 | 0 | 7433641.6452 | 0 | 40777.3633 | 0 | 0 | 0 | 733704.4239 | 1061944.2293 | 27993.6 | 0 | 0 | 0 | 0 | 0 | 0 | 0 | 0 | 0 | 6715435.4376 | 0 | 988094.9481 | 0 | 0 | 0 | 0 | 0 | 0 | 167827.0791 | 9298061.2617 | 0 | 0 | 0
02/13 15:00:00 | 0 | 5171263.3469 | 0 | 26431.508 | 0 | 0 | 0 | 734732.6833 | 1022252.8143 | 27993.6 | 0 | 0 | 0 | 0 | 0 | 0 | 0 | 0 | 0 | 4507466.3612 | 0 | 663796.9857 | 0 | 0 | 0 | 0 | 0 | 188334.1274 | 167827.0791 | 6982673.9524 | 0 | 0 | 0
02/13 16:00:00 | 0 | 3814886.0537 | 0 | 20743.1792 | 1460327.7517 | 0 | 0 | 748175.5895 | 988142.3124 | 27993.6 | 0 | 0 | 0 | 0 | 0 | 0 | 0 | 0 | 0 | 3344541.933 | 0 | 470344.1207 | 0 | 0 | 0 | 0 | 0 | 89471.8446 | 146859.9186 | 7060268.4866 | 0 | 0 | 0
02/13 17:00:00 | 0 | 3699336.5042 | 0 | 19135.6807 | 0 | 0 | 0 | 803628.2373 | 1198486.3628 | 27993.6 | 0 | 0 | 0 | 0 | 0 | 0 | 0 | 0 | 0 | 3265224.3879 | 0 | 434112.1163 | 0 | 0 | 0 | 0 | 0 | 0 | 195798.259 | 5748580.385 | 0 | 0 | 0
02/13 18:00:00 | 0 | 7739665.9994 | 0 | 35618.6868 | 0 | 0 | 0 | 963025.4014 | 1515904.477 | 117993.6 | 0 | 0 | 0 | 0 | 0 | 0 | 0 | 0 | 0 | 6931110.0521 | 0 | 808555.9473 | 0 | 0 | 0 | 0 | 0 | 0 | 258744.638 | 10372208.1646 | 0 | 0 | 0
02/13 19:00:00 | 0 | 11798351.3441 | 0 | 67462.7279 | 2169943.8802 | 0 | 0 | 1256523.306 | 1315216.2695 | 45993.6 | 0 | 0 | 0 | 0 | 0 | 0 | 0 | 0 | 0 | 10782483.7981 | 0 | 1392851.4206 | 0 | -9.0971 | 0 | 0 | 3.0324 | 1865107.8059 | 307727.8759 | 16653491.1278 | 0 | 0 | 0
02/13 20:00:00 | 0 | 17278257.1666 | 0 | 78149.2994 | 7436684.2918 | 0 | 0 | 1565652.0309 | 1000430.0636 | 27993.6 | 0 | 0 | 0 | 0 | 0 | 0 | 0 | 0 | 0 | 14939934.7114 | 0 | 1918876.6278 | 0 | -127.6816 | 0 | 0 | 89.855 | 6912925.2398 | 293719.8372 | 27387166.4524 | 0 | 0 | 0
02/13 21:00:00 | 0 | 22628888.0455 | 0 | 116247.7002 | 0 | 0 | 0 | 1658571.5782 | 871833.6279 | 27993.6 | 0 | 0 | 0 | 0 | 0 | 0 | 0 | 0 | 0 | 19991405.1351 | 0 | 2637482.9104 | 0 | -10.423 | 0 | 0 | 10.423 | 808564.1157 | 265748.6574 | 25303534.5518 | 0 | 0 | 0
02/13 22:00:00 | 0 | 25486316.2149 | 0 | 132712.605 | 0 | 0 | 0 | 1452100.8411 | 834102.6736 | 27993.6 | 210411.3764 | 0 | 0 | 0 | 0 | 0 | 0 | 0 | 0 | 22470047.878 | 0 | 3016268.3369 | 0 | 0 | 0 | 0 | 0 | 0 | 216810.317 | 28143637.311 | 0 | 0 | 0
02/13 23:00:00 | 0 | 27924046.9867 | 0 | 146155.256 | 1423339.0613 | 0 | 0 | 879588.8005 | 679324.716 | 27993.6 | 0 | 0 | 0 | 0 | 0 | 0 | 0 | 0 | 0 | 24599310.0385 | 0 | 3324736.9483 | 0 | 0 | 0 | 0 | 0 | 0 | 188839.1372 | 31080448.4205 | 0 | 0 | 0
02/13 24:00:00 | 0 | 30310698.1231 | 0 | 157975.5023 | 0 | 0 | 0 | 422932.9474 | 443503.9366 | 27993.6 | 0 | 0 | 0 | 0 | 0 | 0 | 0 | 0 | 0 | 26715248.7458 | 0 | 3595449.3773 | 0 | 0 | 0 | 0 | 0 | 836177.0002 | 104880.7 | 31363104.1094 | 0 | 0 | 0
02/14 01:00:00 | 0 | 31920079.4632 | 0 | 168400.6733 | 1423611.0015 | 0 | 0 | 210004.2584 | 279658.1752 | 27993.6 | 367908.9778 | 0 | 0 | 0 | 0 | 0 | 0 | 0 | 0 | 28079695.7811 | 0 | 3840383.6821 | 0 | 0 | 0 | 0 | 0 | 0 | 27971.1799 | 34397656.1495 | 0 | 0 | 0
02/14 02:00:00 | 0 | 33692136.2497 | 0 | 176305.4123 | 0 | 0 | 0 | 126002.5551 | 236463.1518 | 27993.6 | 275931.7333 | 0 | 0 | 0 | 0 | 0 | 0 | 0 | 0 | 29664448.9896 | 0 | 4027687.2601 | 0 | 0 | 0 | 0 | 0 | 0 | 14008.0387 | 34534832.7021 | 0 | 0 | 0
02/14 03:00:00 | 0 | 34573339.6771 | 0 | 183466.232 | 0 | 0 | 0 | 84001.7034 | 196888.5808 | 27993.6 | 0 | 0 | 0 | 0 | 0 | 0 | 0 | 0 | 0 | 30379570.3861 | 0 | 4193769.291 | 0 | 0 | 0 | 0 | 0 | 0 | 3502.0097 | 35065689.7933 | 0 | 0 | 0
02/14 04:00:00 | 0 | 34706120.8971 | 0 | 183254.5677 | 0 | 0 | 0 | 84001.7034 | 173505.8745 | 27993.6 | 0 | 0 | 0 | 0 | 0 | 0 | 0 | 0 | 0 | 30505180.4259 | 0 | 4200940.4711 | 0 | 0 | 0 | 0 | 0 | 0 | 3502.0097 | 35174876.6427 | 0 | 0 | 0
02/14 05:00:00 | 0 | 34725905.2463 | 0 | 184431.5089 | 0 | 0 | 0 | 92910.6439 | 205939.6668 | 27993.6 | 0 | 0 | 0 | 0 | 0 | 0 | 0 | 0 | 0 | 30483461.8317 | 0 | 4242443.4146 | 0 | 0 | 0 | 0 | 0 | 0 | 14008.0387 | 35237180.6659 | 0 | 0 | 0
02/14 06:00:00 | 0 | 34585813.8955 | 0 | 182860.0138 | 0 | 0 | 0 | 253858.7008 | 247341.1366 | 27993.6 | 0 | 0 | 0 | 0 | 0 | 0 | 0 | 0 | 0 | 30372678.863 | 0 | 4213135.0325 | 0 | 0 | 0 | 0 | 0 | 0 | 97921.5783 | 35297867.3467 | 0 | 0 | 0
02/14 07:00:00 | 0 | 39346023.1279 | 0 | 204265.3574 | 1423750.7854 | 0 | 0 | 595990.1525 | 429105.5353 | 117993.6 | 0 | 0 | 0 | 0 | 0 | 0 | 0 | 0 | 0 | 34641483.3822 | 0 | 4704539.7457 | 0 | 0 | 0 | 0 | 0 | 0 | 335699.0558 | 42117128.5585 | 0 | 0 | 0
02/14 08:00:00 | 0 | 34326642.0338 | 0 | 186833.9704 | 0 | 0 | 0 | 754210.174 | 686498.7496 | 45993.6 | 0 | 0 | 0 | 0 | 0 | 0 | 0 | 0 | 0 | 30019668.5036 | 0 | 4306973.5302 | 0 | 0 | 0 | 0 | 0 | 707874.8431 | 356666.2163 | 36000178.5278 | 0 | 0 | 0
02/14 09:00:00 | 0 | 32270729.3014 | 0 | 173781.223 | 2910945.3786 | 0 | 0 | 797631.2399 | 870156.8281 | 27993.6 | 0 | 0 | 0 | 0 | 0 | 0 | 0 | 0 | 0 | 28279070.7251 | 0 | 3991658.5762 | 0 | 0 | 0 | 0 | 0 | 2172214.6184 | 342658.1776 | 37051237.5709 | 0 | 0 | 0
02/14 10:00:00 | 0 | 27008108.938 | 0 | 159238.9492 | 0 | 0 | 0 | 816135.2234 | 1079074.5749 | 27993.6 | 0 | 0 | 0 | 0 | 0 | 0 | 0 | 0 | 0 | 24637784.13 | 0 | 3527601.6704 | 0 | 0 | 0 | 0 | 0 | 0 | 300723.8566 | 29090551.2855 | 0 | 0 | 0
02/14 11:00:00 | 0 | 23893842.5635 | 0 | 127719.8077 | 0 | 0 | 0 | 793733.952 | 1142182.0416 | 27993.6 | 0 | 0 | 0 | 0 | 0 | 0 | 0 | 0 | 0 | 21112865.1886 | 0 | 2961060.4944 | 0 | 0 | 0 | 0 | 0 | 0 | 272752.6767 | 25985471.9647 | 0 | 0 | 0
02/14 12:00:00 | 0 | 16032128.203 | 0 | 88189.718 | 2217214.4168 | 0 | 0 | 762697.5979 | 1215078.8227 | 27993.6 | 0 | 0 | 0 | 0 | 0 | 0 | 0 | 0 | 0 | 14398885.9569 | 0 | 2149648.7577 | 0 | 0 | 0 | 0 | 0 | 1241818.5447 | 216810.317 | 20343302.3585 | 0 | 0 | 0
02/14 13:00:00 | 0 | 13405095.9256 | 0 | 66581.2155 | 0 | 0 | 0 | 740296.3265 | 1190657.5091 | 27993.6 | 0 | 0 | 0 | 0 | 0 | 0 | 0 | 0 | 0 | 11852930.2124 | 0 | 1680229.1407 | 0 | 0 | 0 | 0 | 0 | 480934.9962 | 188839.1372 | 15430624.5767 | 0 | 0 | 0
02/14 14:00:00 | 0 | 12020861.2378 | 0 | 64512.1263 | 1421261.1557 | 0 | 0 | 733704.4239 | 1061944.2293 | 27993.6 | 0 | 0 | 0 | 0 | 0 | 0 | 0 | 0 | 0 | 10552497.3571 | 0 | 1468363.8807 | 0 | 0 | 0 | 0 | 0 | 371606.3779 | 167827.0791 | 15330276.773 | 0 | 0 | 0
02/14 15:00:00 | 0 | 10674058.0459 | 0 | 57724.4901 | 0 | 0 | 0 | 734732.6833 | 1022252.8143 | 27993.6 | 0 | 0 | 0 | 0 | 0 | 0 | 0 | 0 | 0 | 9361288.7732 | 0 | 1312769.2727 | 0 | 0 | 0 | 0 | 0 | 733824.5732 | 167827.0791 | 12516761.6335 | 0 | 0 | 0
02/14 16:00:00 | 0 | 9442177.2528 | 0 | 51956.6595 | 2972346.0323 | 0 | 0 | 748175.5895 | 988142.3124 | 27993.6 | 0 | 0 | 0 | 0 | 0 | 0 | 0 | 0 | 0 | 8261888.6853 | 0 | 1180288.5676 | 0 | 0 | 0 | 0 | 0 | 2501856.9955 | 146859.9186 | 14230791.4466 | 0 | 0 | 0
02/14 17:00:00 | 0 | 6634846.5332 | 0 | 36376.5944 | 8574655.9052 | 0 | 0 | 803628.2373 | 1425437.942 | 27993.6 | 0 | 0 | 0 | 0 | 0 | 0 | 0 | 0 | 0 | 5806245.9939 | 0 | 828600.5393 | 0 | 0 | 0 | 0 | 0 | 8386262.8125 | 195798.259 | 17502938.8121 | 0 | 0 | 0
02/14 18:00:00 | 0 | 9206884.3959 | 0 | 49633.71 | 6176302.9145 | 0 | 0 | 963025.4014 | 1515904.477 | 117993.6 | 0 | 0 | 0 | 0 | 0 | 0 | 0 | 0 | 0 | 8216285.9086 | 0 | 1022928.9082 | 0 | 0 | 0 | 0 | 0 | 5307343.4881 | 258744.638 | 18029744.4989 | 0 | 0 | 0
02/14 19:00:00 | 0 | 12061792.7286 | 0 | 64491.6092 | 2371395.6617 | 0 | 0 | 1256523.306 | 1315216.2695 | 45993.6 | 0 | 0 | 0 | 0 | 0 | 0 | 0 | 0 | 0 | 10727055.1399 | 0 | 1393081.6505 | 0 | -18.9621 | 0 | 0 | 6.3207 | 2250622.1041 | 307727.8759 | 17115413.1751 | 0 | 0 | 0
02/14 20:00:00 | 0 | 17327775.3422 | 0 | 87883.7383 | 0 | 0 | 0 | 1565652.0309 | 1000430.0636 | 27993.6 | 0 | 0 | 0 | 0 | 0 | 0 | 0 | 0 | 0 | 14832956.0714 | 0 | 1943247.663 | 0 | -15.6069 | 0 | 0 | 7.8034 | 658731.968 | 293719.8372 | 20009734.7749 | 0 | 0 | 0
02/14 21:00:00 | 0 | 20623963.2454 | 0 | 97201.2871 | 9809921.3693 | 0 | 0 | 1658571.5782 | 871833.6279 | 27993.6 | 0 | 0 | 0 | 0 | 0 | 0 | 0 | 0 | 0 | 18263289.3023 | 0 | 2402068.5044 | 0 | -212.6817 | 0 | 0 | 201.5351 | 8719449.3215 | 265748.6574 | 33089484.7079 | 0 | 0 | 0
02/14 22:00:00 | 0 | 23925480.1195 | 0 | 125426.0507 | 0 | 0 | 0 | 1452100.8411 | 834102.6736 | 27993.6 | 0 | 0 | 0 | 0 | 0 | 0 | 0 | 0 | 0 | 21078864.0676 | 0 | 2846616.0519 | 0 | -31.2181 | 0 | 0 | 31.2181 | 0 | 216810.317 | 26365103.2849 | 0 | 0 | 0
02/14 23:00:00 | 0 | 25256133.9421 | 0 | 132740.2297 | 0 | 0 | 0 | 879588.8005 | 679324.716 | 27993.6 | 0 | 0 | 0 | 0 | 0 | 0 | 0 | 0 | 0 | 22245073.0504 | 0 | 3011060.8917 | 0 | -3.145 | 0 | 0 | 3.145 | 2209.3082 | 188839.1372 | 26975781.2883 | 0 | 0 | 0
02/14 24:00:00 | 0 | 26659194.1167 | 0 | 139830.928 | 0 | 0 | 0 | 422932.9474 | 443503.9366 | 27993.6 | 0 | 0 | 0 | 0 | 0 | 0 | 0 | 0 | 0 | 23483667.9045 | 0 | 3175526.2123 | 0 | -11.8425 | 0 | 0 | 11.8425 | 0 | 104880.7 | 27693455.5288 | 0 | 0 | 0
02/15 01:00:00 | 0 | 28896108.2376 | 0 | 150452.4752 | 0 | 0 | 0 | 210004.2584 | 279658.1752 | 27993.6 | 0 | 0 | 0 | 0 | 0 | 0 | 0 | 0 | 0 | 25469608.2734 | 0 | 3426499.9642 | 0 | -58.8168 | 0 | 0 | 58.8168 | 0 | 27971.1799 | 29564216.7464 | 0 | 0 | 0
02/15 02:00:00 | 0 | 32167089.4816 | 0 | 167267.3473 | 0 | 0 | 0 | 126002.5551 | 236463.1518 | 27993.6 | 0 | 0 | 0 | 0 | 0 | 0 | 0 | 0 | 0 | 28352769.9622 | 0 | 3814319.5193 | 0 | -39.0289 | 0 | 0 | 39.0289 | 0 | 14008.0387 | 32724816.1357 | 0 | 0 | 0
02/15 03:00:00 | 0 | 32928082.6322 | 0 | 175406.3064 | 1423603.6801 | 0 | 0 | 84001.7034 | 196888.5808 | 27993.6 | 0 | 0 | 0 | 0 | 0 | 0 | 0 | 0 | 0 | 28919849.7092 | 0 | 4008232.9229 | 0 | 0 | 0 | 0 | 0 | 0 | 3502.0097 | 34835976.5029 | 0 | 0 | 0
02/15 04:00:00 | 0 | 33793997.5386 | 0 | 177121.0887 | 0 | 0 | 0 | 84001.7034 | 173505.8745 | 27993.6 | 0 | 0 | 0 | 0 | 0 | 0 | 0 | 0 | 0 | 29731239.7465 | 0 | 4062757.7921 | 0 | -0.77381 | 0 | 0 | 0.77381 | 0 | 3502.0097 | 34256619.8051 | 0 | 0 | 0
02/15 05:00:00 | 0 | 35260464.4726 | 0 | 185967.6765 | 0 | 0 | 0 | 92910.6439 | 205939.6668 | 27993.6 | 0 | 0 | 0 | 0 | 0 | 0 | 0 | 0 | 0 | 30991713.0861 | 0 | 4268751.3865 | 0 | 0 | 0 | 0 | 0 | 0 | 14008.0387 | 35773276.0598 | 0 | 0 | 0
02/15 06:00:00 | 0 | 36274971.5305 | 0 | 191063.852 | 0 | 0 | 0 | 253858.7008 | 247341.1366 | 27993.6 | 0 | 0 | 0 | 0 | 0 | 0 | 0 | 0 | 0 | 31880486.7629 | 0 | 4394484.7676 | 0 | 0 | 0 | 0 | 0 | 0 | 97921.5783 | 36995228.8199 | 0 | 0 | 0
02/15 07:00:00 | 0 | 41950065.2347 | 0 | 217195.7555 | 0 | 0 | 0 | 595990.1525 | 429105.5353 | 117993.6 | 0 | 0 | 0 | 0 | 0 | 0 | 0 | 0 | 0 | 36948356.9321 | 0 | 5001708.3026 | 0 | 0 | 0 | 0 | 0 | 276000.4852 | 335699.0558 | 43310350.278 | 0 | 0 | 0
02/15 08:00:00 | 0 | 32848962.3309 | 0 | 179798.3528 | 15496683.0868 | 0 | 0 | 754210.174 | 686498.7496 | 45993.6 | 0 | 0 | 0 | 0 | 0 | 0 | 0 | 0 | 0 | 29052744.5422 | 0 | 4203364.3355 | 0 | -223.8955 | 0 | 0 | 140.2834 | 21514647.6271 | 356666.2163 | 50012146.2942 | 0 | 0 | 0
02/15 09:00:00 | 0 | 31860014.2552 | 0 | 174629.7537 | 7495691.4731 | 0 | 0 | 797631.2399 | 870156.8281 | 27993.6 | 0 | 0 | 0 | 0 | 0 | 0 | 0 | 0 | 0 | 27836809.4154 | 0 | 4023204.8398 | 0 | -32.4073 | 0 | 0 | 32.4073 | 270417.9151 | 342658.1776 | 41226117.15 | 0 | 0 | 0
02/15 10:00:00 | 0 | 23832221.2599 | 0 | 142635.4016 | 2707482.0301 | 0 | 0 | 816135.2234 | 1109132.4585 | 27993.6 | 0 | 0 | 0 | 0 | 0 | 0 | 0 | 0 | 0 | 21908278.726 | 0 | 3223053.063 | 0 | 0 | 0 | 0 | 0 | 2431178.4423 | 300723.8566 | 28635599.9735 | 0 | 0 | 0
02/15 11:00:00 | 0 | 21611542.8356 | 0 | 115084.359 | 0 | 0 | 0 | 793733.952 | 1142182.0416 | 27993.6 | 0 | 0 | 0 | 0 | 0 | 0 | 0 | 0 | 0 | 19033460.5722 | 0 | 2677597.7462 | 0 | 0 | 0 | 0 | 0 | 319057.2292 | 272752.6767 | 23690536.7882 | 0 | 0 | 0
02/15 12:00:00 | 0 | 14023273.6128 | 0 | 79454.1307 | 4765144.3565 | 0 | 0 | 762697.5979 | 1602983.2925 | 27993.6 | 0 | 0 | 0 | 0 | 0 | 0 | 0 | 0 | 0 | 12134057.6369 | 0 | 1854598.7467 | 0 | 0 | 0 | 0 | 0 | 3628171.7973 | 216810.317 | 21261546.5904 | 0 | 0 | 0
02/15 13:00:00 | 0 | 14776066.9215 | 0 | 67938.8811 | 1659773.1769 | 0 | 0 | 740296.3265 | 1190657.5091 | 27993.6 | 0 | 0 | 0 | 0 | 0 | 0 | 0 | 0 | 0 | 13127390.0972 | 0 | 1730082.9499 | 0 | 0 | 0 | 0 | 0 | 1551118.6511 | 188839.1372 | 18462726.4151 | 0 | 0 | 0
02/15 14:00:00 | 0 | 14482437.4057 | 0 | 78662.8808 | 0 | 0 | 0 | 733704.4239 | 1061944.2293 | 27993.6 | 0 | 0 | 0 | 0 | 0 | 0 | 0 | 0 | 0 | 12695781.628 | 0 | 1786655.7777 | 0 | 0 | 0 | 0 | 0 | 0 | 167827.0791 | 16384742.5396 | 0 | 0 | 0
02/15 15:00:00 | 0 | 10332240.1603 | 0 | 59762.9206 | 0 | 0 | 0 | 734732.6833 | 1022252.8143 | 27993.6 | 0 | 0 | 0 | 0 | 0 | 0 | 0 | 0 | 0 | 8975510.5531 | 0 | 1356729.6072 | 0 | 0 | 0 | 0 | 0 | 0 | 167827.0791 | 12176982.1784 | 0 | 0 | 0
02/15 16:00:00 | 0 | 7159831.287 | 0 | 39166.2313 | 0 | 0 | 0 | 748175.5895 | 988142.3124 | 27993.6 | 0 | 0 | 0 | 0 | 0 | 0 | 0 | 0 | 0 | 6268459.1726 | 0 | 891372.1144 | 0 | 0 | 0 | 0 | 0 | 0 | 146859.9186 | 8963309.0203 | 0 | 0 | 0
02/15 17:00:00 | 0 | 6621869.9107 | 0 | 34659.1587 | 0 | 0 | 0 | 803628.2373 | 1198486.3628 | 27993.6 | 0 | 0 | 0 | 0 | 0 | 0 | 0 | 0 | 0 | 5832016.1354 | 0 | 789853.7753 | 0 | 0 | 0 | 0 | 0 | 11039.5788 | 195798.259 | 8686637.2695 | 0 | 0 | 0
02/15 18:00:00 | 0 | 11389742.9637 | 0 | 60400.108 | 3595805.8094 | 0 | 0 | 963025.4014 | 1515904.477 | 117993.6 | 0 | 0 | 0 | 0 | 0 | 0 | 0 | 0 | 0 | 10288657.3988 | 0 | 1254193.3991 | 0 | 0 | 0 | 0 | 0 | 2404513.1576 | 258744.638 | 17642872.3595 | 0 | 0 | 0
02/15 19:00:00 | 0 | 17321505.6816 | 0 | 89329.663 | 1625411.2302 | 0 | 0 | 1256523.306 | 1315216.2695 | 45993.6 | 0 | 0 | 0 | 0 | 0 | 0 | 0 | 0 | 0 | 15001282.5843 | 0 | 1940941.897 | 0 | 0 | 0 | 0 | 0 | 1444031.2487 | 307727.8759 | 21653979.7503 | 0 | 0 | 0
02/15 20:00:00 | 0 | 23457786.3298 | 0 | 110506.6278 | 0 | 0 | 0 | 1565652.0309 | 1000430.0636 | 27993.6 | 0 | 0 | 0 | 0 | 0 | 0 | 0 | 0 | 0 | 20530229.1226 | 0 | 2694836.6609 | 0 | 0 | 0 | 0 | 0 | 314639.9289 | 293719.8372 | 26162368.6521 | 0 | 0 | 0
02/15 21:00:00 | 0 | 28020347.9649 | 0 | 145071.876 | 3058432.6914 | 0 | 0 | 1658571.5782 | 871833.6279 | 27993.6 | 0 | 0 | 0 | 0 | 0 | 0 | 0 | 0 | 0 | 24707793.2247 | 0 | 3312554.7402 | 0 | 0 | 0 | 0 | 0 | 3230302.2912 | 265748.6574 | 33782251.3384 | 0 | 0 | 0
02/15 22:00:00 | 0 | 30001943.3205 | 0 | 157745.5901 | 0 | 0 | 0 | 1452100.8411 | 834102.6736 | 27993.6 | 0 | 0 | 0 | 0 | 0 | 0 | 0 | 0 | 0 | 26393250.7384 | 0 | 3608692.5821 | 0 | 0 | 0 | 0 | 0 | 0 | 216810.317 | 32473886.0253 | 0 | 0 | 0
02/15 23:00:00 | 0 | 31352023.3354 | 0 | 165068.1687 | 1423785.014 | 0 | 0 | 879588.8005 | 679324.716 | 27993.6 | 0 | 0 | 0 | 0 | 0 | 0 | 0 | 0 | 0 | 27567176.1377 | 0 | 3784847.1977 | 0 | 0 | 0 | 0 | 0 | 0 | 188839.1372 | 34527783.6347 | 0 | 0 | 0
02/15 24:00:00 | 0 | 33634464.1782 | 0 | 175134.4815 | 0 | 0 | 0 | 422932.9474 | 443503.9366 | 27993.6 | 0 | 0 | 0 | 0 | 0 | 0 | 0 | 0 | 0 | 29608428.8965 | 0 | 4026035.2817 | 0 | 0 | 0 | 0 | 0 | 821377.3412 | 104880.7 | 34704029.1437 | 0 | 0 | 0
02/16 01:00:00 | 0 | 35880032.0863 | 0 | 189000.6706 | 0 | 0 | 0 | 210004.2584 | 301788.9549 | 27993.6 | 0 | 0 | 0 | 0 | 0 | 0 | 0 | 0 | 0 | 31519445.922 | 0 | 4360586.1643 | 0 | 0 | 0 | 0 | 0 | 0 | 27971.1799 | 36608819.5702 | 0 | 0 | 0
02/16 02:00:00 | 0 | 36510451.3698 | 0 | 193209.6155 | 1423880.0873 | 0 | 0 | 126002.5551 | 249741.6196 | 27993.6 | 0 | 0 | 0 | 0 | 0 | 0 | 0 | 0 | 0 | 32049131.5483 | 0 | 4461319.8215 | 0 | 0 | 0 | 0 | 0 | 0 | 14008.0387 | 38531278.8473 | 0 | 0 | 0
02/16 03:00:00 | 0 | 37787594.064 | 0 | 198032.5027 | 0 | 0 | 0 | 84001.7034 | 205740.8927 | 27993.6 | 0 | 0 | 0 | 0 | 0 | 0 | 0 | 0 | 0 | 33211499.6357 | 0 | 4576094.4284 | 0 | 0 | 0 | 0 | 0 | 0 | 3502.0097 | 38303362.7628 | 0 | 0 | 0
02/16 04:00:00 | 0 | 39690535.1882 | 0 | 209350.9451 | 1243589.4206 | 0 | 0 | 84001.7034 | 177932.0304 | 27993.6 | 0 | 0 | 0 | 0 | 0 | 0 | 0 | 0 | 0 | 34856285.7452 | 0 | 4834249.443 | 0 | 0 | 0 | 0 | 0 | 1190793.5175 | 3502.0097 | 41433402.8877 | 0 | 0 | 0
02/16 05:00:00 | 0 | 40711788.007 | 0 | 214782.3081 | 661305.4062 | 0 | 0 | 92910.6439 | 214791.9787 | 27993.6 | 0 | 0 | 0 | 0 | 0 | 0 | 0 | 0 | 0 | 35767383.5048 | 0 | 4944404.5021 | 0 | 0 | 0 | 0 | 0 | 923718.9407 | 14008.0387 | 41923571.9439 | 0 | 0 | 0
02/16 06:00:00 | 0 | 40570684.1953 | 0 | 215551.4837 | 1935129.0297 | 0 | 0 | 253858.7008 | 260619.6045 | 27993.6 | 0 | 0 | 0 | 0 | 0 | 0 | 0 | 0 | 0 | 35600066.4623 | 0 | 4970617.733 | 0 | 0 | 0 | 0 | 0 | 863572.515 | 97921.5783 | 43263836.614 | 0 | 0 | 0
02/16 07:00:00 | 0 | 44827397.4208 | 0 | 233426.1928 | 0 | 0 | 0 | 595990.1525 | 464514.7827 | 117993.6 | 0 | 0 | 0 | 0 | 0 | 0 | 0 | 0 | 0 | 39437877.5829 | 0 | 5389519.8378 | 0 | 0 | 0 | 0 | 0 | 162229.4386 | 335699.0558 | 46239322.1488 | 0 | 0 | 0
02/16 08:00:00 | 0 | 39312171.6761 | 0 | 213433.8157 | 0 | 0 | 0 | 754210.174 | 757317.2446 | 45993.6 | 0 | 0 | 0 | 0 | 0 | 0 | 0 | 0 | 0 | 34377402.5742 | 0 | 4934769.1019 | 0 | 0 | 0 | 0 | 0 | 212995.6501 | 356666.2163 | 41083126.5103 | 0 | 0 | 0
02/16 09:00:00 | 0 | 36879605.0784 | 0 | 199843.9911 | 1638057.8332 | 0 | 0 | 797631.2399 | 976384.5705 | 27993.6 | 0 | 0 | 0 | 0 | 0 | 0 | 0 | 0 | 0 | 32272633.4259 | 0 | 4606971.6525 | 0 | 0 | 0 | 0 | 0 | 425440.7105 | 342658.1776 | 40519516.3132 | 0 | 0 | 0
02/16 10:00:00 | 0 | 25865257.0159 | 0 | 157160.2329 | 9389676.6173 | 0 | 0 | 816135.2234 | 1229563.8767 | 27993.6 | 0 | 0 | 0 | 0 | 0 | 0 | 0 | 0 | 0 | 24008251.3403 | 0 | 3601849.1957 | 0 | -120.0556 | 0 | 0 | 60.0278 | 11370745.8413 | 300723.8566 | 37485786.5662 | 0 | 0 | 0
02/16 11:00:00 | 0 | 22988695.7986 | 0 | 121360.0742 | 12844429.5651 | 0 | 0 | 793733.952 | 1314802.1231 | 27993.6 | 448024.7275 | 0 | 0 | 0 | 0 | 0 | 0 | 0 | 0 | 20240687.0727 | 0 | 2784127.0088 | 0 | -222.4966 | 0 | 0 | 111.2483 | 10259295.8231 | 272752.6767 | 38539039.8405 | 0 | 0 | 0
02/16 12:00:00 | 0 | 19632938.2103 | 0 | 96356.7429 | 0 | 0 | 0 | 762697.5979 | 1763658.0835 | 27993.6 | 0 | 0 | 0 | 0 | 0 | 0 | 0 | 0 | 0 | 17400681.2346 | 0 | 2470083.2553 | 0 | 0 | 0 | 0 | 0 | 699478.1079 | 216810.317 | 22283644.2346 | 0 | 0 | 0
02/16 13:00:00 | 0 | 16209035.8358 | 0 | 96757.0165 | 3910033.1463 | 0 | 0 | 740296.3265 | 2816143.0983 | 27993.6 | 0 | 0 | 0 | 0 | 0 | 0 | 0 | 0 | 0 | 14870960.4741 | 0 | 2149692.119 | 0 | -24.3705 | 0 | 0 | 12.1852 | 2802710.1172 | 188839.1372 | 23800259.0235 | 0 | 0 | 0
02/16 14:00:00 | 0 | 14084716.5964 | 0 | 75673.917 | 0 | 0 | 0 | 733704.4239 | 1210220.4531 | 27993.6 | 0 | 0 | 0 | 0 | 0 | 0 | 0 | 0 | 0 | 12487990.4213 | 0 | 1771577.667 | 0 | 0 | 0 | 0 | 0 | 0 | 167827.0791 | 16132308.9904 | 0 | 0 | 0
02/16 15:00:00 | 0 | 12225734.1628 | 0 | 60629.912 | 0 | 0 | 0 | 734732.6833 | 1148398.2584 | 27993.6 | 0 | 0 | 0 | 0 | 0 | 0 | 0 | 0 | 0 | 10737936.7014 | 0 | 1518012.0654 | 0 | 0 | 0 | 0 | 0 | 0 | 167827.0791 | 14197488.6165 | 0 | 0 | 0
02/16 16:00:00 | 0 | 9665075.1289 | 0 | 53294.1816 | 0 | 0 | 0 | 748175.5895 | 1123140.0685 | 27993.6 | 0 | 0 | 0 | 0 | 0 | 0 | 0 | 0 | 0 | 8449029.941 | 0 | 1216045.1879 | 0 | 0 | 0 | 0 | 0 | 0 | 146859.9186 | 11617678.5685 | 0 | 0 | 0
02/16 17:00:00 | 0 | 8744237.1067 | 0 | 46048.0641 | 2172710.3386 | 0 | 0 | 803628.2373 | 1320205.651 | 27993.6 | 0 | 0 | 0 | 0 | 0 | 0 | 0 | 0 | 0 | 7692652.4386 | 0 | 1051584.6681 | 0 | 0 | 0 | 0 | 0 | 1431379.2206 | 195798.259 | 13114822.9977 | 0 | 0 | 0
02/16 18:00:00 | 0 | 13401342.9622 | 0 | 72565.7943 | 1655451.7624 | 0 | 0 | 963025.4014 | 1635410.6873 | 117993.6 | 0 | 0 | 0 | 0 | 0 | 0 | 0 | 0 | 0 | 12223921.5261 | 0 | 1550366.96 | 0 | 0 | 0 | 0 | 0 | 1417585.1117 | 258744.638 | 17845790.2075 | 0 | 0 | 0
02/16 19:00:00 | 0 | 14839534.6021 | 0 | 78174.2019 | 0 | 0 | 0 | 1256523.306 | 1428083.2459 | 45993.6 | 0 | 0 | 0 | 0 | 0 | 0 | 0 | 0 | 0 | 12899212.8736 | 0 | 1751350.0328 | 0 | -47.8136 | 0 | 0 | 18.8758 | 284179.5654 | 307727.8759 | 17648308.9559 | 0 | 0 | 0
02/16 20:00:00 | 0 | 19237532.9877 | 0 | 90960.7749 | 288516.166 | 0 | 0 | 1565652.0309 | 1113297.04 | 27993.6 | 0 | 0 | 0 | 0 | 0 | 0 | 0 | 0 | 0 | 16740504.3186 | 0 | 2193223.818 | 0 | -37.7591 | 0 | 0 | 22.6777 | 608640.2778 | 293719.8372 | 22323952.5995 | 0 | 0 | 0
02/16 21:00:00 | 0 | 22000161.833 | 0 | 114774.8954 | 1167622.1076 | 0 | 0 | 1658571.5782 | 986913.6822 | 27993.6 | 0 | 0 | 0 | 0 | 0 | 0 | 0 | 0 | 0 | 19395864.3158 | 0 | 2604297.5172 | 0 | -27.498 | 0 | 0 | 27.498 | 38625.7072 | 265748.6574 | 25956037.6964 | 0 | 0 | 0
02/16 22:00:00 | 0 | 23240672.0657 | 0 | 121796.4337 | 0 | 0 | 0 | 1452100.8411 | 953608.8838 | 27993.6 | 0 | 0 | 0 | 0 | 0 | 0 | 0 | 0 | 0 | 20478743.1901 | 0 | 2761928.8756 | 0 | -30.308 | 0 | 0 | 30.308 | 0 | 216810.317 | 25796171.8244 | 0 | 0 | 0
02/16 23:00:00 | 0 | 24541407.9375 | 0 | 129084.4928 | 0 | 0 | 0 | 879588.8005 | 776700.1465 | 27993.6 | 0 | 0 | 0 | 0 | 0 | 0 | 0 | 0 | 0 | 21616499.0467 | 0 | 2924908.8909 | 0 | -27.4388 | 0 | 0 | 27.4388 | 0 | 188839.1372 | 26354774.9774 | 0 | 0 | 0
02/16 24:00:00 | 0 | 25157869.9761 | 0 | 132892.9607 | 1791533.833 | 0 | 0 | 422932.9474 | 496617.8078 | 27993.6 | 0 | 0 | 0 | 0 | 0 | 0 | 0 | 0 | 0 | 22145753.4272 | 0 | 3012116.549 | 0 | -32.6854 | 0 | 0 | 32.6854 | 1051185.977 | 104880.7 | 28029841.125 | 0 | 0 | 0
02/17 01:00:00 | 0 | 25614471.7658 | 0 | 135309.3576 | 0 | 0 | 0 | 210004.2584 | 301788.9549 | 27993.6 | 0 | 0 | 0 | 0 | 0 | 0 | 0 | 0 | 0 | 22544637.2463 | 0 | 3069834.5195 | 0 | -37.796 | 0 | 0 | 37.796 | 0 | 27971.1799 | 26289567.9368 | 0 | 0 | 0
02/17 02:00:00 | 0 | 26028508.0017 | 0 | 137387.3087 | 0 | 0 | 0 | 126002.5551 | 249741.6196 | 27993.6 | 0 | 0 | 0 | 0 | 0 | 0 | 0 | 0 | 0 | 22909044.4278 | 0 | 3119463.5739 | 0 | -40.013 | 0 | 0 | 40.013 | 0 | 14008.0387 | 26569633.085 | 0 | 0 | 0
02/17 03:00:00 | 0 | 26389351.7207 | 0 | 139570.9952 | 0 | 0 | 0 | 84001.7034 | 205740.8927 | 27993.6 | 0 | 0 | 0 | 0 | 0 | 0 | 0 | 0 | 0 | 23216770.7356 | 0 | 3172580.9852 | 0 | -54.1278 | 0 | 0 | 54.1278 | 260895.5888 | 3502.0097 | 26846658.9121 | 0 | 0 | 0
02/17 04:00:00 | 0 | 26782001.5741 | 0 | 141428.6722 | 0 | 0 | 0 | 84001.7034 | 177932.0304 | 27993.6 | 0 | 0 | 0 | 0 | 0 | 0 | 0 | 0 | 0 | 23564984.3551 | 0 | 3217017.219 | 0 | -69.3793 | 0 | 0 | 69.3793 | 23166.5846 | 3502.0097 | 27213357.5801 | 0 | 0 | 0
02/17 05:00:00 | 0 | 27106586.2791 | 0 | 143414.524 | 1423116.4654 | 0 | 0 | 92910.6439 | 214791.9787 | 27993.6 | 0 | 0 | 0 | 0 | 0 | 0 | 0 | 0 | 0 | 23841463.9539 | 0 | 3265122.3252 | 0 | -67.1378 | 0 | 0 | 67.1378 | 0 | 14008.0387 | 29008813.4911 | 0 | 0 | 0
02/17 06:00:00 | 0 | 27013819.795 | 0 | 143215.1261 | 0 | 0 | 0 | 253858.7008 | 260619.6045 | 27993.6 | 0 | 0 | 0 | 0 | 0 | 0 | 0 | 0 | 0 | 23750049.8296 | 0 | 3263769.9654 | 0 | -68.7291 | 0 | 0 | 68.7291 | 243245.4692 | 97921.5783 | 27699506.8263 | 0 | 0 | 0
02/17 07:00:00 | 0 | 28032094.9183 | 0 | 146235.653 | 15791252.0231 | 0 | 0 | 595990.1525 | 464514.7827 | 117993.6 | 0 | 0 | 0 | 0 | 0 | 0 | 0 | 0 | 0 | 24695921.9198 | 0 | 3336172.9985 | 0 | -329.7596 | 0 | 0 | 329.7596 | 18783833.6237 | 335699.0558 | 45148081.1297 | 0 | 0 | 0
02/17 08:00:00 | 0 | 26278611.116 | 0 | 142507.1987 | 4153251.8438 | 0 | 0 | 754210.174 | 877732.9587 | 45993.6 | 0 | 0 | 0 | 0 | 0 | 0 | 0 | 0 | 0 | 23028818.2991 | 0 | 3249792.8169 | 0 | -262.3386 | 0 | 0 | 262.3386 | 1193472.7711 | 356666.2163 | 32252306.8912 | 0 | 0 | 0
02/17 09:00:00 | 0 | 24084382.8227 | 0 | 130797.9536 | 5505294.556 | 0 | 0 | 797631.2399 | 976384.5705 | 27993.6 | 0 | 0 | 0 | 0 | 0 | 0 | 0 | 0 | 0 | 21107229.1596 | 0 | 2977153.6631 | 0 | -82.5819 | 0 | 0 | 82.5819 | 4146940.4924 | 342658.1776 | 31522484.7428 | 0 | 0 | 0
02/17 10:00:00 | 0 | 17022241.7141 | 0 | 103322.4546 | 2636696.7969 | 0 | 0 | 816135.2234 | 1324333.8985 | 27993.6 | 0 | 0 | 0 | 0 | 0 | 0 | 0 | 0 | 0 | 15842986.5691 | 0 | 2335304.9921 | 0 | -25.5697 | 0 | 0 | 18.8814 | 2863409.7379 | 300723.8566 | 21930723.6874 | 0 | 0 | 0
02/17 11:00:00 | 0 | 13031284.8134 | 0 | 70562.9404 | 4019957.2157 | 0 | 0 | 793733.952 | 1314802.1231 | 27993.6 | 0 | 0 | 0 | 0 | 0 | 0 | 0 | 0 | 0 | 11644910.1727 | 0 | 1668836.3803 | 0 | 0 | 0 | 0 | 0 | 3373987.031 | 272752.6767 | 19258334.6445 | 0 | 0 | 0
02/17 12:00:00 | 0 | 5068841.4968 | 0 | 30680.7911 | 0 | 0 | 0 | 762697.5979 | 1394338.1381 | 27993.6 | 0 | 0 | 0 | 0 | 0 | 0 | 0 | 0 | 0 | 4129698.7958 | 0 | 734841.5058 | 0 | 0 | 0 | 0 | 0 | 875901.6325 | 216810.317 | 7284551.624 | 0 | 0 | 0
02/17 13:00:00 | 0 | 2590781.671 | 0 | 14046.1623 | 1577522.9731 | 0 | 0 | 740296.3265 | 1354425.2787 | 27993.6 | 0 | 0 | 0 | 0 | 0 | 0 | 0 | 0 | 0 | 2260171.0718 | 0 | 354055.8054 | 0 | 0 | 0 | 0 | 0 | 507450.57 | 188839.1372 | 6305066.0116 | 0 | 0 | 0
02/17 14:00:00 | 0 | 978377.2752 | 0 | 5222.145 | 0 | 0 | 0 | 733704.4239 | 1210220.4531 | 27993.6 | 0 | 0 | 0 | 0 | 0 | 0 | 0 | 0 | 0 | 944317.9715 | 0 | 150062.2451 | 0 | 0 | 0 | 0 | 0 | 0 | 167827.0791 | 2955517.8971 | 0 | 0 | 0
02/17 15:00:00 | 0 | 1016861.0858 | 0 | 5476.0044 | 2533019.9952 | 0 | 0 | 734732.6833 | 1148398.2584 | 27993.6 | 0 | 0 | 0 | 0 | 0 | 0 | 0 | 0 | 0 | 929841.8384 | 0 | 112110.5686 | 0 | 0 | 0 | 0 | 0 | 2038072.3913 | 167827.0791 | 5466481.627 | 0 | 0 | 0
02/17 16:00:00 | 0 | 1635832.3221 | 0 | 8433.9284 | 1628102.6256 | 0 | 0 | 748175.5895 | 1123140.0685 | 27993.6 | 0 | 0 | 0 | 0 | 0 | 0 | 0 | 0 | 0 | 1431965.5821 | 0 | 182772.2385 | 0 | -1.9995 | 0 | 0 | 0.99976 | 1543859.8696 | 146859.9186 | 5171678.134 | 0 | 0 | 0
02/17 17:00:00 | 0 | 2381485.6857 | 0 | 12196.596 | 8009798.105 | 0 | 0 | 803628.2373 | 2139859.7817 | 27993.6 | 0 | 0 | 0 | 0 | 0 | 0 | 0 | 0 | 0 | 2019519.2701 | 0 | 252756.4383 | 0 | -3.4563 | 0 | 0 | 1.7281 | 7658255.8508 | 195798.259 | 13374962.0057 | 0 | 0 | 0
02/17 18:00:00 | 0 | 5955154.7065 | 0 | 30216.4028 | 9572284.8757 | 0 | 0 | 963025.4014 | 3267398.3768 | 117993.6 | 0 | 0 | 0 | 0 | 0 | 0 | 0 | 0 | 0 | 4972020.1488 | 0 | 606333.5942 | 0 | -29.3041 | 0 | 0 | 14.652 | 12791668.2444 | 258744.638 | 19906073.3631 | 0 | 0 | 0
02/17 19:00:00 | 0 | 8238720.6206 | 0 | 43035.027 | 9275665.3191 | 0 | 0 | 1256523.306 | 3738300.8351 | 45993.6 | 0 | 0 | 0 | 0 | 0 | 0 | 0 | 0 | 0 | 7361878.9714 | 0 | 885774.4005 | 0 | -188.4374 | 0 | 0 | 67.1429 | 6247798.1571 | 307727.8759 | 22598238.7077 | 0 | 0 | 0
02/17 20:00:00 | 0 | 13349569.5991 | 0 | 67326.8762 | 11328053.3756 | 0 | 0 | 1565652.0309 | 2182515.3428 | 27993.6 | 0 | 0 | 0 | 0 | 0 | 0 | 0 | 0 | 0 | 11365724.643 | 0 | 1452716.6675 | 0 | -100.4308 | 0 | 0 | 50.2154 | 10752280.6185 | 293719.8372 | 28521110.8247 | 0 | 0 | 0
02/17 21:00:00 | 0 | 18519924.5929 | 0 | 87288.7798 | 0 | 0 | 0 | 1658571.5782 | 986913.6822 | 27993.6 | 0 | 0 | 0 | 0 | 0 | 0 | 0 | 0 | 0 | 16407081.031 | 0 | 2112843.5619 | 0 | -48.0905 | 0 | 0 | 48.0905 | 709879.335 | 265748.6574 | 21280692.2331 | 0 | 0 | 0
02/17 22:00:00 | 0 | 20196431.3972 | 0 | 107118.4129 | 3756080.1313 | 0 | 0 | 1452100.8411 | 953608.8838 | 27993.6 | 0 | 0 | 0 | 0 | 0 | 0 | 0 | 0 | 0 | 17795190.3692 | 0 | 2401241.028 | 0 | -46.3941 | 0 | 0 | 46.3941 | 3496989.3405 | 216810.317 | 26493333.2663 | 0 | 0 | 0
02/17 23:00:00 | 0 | 21508949.6197 | 0 | 111973.8069 | 1123038.9313 | 0 | 0 | 879588.8005 | 776700.1465 | 27993.6 | 0 | 0 | 0 | 0 | 0 | 0 | 0 | 0 | 0 | 19000112.9183 | 0 | 2508836.7015 | 0 | -62.5671 | 0 | 0 | 62.5671 | 0 | 188839.1372 | 24428244.905 | 0 | 0 | 0
02/17 24:00:00 | 0 | 22354431.6424 | 0 | 117671.9853 | 2273007.8275 | 0 | 0 | 422932.9474 | 496617.8078 | 27993.6 | 0 | 0 | 0 | 0 | 0 | 0 | 0 | 0 | 0 | 19720043.5115 | 0 | 2634388.1309 | 0 | -47.7915 | 0 | 0 | 47.7915 | 1880322.0395 | 104880.7 | 25692655.8105 | 0 | 0 | 0
02/18 01:00:00 | 0 | 22960407.0041 | 0 | 121236.172 | 1895073.4542 | 0 | 0 | 210004.2584 | 279658.1752 | 27993.6 | 0 | 0 | 0 | 0 | 0 | 0 | 0 | 0 | 0 | 20248630.4109 | 0 | 2711776.5932 | 0 | -64.9036 | 0 | 0 | 64.9036 | 1701915.1118 | 27971.1799 | 25494372.664 | 0 | 0 | 0
02/18 02:00:00 | 0 | 23497412.2819 | 0 | 123970.0039 | 0 | 0 | 0 | 126002.5551 | 236463.1518 | 27993.6 | 0 | 0 | 0 | 0 | 0 | 0 | 0 | 0 | 0 | 20726349.8907 | 0 | 2771062.3912 | 0 | -35.0638 | 0 | 0 | 35.0638 | 127904.5199 | 14008.0387 | 24011841.5926 | 0 | 0 | 0
02/18 03:00:00 | 0 | 24052987.3169 | 0 | 126849.0862 | 0 | 0 | 0 | 84001.7034 | 196888.5808 | 27993.6 | 0 | 0 | 0 | 0 | 0 | 0 | 0 | 0 | 0 | 21211668.7212 | 0 | 2841318.5957 | 0 | -41.8468 | 0 | 0 | 41.8468 | 0 | 3502.0097 | 24488720.2873 | 0 | 0 | 0
02/18 04:00:00 | 0 | 23889929.803 | 0 | 127190.5494 | 0 | 0 | 0 | 84001.7034 | 173505.8745 | 27993.6 | 0 | 0 | 0 | 0 | 0 | 0 | 0 | 0 | 0 | 21034900.2975 | 0 | 2855029.5055 | 0 | -79.4412 | 0 | 0 | 79.4412 | 0 | 3502.0097 | 24302621.5303 | 0 | 0 | 0
02/18 05:00:00 | 0 | 23719853.1279 | 0 | 125468.5968 | 0 | 0 | 0 | 92910.6439 | 205939.6668 | 27993.6 | 0 | 0 | 0 | 0 | 0 | 0 | 0 | 0 | 0 | 20901823.728 | 0 | 2818029.3998 | 0 | -65.3023 | 0 | 0 | 65.3023 | 0 | 14008.0387 | 24172165.6354 | 0 | 0 | 0
02/18 06:00:00 | 0 | 20893853.337 | 0 | 111955.0904 | 15706266.4907 | 0 | 0 | 253858.7008 | 247341.1366 | 27993.6 | 0 | 0 | 0 | 0 | 0 | 0 | 0 | 0 | 0 | 18372823.98 | 0 | 2521029.357 | 0 | -70.9215 | 0 | 0 | 70.9215 | 19547855.1177 | 97921.5783 | 37241268.3554 | 0 | 0 | 0
02/18 07:00:00 | 0 | 25946851.456 | 0 | 134483.9987 | 5199626.8534 | 0 | 0 | 595990.1525 | 429105.5353 | 117993.6 | 0 | 0 | 0 | 0 | 0 | 0 | 0 | 0 | 0 | 22922322.7901 | 0 | 3024528.6659 | 0 | -62.2295 | 0 | 0 | 62.2295 | 108058.6262 | 335699.0558 | 32424051.5958 | 0 | 0 | 0
02/18 08:00:00 | 0 | 23968064.916 | 0 | 127336.1288 | 0 | 0 | 0 | 754210.174 | 686498.7496 | 45993.6 | 0 | 0 | 0 | 0 | 0 | 0 | 0 | 0 | 0 | 21095698.7205 | 0 | 2872366.1955 | 0 | -100.0817 | 0 | 0 | 100.0817 | 151612.1387 | 356666.2163 | 25582103.5685 | 0 | 0 | 0
02/18 09:00:00 | 0 | 25742508.1982 | 0 | 134898.9504 | 9021919.7741 | 0 | 0 | 797631.2399 | 870156.8281 | 27993.6 | 0 | 0 | 0 | 0 | 0 | 0 | 0 | 0 | 0 | 22688540.1138 | 0 | 3053968.0844 | 0 | -303.6193 | 0 | 0 | 303.6193 | 9555412.1506 | 342658.1776 | 36595108.5907 | 0 | 0 | 0
02/18 10:00:00 | 0 | 29231610.1905 | 0 | 152186.9445 | 2403021.2515 | 0 | 0 | 816135.2234 | 1079074.5749 | 27993.6 | 0 | 0 | 0 | 0 | 0 | 0 | 0 | 0 | 0 | 25794640.9046 | 0 | 3436969.2859 | 0 | -301.7289 | 0 | 0 | 301.7289 | 1758687.8672 | 300723.8566 | 33710021.7848 | 0 | 0 | 0
02/18 11:00:00 | 0 | 31613062.5267 | 0 | 166230.5025 | 6423173.9164 | 0 | 0 | 793733.952 | 1142182.0416 | 27993.6 | 0 | 0 | 0 | 0 | 0 | 0 | 0 | 0 | 0 | 27865451.3909 | 0 | 3747611.1358 | 0 | 0 | 0 | 0 | 0 | 5324063.001 | 272752.6767 | 40166376.5392 | 0 | 0 | 0
02/18 12:00:00 | 0 | 24245151.3569 | 0 | 146278.1233 | 0 | 0 | 0 | 762697.5979 | 1215078.8227 | 27993.6 | 0 | 0 | 0 | 0 | 0 | 0 | 0 | 0 | 0 | 22178162.077 | 0 | 3213450.5496 | 0 | 0 | 0 | 0 | 0 | 674259.7895 | 216810.317 | 26397199.501 | 0 | 0 | 0
02/18 13:00:00 | 0 | 21220584.9866 | 0 | 103734.0036 | 3244957.2962 | 0 | 0 | 740296.3265 | 1411082.8914 | 27993.6 | 0 | 0 | 0 | 0 | 0 | 0 | 0 | 0 | 0 | 18779323.1445 | 0 | 2578642.0994 | 0 | 0 | 0 | 0 | 0 | 2058148.7393 | 188839.1372 | 26748649.1043 | 0 | 0 | 0
02/18 14:00:00 | 0 | 21945572.5929 | 0 | 115393.0759 | 1883391.402 | 0 | 0 | 733704.4239 | 1061944.2293 | 27993.6 | 0 | 0 | 0 | 0 | 0 | 0 | 0 | 0 | 0 | 19350281.84 | 0 | 2595290.7529 | 0 | 0 | 0 | 0 | 0 | 1766416.5582 | 167827.0791 | 25767999.324 | 0 | 0 | 0
02/18 15:00:00 | 0 | 20376212.2748 | 0 | 111063.1896 | 1744204.8033 | 0 | 0 | 734732.6833 | 1265198.6996 | 27993.6 | 0 | 0 | 0 | 0 | 0 | 0 | 0 | 0 | 0 | 17880865.7739 | 0 | 2495346.5009 | 0 | 0 | 0 | 0 | 0 | 2268426.4509 | 167827.0791 | 24259405.2506 | 0 | 0 | 0
02/18 16:00:00 | 0 | 16497677.7363 | 0 | 90850.3961 | 1399176.654 | 0 | 0 | 748175.5895 | 988142.3124 | 27993.6 | 0 | 0 | 0 | 0 | 0 | 0 | 0 | 0 | 0 | 14450909.4338 | 0 | 2046768.3025 | 0 | 0 | 0 | 0 | 0 | 1416330.8137 | 146859.9186 | 19752016.2883 | 0 | 0 | 0
02/18 17:00:00 | 0 | 12009559.6035 | 0 | 66315.4694 | 3553632.6251 | 0 | 0 | 803628.2373 | 1238471.9024 | 27993.6 | 0 | 0 | 0 | 0 | 0 | 0 | 0 | 0 | 0 | 10510509.4471 | 0 | 1499050.1565 | 0 | 0 | 0 | 0 | 0 | 3528533.38 | 195798.259 | 17699601.4377 | 0 | 0 | 0
02/18 18:00:00 | 0 | 14192499.9773 | 0 | 70862.3064 | 1515141.2573 | 0 | 0 | 963025.4014 | 1515904.477 | 117993.6 | 0 | 0 | 0 | 0 | 0 | 0 | 0 | 0 | 0 | 12583408.7749 | 0 | 1609091.2023 | 0 | 0 | 0 | 0 | 0 | 1379391.3766 | 258744.638 | 18375427.0193 | 0 | 0 | 0
02/18 19:00:00 | 0 | 16526523.7124 | 0 | 93863.848 | 1421713.1611 | 0 | 0 | 1256523.306 | 1315216.2695 | 45993.6 | 0 | 0 | 0 | 0 | 0 | 0 | 0 | 0 | 0 | 14912763.4692 | 0 | 2005724.5822 | 0 | 0 | 0 | 0 | 0 | 1195253.463 | 307727.8759 | 20659833.897 | 0 | 0 | 0
02/18 20:00:00 | 0 | 21473652.5168 | 0 | 111578.44 | 2189239.1745 | 0 | 0 | 1565652.0309 | 1000430.0636 | 27993.6 | 0 | 0 | 0 | 0 | 0 | 0 | 0 | 0 | 0 | 18698838.5242 | 0 | 2462155.3443 | 0 | 0 | 0 | 0 | 0 | 1137916.1954 | 293719.8372 | 26368545.8258 | 0 | 0 | 0
02/18 21:00:00 | 0 | 26674474.115 | 0 | 127291.9624 | 1461384.7089 | 0 | 0 | 1658571.5782 | 871833.6279 | 27993.6 | 0 | 0 | 0 | 0 | 0 | 0 | 0 | 0 | 0 | 23535706.2037 | 0 | 3138767.9113 | 0 | 0 | 0 | 0 | 0 | 745930.9157 | 265748.6574 | 30821549.5924 | 0 | 0 | 0
02/18 22:00:00 | 0 | 29112095.2665 | 0 | 151858.8591 | 0 | 0 | 0 | 1452100.8411 | 834102.6736 | 27993.6 | 0 | 0 | 0 | 0 | 0 | 0 | 0 | 0 | 0 | 25637022.4316 | 0 | 3475072.8349 | 0 | 0 | 0 | 0 | 0 | 0 | 216810.317 | 31578151.2403 | 0 | 0 | 0
02/18 23:00:00 | 0 | 31193418.113 | 0 | 163864.9872 | 0 | 0 | 0 | 879588.8005 | 679324.716 | 27993.6 | 0 | 0 | 0 | 0 | 0 | 0 | 0 | 0 | 0 | 27434994.319 | 0 | 3758423.794 | 0 | 0 | 0 | 0 | 0 | 0 | 188839.1372 | 32944190.2168 | 0 | 0 | 0
02/18 24:00:00 | 0 | 33243396.2804 | 0 | 173767.1154 | 1730043.7105 | 0 | 0 | 422932.9474 | 443503.9366 | 27993.6 | 0 | 0 | 0 | 0 | 0 | 0 | 0 | 0 | 0 | 29253604.7656 | 0 | 3989791.5149 | 0 | 0 | 0 | 0 | 0 | 1187535.5137 | 104880.7 | 36041637.5903 | 0 | 0 | 0
02/19 01:00:00 | 0 | 35443034.4141 | 0 | 186162.5667 | 0 | 0 | 0 | 210004.2584 | 279658.1752 | 27993.6 | 0 | 0 | 0 | 0 | 0 | 0 | 0 | 0 | 0 | 31161001.2801 | 0 | 4282033.1339 | 0 | 0 | 0 | 0 | 0 | 594004.9207 | 27971.1799 | 36146853.0144 | 0 | 0 | 0
02/19 02:00:00 | 0 | 37306777.4966 | 0 | 196217.3858 | 2585397.2475 | 0 | 0 | 126002.5551 | 236463.1518 | 27993.6 | 0 | 0 | 0 | 0 | 0 | 0 | 0 | 0 | 0 | 32787965.9073 | 0 | 4518811.5893 | 0 | 0 | 0 | 0 | 0 | 1463521.0358 | 14008.0387 | 40478851.4369 | 0 | 0 | 0
02/19 03:00:00 | 0 | 38919257.9473 | 0 | 204750.406 | 0 | 0 | 0 | 84001.7034 | 196888.5808 | 27993.6 | 0 | 0 | 0 | 0 | 0 | 0 | 0 | 0 | 0 | 34200390.5742 | 0 | 4718867.3731 | 0 | 0 | 0 | 0 | 0 | 348797.5752 | 3502.0097 | 39432892.2376 | 0 | 0 | 0
02/19 04:00:00 | 0 | 39140165.904 | 0 | 207564.8744 | 0 | 0 | 0 | 84001.7034 | 173505.8745 | 27993.6 | 0 | 0 | 0 | 0 | 0 | 0 | 0 | 0 | 0 | 34351821.6585 | 0 | 4788344.2455 | 0 | 0 | 0 | 0 | 0 | 0 | 3502.0097 | 39633231.9562 | 0 | 0 | 0
02/19 05:00:00 | 0 | 38971309.0062 | 0 | 206592.6606 | 0 | 0 | 0 | 92910.6439 | 205939.6668 | 27993.6 | 0 | 0 | 0 | 0 | 0 | 0 | 0 | 0 | 0 | 34196367.9608 | 0 | 4774941.0454 | 0 | 0 | 0 | 0 | 0 | 0 | 14008.0387 | 39504745.5775 | 0 | 0 | 0
02/19 06:00:00 | 0 | 38363162.6271 | 0 | 203933.3784 | 1424306.0969 | 0 | 0 | 253858.7008 | 247341.1366 | 27993.6 | 0 | 0 | 0 | 0 | 0 | 0 | 0 | 0 | 0 | 33645146.7633 | 0 | 4718015.8639 | 0 | 0 | 0 | 0 | 0 | 0 | 97921.5783 | 40520595.5399 | 0 | 0 | 0
02/19 07:00:00 | 0 | 41272675.2628 | 0 | 214684.3914 | 8818358.4326 | 0 | 0 | 595990.1525 | 429105.5353 | 117993.6 | 0 | 0 | 0 | 0 | 0 | 0 | 0 | 0 | 0 | 36307568.9955 | 0 | 4965106.2673 | 0 | -106.4881 | 0 | 0 | 106.4881 | 8651286.4274 | 335699.0558 | 51448807.3746 | 0 | 0 | 0
02/19 08:00:00 | 0 | 35093386.4509 | 0 | 194844.8191 | 0 | 0 | 0 | 754210.174 | 686498.7496 | 45993.6 | 0 | 0 | 0 | 0 | 0 | 0 | 0 | 0 | 0 | 30599937.6381 | 0 | 4493448.8128 | 0 | 0 | 0 | 0 | 0 | 0 | 356666.2163 | 36774933.7936 | 0 | 0 | 0
02/19 09:00:00 | 0 | 27170880.963 | 0 | 161823.4615 | 0 | 0 | 0 | 797631.2399 | 870156.8281 | 27993.6 | 0 | 0 | 0 | 0 | 0 | 0 | 0 | 0 | 0 | 24697505.6216 | 0 | 3608679.9961 | 0 | 0 | 0 | 0 | 0 | 0 | 342658.1776 | 29028486.0925 | 0 | 0 | 0
02/19 10:00:00 | 0 | 19771804.1212 | 0 | 107395.7628 | 0 | 0 | 0 | 816135.2234 | 1079074.5749 | 27993.6 | 0 | 0 | 0 | 0 | 0 | 0 | 0 | 0 | 0 | 17674982.5218 | 0 | 2586179.374 | 0 | 0 | 0 | 0 | 0 | 47388.3653 | 300723.8566 | 21802403.2823 | 0 | 0 | 0
02/19 11:00:00 | 0 | 19076580.9427 | 0 | 101119.6519 | 4885223.48 | 0 | 0 | 793733.952 | 1509679.5625 | 27993.6 | 0 | 0 | 0 | 0 | 0 | 0 | 0 | 0 | 0 | 16754098.0341 | 0 | 2320478.8931 | 0 | 0 | 0 | 0 | 0 | 3864728.0715 | 272752.6767 | 26394331.1891 | 0 | 0 | 0
02/19 12:00:00 | 0 | 14019569.8652 | 0 | 69425.8245 | 1289728.9544 | 0 | 0 | 762697.5979 | 1215078.8227 | 27993.6 | 0 | 0 | 0 | 0 | 0 | 0 | 0 | 0 | 0 | 12546333.9925 | 0 | 1816711.576 | 0 | 0 | 0 | 0 | 0 | 1728013.9816 | 216810.317 | 17384494.6647 | 0 | 0 | 0
02/19 13:00:00 | 0 | 12474082.3182 | 0 | 73558.3243 | 729445.1521 | 0 | 0 | 740296.3265 | 1190657.5091 | 27993.6 | 0 | 0 | 0 | 0 | 0 | 0 | 0 | 0 | 0 | 11443456.4978 | 0 | 1634465.7345 | 0 | 0 | 0 | 0 | 0 | 24244.9118 | 188839.1372 | 15236033.2302 | 0 | 0 | 0
02/19 14:00:00 | 0 | 12937926.1534 | 0 | 62504.4457 | 0 | 0 | 0 | 733704.4239 | 1061944.2293 | 27993.6 | 0 | 0 | 0 | 0 | 0 | 0 | 0 | 0 | 0 | 11385484.2173 | 0 | 1552441.936 | 0 | 0 | 0 | 0 | 0 | 814965.5217 | 167827.0791 | 14824072.8522 | 0 | 0 | 0
02/19 15:00:00 | 0 | 12142853.586 | 0 | 65052.7445 | 1681777.4737 | 0 | 0 | 734732.6833 | 1022252.8143 | 27993.6 | 0 | 0 | 0 | 0 | 0 | 0 | 0 | 0 | 0 | 10656292.6592 | 0 | 1486560.9268 | 0 | 0 | 0 | 0 | 0 | 506392.251 | 167827.0791 | 15674662.9018 | 0 | 0 | 0
02/19 16:00:00 | 0 | 11984242.8141 | 0 | 64356.1583 | 0 | 0 | 0 | 748175.5895 | 988142.3124 | 27993.6 | 0 | 0 | 0 | 0 | 0 | 0 | 0 | 0 | 0 | 10514627.1308 | 0 | 1469615.6833 | 0 | 0 | 0 | 0 | 0 | 0 | 146859.9186 | 13812910.4743 | 0 | 0 | 0
02/19 17:00:00 | 0 | 9061750.9545 | 0 | 50505.4521 | 0 | 0 | 0 | 803628.2373 | 1198486.3628 | 27993.6 | 0 | 0 | 0 | 0 | 0 | 0 | 0 | 0 | 0 | 7908113.111 | 0 | 1153637.8436 | 0 | 0 | 0 | 0 | 0 | 0 | 195798.259 | 11142364.6067 | 0 | 0 | 0
02/19 18:00:00 | 0 | 12020634.2395 | 0 | 64388.4366 | 0 | 0 | 0 | 963025.4014 | 1515904.477 | 117993.6 | 0 | 0 | 0 | 0 | 0 | 0 | 0 | 0 | 0 | 10908105.4206 | 0 | 1351780.7555 | 0 | 0 | 0 | 0 | 0 | 0 | 258744.638 | 14681946.1545 | 0 | 0 | 0
02/19 19:00:00 | 0 | 14744978.1459 | 0 | 80736.9557 | 0 | 0 | 0 | 1256523.306 | 1315216.2695 | 45993.6 | 0 | 0 | 0 | 0 | 0 | 0 | 0 | 0 | 0 | 13258071.2866 | 0 | 1767355.3022 | 0 | 0 | 0 | 0 | 0 | 161450.6962 | 307727.8759 | 17443448.2771 | 0 | 0 | 0
02/19 20:00:00 | 0 | 21762070.8708 | 0 | 108667.064 | 4991425.4504 | 0 | 0 | 1565652.0309 | 1317555.2936 | 27993.6 | 0 | 0 | 0 | 0 | 0 | 0 | 0 | 0 | 0 | 18977716.2044 | 0 | 2491589.7603 | 0 | 0 | 0 | 0 | 0 | 4573381.5924 | 293719.8372 | 29773364.3097 | 0 | 0 | 0
02/19 21:00:00 | 0 | 28224939.8597 | 0 | 131188.0909 | 1564629.0162 | 0 | 0 | 1658571.5782 | 871833.6279 | 27993.6 | 0 | 0 | 0 | 0 | 0 | 0 | 0 | 0 | 0 | 24669012.4986 | 0 | 3206964.9365 | 0 | 0 | 0 | 0 | 0 | 386818.9631 | 265748.6574 | 32479155.7728 | 0 | 0 | 0
02/19 22:00:00 | 0 | 32576469.9601 | 0 | 172137.4319 | 0 | 0 | 0 | 1452100.8411 | 834102.6736 | 27993.6 | 0 | 0 | 0 | 0 | 0 | 0 | 0 | 0 | 0 | 28645747.6596 | 0 | 3930722.3005 | 0 | 0 | 0 | 0 | 0 | 0 | 216810.317 | 35062804.5067 | 0 | 0 | 0
02/19 23:00:00 | 0 | 34027230.0548 | 0 | 179098.1066 | 1517146.4049 | 0 | 0 | 879588.8005 | 679324.716 | 27993.6 | 0 | 0 | 0 | 0 | 0 | 0 | 0 | 0 | 0 | 29937460.545 | 0 | 4089769.5097 | 0 | 0 | 0 | 0 | 0 | 1072294.4068 | 188839.1372 | 37310381.6828 | 0 | 0 | 0
02/19 24:00:00 | 0 | 34998510.9507 | 0 | 184874.5378 | 0 | 0 | 0 | 422932.9474 | 443503.9366 | 27993.6 | 0 | 0 | 0 | 0 | 0 | 0 | 0 | 0 | 0 | 30781573.1091 | 0 | 4216937.8416 | 0 | 0 | 0 | 0 | 0 | 0 | 104880.7 | 36077815.9725 | 0 | 0 | 0
02/20 01:00:00 | 0 | 36633014.3244 | 0 | 191757.2865 | 0 | 0 | 0 | 210004.2584 | 279658.1752 | 27993.6 | 0 | 0 | 0 | 0 | 0 | 0 | 0 | 0 | 0 | 32261784.161 | 0 | 4371230.1633 | 0 | 0 | 0 | 0 | 0 | 0 | 27971.1799 | 37342427.6445 | 0 | 0 | 0
02/20 02:00:00 | 0 | 37345131.4715 | 0 | 198356.3324 | 0 | 0 | 0 | 126002.5551 | 236463.1518 | 27993.6 | 0 | 0 | 0 | 0 | 0 | 0 | 0 | 0 | 0 | 32815057.4348 | 0 | 4530074.0367 | 0 | 0 | 0 | 0 | 0 | 0 | 14008.0387 | 37933947.1107 | 0 | 0 | 0
02/20 03:00:00 | 0 | 38547547.5474 | 0 | 201909.3219 | 0 | 0 | 0 | 84001.7034 | 196888.5808 | 27993.6 | 0 | 0 | 0 | 0 | 0 | 0 | 0 | 0 | 0 | 33930511.7729 | 0 | 4617035.7745 | 0 | 0 | 0 | 0 | 0 | 0 | 3502.0097 | 39058340.7535 | 0 | 0 | 0
02/20 04:00:00 | 0 | 39152202.8712 | 0 | 208176.086 | 0 | 0 | 0 | 84001.7034 | 173505.8745 | 27993.6 | 0 | 0 | 0 | 0 | 0 | 0 | 0 | 0 | 0 | 34390292.3659 | 0 | 4761910.5053 | 0 | 0 | 0 | 0 | 0 | 0 | 3502.0097 | 39645880.1351 | 0 | 0 | 0
02/20 05:00:00 | 0 | 38662856.7882 | 0 | 205020.137 | 1424040.831 | 0 | 0 | 92910.6439 | 205939.6668 | 27993.6 | 0 | 0 | 0 | 0 | 0 | 0 | 0 | 0 | 0 | 33967526.5614 | 0 | 4695330.2268 | 0 | 0 | 0 | 0 | 0 | 0 | 14008.0387 | 40618761.6669 | 0 | 0 | 0
02/20 06:00:00 | 0 | 39241666.8167 | 0 | 206632.9657 | 0 | 0 | 0 | 253858.7008 | 247341.1366 | 27993.6 | 0 | 0 | 0 | 0 | 0 | 0 | 0 | 0 | 0 | 34510236.0685 | 0 | 4731430.7481 | 0 | 0 | 0 | 0 | 0 | 0 | 97921.5783 | 39977493.2198 | 0 | 0 | 0
02/20 07:00:00 | 0 | 41368344.4284 | 0 | 218429.9843 | 4682779.3129 | 0 | 0 | 595990.1525 | 429105.5353 | 117993.6 | 0 | 0 | 0 | 0 | 0 | 0 | 0 | 0 | 0 | 36379122.0643 | 0 | 4989222.3641 | 0 | 0 | 0 | 0 | 0 | 4146787.9298 | 335699.0558 | 47412643.0134 | 0 | 0 | 0
02/20 08:00:00 | 0 | 37158959.593 | 0 | 199844.3865 | 0 | 0 | 0 | 754210.174 | 686498.7496 | 45993.6 | 0 | 0 | 0 | 0 | 0 | 0 | 0 | 0 | 0 | 32585578.6173 | 0 | 4573380.9758 | 0 | 0 | 0 | 0 | 0 | 54518.6542 | 356666.2163 | 38845506.5032 | 0 | 0 | 0
02/20 09:00:00 | 0 | 36989636.7981 | 0 | 196688.6379 | 1536793.8607 | 0 | 0 | 797631.2399 | 870156.8281 | 27993.6 | 0 | 0 | 0 | 0 | 0 | 0 | 0 | 0 | 0 | 32494881.6533 | 0 | 4494755.1448 | 0 | 0 | 0 | 0 | 0 | 1111316.0133 | 342658.1776 | 40418900.9647 | 0 | 0 | 0
02/20 10:00:00 | 0 | 34572114.648 | 0 | 186528.4288 | 411574.4722 | 0 | 0 | 816135.2234 | 1079074.5749 | 27993.6 | 0 | 0 | 0 | 0 | 0 | 0 | 0 | 0 | 0 | 30319715.3651 | 0 | 4252399.2829 | 0 | 0 | 0 | 0 | 0 | 1137752.0199 | 300723.8566 | 37093420.9473 | 0 | 0 | 0
02/20 11:00:00 | 0 | 34359618.4605 | 0 | 181170.7977 | 3473571.0147 | 0 | 0 | 793733.952 | 1142182.0416 | 27993.6 | 0 | 0 | 0 | 0 | 0 | 0 | 0 | 0 | 0 | 30234267.9928 | 0 | 4125350.4677 | 0 | 0 | 0 | 0 | 0 | 2124058.8563 | 272752.6767 | 39978269.8665 | 0 | 0 | 0
02/20 12:00:00 | 0 | 26918427.6173 | 0 | 147374.7345 | 12765560.4286 | 0 | 0 | 762697.5979 | 1215078.8227 | 27993.6 | 0 | 0 | 0 | 0 | 0 | 0 | 0 | 0 | 0 | 23553791.7587 | 0 | 3364635.8586 | 0 | -228.8081 | 0 | 0 | 228.8081 | 15710231.4934 | 216810.317 | 41837132.801 | 0 | 0 | 0
02/20 13:00:00 | 0 | 28163741.0492 | 0 | 149584.5317 | 3176830.3555 | 0 | 0 | 740296.3265 | 1190657.5091 | 27993.6 | 0 | 0 | 0 | 0 | 0 | 0 | 0 | 0 | 0 | 24754171.3848 | 0 | 3409569.6644 | 0 | -149.6579 | 0 | 0 | 149.6579 | 0 | 188839.1372 | 33449103.372 | 0 | 0 | 0
02/20 14:00:00 | 0 | 26208010.0821 | 0 | 143356.853 | 2605761.3378 | 0 | 0 | 733704.4239 | 1061944.2293 | 27993.6 | 0 | 0 | 0 | 0 | 0 | 0 | 0 | 0 | 0 | 22938681.657 | 0 | 3269328.4251 | 0 | -69.2521 | 0 | 0 | 69.2521 | 4450123.5351 | 167827.0791 | 30780770.5261 | 0 | 0 | 0
02/20 15:00:00 | 0 | 26563507.0485 | 0 | 136860.299 | 2352608.4839 | 0 | 0 | 734732.6833 | 1022252.8143 | 27993.6 | 0 | 0 | 0 | 0 | 0 | 0 | 0 | 0 | 0 | 23435380.7262 | 0 | 3128126.3223 | 0 | -235.3135 | 0 | 0 | 235.3135 | 0 | 167827.0791 | 30837954.929 | 0 | 0 | 0
02/20 16:00:00 | 0 | 27529942.5046 | 0 | 144947.4161 | 0 | 0 | 0 | 748175.5895 | 988142.3124 | 27993.6 | 0 | 0 | 0 | 0 | 0 | 0 | 0 | 0 | 0 | 24216030.2932 | 0 | 3313912.2114 | 0 | -143.5971 | 0 | 0 | 143.5971 | 50113.5689 | 146859.9186 | 29439201.4226 | 0 | 0 | 0
02/20 17:00:00 | 0 | 27310511.5318 | 0 | 145323.4368 | 3881015.3136 | 0 | 0 | 803628.2373 | 1198486.3628 | 27993.6 | 0 | 0 | 0 | 0 | 0 | 0 | 0 | 0 | 0 | 23989854.6364 | 0 | 3320656.8953 | 0 | -197.8064 | 0 | 0 | 197.8064 | 3993142.9511 | 195798.259 | 33366958.4822 | 0 | 0 | 0
02/20 18:00:00 | 0 | 31188798.8957 | 0 | 161491.4936 | 0 | 0 | 0 | 963025.4014 | 1515904.477 | 117993.6 | 0 | 0 | 0 | 0 | 0 | 0 | 0 | 0 | 0 | 27506027.9108 | 0 | 3682770.9849 | 0 | -296.6251 | 0 | 0 | 296.6251 | 161356.1674 | 258744.638 | 33947213.8677 | 0 | 0 | 0
02/20 19:00:00 | 0 | 27247616.8403 | 0 | 148332.8401 | 1707231.2572 | 0 | 0 | 1256523.306 | 1315216.2695 | 45993.6 | 0 | 0 | 0 | 0 | 0 | 0 | 0 | 0 | 0 | 23863572.5935 | 0 | 3384044.2468 | 0 | -268.8565 | 0 | 0 | 268.8565 | 545195.7002 | 307727.8759 | 31720914.1132 | 0 | 0 | 0
02/20 20:00:00 | 0 | 27137724.8475 | 0 | 143218.4621 | 2884377.2326 | 0 | 0 | 1565652.0309 | 1000430.0636 | 27993.6 | 0 | 0 | 0 | 0 | 0 | 0 | 0 | 0 | 0 | 23864848.2575 | 0 | 3272876.59 | 0 | -246.4158 | 0 | 0 | 246.4158 | 3347170.6223 | 293719.8372 | 32759396.2367 | 0 | 0 | 0
02/20 21:00:00 | 0 | 27681548.1268 | 0 | 146405.897 | 0 | 0 | 0 | 1658571.5782 | 871833.6279 | 27993.6 | 0 | 0 | 0 | 0 | 0 | 0 | 0 | 0 | 0 | 24337303.1636 | 0 | 3344244.9632 | 0 | -210.0181 | 0 | 0 | 210.0181 | 0 | 265748.6574 | 30386352.8299 | 0 | 0 | 0
02/20 22:00:00 | 0 | 28116484.8501 | 0 | 148472.6472 | 1423420.2043 | 0 | 0 | 1452100.8411 | 834102.6736 | 27993.6 | 0 | 0 | 0 | 0 | 0 | 0 | 0 | 0 | 0 | 24723638.3528 | 0 | 3392846.4973 | 0 | -206.5167 | 0 | 0 | 206.5167 | 11013.629 | 216810.317 | 32002574.8163 | 0 | 0 | 0
02/20 23:00:00 | 0 | 28772328.636 | 0 | 151877.5179 | 0 | 0 | 0 | 879588.8005 | 679324.716 | 27993.6 | 0 | 0 | 0 | 0 | 0 | 0 | 0 | 0 | 0 | 25300832.6165 | 0 | 3471496.0195 | 0 | -179.6104 | 0 | 0 | 179.6104 | 0 | 188839.1372 | 30511113.2704 | 0 | 0 | 0
02/20 24:00:00 | 0 | 28960702.2415 | 0 | 153464.856 | 0 | 0 | 0 | 422932.9474 | 443503.9366 | 27993.6 | 0 | 0 | 0 | 0 | 0 | 0 | 0 | 0 | 0 | 25451287.6503 | 0 | 3509414.5912 | 0 | -178.4071 | 0 | 0 | 178.4071 | 0 | 104880.7 | 30008597.5815 | 0 | 0 | 0
02/21 01:00:00 | 0 | 29140113.9661 | 0 | 153975.161 | 0 | 0 | 0 | 210004.2584 | 279658.1752 | 27993.6 | 0 | 0 | 0 | 0 | 0 | 0 | 0 | 0 | 0 | 25614563.9071 | 0 | 3525550.059 | 0 | -205.0758 | 0 | 0 | 205.0758 | 0 | 27971.1799 | 29811745.1607 | 0 | 0 | 0
02/21 02:00:00 | 0 | 29086872.8783 | 0 | 154377.0662 | 0 | 0 | 0 | 126002.5551 | 236463.1518 | 27993.6 | 0 | 0 | 0 | 0 | 0 | 0 | 0 | 0 | 0 | 25552160.7806 | 0 | 3534712.0977 | 0 | -201.3583 | 0 | 0 | 201.3583 | 70994.3474 | 14008.0387 | 29631709.2514 | 0 | 0 | 0
02/21 03:00:00 | 0 | 29237020.5854 | 0 | 154322.9356 | 0 | 0 | 0 | 84001.7034 | 196888.5808 | 27993.6 | 0 | 0 | 0 | 0 | 0 | 0 | 0 | 0 | 0 | 25702784.5895 | 0 | 3534235.9959 | 0 | -190.7788 | 0 | 0 | 190.7788 | 0 | 3502.0097 | 29700227.4053 | 0 | 0 | 0
02/21 04:00:00 | 0 | 29352617.6484 | 0 | 155835.1291 | 1423187.1692 | 0 | 0 | 84001.7034 | 173505.8745 | 27993.6 | 0 | 0 | 0 | 0 | 0 | 0 | 0 | 0 | 0 | 25787113.5545 | 0 | 3565504.0939 | 0 | -172.6384 | 0 | 0 | 172.6384 | 0 | 3502.0097 | 31217141.1246 | 0 | 0 | 0
02/21 05:00:00 | 0 | 29160941.5844 | 0 | 154505.8851 | 0 | 0 | 0 | 92910.6439 | 205939.6668 | 27993.6 | 0 | 0 | 0 | 0 | 0 | 0 | 0 | 0 | 0 | 25628839.8328 | 0 | 3532101.7516 | 0 | -183.1233 | 0 | 0 | 183.1233 | 0 | 14008.0387 | 29642291.3803 | 0 | 0 | 0
02/21 06:00:00 | 0 | 28858898.7288 | 0 | 153178.9427 | 0 | 0 | 0 | 253858.7008 | 247341.1366 | 27993.6 | 0 | 0 | 0 | 0 | 0 | 0 | 0 | 0 | 0 | 25358481.0464 | 0 | 3500417.6825 | 0 | -191.741 | 0 | 0 | 191.741 | 0 | 97921.5783 | 29541271.1089 | 0 | 0 | 0
02/21 07:00:00 | 0 | 31947959.9281 | 0 | 167098.523 | 2185014.4733 | 0 | 0 | 595990.1525 | 429105.5353 | 117993.6 | 0 | 0 | 0 | 0 | 0 | 0 | 0 | 0 | 0 | 28139035.7455 | 0 | 3808924.1826 | 0 | -300.8896 | 0 | 0 | 300.8896 | 2107833.7991 | 335699.0558 | 35443162.2122 | 0 | 0 | 0
02/21 08:00:00 | 0 | 27294312.66 | 0 | 148412.6122 | 2458276.362 | 0 | 0 | 754210.174 | 841660.3569 | 45993.6 | 0 | 0 | 0 | 0 | 0 | 0 | 0 | 0 | 0 | 23909435.7405 | 0 | 3384876.9196 | 0 | -296.8416 | 0 | 0 | 296.8416 | 1687388.8923 | 356666.2163 | 31542865.7652 | 0 | 0 | 0
02/21 09:00:00 | 0 | 26514468.1728 | 0 | 141133.2257 | 5180773.6273 | 0 | 0 | 797631.2399 | 1733280.5432 | 27993.6 | 0 | 0 | 0 | 0 | 0 | 0 | 0 | 0 | 0 | 23296546.6754 | 0 | 3217921.4974 | 0 | -238.7184 | 0 | 0 | 238.7184 | 5060755.8186 | 342658.1776 | 34395280.409 | 0 | 0 | 0
02/21 10:00:00 | 0 | 23082404.1012 | 0 | 135057.7124 | 9310307.258 | 0 | 0 | 816135.2234 | 2365250.588 | 27993.6 | 0 | 0 | 0 | 0 | 0 | 0 | 0 | 0 | 0 | 20645897.7032 | 0 | 2897238.6603 | 0 | -395.5542 | 0 | 0 | 296.7917 | 8904041.6422 | 300723.8566 | 35737148.483 | 0 | 0 | 0
02/21 11:00:00 | 0 | 26310836.9448 | 0 | 127272.6125 | 0 | 0 | 0 | 793733.952 | 1142182.0416 | 27993.6 | 0 | 0 | 0 | 0 | 0 | 0 | 0 | 0 | 0 | 23203178.2868 | 0 | 3107658.658 | 0 | -320.9344 | 0 | 0 | 320.9344 | 0 | 272752.6767 | 28402019.151 | 0 | 0 | 0
02/21 12:00:00 | 0 | 20673598.9422 | 0 | 114529.8354 | 0 | 0 | 0 | 762697.5979 | 1215078.8227 | 27993.6 | 0 | 0 | 0 | 0 | 0 | 0 | 0 | 0 | 0 | 18083719.9133 | 0 | 2589879.029 | 0 | -273.8451 | 0 | 0 | 273.8451 | 19261.9187 | 216810.317 | 22793898.7983 | 0 | 0 | 0
02/21 13:00:00 | 0 | 18846838.5677 | 0 | 100886.7138 | 0 | 0 | 0 | 740296.3265 | 1190657.5091 | 27993.6 | 0 | 0 | 0 | 0 | 0 | 0 | 0 | 0 | 0 | 16564505.5924 | 0 | 2282332.9754 | 0 | -203.7938 | 0 | 0 | 203.7938 | 19263.7492 | 188839.1372 | 20906672.7171 | 0 | 0 | 0
02/21 14:00:00 | 0 | 18277412.5391 | 0 | 96968.0995 | 0 | 0 | 0 | 733704.4239 | 1061944.2293 | 27993.6 | 0 | 0 | 0 | 0 | 0 | 0 | 0 | 0 | 0 | 16084779.0823 | 0 | 2192633.4568 | 0 | -221.5569 | 0 | 0 | 221.5569 | 0 | 167827.0791 | 20198022.8918 | 0 | 0 | 0
02/21 15:00:00 | 0 | 17611831.7458 | 0 | 94210.2276 | 0 | 0 | 0 | 734732.6833 | 1022252.8143 | 27993.6 | 0 | 0 | 0 | 0 | 0 | 0 | 0 | 0 | 0 | 15484445.0845 | 0 | 2127386.6613 | 0 | -235.2907 | 0 | 0 | 235.2907 | 129883.8704 | 167827.0791 | 19491021.071 | 0 | 0 | 0
02/21 16:00:00 | 0 | 17023913.2811 | 0 | 90494.7965 | 1421993.6378 | 0 | 0 | 748175.5895 | 988142.3124 | 27993.6 | 0 | 0 | 0 | 0 | 0 | 0 | 0 | 0 | 0 | 14979918.5398 | 0 | 2043994.7413 | 0 | -215.994 | 0 | 0 | 215.994 | 0 | 146859.9186 | 20300713.2173 | 0 | 0 | 0
02/21 17:00:00 | 0 | 16616537.3828 | 0 | 88274.6658 | 0 | 0 | 0 | 803628.2373 | 1198486.3628 | 27993.6 | 0 | 0 | 0 | 0 | 0 | 0 | 0 | 0 | 0 | 14622730.9978 | 0 | 1993806.3849 | 0 | -229.8317 | 0 | 0 | 229.8317 | 425418.7775 | 195798.259 | 18734920.2487 | 0 | 0 | 0
02/21 18:00:00 | 0 | 19887619.626 | 0 | 101797.7793 | 0 | 0 | 0 | 963025.4014 | 1515904.477 | 117993.6 | 0 | 0 | 0 | 0 | 0 | 0 | 0 | 0 | 0 | 17588061.6984 | 0 | 2299557.9276 | 0 | -360.1966 | 0 | 0 | 360.1966 | 220140.1365 | 258744.638 | 22586340.8837 | 0 | 0 | 0
02/21 19:00:00 | 0 | 18092521.3409 | 0 | 97450.0378 | 1398632.3882 | 0 | 0 | 1256523.306 | 1315216.2695 | 45993.6 | 0 | 0 | 0 | 0 | 0 | 0 | 0 | 0 | 0 | 15883479.6231 | 0 | 2209041.7178 | 0 | -296.8815 | 0 | 0 | 296.8815 | 126579.8921 | 307727.8759 | 22206336.9425 | 0 | 0 | 0
02/21 20:00:00 | 0 | 19486696.8665 | 0 | 102231.0303 | 87198.8773 | 0 | 0 | 1565652.0309 | 1000430.0636 | 27993.6 | 0 | 0 | 0 | 0 | 0 | 0 | 0 | 0 | 0 | 17167635.2471 | 0 | 2319061.6194 | 0 | -232.9911 | 0 | 0 | 232.9911 | 634552.3648 | 293719.8372 | 22270202.4687 | 0 | 0 | 0
02/21 21:00:00 | 0 | 20053946.2271 | 0 | 106086.1326 | 1569076.0655 | 0 | 0 | 1658571.5782 | 871833.6279 | 27993.6 | 0 | 0 | 0 | 0 | 0 | 0 | 0 | 0 | 0 | 17650665.4152 | 0 | 2403280.8119 | 0 | -220.688 | 0 | 0 | 220.688 | 789751.4814 | 265748.6574 | 24287507.2313 | 0 | 0 | 0
02/21 22:00:00 | 0 | 19862106.0156 | 0 | 105565.1651 | 0 | 0 | 0 | 1452100.8411 | 834102.6736 | 27993.6 | 0 | 0 | 0 | 0 | 0 | 0 | 0 | 0 | 0 | 17479239.4884 | 0 | 2382866.5272 | 0 | -213.273 | 0 | 0 | 213.273 | 0 | 216810.317 | 22281868.2954 | 0 | 0 | 0
02/21 23:00:00 | 0 | 19820153.1034 | 0 | 104832.7981 | 2199957.8752 | 0 | 0 | 879588.8005 | 679324.716 | 27993.6 | 0 | 0 | 0 | 0 | 0 | 0 | 0 | 0 | 0 | 17464086.4157 | 0 | 2356066.6877 | 0 | -219.8175 | 0 | 0 | 219.8175 | 1789729.334 | 188839.1372 | 23711850.8932 | 0 | 0 | 0
02/21 24:00:00 | 0 | 20102083.2964 | 0 | 106330.363 | 0 | 0 | 0 | 422932.9474 | 443503.9366 | 27993.6 | 0 | 0 | 0 | 0 | 0 | 0 | 0 | 0 | 0 | 17715136.4107 | 0 | 2386946.8858 | 0 | -214.8838 | 0 | 0 | 214.8838 | 529985.5711 | 104880.7 | 21102844.1434 | 0 | 0 | 0
02/22 01:00:00 | 0 | 19863683.4513 | 0 | 105631.0785 | 0 | 0 | 0 | 210004.2584 | 279658.1752 | 27993.6 | 0 | 0 | 0 | 0 | 0 | 0 | 0 | 0 | 0 | 17495694.4376 | 0 | 2367989.0137 | 0 | -202.089 | 0 | 0 | 202.089 | 0 | 27971.1799 | 20486970.5634 | 0 | 0 | 0
02/22 02:00:00 | 0 | 19476170.9252 | 0 | 103152.6698 | 3298068.9425 | 0 | 0 | 126002.5551 | 236463.1518 | 27993.6 | 0 | 0 | 0 | 0 | 0 | 0 | 0 | 0 | 0 | 17163036.3734 | 0 | 2313134.5518 | 0 | -195.0587 | 0 | 0 | 195.0587 | 1990865.7447 | 14008.0387 | 23267851.8444 | 0 | 0 | 0
02/22 03:00:00 | 0 | 19226752.2373 | 0 | 102448.0875 | 0 | 0 | 0 | 84001.7034 | 196888.5808 | 27993.6 | 0 | 0 | 0 | 0 | 0 | 0 | 0 | 0 | 0 | 16934569.4006 | 0 | 2292182.8367 | 0 | -178.9849 | 0 | 0 | 178.9849 | 0 | 3502.0097 | 19638084.2091 | 0 | 0 | 0
02/22 04:00:00 | 0 | 18893463.8148 | 0 | 100008.9244 | 1576749.2533 | 0 | 0 | 84001.7034 | 173505.8745 | 27993.6 | 0 | 0 | 0 | 0 | 0 | 0 | 0 | 0 | 0 | 16662962.3671 | 0 | 2230501.4477 | 0 | -165.2356 | 0 | 0 | 165.2356 | 1096624.7972 | 3502.0097 | 20855723.1705 | 0 | 0 | 0
02/22 05:00:00 | 0 | 18891945.5828 | 0 | 100215.5935 | 0 | 0 | 0 | 92910.6439 | 205939.6668 | 27993.6 | 0 | 0 | 0 | 0 | 0 | 0 | 0 | 0 | 0 | 16657572.9945 | 0 | 2234372.5883 | 0 | -149.0547 | 0 | 0 | 149.0547 | 0 | 14008.0387 | 19319005.087 | 0 | 0 | 0
02/22 06:00:00 | 0 | 19354633.8626 | 0 | 101581.2998 | 0 | 0 | 0 | 253858.7008 | 247341.1366 | 27993.6 | 0 | 0 | 0 | 0 | 0 | 0 | 0 | 0 | 0 | 17091944.664 | 0 | 2262689.1986 | 0 | -147.4281 | 0 | 0 | 147.4281 | 0 | 97921.5783 | 19985408.5998 | 0 | 0 | 0
02/22 07:00:00 | 0 | 20283257.9116 | 0 | 107573.2492 | 0 | 0 | 0 | 595990.1525 | 429105.5353 | 117993.6 | 0 | 0 | 0 | 0 | 0 | 0 | 0 | 0 | 0 | 17892857.9102 | 0 | 2390400.0014 | 0 | -153.6839 | 0 | 0 | 153.6839 | 0 | 335699.0558 | 21533920.4485 | 0 | 0 | 0
02/22 08:00:00 | 0 | 17219963.8128 | 0 | 93890.2853 | 0 | 0 | 0 | 754210.174 | 686498.7496 | 45993.6 | 0 | 0 | 0 | 0 | 0 | 0 | 0 | 0 | 0 | 15131740.0334 | 0 | 2088223.7794 | 0 | -122.3999 | 0 | 0 | 122.3999 | 0 | 356666.2163 | 18800556.6217 | 0 | 0 | 0
02/22 09:00:00 | 0 | 15984803.7194 | 0 | 84155.9609 | 10090149.902 | 0 | 0 | 797631.2399 | 1050228.7625 | 27993.6 | 0 | 0 | 0 | 0 | 0 | 0 | 0 | 0 | 0 | 14114174.8362 | 0 | 1870628.8832 | 0 | -73.3927 | 0 | 0 | 73.3927 | 9188960.9501 | 342658.1776 | 28034963.1847 | 0 | 0 | 0
02/22 10:00:00 | 0 | 16108196.6366 | 0 | 84448.4499 | 11916599.0745 | 0 | 0 | 816135.2234 | 1079074.5749 | 27993.6 | 0 | 0 | 0 | 0 | 0 | 0 | 0 | 0 | 0 | 14230447.1196 | 0 | 1877749.517 | 0 | -338.1212 | 0 | 0 | 338.1212 | 11499976.3134 | 300723.8566 | 30032447.5593 | 0 | 0 | 0
02/22 11:00:00 | 0 | 19266571.2641 | 0 | 101319.3917 | 0 | 0 | 0 | 793733.952 | 1142182.0416 | 27993.6 | 0 | 0 | 0 | 0 | 0 | 0 | 0 | 0 | 0 | 17023573.5737 | 0 | 2242997.6904 | 0 | -17.132 | 0 | 0 | 17.132 | 0 | 272752.6767 | 21331800.2494 | 0 | 0 | 0
02/22 12:00:00 | 0 | 16910874.3189 | 0 | 92487.2101 | 0 | 0 | 0 | 762697.5979 | 1215078.8227 | 27993.6 | 0 | 0 | 0 | 0 | 0 | 0 | 0 | 0 | 0 | 14864891.5535 | 0 | 2045982.7654 | 0 | 0 | 0 | 0 | 0 | 195787.8359 | 216810.317 | 19009131.5497 | 0 | 0 | 0
02/22 13:00:00 | 0 | 16645156.0741 | 0 | 86987.7752 | 0 | 0 | 0 | 740296.3265 | 1190657.5091 | 27993.6 | 0 | 0 | 0 | 0 | 0 | 0 | 0 | 0 | 0 | 14722572.9178 | 0 | 1922583.1563 | 0 | 0 | 0 | 0 | 0 | 0 | 188839.1372 | 18691091.2849 | 0 | 0 | 0
02/22 14:00:00 | 0 | 16889254.0343 | 0 | 89954.7864 | 0 | 0 | 0 | 733704.4239 | 1061944.2293 | 27993.6 | 0 | 0 | 0 | 0 | 0 | 0 | 0 | 0 | 0 | 14899113.3572 | 0 | 1990140.6771 | 0 | -22.0624 | 0 | 0 | 22.0624 | 0 | 167827.0791 | 18802851.0739 | 0 | 0 | 0
02/22 15:00:00 | 0 | 16133134.3764 | 0 | 86325.4036 | 1421669.9107 | 0 | 0 | 734732.6833 | 1022252.8143 | 27993.6 | 0 | 0 | 0 | 0 | 0 | 0 | 0 | 0 | 0 | 14210830.8642 | 0 | 1922303.5123 | 0 | -148.6458 | 0 | 0 | 148.6458 | 1154373.758 | 167827.0791 | 19426108.7882 | 0 | 0 | 0
02/22 16:00:00 | 0 | 16815761.2377 | 0 | 87502.6195 | 3382799.1735 | 0 | 0 | 748175.5895 | 988142.3124 | 27993.6 | 0 | 0 | 0 | 0 | 0 | 0 | 0 | 0 | 0 | 14858287.8287 | 0 | 1957473.4091 | 0 | -213.2694 | 0 | 0 | 213.2694 | 2159702.4803 | 146859.9186 | 22050374.5327 | 0 | 0 | 0
02/22 17:00:00 | 0 | 17621902.0437 | 0 | 92918.4118 | 0 | 0 | 0 | 803628.2373 | 1198486.3628 | 27993.6 | 0 | 0 | 0 | 0 | 0 | 0 | 0 | 0 | 0 | 15545519.6543 | 0 | 2076382.3895 | 0 | -261.7777 | 0 | 0 | 261.7777 | 0 | 195798.259 | 19744928.6556 | 0 | 0 | 0
02/22 18:00:00 | 0 | 21389234.0592 | 0 | 118847.0575 | 0 | 0 | 0 | 963025.4014 | 1515904.477 | 117993.6 | 0 | 0 | 0 | 0 | 0 | 0 | 0 | 0 | 0 | 19356056.5311 | 0 | 2479087.9815 | 0 | -360.064 | 0 | 0 | 203.0012 | 505416.3586 | 258744.638 | 24105004.5951 | 0 | 0 | 0
02/22 19:00:00 | 0 | 24617476.5674 | 0 | 117979.9327 | 4599246.1384 | 0 | 0 | 1256523.306 | 1315216.2695 | 45993.6 | 0 | 0 | 0 | 0 | 0 | 0 | 0 | 0 | 0 | 21745114.854 | 0 | 2872361.7134 | 0 | 0 | 0 | 0 | 0 | 3541214.3463 | 307727.8759 | 31952435.8141 | 0 | 0 | 0
02/22 20:00:00 | 0 | 26820174.1581 | 0 | 140083.9134 | 4561101.3497 | 0 | 0 | 1565652.0309 | 1000430.0636 | 27993.6 | 0 | 0 | 0 | 0 | 0 | 0 | 0 | 0 | 0 | 23680900.6986 | 0 | 3139273.4595 | 0 | 0 | 0 | 0 | 0 | 4279810.5859 | 293719.8372 | 34115435.1157 | 0 | 0 | 0
02/22 21:00:00 | 0 | 28376597.9431 | 0 | 149839.4271 | 0 | 0 | 0 | 1658571.5782 | 871833.6279 | 27993.6 | 0 | 0 | 0 | 0 | 0 | 0 | 0 | 0 | 0 | 25012313.5265 | 0 | 3364284.4166 | 0 | 0 | 0 | 0 | 0 | 0 | 265748.6574 | 31084836.1763 | 0 | 0 | 0
02/22 22:00:00 | 0 | 29083155.4431 | 0 | 153222.3838 | 0 | 0 | 0 | 1452100.8411 | 834102.6736 | 27993.6 | 0 | 0 | 0 | 0 | 0 | 0 | 0 | 0 | 0 | 25633262.9227 | 0 | 3449892.5204 | 0 | 0 | 0 | 0 | 0 | 791946.0287 | 216810.317 | 31550574.9416 | 0 | 0 | 0
02/22 23:00:00 | 0 | 30284000.2095 | 0 | 159548.9469 | 1423270.8211 | 0 | 0 | 879588.8005 | 679324.716 | 27993.6 | 0 | 0 | 0 | 0 | 0 | 0 | 0 | 0 | 0 | 26684686.0454 | 0 | 3599314.1641 | 0 | 0 | 0 | 0 | 0 | 957484.7573 | 188839.1372 | 33453727.0941 | 0 | 0 | 0
02/22 24:00:00 | 0 | 30090460.6859 | 0 | 160321.6055 | 0 | 0 | 0 | 422932.9474 | 443503.9366 | 27993.6 | 0 | 0 | 0 | 0 | 0 | 0 | 0 | 0 | 0 | 26470093.1813 | 0 | 3620367.5045 | 0 | 0 | 0 | 0 | 0 | 0 | 104880.7 | 31145212.7754 | 0 | 0 | 0
02/23 01:00:00 | 0 | 30448687.1556 | 0 | 159825.1491 | 1423196.7013 | 0 | 0 | 210004.2584 | 301788.9549 | 27993.6 | 0 | 0 | 0 | 0 | 0 | 0 | 0 | 0 | 0 | 26829151.5689 | 0 | 3619535.5867 | 0 | 0 | 0 | 0 | 0 | 0 | 27971.1799 | 32571495.8193 | 0 | 0 | 0
02/23 02:00:00 | 0 | 31979728.9924 | 0 | 168049.2416 | 0 | 0 | 0 | 126002.5551 | 249741.6196 | 27993.6 | 0 | 0 | 0 | 0 | 0 | 0 | 0 | 0 | 0 | 28168002.9884 | 0 | 3811726.0041 | 0 | 0 | 0 | 0 | 0 | 0 | 14008.0387 | 32551516.0087 | 0 | 0 | 0
02/23 03:00:00 | 0 | 32606775.9818 | 0 | 172796.7919 | 0 | 0 | 0 | 84001.7034 | 205740.8927 | 27993.6 | 0 | 0 | 0 | 0 | 0 | 0 | 0 | 0 | 0 | 28680439.4875 | 0 | 3926336.4943 | 0 | 0 | 0 | 0 | 0 | 0 | 3502.0097 | 33097308.9698 | 0 | 0 | 0
02/23 04:00:00 | 0 | 32363073.8224 | 0 | 171676.4275 | 0 | 0 | 0 | 84001.7034 | 177932.0304 | 27993.6 | 0 | 0 | 0 | 0 | 0 | 0 | 0 | 0 | 0 | 28456610.8064 | 0 | 3906463.016 | 0 | 0 | 0 | 0 | 0 | 0 | 3502.0097 | 32824677.5837 | 0 | 0 | 0
02/23 05:00:00 | 0 | 32259177.0196 | 0 | 170847.0375 | 0 | 0 | 0 | 92910.6439 | 214791.9787 | 27993.6 | 0 | 0 | 0 | 0 | 0 | 0 | 0 | 0 | 0 | 28364753.1572 | 0 | 3894423.8624 | 0 | 0 | 0 | 0 | 0 | 198935.0917 | 14008.0387 | 32765720.2797 | 0 | 0 | 0
02/23 06:00:00 | 0 | 31770374.0743 | 0 | 168966.3029 | 1423487.2908 | 0 | 0 | 253858.7008 | 260619.6045 | 27993.6 | 0 | 0 | 0 | 0 | 0 | 0 | 0 | 0 | 0 | 27916698.4684 | 0 | 3853675.6059 | 0 | 0 | 0 | 0 | 0 | 0 | 97921.5783 | 33905299.5733 | 0 | 0 | 0
02/23 07:00:00 | 0 | 34565411.5242 | 0 | 180698.4663 | 0 | 0 | 0 | 595990.1525 | 464514.7827 | 117993.6 | 0 | 0 | 0 | 0 | 0 | 0 | 0 | 0 | 0 | 30445813.3917 | 0 | 4119598.1324 | 0 | 0 | 0 | 0 | 0 | 0 | 335699.0558 | 35924608.5257 | 0 | 0 | 0
02/23 08:00:00 | 0 | 29487772.1832 | 0 | 161531.6137 | 0 | 0 | 0 | 754210.174 | 757317.2446 | 45993.6 | 0 | 0 | 0 | 0 | 0 | 0 | 0 | 0 | 0 | 25796004.36 | 0 | 3691767.8232 | 0 | 0 | 0 | 0 | 0 | 165963.5454 | 356666.2163 | 31206824.8155 | 0 | 0 | 0
02/23 09:00:00 | 0 | 24816879.3144 | 0 | 136887.4961 | 0 | 0 | 0 | 797631.2399 | 976384.5705 | 27993.6 | 0 | 0 | 0 | 0 | 0 | 0 | 0 | 0 | 0 | 21685352.7127 | 0 | 3131526.6017 | 0 | 0 | 0 | 0 | 0 | 282467.0299 | 342658.1776 | 26755776.221 | 0 | 0 | 0
02/23 10:00:00 | 0 | 17387192.3865 | 0 | 104794.2307 | 6671754.1436 | 0 | 0 | 816135.2234 | 1229563.8767 | 27993.6 | 0 | 0 | 0 | 0 | 0 | 0 | 0 | 0 | 0 | 16180282.3589 | 0 | 2381739.7334 | 0 | 0 | 0 | 0 | 0 | 6060401.9584 | 300723.8566 | 26237433.4609 | 0 | 0 | 0
02/23 11:00:00 | 0 | 15420201.4431 | 0 | 82179.1741 | 1138168.7738 | 0 | 0 | 793733.952 | 1314802.1231 | 27993.6 | 0 | 0 | 0 | 0 | 0 | 0 | 0 | 0 | 0 | 13621051.6166 | 0 | 1900815.9371 | 0 | 0 | 0 | 0 | 0 | 1196363.2053 | 272752.6767 | 18777079.0662 | 0 | 0 | 0
02/23 12:00:00 | 0 | 11205164.0549 | 0 | 55464.7376 | 2740631.6007 | 0 | 0 | 762697.5979 | 1394338.1381 | 27993.6 | 0 | 0 | 0 | 0 | 0 | 0 | 0 | 0 | 0 | 10036043.296 | 0 | 1444945.3336 | 0 | 0 | 0 | 0 | 0 | 1466741.2165 | 216810.317 | 16186289.7293 | 0 | 0 | 0
02/23 13:00:00 | 0 | 12234112.2654 | 0 | 64151.2104 | 0 | 0 | 0 | 740296.3265 | 1354425.2787 | 27993.6 | 0 | 0 | 0 | 0 | 0 | 0 | 0 | 0 | 0 | 10771569.5399 | 0 | 1462542.7255 | 0 | 0 | 0 | 0 | 0 | 271476.5145 | 188839.1372 | 14420978.681 | 0 | 0 | 0
02/23 14:00:00 | 0 | 12817366.1099 | 0 | 66995.1086 | 0 | 0 | 0 | 733704.4239 | 1210220.4531 | 27993.6 | 0 | 0 | 0 | 0 | 0 | 0 | 0 | 0 | 0 | 11296120.2305 | 0 | 1521245.8793 | 0 | 0 | 0 | 0 | 0 | 0 | 167827.0791 | 14856279.6955 | 0 | 0 | 0
02/23 15:00:00 | 0 | 14315753.2211 | 0 | 74997.7305 | 0 | 0 | 0 | 734732.6833 | 1148398.2584 | 27993.6 | 0 | 0 | 0 | 0 | 0 | 0 | 0 | 0 | 0 | 12619362.814 | 0 | 1696390.407 | 0 | 0 | 0 | 0 | 0 | 0 | 167827.0791 | 16301875.4933 | 0 | 0 | 0
02/23 16:00:00 | 0 | 12817235.3889 | 0 | 70350.5631 | 0 | 0 | 0 | 748175.5895 | 1123140.0685 | 27993.6 | 0 | 0 | 0 | 0 | 0 | 0 | 0 | 0 | 0 | 11224456.1571 | 0 | 1592779.2318 | 0 | 0 | 0 | 0 | 0 | 0 | 146859.9186 | 14786895.21 | 0 | 0 | 0
02/23 17:00:00 | 0 | 9737486.163 | 0 | 53506.5305 | 1727259.2328 | 0 | 0 | 803628.2373 | 1320205.651 | 27993.6 | 0 | 0 | 0 | 0 | 0 | 0 | 0 | 0 | 0 | 8523186.8539 | 0 | 1214299.3091 | 0 | 0 | 0 | 0 | 0 | 578125.2372 | 195798.259 | 13670079.4145 | 0 | 0 | 0
02/23 18:00:00 | 0 | 12849224.2523 | 0 | 69131.615 | 0 | 0 | 0 | 963025.4014 | 1635410.6873 | 117993.6 | 0 | 0 | 0 | 0 | 0 | 0 | 0 | 0 | 0 | 11650515.4096 | 0 | 1439475.2568 | 0 | 0 | 0 | 0 | 0 | 1023806.8128 | 258744.638 | 15634785.556 | 0 | 0 | 0
02/23 19:00:00 | 0 | 16083959.3288 | 0 | 84281.5305 | 1421527.6952 | 0 | 0 | 1256523.306 | 1428083.2459 | 45993.6 | 0 | 0 | 0 | 0 | 0 | 0 | 0 | 0 | 0 | 14269107.1508 | 0 | 1912492.6235 | 0 | 0 | 0 | 0 | 0 | 347313.4469 | 307727.8759 | 20320368.7064 | 0 | 0 | 0
02/23 20:00:00 | 0 | 21203543.5625 | 0 | 109570.3073 | 2595788.4609 | 0 | 0 | 1565652.0309 | 1113297.04 | 27993.6 | 0 | 0 | 0 | 0 | 0 | 0 | 0 | 0 | 0 | 18887437.3775 | 0 | 2455769.335 | 0 | 0 | 0 | 0 | 0 | 2251492.8956 | 293719.8372 | 26615845.0016 | 0 | 0 | 0
02/23 21:00:00 | 0 | 25873282.966 | 0 | 123558.9683 | 0 | 0 | 0 | 1658571.5782 | 986913.6822 | 27993.6 | 0 | 0 | 0 | 0 | 0 | 0 | 0 | 0 | 0 | 22918715.7143 | 0 | 3084411.468 | 0 | 0 | 0 | 0 | 0 | 0 | 265748.6574 | 28670320.7947 | 0 | 0 | 0
02/23 22:00:00 | 0 | 29089582.5945 | 0 | 151696.3107 | 0 | 0 | 0 | 1452100.8411 | 953608.8838 | 27993.6 | 0 | 0 | 0 | 0 | 0 | 0 | 0 | 0 | 0 | 25617646.0695 | 0 | 3471936.5249 | 0 | 0 | 0 | 0 | 0 | 437440.0599 | 216810.317 | 31674982.2301 | 0 | 0 | 0
02/23 23:00:00 | 0 | 31473656.1126 | 0 | 165172.078 | 3709396.4453 | 0 | 0 | 879588.8005 | 776700.1465 | 27993.6 | 0 | 0 | 0 | 0 | 0 | 0 | 0 | 0 | 0 | 27689063.6654 | 0 | 3784592.4472 | 0 | 0 | 0 | 0 | 0 | 2691129.9619 | 188839.1372 | 37032507.183 | 0 | 0 | 0
02/23 24:00:00 | 0 | 33512438.9464 | 0 | 175734.6976 | 0 | 0 | 0 | 422932.9474 | 496617.8078 | 27993.6 | 0 | 0 | 0 | 0 | 0 | 0 | 0 | 0 | 0 | 29486906.2088 | 0 | 4025532.7376 | 0 | 0 | 0 | 0 | 0 | 0 | 104880.7 | 34635717.9993 | 0 | 0 | 0
02/24 01:00:00 | 0 | 33691212.315 | 0 | 177717.7163 | 8740261.6702 | 0 | 0 | 210004.2584 | 2257310.5441 | 27993.6 | 0 | 0 | 0 | 0 | 0 | 0 | 0 | 0 | 0 | 29620147.5811 | 0 | 4071064.734 | 0 | -13.862 | 0 | 0 | 13.862 | 7796276.2356 | 27971.1799 | 45104500.1041 | 0 | 0 | 0
02/24 02:00:00 | 0 | 36174455.4156 | 0 | 189933.5176 | 0 | 0 | 0 | 126002.5551 | 249741.6196 | 27993.6 | 0 | 0 | 0 | 0 | 0 | 0 | 0 | 0 | 0 | 31833641.625 | 0 | 4340813.7906 | 0 | -3.7975 | 0 | 0 | 3.7975 | 0 | 14008.0387 | 36768126.7079 | 0 | 0 | 0
02/24 03:00:00 | 0 | 36730121.1284 | 0 | 194604.0496 | 0 | 0 | 0 | 84001.7034 | 205740.8927 | 27993.6 | 0 | 0 | 0 | 0 | 0 | 0 | 0 | 0 | 0 | 32279170.778 | 0 | 4450950.3505 | 0 | 0 | 0 | 0 | 0 | 0 | 3502.0097 | 37242461.3742 | 0 | 0 | 0
02/24 04:00:00 | 0 | 36536109.7576 | 0 | 193880.7322 | 0 | 0 | 0 | 84001.7034 | 177932.0304 | 27993.6 | 0 | 0 | 0 | 0 | 0 | 0 | 0 | 0 | 0 | 32086785.8471 | 0 | 4449323.9105 | 0 | 0 | 0 | 0 | 0 | 0 | 3502.0097 | 37019917.8236 | 0 | 0 | 0
02/24 05:00:00 | 0 | 36284123.5714 | 0 | 192334.6972 | 0 | 0 | 0 | 92910.6439 | 214791.9787 | 27993.6 | 0 | 0 | 0 | 0 | 0 | 0 | 0 | 0 | 0 | 31871343.7857 | 0 | 4412779.7857 | 0 | 0 | 0 | 0 | 0 | 0 | 14008.0387 | 36812154.4911 | 0 | 0 | 0
02/24 06:00:00 | 0 | 36474992.7949 | 0 | 192630.7841 | 0 | 0 | 0 | 253858.7008 | 260619.6045 | 27993.6 | 0 | 0 | 0 | 0 | 0 | 0 | 0 | 0 | 0 | 32053039.7594 | 0 | 4421953.0355 | 0 | 0 | 0 | 0 | 0 | 0 | 97921.5783 | 37210095.4843 | 0 | 0 | 0
02/24 07:00:00 | 0 | 40462564.1785 | 0 | 212089.3035 | 3538014.0837 | 0 | 0 | 595990.1525 | 464514.7827 | 117993.6 | 0 | 0 | 0 | 0 | 0 | 0 | 0 | 0 | 0 | 35607105.9307 | 0 | 4855458.2478 | 0 | 0 | 0 | 0 | 0 | 3778900.6428 | 335699.0558 | 45391166.101 | 0 | 0 | 0
02/24 08:00:00 | 0 | 35493975.293 | 0 | 193130.4916 | 4113673.5715 | 0 | 0 | 754210.174 | 757317.2446 | 45993.6 | 0 | 0 | 0 | 0 | 0 | 0 | 0 | 0 | 0 | 31077226.6281 | 0 | 4416748.6649 | 0 | 0 | 0 | 0 | 0 | 3471405.8327 | 356666.2163 | 41358300.3747 | 0 | 0 | 0
02/24 09:00:00 | 0 | 27761745.0858 | 0 | 165730.1366 | 1756583.9873 | 0 | 0 | 797631.2399 | 976384.5705 | 27993.6 | 0 | 0 | 0 | 0 | 0 | 0 | 0 | 0 | 0 | 25503582.1918 | 0 | 3703485.9694 | 0 | 0 | 0 | 0 | 0 | 616638.7727 | 342658.1776 | 31486068.6201 | 0 | 0 | 0
02/24 10:00:00 | 0 | 20449200.7723 | 0 | 111282.8261 | 0 | 0 | 0 | 816135.2234 | 1229563.8767 | 27993.6 | 0 | 0 | 0 | 0 | 0 | 0 | 0 | 0 | 0 | 18256389.491 | 0 | 2655944.3462 | 0 | 0 | 0 | 0 | 0 | 150452.7526 | 300723.8566 | 22634176.2985 | 0 | 0 | 0
02/24 11:00:00 | 0 | 17425681.7023 | 0 | 85084.8416 | 0 | 0 | 0 | 793733.952 | 1314802.1231 | 27993.6 | 0 | 0 | 0 | 0 | 0 | 0 | 0 | 0 | 0 | 15438219.2428 | 0 | 2133925.4057 | 0 | 0 | 0 | 0 | 0 | 108721.7054 | 272752.6767 | 19647296.219 | 0 | 0 | 0
02/24 12:00:00 | 0 | 9608466.8722 | 0 | 64058.261 | 0 | 0 | 0 | 762697.5979 | 1394338.1381 | 27993.6 | 0 | 0 | 0 | 0 | 0 | 0 | 0 | 0 | 0 | 8368757.5399 | 0 | 1373400.9346 | 0 | 0 | 0 | 0 | 0 | 0 | 216810.317 | 11857554.4692 | 0 | 0 | 0
02/24 13:00:00 | 0 | 6206245.1657 | 0 | 32570.627 | 1835975.7172 | 0 | 0 | 740296.3265 | 1354425.2787 | 27993.6 | 0 | 0 | 0 | 0 | 0 | 0 | 0 | 0 | 0 | 5409896.9486 | 0 | 774520.8586 | 0 | 0 | 0 | 0 | 0 | 737439.6529 | 188839.1372 | 10197506.7151 | 0 | 0 | 0
02/24 14:00:00 | 0 | 4448466.8333 | 0 | 22762.1354 | 0 | 0 | 0 | 733704.4239 | 1210220.4531 | 27993.6 | 0 | 0 | 0 | 0 | 0 | 0 | 0 | 0 | 0 | 3903767.6191 | 0 | 570971.3823 | 0 | 0 | 0 | 0 | 0 | 279492.0903 | 167827.0791 | 6443147.4458 | 0 | 0 | 0
02/24 15:00:00 | 0 | 2700193.0223 | 0 | 15698.9382 | 0 | 0 | 0 | 734732.6833 | 1148398.2584 | 27993.6 | 0 | 0 | 0 | 0 | 0 | 0 | 0 | 0 | 0 | 2346610.0148 | 0 | 353583.0076 | 0 | 0 | 0 | 0 | 0 | 0 | 167827.0791 | 4627016.5022 | 0 | 0 | 0
02/24 16:00:00 | 0 | 737116.9184 | 0 | 5737.1854 | 1498519.6416 | 0 | 0 | 748175.5895 | 1123140.0685 | 27993.6 | 0 | 0 | 0 | 0 | 0 | 0 | 0 | 0 | 0 | 608002.636 | 0 | 129114.2824 | 0 | 0 | 0 | 0 | 0 | 239408.3694 | 146859.9186 | 4140683.0034 | 0 | 0 | 0
02/24 17:00:00 | 0 | 0 | 0 | 0 | 514487.2063 | 0 | 0 | 803628.2373 | 1320205.651 | 27993.6 | 0 | 0 | 0 | 0 | 0 | 0 | 0 | 0 | 0 | 0 | 0 | 0 | 0 | 0 | 0 | 0 | 0 | 1402967.6329 | 195798.259 | 2666314.6946 | 0 | 0 | 0
02/24 18:00:00 | 0 | 2947343.109 | 0 | 12964.8376 | 15560733.0005 | 0 | 0 | 963025.4014 | 1635410.6873 | 117993.6 | 0 | 0 | 0 | 0 | 0 | 0 | 0 | 0 | 0 | 2980657.5148 | 0 | 268958.3507 | 0 | -76.0097 | 0 | 0 | 38.0048 | 14379531.0451 | 258744.638 | 21237470.6358 | 0 | 0 | 0
02/24 19:00:00 | 0 | 8904456.484 | 0 | 45051.3651 | 0 | 0 | 0 | 1256523.306 | 1428083.2459 | 45993.6 | 0 | 0 | 0 | 0 | 0 | 0 | 0 | 0 | 0 | 7518498.0859 | 0 | 911071.6303 | 0 | -1.9609 | 0 | 0 | 0.98046 | 0 | 307727.8759 | 11680108.001 | 0 | 0 | 0
02/24 20:00:00 | 0 | 16294483.5645 | 0 | 73953.3385 | 0 | 0 | 0 | 1565652.0309 | 1113297.04 | 27993.6 | 0 | 0 | 0 | 0 | 0 | 0 | 0 | 0 | 0 | 14456539.4937 | 0 | 1754214.8164 | 0 | 0 | 0 | 0 | 0 | 544706.1357 | 293719.8372 | 19075379.5738 | 0 | 0 | 0
02/24 21:00:00 | 0 | 19941281.8647 | 0 | 104986.742 | 0 | 0 | 0 | 1658571.5782 | 986913.6822 | 27993.6 | 0 | 0 | 0 | 0 | 0 | 0 | 0 | 0 | 0 | 17604200.4712 | 0 | 2337081.3934 | 0 | 0 | 0 | 0 | 0 | 4941.9787 | 265748.6574 | 22719747.4671 | 0 | 0 | 0
02/24 22:00:00 | 0 | 20829732.1032 | 0 | 109403.5081 | 1457665.3353 | 0 | 0 | 1452100.8411 | 953608.8838 | 27993.6 | 0 | 0 | 0 | 0 | 0 | 0 | 0 | 0 | 0 | 18397280.6288 | 0 | 2432451.4743 | 0 | 0 | 0 | 0 | 0 | 77422.5069 | 216810.317 | 24830504.2714 | 0 | 0 | 0
02/24 23:00:00 | 0 | 22063476.1265 | 0 | 115689.3989 | 0 | 0 | 0 | 879588.8005 | 776700.1465 | 27993.6 | 0 | 0 | 0 | 0 | 0 | 0 | 0 | 0 | 0 | 19486550.3985 | 0 | 2576925.7281 | 0 | 0 | 0 | 0 | 0 | 670998.7122 | 188839.1372 | 23863448.0725 | 0 | 0 | 0
02/24 24:00:00 | 0 | 22306496.7274 | 0 | 118754.9668 | 0 | 0 | 0 | 422932.9474 | 496617.8078 | 27993.6 | 0 | 0 | 0 | 0 | 0 | 0 | 0 | 0 | 0 | 19664557.9417 | 0 | 2641938.7857 | 0 | 0 | 0 | 0 | 0 | 43378.3734 | 104880.7 | 23372796.0495 | 0 | 0 | 0
02/25 01:00:00 | 0 | 24029664.8937 | 0 | 124014.6987 | 1422359.7916 | 0 | 0 | 210004.2584 | 279658.1752 | 27993.6 | 0 | 0 | 0 | 0 | 0 | 0 | 0 | 0 | 0 | 21272007.0317 | 0 | 2757657.862 | 0 | 0 | 0 | 0 | 0 | 0 | 27971.1799 | 26093695.4176 | 0 | 0 | 0
02/25 02:00:00 | 0 | 24518910.2294 | 0 | 131511.0555 | 0 | 0 | 0 | 126002.5551 | 236463.1518 | 27993.6 | 0 | 0 | 0 | 0 | 0 | 0 | 0 | 0 | 0 | 21590922.993 | 0 | 2927987.2363 | 0 | 0 | 0 | 0 | 0 | 0 | 14008.0387 | 25040880.5917 | 0 | 0 | 0
02/25 03:00:00 | 0 | 24413938.9465 | 0 | 139044.2329 | 0 | 0 | 0 | 84001.7034 | 230807.0189 | 27993.6 | 0 | 0 | 0 | 0 | 0 | 0 | 0 | 0 | 0 | 22133275.1907 | 0 | 2946531.8571 | 0 | -190.6086 | 0 | 0 | 117.1117 | 314550.3749 | 3502.0097 | 24895785.5017 | 0 | 0 | 0
02/25 04:00:00 | 0 | 26300447.2162 | 0 | 127327.5088 | 0 | 0 | 0 | 84001.7034 | 173505.8745 | 27993.6 | 0 | 0 | 0 | 0 | 0 | 0 | 0 | 0 | 0 | 23179443.5191 | 0 | 3121003.697 | 0 | -317.0824 | 0 | 0 | 317.0824 | 0 | 3502.0097 | 26713275.9028 | 0 | 0 | 0
02/25 05:00:00 | 0 | 26825630.3355 | 0 | 141377.2864 | 0 | 0 | 0 | 92910.6439 | 205939.6668 | 27993.6 | 0 | 0 | 0 | 0 | 0 | 0 | 0 | 0 | 0 | 23641094.866 | 0 | 3184535.4694 | 0 | -209.1032 | 0 | 0 | 209.1032 | 0 | 14008.0387 | 27293851.5326 | 0 | 0 | 0
02/25 06:00:00 | 0 | 29794372.8379 | 0 | 166917.8595 | 1423095.7681 | 0 | 0 | 253858.7008 | 247341.1366 | 27993.6 | 0 | 0 | 0 | 0 | 0 | 0 | 0 | 0 | 0 | 26795614.2287 | 0 | 3487432.6539 | 0 | -158.8901 | 0 | 0 | 150.1444 | 0 | 97921.5783 | 31913579.903 | 0 | 0 | 0
02/25 07:00:00 | 0 | 35119030.6623 | 0 | 169041.7907 | 0 | 0 | 0 | 595990.1525 | 429105.5353 | 117993.6 | 0 | 0 | 0 | 0 | 0 | 0 | 0 | 0 | 0 | 31152611.851 | 0 | 4163443.3074 | 0 | 0 | 0 | 0 | 0 | 0 | 335699.0558 | 36431161.7407 | 0 | 0 | 0
02/25 08:00:00 | 0 | 32966320.0494 | 0 | 178004.2318 | 0 | 0 | 0 | 754210.174 | 686498.7496 | 45993.6 | 0 | 0 | 0 | 0 | 0 | 0 | 0 | 0 | 0 | 28952744.9172 | 0 | 4013575.1322 | 0 | 0 | 0 | 0 | 0 | 0 | 356666.2163 | 34631026.8048 | 0 | 0 | 0
02/25 09:00:00 | 0 | 31799969.8172 | 0 | 169266.3858 | 0 | 0 | 0 | 797631.2399 | 870156.8281 | 27993.6 | 0 | 0 | 0 | 0 | 0 | 0 | 0 | 0 | 0 | 27969683.9507 | 0 | 3830285.8664 | 0 | 0 | 0 | 0 | 0 | 140995.5675 | 342658.1776 | 33665017.8709 | 0 | 0 | 0
02/25 10:00:00 | 0 | 33239915.2897 | 0 | 173291.7798 | 861801.7396 | 0 | 0 | 816135.2234 | 1079074.5749 | 27993.6 | 0 | 0 | 0 | 0 | 0 | 0 | 0 | 0 | 0 | 29319512.1007 | 0 | 3920403.189 | 0 | 0 | 0 | 0 | 0 | 426825.8986 | 300723.8566 | 36198212.2074 | 0 | 0 | 0
02/25 11:00:00 | 0 | 36172300.5258 | 0 | 190470.7693 | 673627.426 | 0 | 0 | 793733.952 | 1142182.0416 | 27993.6 | 0 | 0 | 0 | 0 | 0 | 0 | 0 | 0 | 0 | 31878548.8354 | 0 | 4293751.6903 | 0 | 0 | 0 | 0 | 0 | 55411.0573 | 272752.6767 | 39000308.3147 | 0 | 0 | 0
02/25 12:00:00 | 0 | 32074263.4365 | 0 | 173990.2912 | 1697846.6301 | 0 | 0 | 762697.5979 | 1215078.8227 | 27993.6 | 0 | 0 | 0 | 0 | 0 | 0 | 0 | 0 | 0 | 28138682.2575 | 0 | 3935581.179 | 0 | 0 | 0 | 0 | 0 | 1332051.3817 | 216810.317 | 35951870.3786 | 0 | 0 | 0
02/25 13:00:00 | 0 | 29542050.6644 | 0 | 159147.4884 | 2608228.8959 | 0 | 0 | 740296.3265 | 1434062.9413 | 27993.6 | 0 | 0 | 0 | 0 | 0 | 0 | 0 | 0 | 0 | 25933805.3014 | 0 | 3608245.363 | 0 | 0 | 0 | 0 | 0 | 2257275.8171 | 188839.1372 | 34511779.9166 | 0 | 0 | 0
02/25 14:00:00 | 0 | 27143719.5766 | 0 | 144775.441 | 436650.348 | 0 | 0 | 733704.4239 | 1204972.5364 | 27993.6 | 0 | 0 | 0 | 0 | 0 | 0 | 0 | 0 | 0 | 23860769.7606 | 0 | 3282949.816 | 0 | 0 | 0 | 0 | 0 | 1326405.643 | 167827.0791 | 29691815.9259 | 0 | 0 | 0
02/25 15:00:00 | 0 | 28154659.5584 | 0 | 148059.5099 | 1161382.1939 | 0 | 0 | 734732.6833 | 1022252.8143 | 27993.6 | 0 | 0 | 0 | 0 | 0 | 0 | 0 | 0 | 0 | 24790190.5429 | 0 | 3364469.0155 | 0 | 0 | 0 | 0 | 0 | 0 | 167827.0791 | 31249080.3597 | 0 | 0 | 0
02/25 16:00:00 | 0 | 27088218.9979 | 0 | 145741.3038 | 0 | 0 | 0 | 748175.5895 | 988142.3124 | 27993.6 | 0 | 0 | 0 | 0 | 0 | 0 | 0 | 0 | 0 | 23783134.2358 | 0 | 3305084.7621 | 0 | 0 | 0 | 0 | 0 | 0 | 146859.9186 | 28998271.8037 | 0 | 0 | 0
02/25 17:00:00 | 0 | 23756953.7695 | 0 | 127829.0478 | 0 | 0 | 0 | 803628.2373 | 1198486.3628 | 27993.6 | 0 | 0 | 0 | 0 | 0 | 0 | 0 | 0 | 0 | 20853742.4489 | 0 | 2903211.3206 | 0 | 0 | 0 | 0 | 0 | 0 | 195798.259 | 25914891.0173 | 0 | 0 | 0
02/25 18:00:00 | 0 | 29267024.169 | 0 | 160745.4995 | 0 | 0 | 0 | 963025.4014 | 1515904.477 | 117993.6 | 0 | 0 | 0 | 0 | 0 | 0 | 0 | 0 | 0 | 26390233.788 | 0 | 3367388.8002 | 0 | 0 | 0 | 0 | 0 | 238650.5537 | 258744.638 | 32024693.1469 | 0 | 0 | 0
02/25 19:00:00 | 0 | 28632533.7277 | 0 | 146845.6938 | 6499449.4728 | 0 | 0 | 1256523.306 | 1315216.2695 | 45993.6 | 0 | 0 | 0 | 0 | 0 | 0 | 0 | 0 | 0 | 24969216.9267 | 0 | 3663316.8011 | 0 | 0 | 0 | 0 | 0 | 12660158.991 | 307727.8759 | 37896562.0698 | 0 | 0 | 0
02/25 20:00:00 | 0 | 28088775.8066 | 0 | 143970.3761 | 9705586.4893 | 0 | 0 | 1565652.0309 | 1000430.0636 | 27993.6 | 926519.1714 | 0 | 0 | 0 | 0 | 0 | 0 | 0 | 0 | 24810883.2514 | 0 | 3277892.5552 | 0 | -265.9705 | 0 | 0 | 265.9705 | 3177062.4107 | 293719.8372 | 41458927.538 | 0 | 0 | 0
02/25 21:00:00 | 0 | 29934855.8061 | 0 | 155793.9322 | 1492492.76 | 0 | 0 | 1658571.5782 | 871833.6279 | 27993.6 | 370607.6685 | 0 | 0 | 0 | 0 | 0 | 0 | 0 | 0 | 26382648.2486 | 0 | 3552207.5574 | 0 | 0 | 0 | 0 | 0 | 398847.5753 | 265748.6574 | 34512148.9728 | 0 | 0 | 0
02/25 22:00:00 | 0 | 30969409.3306 | 0 | 164370.5094 | 0 | 0 | 0 | 1452100.8411 | 834102.6736 | 27993.6 | 0 | 0 | 0 | 0 | 0 | 0 | 0 | 0 | 0 | 27222129.277 | 0 | 3747280.0537 | 0 | 0 | 0 | 0 | 0 | 0 | 216810.317 | 33447976.9547 | 0 | 0 | 0
02/25 23:00:00 | 0 | 31221400.8123 | 0 | 164673.3738 | 1463843.805 | 0 | 0 | 879588.8005 | 679324.716 | 27993.6 | 0 | 0 | 0 | 0 | 0 | 0 | 0 | 0 | 0 | 27465384.7195 | 0 | 3756016.0927 | 0 | 0 | 0 | 0 | 0 | 975451.3847 | 188839.1372 | 34436825.1077 | 0 | 0 | 0
02/25 24:00:00 | 0 | 31654427.8301 | 0 | 167569.7675 | 0 | 0 | 0 | 422932.9474 | 443503.9366 | 27993.6 | 0 | 0 | 0 | 0 | 0 | 0 | 0 | 0 | 0 | 27827568.1147 | 0 | 3826859.7153 | 0 | 0 | 0 | 0 | 0 | 0 | 104880.7 | 32716428.0815 | 0 | 0 | 0
02/26 01:00:00 | 0 | 31706801.7411 | 0 | 167977.7666 | 0 | 0 | 0 | 210004.2584 | 279658.1752 | 27993.6 | 0 | 0 | 0 | 0 | 0 | 0 | 0 | 0 | 0 | 27864050.452 | 0 | 3842751.2891 | 0 | 0 | 0 | 0 | 0 | 0 | 27971.1799 | 32392435.5414 | 0 | 0 | 0
02/26 02:00:00 | 0 | 31907216.7809 | 0 | 168570.239 | 0 | 0 | 0 | 126002.5551 | 236463.1518 | 27993.6 | 0 | 0 | 0 | 0 | 0 | 0 | 0 | 0 | 0 | 28051322.2358 | 0 | 3855894.5451 | 0 | 0 | 0 | 0 | 0 | 0 | 14008.0387 | 32466246.3267 | 0 | 0 | 0
02/26 03:00:00 | 0 | 32288034.9452 | 0 | 170766.7217 | 0 | 0 | 0 | 84001.7034 | 196888.5808 | 27993.6 | 0 | 0 | 0 | 0 | 0 | 0 | 0 | 0 | 0 | 28374755.4512 | 0 | 3913279.494 | 0 | 0 | 0 | 0 | 0 | 0 | 3502.0097 | 32767685.5511 | 0 | 0 | 0
02/26 04:00:00 | 0 | 33096892.7937 | 0 | 174199.6037 | 1423702.1113 | 0 | 0 | 84001.7034 | 173505.8745 | 27993.6 | 0 | 0 | 0 | 0 | 0 | 0 | 0 | 0 | 0 | 29098406.4157 | 0 | 3998486.3779 | 0 | 0 | 0 | 0 | 0 | 0 | 3502.0097 | 34980295.6866 | 0 | 0 | 0
02/26 05:00:00 | 0 | 33923150.2242 | 0 | 179328.8531 | 0 | 0 | 0 | 92910.6439 | 205939.6668 | 27993.6 | 0 | 0 | 0 | 0 | 0 | 0 | 0 | 0 | 0 | 29805125.498 | 0 | 4118024.7262 | 0 | 0 | 0 | 0 | 0 | 0 | 14008.0387 | 34429322.9881 | 0 | 0 | 0
02/26 06:00:00 | 0 | 33603496.4147 | 0 | 178568.0098 | 0 | 0 | 0 | 253858.7008 | 247341.1366 | 27993.6 | 0 | 0 | 0 | 0 | 0 | 0 | 0 | 0 | 0 | 29498700.5279 | 0 | 4104795.8868 | 0 | 0 | 0 | 0 | 0 | 0 | 97921.5783 | 34311257.8619 | 0 | 0 | 0
02/26 07:00:00 | 0 | 37108811.6897 | 0 | 193490.4474 | 1511577.3302 | 0 | 0 | 595990.1525 | 429105.5353 | 117993.6 | 0 | 0 | 0 | 0 | 0 | 0 | 0 | 0 | 0 | 32665090.8703 | 0 | 4443720.8194 | 0 | 0 | 0 | 0 | 0 | 851765.7503 | 335699.0558 | 39956968.7551 | 0 | 0 | 0
02/26 08:00:00 | 0 | 31724629.8771 | 0 | 173085.0727 | 0 | 0 | 0 | 754210.174 | 686498.7496 | 45993.6 | 0 | 0 | 0 | 0 | 0 | 0 | 0 | 0 | 0 | 27747657.8415 | 0 | 3976972.0357 | 0 | 0 | 0 | 0 | 0 | 0 | 356666.2163 | 33384417.4735 | 0 | 0 | 0
02/26 09:00:00 | 0 | 30927070.6576 | 0 | 164535.7293 | 0 | 0 | 0 | 797631.2399 | 870156.8281 | 27993.6 | 0 | 0 | 0 | 0 | 0 | 0 | 0 | 0 | 0 | 27144320.3605 | 0 | 3782750.2971 | 0 | -0.1079 | 0 | 0 | 0.1079 | 0 | 342658.1776 | 32787388.0549 | 0 | 0 | 0
02/26 10:00:00 | 0 | 25474681.1799 | 0 | 137632.0058 | 13113990.7511 | 0 | 0 | 816135.2234 | 1079074.5749 | 27993.6 | 0 | 0 | 0 | 0 | 0 | 0 | 0 | 0 | 0 | 23472672.6746 | 0 | 3329216.0508 | 0 | 0 | 0 | 0 | 0 | 19975138.1869 | 300723.8566 | 40649507.3351 | 0 | 0 | 0
02/26 11:00:00 | 0 | 29031683.5945 | 0 | 165680.4302 | 9548044.5653 | 0 | 0 | 793733.952 | 1142182.0416 | 27993.6 | 0 | 0 | 0 | 0 | 0 | 0 | 0 | 0 | 0 | 26291784.5327 | 0 | 3625820.3824 | 0 | 0 | 0 | 0 | 0 | 1886329.8341 | 272752.6767 | 40709318.1836 | 0 | 0 | 0
02/26 12:00:00 | 0 | 18908686.8853 | 0 | 107498.8913 | 0 | 0 | 0 | 762697.5979 | 1215078.8227 | 27993.6 | 0 | 0 | 0 | 0 | 0 | 0 | 0 | 0 | 0 | 16800789.9309 | 0 | 2581955.2065 | 0 | 0 | 0 | 0 | 0 | 0 | 216810.317 | 21021955.7972 | 0 | 0 | 0
02/26 13:00:00 | 0 | 15507483.7428 | 0 | 73760.5621 | 11826414.9961 | 0 | 0 | 740296.3265 | 1392698.7613 | 27993.6 | 0 | 0 | 0 | 0 | 0 | 0 | 0 | 0 | 0 | 13557664.2732 | 0 | 1922406.7132 | 0 | -78.8302 | 0 | 0 | 78.8302 | 11567227.1544 | 188839.1372 | 29568647.9888 | 0 | 0 | 0
02/26 14:00:00 | 0 | 14271160.7891 | 0 | 76149.9849 | 9211940.4654 | 0 | 0 | 733704.4239 | 1061944.2293 | 27993.6 | 0 | 0 | 0 | 0 | 0 | 0 | 0 | 0 | 0 | 12520914.0353 | 0 | 1750246.7538 | 0 | -142.5219 | 0 | 0 | 142.5219 | 8728367.1007 | 167827.0791 | 25382893.4926 | 0 | 0 | 0
02/26 15:00:00 | 0 | 13702488.3026 | 0 | 73386.6552 | 0 | 0 | 0 | 734732.6833 | 1022252.8143 | 27993.6 | 0 | 0 | 0 | 0 | 0 | 0 | 0 | 0 | 0 | 12018930.6066 | 0 | 1683557.696 | 0 | 0 | 0 | 0 | 0 | 374358.8753 | 167827.0791 | 15560854.0554 | 0 | 0 | 0
02/26 16:00:00 | 0 | 13457368.1356 | 0 | 71217.4774 | 0 | 0 | 0 | 748175.5895 | 988142.3124 | 27993.6 | 391346.8045 | 0 | 0 | 0 | 0 | 0 | 0 | 0 | 0 | 11824601.7023 | 0 | 1632766.4333 | 0 | 0 | 0 | 0 | 0 | 349695.2446 | 146859.9186 | 15684243.9195 | 0 | 0 | 0
02/26 17:00:00 | 0 | 14044534.1866 | 0 | 73564.5299 | 2080638.571 | 0 | 0 | 803628.2373 | 1198486.3628 | 27993.6 | 0 | 0 | 0 | 0 | 0 | 0 | 0 | 0 | 0 | 12357649.8939 | 0 | 1686884.2927 | 0 | 0 | 0 | 0 | 0 | 1735319.4914 | 195798.259 | 18228845.4876 | 0 | 0 | 0
02/26 18:00:00 | 0 | 19450971.7913 | 0 | 97150.4176 | 0 | 0 | 0 | 963025.4014 | 1515904.477 | 117993.6 | 0 | 0 | 0 | 0 | 0 | 0 | 0 | 0 | 0 | 17227934.1249 | 0 | 2223037.6664 | 0 | 0 | 0 | 0 | 0 | 0 | 258744.638 | 22145045.6874 | 0 | 0 | 0
02/26 19:00:00 | 0 | 20350873.1381 | 0 | 116645.9566 | 2977156.2553 | 0 | 0 | 1256523.306 | 1455762.6626 | 45993.6 | 0 | 0 | 0 | 0 | 0 | 0 | 0 | 0 | 0 | 18560496.3092 | 0 | 2530254.2444 | 0 | 0 | 0 | 0 | 0 | 1520401.5024 | 307727.8759 | 26202954.9186 | 0 | 0 | 0
02/26 20:00:00 | 0 | 25305493.0849 | 0 | 121001.8101 | 0 | 0 | 0 | 1565652.0309 | 1000430.0636 | 27993.6 | 0 | 0 | 0 | 0 | 0 | 0 | 0 | 0 | 0 | 22281176.3956 | 0 | 2985335.4815 | 0 | 0 | 0 | 0 | 0 | 277891.976 | 293719.8372 | 28020570.5895 | 0 | 0 | 0
02/26 21:00:00 | 0 | 26247269.3208 | 0 | 138735.1467 | 0 | 0 | 0 | 1658571.5782 | 871833.6279 | 27993.6 | 0 | 0 | 0 | 0 | 0 | 0 | 0 | 0 | 0 | 23081653.056 | 0 | 3165616.2648 | 0 | 0 | 0 | 0 | 0 | 162788.3484 | 265748.6574 | 28944403.2736 | 0 | 0 | 0
02/26 22:00:00 | 0 | 27540512.9371 | 0 | 144126.2739 | 0 | 0 | 0 | 1452100.8411 | 834102.6736 | 27993.6 | 0 | 0 | 0 | 0 | 0 | 0 | 0 | 0 | 0 | 24244651.3153 | 0 | 3295861.6218 | 0 | 0 | 0 | 0 | 0 | 0 | 216810.317 | 29998836.3256 | 0 | 0 | 0
02/26 23:00:00 | 0 | 29202959.5777 | 0 | 153583.7361 | 1423542.7241 | 0 | 0 | 879588.8005 | 679324.716 | 27993.6 | 0 | 0 | 0 | 0 | 0 | 0 | 0 | 0 | 0 | 25682506.4387 | 0 | 3520453.139 | 0 | 0 | 0 | 0 | 0 | 0 | 188839.1372 | 32366993.1544 | 0 | 0 | 0
02/26 24:00:00 | 0 | 31153478.262 | 0 | 162899.1499 | 0 | 0 | 0 | 422932.9474 | 443503.9366 | 27993.6 | 0 | 0 | 0 | 0 | 0 | 0 | 0 | 0 | 0 | 27413778.7506 | 0 | 3739699.5114 | 0 | 0 | 0 | 0 | 0 | 0 | 104880.7 | 32210807.8959 | 0 | 0 | 0
02/27 01:00:00 | 0 | 33044888.2411 | 0 | 173572.0749 | 0 | 0 | 0 | 210004.2584 | 279658.1752 | 27993.6 | 0 | 0 | 0 | 0 | 0 | 0 | 0 | 0 | 0 | 29051357.4971 | 0 | 3993530.744 | 0 | 0 | 0 | 0 | 0 | 0 | 27971.1799 | 33736116.3496 | 0 | 0 | 0
02/27 02:00:00 | 0 | 33913734.8603 | 0 | 179396.9578 | 0 | 0 | 0 | 126002.5551 | 236463.1518 | 27993.6 | 0 | 0 | 0 | 0 | 0 | 0 | 0 | 0 | 0 | 29786944.646 | 0 | 4126790.2144 | 0 | 0 | 0 | 0 | 0 | 0 | 14008.0387 | 34483591.125 | 0 | 0 | 0
02/27 03:00:00 | 0 | 34866845.1692 | 0 | 183185.8683 | 0 | 0 | 0 | 84001.7034 | 196888.5808 | 27993.6 | 0 | 0 | 0 | 0 | 0 | 0 | 0 | 0 | 0 | 30649013.2123 | 0 | 4217831.9569 | 0 | -0.59405 | 0 | 0 | 0.59405 | 20259.2984 | 3502.0097 | 35358914.9218 | 0 | 0 | 0
02/27 04:00:00 | 0 | 35557573.9597 | 0 | 188619.5194 | 0 | 0 | 0 | 84001.7034 | 173505.8745 | 27993.6 | 0 | 0 | 0 | 0 | 0 | 0 | 0 | 0 | 0 | 31214709.5841 | 0 | 4342864.3755 | 0 | -1.9018 | 0 | 0 | 1.9018 | 0 | 3502.0097 | 36031694.6569 | 0 | 0 | 0
02/27 05:00:00 | 0 | 35407929.7906 | 0 | 187568.2694 | 1424006.3752 | 0 | 0 | 92910.6439 | 205939.6668 | 27993.6 | 0 | 0 | 0 | 0 | 0 | 0 | 0 | 0 | 0 | 31090132.7509 | 0 | 4317797.0397 | 0 | 0 | 0 | 0 | 0 | 0 | 14008.0387 | 37346348.3459 | 0 | 0 | 0
02/27 06:00:00 | 0 | 35252678.6968 | 0 | 186748.1089 | 0 | 0 | 0 | 253858.7008 | 247341.1366 | 27993.6 | 0 | 0 | 0 | 0 | 0 | 0 | 0 | 0 | 0 | 30943351.0871 | 0 | 4309327.6097 | 0 | -2.2922 | 0 | 0 | 2.2922 | 0 | 97921.5783 | 35968620.2431 | 0 | 0 | 0
02/27 07:00:00 | 0 | 39014291.4749 | 0 | 203697.1476 | 2303173.7212 | 0 | 0 | 595990.1525 | 429105.5353 | 117993.6 | 0 | 0 | 0 | 0 | 0 | 0 | 0 | 0 | 0 | 34311063.4287 | 0 | 4703228.0462 | 0 | -3.864 | 0 | 0 | 3.864 | 1838746.2355 | 335699.0558 | 42664251.6315 | 0 | 0 | 0
02/27 08:00:00 | 0 | 33287451.3834 | 0 | 181415.9266 | 1423876.8047 | 0 | 0 | 754210.174 | 686498.7496 | 45993.6 | 0 | 0 | 0 | 0 | 0 | 0 | 0 | 0 | 0 | 29094074.2062 | 0 | 4193377.1773 | 0 | -25.1053 | 0 | 0 | 25.1053 | 1245726.4843 | 356666.2163 | 36379446.6384 | 0 | 0 | 0
02/27 09:00:00 | 0 | 32687618.7857 | 0 | 174176.3816 | 0 | 0 | 0 | 797631.2399 | 870156.8281 | 27993.6 | 0 | 0 | 0 | 0 | 0 | 0 | 0 | 0 | 0 | 28660590.9844 | 0 | 4027027.8013 | 0 | -12.2301 | 0 | 0 | 12.2301 | 0 | 342658.1776 | 34557576.8354 | 0 | 0 | 0
02/27 10:00:00 | 0 | 29109947.3096 | 0 | 157770.5229 | 3714886.7976 | 0 | 0 | 816135.2234 | 1079074.5749 | 27993.6 | 0 | 0 | 0 | 0 | 0 | 0 | 0 | 0 | 0 | 25466090.3795 | 0 | 3643856.9301 | 0 | -16.7949 | 0 | 0 | 16.7949 | 3834213.2802 | 300723.8566 | 34905808.0285 | 0 | 0 | 0
02/27 11:00:00 | 0 | 30035708.4908 | 0 | 158518.8979 | 0 | 0 | 0 | 793733.952 | 1142182.0416 | 27993.6 | 0 | 0 | 0 | 0 | 0 | 0 | 0 | 0 | 0 | 26384380.7542 | 0 | 3651327.7366 | 0 | -43.8151 | 0 | 0 | 43.8151 | 0 | 272752.6767 | 32158136.9823 | 0 | 0 | 0
02/27 12:00:00 | 0 | 19208432.5958 | 0 | 122070.7052 | 0 | 0 | 0 | 762697.5979 | 1215078.8227 | 27993.6 | 0 | 0 | 0 | 0 | 0 | 0 | 0 | 0 | 0 | 17645642.0042 | 0 | 2727017.649 | 0 | 0 | 0 | 0 | 0 | 82137.2131 | 216810.317 | 21336273.3217 | 0 | 0 | 0
02/27 13:00:00 | 0 | 14404801.1639 | 0 | 75363.0415 | 1421561.4047 | 0 | 0 | 740296.3265 | 1190657.5091 | 27993.6 | 0 | 0 | 0 | 0 | 0 | 0 | 0 | 0 | 0 | 12520431.8499 | 0 | 1803725.8943 | 0 | 0 | 0 | 0 | 0 | 0 | 188839.1372 | 17860673.0458 | 0 | 0 | 0
02/27 14:00:00 | 0 | 9989868.9095 | 0 | 56470.2319 | 0 | 0 | 0 | 733704.4239 | 1061944.2293 | 27993.6 | 0 | 0 | 0 | 0 | 0 | 0 | 0 | 0 | 0 | 8406510.731 | 0 | 1285579.1491 | 0 | 0 | 0 | 0 | 0 | 357016.4084 | 167827.0791 | 11869981.3945 | 0 | 0 | 0
02/27 15:00:00 | 0 | 5587677.4956 | 0 | 29956.8116 | 0 | 0 | 0 | 734732.6833 | 1022252.8143 | 27993.6 | 0 | 0 | 0 | 0 | 0 | 0 | 0 | 0 | 0 | 5013153.6082 | 0 | 766995.9015 | 0 | 0 | 0 | 0 | 0 | 0 | 167827.0791 | 7402613.4047 | 0 | 0 | 0
02/27 16:00:00 | 0 | 2869957.5084 | 0 | 15691.9564 | 0 | 0 | 0 | 748175.5895 | 988142.3124 | 27993.6 | 0 | 0 | 0 | 0 | 0 | 0 | 0 | 0 | 0 | 2604093.0709 | 0 | 385759.2827 | 0 | 0 | 0 | 0 | 0 | 0 | 146859.9186 | 4649960.9668 | 0 | 0 | 0
02/27 17:00:00 | 0 | 2536286.3467 | 0 | 13448.8498 | 3670195.9908 | 0 | 0 | 803628.2373 | 1198486.3628 | 27993.6 | 0 | 0 | 0 | 0 | 0 | 0 | 0 | 0 | 0 | 2284411.4424 | 0 | 316945.9221 | 0 | 0 | 0 | 0 | 0 | 2670508.4508 | 195798.259 | 8250039.3875 | 0 | 0 | 0
02/27 18:00:00 | 0 | 7385124.8408 | 0 | 36367.0618 | 2753393.6961 | 0 | 0 | 963025.4014 | 1515904.477 | 117993.6 | 0 | 0 | 0 | 0 | 0 | 0 | 0 | 0 | 0 | 6031789.0175 | 0 | 691023.7407 | 0 | 0 | 0 | 0 | 0 | 2461339.0259 | 258744.638 | 12771809.0771 | 0 | 0 | 0
02/27 19:00:00 | 0 | 11611387.1006 | 0 | 59480.8954 | 0 | 0 | 0 | 1256523.306 | 1315216.2695 | 45993.6 | 0 | 0 | 0 | 0 | 0 | 0 | 0 | 0 | 0 | 9971833.784 | 0 | 1275212.3832 | 0 | -19.9145 | 0 | 0 | 9.9573 | 7665.5328 | 307727.8759 | 14288601.1715 | 0 | 0 | 0
02/27 20:00:00 | 0 | 17320221.7522 | 0 | 89364.294 | 2310365.0081 | 0 | 0 | 1565652.0309 | 1000430.0636 | 27993.6 | 0 | 0 | 0 | 0 | 0 | 0 | 0 | 0 | 0 | 14980929.8954 | 0 | 1947203.9466 | 0 | -35.788 | 0 | 0 | 17.894 | 2609725.0919 | 293719.8372 | 22314026.7488 | 0 | 0 | 0
02/27 21:00:00 | 0 | 21627707.8799 | 0 | 112970.1112 | 4271977.7326 | 0 | 0 | 1658571.5782 | 2982473.7057 | 27993.6 | 0 | 0 | 0 | 0 | 0 | 0 | 0 | 0 | 0 | 18853292.6804 | 0 | 2527055.9286 | 0 | -58.9658 | 0 | 0 | 29.4829 | 4028777.5247 | 265748.6574 | 30681694.6078 | 0 | 0 | 0
02/27 22:00:00 | 0 | 27023752.5624 | 0 | 128158.2191 | 3962202.4198 | 0 | 0 | 1452100.8411 | 2411795.0703 | 27993.6 | 0 | 0 | 0 | 0 | 0 | 0 | 0 | 0 | 0 | 23739233.6105 | 0 | 3171275.8896 | 0 | -92.0967 | 0 | 0 | 61.7569 | 3010340.3936 | 216810.317 | 35006002.7127 | 0 | 0 | 0
02/27 23:00:00 | 0 | 29835606.1924 | 0 | 155576.2576 | 4231170.7162 | 0 | 0 | 879588.8005 | 2799205.1189 | 27993.6 | 0 | 0 | 0 | 0 | 0 | 0 | 0 | 0 | 0 | 26248669.0823 | 0 | 3586937.1101 | 0 | -120.2838 | 0 | 0 | 120.2838 | 4293577.6435 | 188839.1372 | 37929140.6856 | 0 | 0 | 0
02/27 24:00:00 | 0 | 33468966.19 | 0 | 188706.1136 | 0 | 0 | 0 | 422932.9474 | 443503.9366 | 27993.6 | 0 | 0 | 0 | 0 | 0 | 0 | 0 | 0 | 0 | 29965711.875 | 0 | 4050203.1547 | 0 | -20.8874 | 0 | 0 | 20.8874 | 0 | 104880.7 | 34552102.7876 | 0 | 0 | 0
02/28 01:00:00 | 0 | 36833507.1775 | 0 | 178571.3732 | 0 | 0 | 0 | 210004.2584 | 279658.1752 | 27993.6 | 0 | 0 | 0 | 0 | 0 | 0 | 0 | 0 | 0 | 32334087.6908 | 0 | 4499419.4867 | 0 | 0 | 0 | 0 | 0 | 282252.318 | 27971.1799 | 37529734.5844 | 0 | 0 | 0
02/28 02:00:00 | 0 | 37611828.9162 | 0 | 198435.1989 | 0 | 0 | 0 | 126002.5551 | 236463.1518 | 27993.6 | 0 | 0 | 0 | 0 | 0 | 0 | 0 | 0 | 0 | 33024353.581 | 0 | 4587475.3352 | 0 | 0 | 0 | 0 | 0 | 0 | 14008.0387 | 38200723.4219 | 0 | 0 | 0
02/28 03:00:00 | 0 | 38162469.4894 | 0 | 201845.5749 | 1424274.8839 | 0 | 0 | 84001.7034 | 196888.5808 | 27993.6 | 0 | 0 | 0 | 0 | 0 | 0 | 0 | 0 | 0 | 33488783.1696 | 0 | 4673686.3198 | 0 | 0 | 0 | 0 | 0 | 0 | 3502.0097 | 40097473.8325 | 0 | 0 | 0
02/28 04:00:00 | 0 | 39152552.1187 | 0 | 206024.6465 | 0 | 0 | 0 | 84001.7034 | 173505.8745 | 27993.6 | 0 | 0 | 0 | 0 | 0 | 0 | 0 | 0 | 0 | 34370140.3555 | 0 | 4782411.7633 | 0 | 0 | 0 | 0 | 0 | 0 | 3502.0097 | 39644077.9431 | 0 | 0 | 0
02/28 05:00:00 | 0 | 40092057.3494 | 0 | 211958.5186 | 0 | 0 | 0 | 92910.6439 | 205939.6668 | 27993.6 | 0 | 0 | 0 | 0 | 0 | 0 | 0 | 0 | 0 | 35157537.6428 | 0 | 4934519.7066 | 0 | 0 | 0 | 0 | 0 | 0 | 14008.0387 | 40630859.7788 | 0 | 0 | 0
02/28 06:00:00 | 0 | 40093303.2443 | 0 | 212608.9767 | 0 | 0 | 0 | 253858.7008 | 247341.1366 | 27993.6 | 0 | 0 | 0 | 0 | 0 | 0 | 0 | 0 | 0 | 35143271.4191 | 0 | 4950031.8252 | 0 | 0 | 0 | 0 | 0 | 0 | 97921.5783 | 40835105.6584 | 0 | 0 | 0
02/28 07:00:00 | 0 | 45695797.9875 | 0 | 236199.632 | 0 | 0 | 0 | 595990.1525 | 429105.5353 | 117993.6 | 0 | 0 | 0 | 0 | 0 | 0 | 0 | 0 | 0 | 40208168.4526 | 0 | 5487629.5349 | 0 | 0 | 0 | 0 | 0 | 0 | 335699.0558 | 47075086.9073 | 0 | 0 | 0
02/28 08:00:00 | 0 | 39390552.6468 | 0 | 217557.4981 | 0 | 0 | 0 | 754210.174 | 686498.7496 | 45993.6 | 0 | 0 | 0 | 0 | 0 | 0 | 0 | 0 | 0 | 34342023.4155 | 0 | 5048529.2313 | 0 | -2.8885 | 0 | 0 | 2.8885 | 12580.651 | 356666.2163 | 41094812.6685 | 0 | 0 | 0
02/28 09:00:00 | 0 | 28683597.2085 | 0 | 177807.8198 | 1424539.3758 | 0 | 0 | 797631.2399 | 870156.8281 | 27993.6 | 0 | 0 | 0 | 0 | 0 | 0 | 0 | 0 | 0 | 26069864.7484 | 0 | 3978369.3236 | 0 | -12.2624 | 0 | 0 | 6.0102 | 588026.7238 | 342658.1776 | 31981726.0721 | 0 | 0 | 0
02/28 10:00:00 | 0 | 19046038.6559 | 0 | 102598.574 | 4506849.9836 | 0 | 0 | 816135.2234 | 1079074.5749 | 27993.6 | 0 | 0 | 0 | 0 | 0 | 0 | 0 | 0 | 0 | 16538749.33 | 0 | 2441583.7617 | 0 | -16.7258 | 0 | 0 | 5.5753 | 4223945.8462 | 300723.8566 | 25578690.6118 | 0 | 0 | 0
02/28 11:00:00 | 0 | 16361254.8407 | 0 | 85244.7266 | 0 | 0 | 0 | 793733.952 | 1142182.0416 | 27993.6 | 0 | 0 | 0 | 0 | 0 | 0 | 0 | 0 | 0 | 13982252.8148 | 0 | 1995587.2537 | 0 | 0 | 0 | 0 | 0 | 203484.5254 | 272752.6767 | 18410409.1609 | 0 | 0 | 0
02/28 12:00:00 | 0 | 8286112.1961 | 0 | 48149.3406 | 1451195.6217 | 0 | 0 | 762697.5979 | 1215078.8227 | 27993.6 | 0 | 0 | 0 | 0 | 0 | 0 | 0 | 0 | 0 | 6930402.6345 | 0 | 1137644.6573 | 0 | 0 | 0 | 0 | 0 | 148784.6189 | 216810.317 | 11791227.1791 | 0 | 0 | 0
02/28 13:00:00 | 0 | 4949730.1787 | 0 | 26428.4917 | 0 | 0 | 0 | 740296.3265 | 1190657.5091 | 27993.6 | 0 | 0 | 0 | 0 | 0 | 0 | 0 | 0 | 0 | 4228341.6582 | 0 | 647089.3022 | 0 | 0 | 0 | 0 | 0 | 0 | 188839.1372 | 6935106.1061 | 0 | 0 | 0
02/28 14:00:00 | 0 | 2885961.4042 | 0 | 15110.2089 | 0 | 0 | 0 | 733704.4239 | 1061944.2293 | 27993.6 | 0 | 0 | 0 | 0 | 0 | 0 | 0 | 0 | 0 | 2570182.5842 | 0 | 395859.8247 | 0 | 0 | 0 | 0 | 0 | 28990.9868 | 167827.0791 | 4724713.8662 | 0 | 0 | 0
02/28 15:00:00 | 0 | 1013496.6386 | 0 | 6824.6854 | 4178542.4937 | 0 | 0 | 734732.6833 | 1022252.8143 | 27993.6 | 0 | 0 | 0 | 0 | 0 | 0 | 0 | 0 | 0 | 856873.0154 | 0 | 156623.6233 | 0 | 0 | 0 | 0 | 0 | 3577935.3294 | 167827.0791 | 6983842.9153 | 0 | 0 | 0
02/28 16:00:00 | 0 | 1170135.1502 | 0 | 5729.4171 | 1084758.38 | 0 | 0 | 748175.5895 | 988142.3124 | 27993.6 | 0 | 0 | 0 | 0 | 0 | 0 | 0 | 0 | 0 | 997437.338 | 0 | 102342.44 | 0 | 0 | 0 | 0 | 0 | 1235676.4549 | 146859.9186 | 4024934.4493 | 0 | 0 | 0
02/28 17:00:00 | 0 | 3937962.7869 | 0 | 19694.5065 | 387969.4137 | 0 | 0 | 803628.2373 | 1198486.3628 | 27993.6 | 0 | 0 | 0 | 0 | 0 | 0 | 0 | 0 | 0 | 3199159.8682 | 0 | 379461.1296 | 0 | 0 | 0 | 0 | 0 | 0 | 195798.259 | 6375734.9072 | 0 | 0 | 0
02/28 18:00:00 | 0 | 9483324.9221 | 0 | 48585.4987 | 0 | 0 | 0 | 963025.4014 | 1515904.477 | 117993.6 | 0 | 0 | 0 | 0 | 0 | 0 | 0 | 0 | 0 | 8427766.6864 | 0 | 975844.6284 | 0 | 0 | 0 | 0 | 0 | 729699.5908 | 258744.638 | 12128833.8993 | 0 | 0 | 0
02/28 19:00:00 | 0 | 14272289.8843 | 0 | 63812.5068 | 0 | 0 | 0 | 1256523.306 | 1315216.2695 | 45993.6 | 0 | 0 | 0 | 0 | 0 | 0 | 0 | 0 | 0 | 12264075.7252 | 0 | 1568172.407 | 0 | -10.5736 | 0 | 0 | 6.8336 | 19144.7853 | 307727.8759 | 16953835.5666 | 0 | 0 | 0
02/28 20:00:00 | 0 | 18988487.6439 | 0 | 98145.0575 | 1442715.1992 | 0 | 0 | 1565652.0309 | 1000430.0636 | 27993.6 | 0 | 0 | 0 | 0 | 0 | 0 | 0 | 0 | 0 | 16765554.5721 | 0 | 2222933.0718 | 0 | -29.397 | 0 | 0 | 29.397 | 500506.1457 | 293719.8372 | 23123423.5951 | 0 | 0 | 0
02/28 21:00:00 | 0 | 22427066.0433 | 0 | 115586.4673 | 2046601.8563 | 0 | 0 | 1658571.5782 | 871833.6279 | 27993.6 | 0 | 0 | 0 | 0 | 0 | 0 | 0 | 0 | 0 | 19815380.5862 | 0 | 2611685.4571 | 0 | -60.3687 | 0 | 0 | 60.3687 | 1316083.4617 | 265748.6574 | 27147653.1731 | 0 | 0 | 0
02/28 22:00:00 | 0 | 22538064.0901 | 0 | 119394.2265 | 11915469.5849 | 0 | 0 | 1452100.8411 | 834102.6736 | 27993.6 | 0 | 0 | 0 | 0 | 0 | 0 | 0 | 0 | 0 | 19836875.3479 | 0 | 2701188.7421 | 0 | -412.2998 | 0 | 0 | 412.2998 | 12866944.1456 | 216810.317 | 36887125.0161 | 0 | 0 | 0
02/28 23:00:00 | 0 | 24465841.0238 | 0 | 129179.2726 | 1422908.9995 | 0 | 0 | 879588.8005 | 679324.716 | 27993.6 | 0 | 0 | 0 | 0 | 0 | 0 | 0 | 0 | 0 | 21544558.6635 | 0 | 2921282.3603 | 0 | -227.2262 | 0 | 0 | 227.2262 | 0 | 188839.1372 | 27604836.4124 | 0 | 0 | 0
02/28 24:00:00 | 0 | 24600279.3658 | 0 | 130251.2708 | 0 | 0 | 0 | 422932.9474 | 443503.9366 | 27993.6 | 0 | 0 | 0 | 0 | 0 | 0 | 0 | 0 | 0 | 21651992.9637 | 0 | 2948286.4021 | 0 | -289.2136 | 0 | 0 | 289.2136 | 0 | 104880.7 | 25624961.1206 | 0 | 0 | 0
03/01 01:00:00 | 0 | 24101585.4974 | 0 | 128351.5287 | 0 | 0 | 0 | 210004.2584 | 318595.6195 | 27993.6 | 0 | 0 | 0 | 0 | 0 | 0 | 0 | 0 | 0 | 21195787.5458 | 0 | 2905797.9516 | 0 | -331.6453 | 0 | 0 | 331.6453 | 0 | 27971.1799 | 24786530.5039 | 0 | 0 | 0
03/01 02:00:00 | 0 | 23478457.3535 | 0 | 124791.1046 | 0 | 0 | 0 | 126002.5551 | 274335.8931 | 27993.6 | 0 | 0 | 0 | 0 | 0 | 0 | 0 | 0 | 0 | 20654235.8343 | 0 | 2824221.5192 | 0 | -336.4619 | 0 | 0 | 336.4619 | 0 | 14008.0387 | 24031580.5063 | 0 | 0 | 0
03/01 03:00:00 | 0 | 23226047.9242 | 0 | 123045.2726 | 0 | 0 | 0 | 84001.7034 | 235261.1932 | 27993.6 | 0 | 0 | 0 | 0 | 0 | 0 | 0 | 0 | 0 | 20439335.4085 | 0 | 2786712.5157 | 0 | -325.0966 | 0 | 0 | 325.0966 | 0 | 3502.0097 | 23696349.6934 | 0 | 0 | 0
03/01 04:00:00 | 0 | 23276532.7089 | 0 | 123211.5899 | 0 | 0 | 0 | 84001.7034 | 210813.784 | 27993.6 | 0 | 0 | 0 | 0 | 0 | 0 | 0 | 0 | 0 | 20482817.5736 | 0 | 2793715.1353 | 0 | -318.5554 | 0 | 0 | 318.5554 | 0 | 3502.0097 | 23722553.3861 | 0 | 0 | 0
03/01 05:00:00 | 0 | 23386759.7705 | 0 | 123788.4612 | 0 | 0 | 0 | 91598.3116 | 240618.2994 | 27993.6 | 0 | 0 | 0 | 0 | 0 | 0 | 0 | 0 | 0 | 20578905.2321 | 0 | 2807854.5384 | 0 | -316.225 | 0 | 0 | 316.225 | 0 | 14008.0387 | 23870758.4428 | 0 | 0 | 0
03/01 06:00:00 | 0 | 23179134.6177 | 0 | 123094.9986 | 1422709.6008 | 0 | 0 | 247314.8325 | 279933.6706 | 27993.6 | 0 | 0 | 0 | 0 | 0 | 0 | 0 | 0 | 0 | 20388332.0389 | 0 | 2790802.5788 | 0 | -314.384 | 0 | 0 | 314.384 | 0 | 97921.5783 | 25280181.3203 | 0 | 0 | 0
03/01 07:00:00 | 0 | 26034426.4341 | 0 | 135261.9723 | 0 | 0 | 0 | 580626.9563 | 456526.1299 | 117993.6 | 0 | 0 | 0 | 0 | 0 | 0 | 0 | 0 | 0 | 22972000.532 | 0 | 3062425.9021 | 0 | -447.0195 | 0 | 0 | 447.0195 | 215829.7962 | 335699.0558 | 27324835.0926 | 0 | 0 | 0
03/01 08:00:00 | 0 | 22093765.0441 | 0 | 120862.5825 | 0 | 0 | 0 | 734768.4453 | 707182.8309 | 45993.6 | 0 | 0 | 0 | 0 | 0 | 0 | 0 | 0 | 0 | 19354791.0102 | 0 | 2738974.0338 | 0 | -384.5123 | 0 | 0 | 384.5123 | 268828.6034 | 356666.2163 | 23702572.5027 | 0 | 0 | 0
03/01 09:00:00 | 0 | 21633077.0592 | 0 | 114949.9333 | 1535939.7516 | 0 | 0 | 766736.8679 | 889819.5136 | 27993.6 | 0 | 0 | 0 | 0 | 0 | 0 | 0 | 0 | 0 | 19031628.0472 | 0 | 2601449.0119 | 0 | -282.4354 | 0 | 0 | 282.4354 | 298334.7802 | 342658.1776 | 24968516.7255 | 0 | 0 | 0
03/01 10:00:00 | 0 | 20627641.631 | 0 | 110384.1135 | 1775102.6481 | 0 | 0 | 774430.5107 | 1097694.2111 | 27993.6 | 0 | 0 | 0 | 0 | 0 | 0 | 0 | 0 | 0 | 18134165.4982 | 0 | 2493476.1328 | 0 | -263.0573 | 0 | 0 | 263.0573 | 1580194.2489 | 300723.8566 | 24413246.7144 | 0 | 0 | 0
03/01 11:00:00 | 0 | 21985403.269 | 0 | 115238.9859 | 4447716.1974 | 0 | 0 | 752606.6903 | 1413349.3887 | 27993.6 | 0 | 0 | 0 | 0 | 0 | 0 | 0 | 0 | 0 | 19389771.5498 | 0 | 2595631.7192 | 0 | -350.3554 | 0 | 0 | 350.3554 | 4155572.256 | 272752.6767 | 28742308.1314 | 0 | 0 | 0
03/01 12:00:00 | 0 | 17731693.2928 | 0 | 97549.9383 | 0 | 0 | 0 | 722370.379 | 1331324.5566 | 27993.6 | 0 | 0 | 0 | 0 | 0 | 0 | 0 | 0 | 0 | 15532949.4557 | 0 | 2198743.837 | 0 | -289.1548 | 0 | 0 | 289.1548 | 919694.2751 | 216810.317 | 19910931.7666 | 0 | 0 | 0
03/01 13:00:00 | 0 | 18184911.1855 | 0 | 94740.68 | 1948698.7416 | 0 | 0 | 700546.5586 | 1205648.1264 | 27993.6 | 0 | 0 | 0 | 0 | 0 | 0 | 0 | 0 | 0 | 16047779.6513 | 0 | 2137131.5342 | 0 | -254.2191 | 0 | 0 | 254.2191 | 885715.9649 | 188839.1372 | 22162538.8921 | 0 | 0 | 0
03/01 14:00:00 | 0 | 18845558.2883 | 0 | 100213.1665 | 0 | 0 | 0 | 694124.5794 | 1082671.6178 | 27993.6 | 0 | 0 | 0 | 0 | 0 | 0 | 0 | 0 | 0 | 16581487.067 | 0 | 2264071.2213 | 0 | -412.2137 | 0 | 0 | 412.2137 | 92342.1937 | 167827.0791 | 20750561.2519 | 0 | 0 | 0
03/01 15:00:00 | 0 | 14708385.3691 | 0 | 88434.2928 | 0 | 0 | 0 | 694181.081 | 1037243.4315 | 27993.6 | 0 | 0 | 0 | 0 | 0 | 0 | 0 | 0 | 0 | 13679061.882 | 0 | 1978803.5027 | 0 | -438.6229 | 0 | 0 | 248.6733 | 160095.9066 | 167827.0791 | 16556237.7744 | 0 | 0 | 0
03/01 16:00:00 | 0 | 13346641.4537 | 0 | 65364.6843 | 0 | 0 | 0 | 700110.9084 | 1008848.0473 | 27993.6 | 0 | 0 | 0 | 0 | 0 | 0 | 0 | 0 | 0 | 11766955.9387 | 0 | 1619823.3213 | 0 | -289.516 | 0 | 0 | 193.4379 | 0 | 146859.9186 | 15148958.6936 | 0 | 0 | 0
03/01 17:00:00 | 0 | 10412690.3075 | 0 | 57972.384 | 0 | 0 | 0 | 727499.2995 | 1197353.0229 | 27993.6 | 0 | 0 | 0 | 0 | 0 | 0 | 0 | 0 | 0 | 9102064.728 | 0 | 1310625.5795 | 0 | -213.6503 | 0 | 0 | 213.6503 | 0 | 195798.259 | 12423508.6137 | 0 | 0 | 0
03/01 18:00:00 | 0 | 12867306.3761 | 0 | 70033.3064 | 1420981.1047 | 0 | 0 | 818927.7897 | 1488781.5187 | 117993.6 | 0 | 0 | 0 | 0 | 0 | 0 | 0 | 0 | 0 | 11659668.0517 | 0 | 1464555.321 | 0 | -387.4961 | 0 | 0 | 324.2206 | 0 | 258744.638 | 16784023.6955 | 0 | 0 | 0
03/01 19:00:00 | 0 | 11026006.0718 | 0 | 59502.5058 | 9172964.9978 | 0 | 0 | 1025845.3568 | 1307433.0307 | 45993.6 | 340564.7403 | 0 | 0 | 0 | 0 | 0 | 0 | 0 | 0 | 10102222.5544 | 0 | 1432993.9355 | 0 | -439.475 | 0 | 0 | 219.7375 | 14654443.987 | 307727.8759 | 22978310.3032 | 0 | 0 | 0
03/01 20:00:00 | 0 | 16339149.4833 | 0 | 84454.8692 | 5856507.8966 | 0 | 0 | 1326260.1046 | 1020244.3244 | 27993.6 | 48652.1058 | 0 | 0 | 0 | 0 | 0 | 0 | 0 | 0 | 14102594.7385 | 0 | 1816316.6883 | 0 | -515.4103 | 0 | 0 | 257.7051 | 0 | 293719.8372 | 24703262.3839 | 0 | 0 | 0
03/01 21:00:00 | 0 | 20050853.9946 | 0 | 95673.4998 | 0 | 0 | 0 | 1559337.8327 | 903621.3022 | 27993.6 | 0 | 0 | 0 | 0 | 0 | 0 | 0 | 0 | 0 | 17716048.1089 | 0 | 2334805.8857 | 0 | -148.8369 | 0 | 0 | 148.8369 | 0 | 265748.6574 | 22637480.2293 | 0 | 0 | 0
03/01 22:00:00 | 0 | 21315488.797 | 0 | 111756.7719 | 0 | 0 | 0 | 1545080.6878 | 870040.8916 | 27993.6 | 441916.5101 | 0 | 0 | 0 | 0 | 0 | 0 | 0 | 0 | 18794005.7327 | 0 | 2521483.0642 | 0 | -181.4512 | 0 | 0 | 181.4512 | 0 | 216810.317 | 24312277.2583 | 0 | 0 | 0
03/01 23:00:00 | 0 | 22999578.9737 | 0 | 120582.248 | 0 | 0 | 0 | 965829.9878 | 717827.25 | 27993.6 | 0 | 0 | 0 | 0 | 0 | 0 | 0 | 0 | 0 | 20281950.7417 | 0 | 2717628.2321 | 0 | -210.3136 | 0 | 0 | 210.3136 | 0 | 188839.1372 | 24831812.0595 | 0 | 0 | 0
03/01 24:00:00 | 0 | 23474092.7467 | 0 | 124325.966 | 0 | 0 | 0 | 422932.9474 | 481419.9852 | 27993.6 | 0 | 0 | 0 | 0 | 0 | 0 | 0 | 0 | 0 | 20671370.8414 | 0 | 2802721.9052 | 0 | -211.7865 | 0 | 0 | 211.7865 | 0 | 104880.7 | 24530765.2452 | 0 | 0 | 0
03/02 01:00:00 | 0 | 23951058.1926 | 0 | 126111.0942 | 0 | 0 | 0 | 210004.2584 | 340726.3991 | 27993.6 | 0 | 0 | 0 | 0 | 0 | 0 | 0 | 0 | 0 | 21104130.3131 | 0 | 2846927.8795 | 0 | -231.8447 | 0 | 0 | 231.8447 | 0 | 27971.1799 | 24655893.5444 | 0 | 0 | 0
03/02 02:00:00 | 0 | 24085123.6651 | 0 | 127879.6017 | 1422473.1513 | 0 | 0 | 126002.5551 | 287614.3609 | 27993.6 | 0 | 0 | 0 | 0 | 0 | 0 | 0 | 0 | 0 | 21200874.0672 | 0 | 2884249.5979 | 0 | -236.8535 | 0 | 0 | 236.8535 | 0 | 14008.0387 | 26077086.9341 | 0 | 0 | 0
03/02 03:00:00 | 0 | 24561564.4386 | 0 | 129050.9055 | 0 | 0 | 0 | 84001.7034 | 244113.5051 | 27993.6 | 0 | 0 | 0 | 0 | 0 | 0 | 0 | 0 | 0 | 21651677.7427 | 0 | 2909886.6959 | 0 | -248.3319 | 0 | 0 | 248.3319 | 0 | 3502.0097 | 25046724.1526 | 0 | 0 | 0
03/02 04:00:00 | 0 | 24948098.4142 | 0 | 132383.1325 | 0 | 0 | 0 | 84001.7034 | 215239.9399 | 27993.6 | 0 | 0 | 0 | 0 | 0 | 0 | 0 | 0 | 0 | 21961104.0484 | 0 | 2986994.3657 | 0 | -247.387 | 0 | 0 | 247.387 | 0 | 3502.0097 | 25407716.7899 | 0 | 0 | 0
03/02 05:00:00 | 0 | 25051810.3065 | 0 | 132364.3676 | 0 | 0 | 0 | 91598.3116 | 249470.6113 | 27993.6 | 0 | 0 | 0 | 0 | 0 | 0 | 0 | 0 | 0 | 22064458.0052 | 0 | 2987352.3014 | 0 | -197.4637 | 0 | 0 | 197.4637 | 0 | 14008.0387 | 25553237.197 | 0 | 0 | 0
03/02 06:00:00 | 0 | 25810718.0271 | 0 | 135470.0122 | 3064931.1221 | 0 | 0 | 247314.8325 | 293212.1384 | 27993.6 | 0 | 0 | 0 | 0 | 0 | 0 | 0 | 0 | 0 | 22753905.3254 | 0 | 3056812.7017 | 0 | -197.2232 | 0 | 0 | 197.2232 | 2153612.4258 | 97921.5783 | 29579639.7324 | 0 | 0 | 0
03/02 07:00:00 | 0 | 27892753.3263 | 0 | 146145.718 | 5453465.828 | 0 | 0 | 580626.9563 | 491935.3773 | 117993.6 | 0 | 0 | 0 | 0 | 0 | 0 | 0 | 0 | 0 | 24601781.4774 | 0 | 3290971.8489 | 0 | -216.0652 | 0 | 0 | 216.0652 | 5167808.7316 | 335699.0558 | 34682920.8059 | 0 | 0 | 0
03/02 08:00:00 | 0 | 24706733.2562 | 0 | 134394.499 | 2100728.0352 | 0 | 0 | 734768.4453 | 778001.3258 | 45993.6 | 0 | 0 | 0 | 0 | 0 | 0 | 0 | 0 | 0 | 21677228.4739 | 0 | 3029504.7823 | 0 | -314.0559 | 0 | 0 | 314.0559 | 2530195.223 | 356666.2163 | 28500619.1615 | 0 | 0 | 0
03/02 09:00:00 | 0 | 24006325.5971 | 0 | 128662.1707 | 0 | 0 | 0 | 766736.8679 | 996047.2561 | 27993.6 | 0 | 0 | 0 | 0 | 0 | 0 | 0 | 0 | 0 | 21117743.6288 | 0 | 2888581.9683 | 0 | -169.5884 | 0 | 0 | 169.5884 | 0 | 342658.1776 | 25925765.4918 | 0 | 0 | 0
03/02 10:00:00 | 0 | 18732785.7579 | 0 | 111853.6744 | 666284.7846 | 0 | 0 | 774430.5107 | 1248183.5129 | 27993.6 | 0 | 0 | 0 | 0 | 0 | 0 | 0 | 0 | 0 | 17316732.5056 | 0 | 2454983.4704 | 0 | -243.6587 | 0 | 0 | 134.336 | 341652.2682 | 300723.8566 | 21561531.8405 | 0 | 0 | 0
03/02 11:00:00 | 0 | 17614416.5246 | 0 | 86346.314 | 785217.0393 | 0 | 0 | 752606.6903 | 1335486.2043 | 27993.6 | 0 | 0 | 0 | 0 | 0 | 0 | 0 | 0 | 0 | 15513387.3452 | 0 | 2094646.2966 | 0 | -216.4228 | 0 | 0 | 194.1172 | 561052.2227 | 272752.6767 | 20602066.3726 | 0 | 0 | 0
03/02 12:00:00 | 0 | 13219225.8938 | 0 | 72970.3952 | 1203518.316 | 0 | 0 | 722370.379 | 1410850.0221 | 27993.6 | 0 | 0 | 0 | 0 | 0 | 0 | 0 | 0 | 0 | 11586215.6138 | 0 | 1633010.2801 | 0 | -178.8314 | 0 | 0 | 178.8314 | 450805.8603 | 216810.317 | 16656928.6062 | 0 | 0 | 0
03/02 13:00:00 | 0 | 12696941.5477 | 0 | 67782.7964 | 217743.2981 | 0 | 0 | 700546.5586 | 1369415.896 | 27993.6 | 0 | 0 | 0 | 0 | 0 | 0 | 0 | 0 | 0 | 11179995.8022 | 0 | 1516945.7455 | 0 | -107.4548 | 0 | 0 | 107.4548 | 993304.5862 | 188839.1372 | 15080423.6968 | 0 | 0 | 0
03/02 14:00:00 | 0 | 11200415.683 | 0 | 61703.802 | 1821941.0736 | 0 | 0 | 694124.5794 | 1608047.8307 | 27993.6 | 0 | 0 | 0 | 0 | 0 | 0 | 0 | 0 | 0 | 9822035.5059 | 0 | 1378380.1771 | 0 | -98.6071 | 0 | 0 | 98.6071 | 720509.6242 | 167827.0791 | 15414226.5688 | 0 | 0 | 0
03/02 15:00:00 | 0 | 9069518.3253 | 0 | 48498.9389 | 3268303.8882 | 0 | 0 | 694181.081 | 2665224.7523 | 27993.6 | 0 | 0 | 0 | 0 | 0 | 0 | 0 | 0 | 0 | 7985385.6781 | 0 | 1084132.6472 | 0 | -99.9716 | 0 | 0 | 99.9716 | 2864431.9614 | 167827.0791 | 15773720.5858 | 0 | 0 | 0
03/02 16:00:00 | 0 | 10171781.3361 | 0 | 52188.1626 | 1555899.3598 | 0 | 0 | 700110.9084 | 1143845.8033 | 27993.6 | 0 | 0 | 0 | 0 | 0 | 0 | 0 | 0 | 0 | 9002743.9084 | 0 | 1169037.4276 | 0 | -91.8177 | 0 | 0 | 91.8177 | 1332226.7439 | 146859.9186 | 13651819.1701 | 0 | 0 | 0
03/02 17:00:00 | 0 | 9215167.6181 | 0 | 56150.8663 | 19532540.2891 | 0 | 0 | 727499.2995 | 1649250.3863 | 27993.6 | 0 | 0 | 0 | 0 | 0 | 0 | 0 | 0 | 0 | 8152350.6793 | 0 | 1062816.9388 | 0 | -136.9192 | 0 | 0 | 136.9192 | 23340810.4095 | 195798.259 | 31208602.0594 | 0 | 0 | 0
03/02 18:00:00 | 0 | 16242574.1122 | 0 | 82435.4474 | 4040612.1036 | 0 | 0 | 818927.7897 | 1608287.7289 | 117993.6 | 0 | 0 | 0 | 0 | 0 | 0 | 0 | 0 | 0 | 14397936.802 | 0 | 1844637.3102 | 0 | -242.6073 | 0 | 0 | 242.6073 | 0 | 258744.638 | 22910830.7817 | 0 | 0 | 0
03/02 19:00:00 | 0 | 15873756.3733 | 0 | 84048.6146 | 5810719.5137 | 0 | 0 | 1025845.3568 | 1761600.6503 | 45993.6 | 0 | 0 | 0 | 0 | 0 | 0 | 0 | 0 | 0 | 13994670.1466 | 0 | 1879086.2267 | 0 | -272.2702 | 0 | 0 | 272.2702 | 5828520.4304 | 307727.8759 | 24601964.1087 | 0 | 0 | 0
03/02 20:00:00 | 0 | 17683903.8356 | 0 | 93887.5575 | 3065256.809 | 0 | 0 | 1326260.1046 | 1654483.8785 | 27993.6 | 0 | 0 | 0 | 0 | 0 | 0 | 0 | 0 | 0 | 15587361.8982 | 0 | 2096541.9374 | 0 | -258.9697 | 0 | 0 | 258.9697 | 5239984.0884 | 293719.8372 | 23851785.7851 | 0 | 0 | 0
03/02 21:00:00 | 0 | 18563674.3785 | 0 | 96726.7963 | 2843198.0592 | 0 | 0 | 1559337.8327 | 1018701.3565 | 27993.6 | 0 | 0 | 0 | 0 | 0 | 0 | 0 | 0 | 0 | 16405180.962 | 0 | 2158493.4165 | 0 | -208.0577 | 0 | 0 | 208.0577 | 0 | 265748.6574 | 24109632.0232 | 0 | 0 | 0
03/02 22:00:00 | 0 | 18988490.7224 | 0 | 100171.3094 | 0 | 0 | 0 | 1545080.6878 | 989547.1018 | 27993.6 | 0 | 0 | 0 | 0 | 0 | 0 | 0 | 0 | 0 | 16754260.482 | 0 | 2234230.2404 | 0 | -177.052 | 0 | 0 | 177.052 | 141900.3959 | 216810.317 | 21651283.4214 | 0 | 0 | 0
03/02 23:00:00 | 0 | 19649502.5315 | 0 | 103525.9387 | 0 | 0 | 0 | 965829.9878 | 815202.6806 | 27993.6 | 0 | 0 | 0 | 0 | 0 | 0 | 0 | 0 | 0 | 17341560.9262 | 0 | 2307941.6054 | 0 | -173.9801 | 0 | 0 | 173.9801 | 0 | 188839.1372 | 21562054.7385 | 0 | 0 | 0
03/02 24:00:00 | 0 | 20077886.8833 | 0 | 106118.6203 | 0 | 0 | 0 | 422932.9474 | 534533.8564 | 27993.6 | 0 | 0 | 0 | 0 | 0 | 0 | 0 | 0 | 0 | 17711377.0717 | 0 | 2366509.8116 | 0 | -157.7942 | 0 | 0 | 157.7942 | 0 | 104880.7 | 21169465.9073 | 0 | 0 | 0
03/03 01:00:00 | 0 | 20049233.5439 | 0 | 106361.774 | 0 | 0 | 0 | 210004.2584 | 340726.3991 | 27993.6 | 0 | 0 | 0 | 0 | 0 | 0 | 0 | 0 | 0 | 17674415.326 | 0 | 2374818.2178 | 0 | -123.9559 | 0 | 0 | 123.9559 | 0 | 27971.1799 | 20734319.5754 | 0 | 0 | 0
03/03 02:00:00 | 0 | 20719616.8168 | 0 | 108453.4158 | 0 | 0 | 0 | 126002.5551 | 287614.3609 | 27993.6 | 0 | 0 | 0 | 0 | 0 | 0 | 0 | 0 | 0 | 18294791.2153 | 0 | 2424825.6015 | 0 | -139.4782 | 0 | 0 | 139.4782 | 0 | 14008.0387 | 21269680.7486 | 0 | 0 | 0
03/03 03:00:00 | 0 | 21414737.6852 | 0 | 113377.632 | 1422298.349 | 0 | 0 | 84001.7034 | 244113.5051 | 27993.6 | 0 | 0 | 0 | 0 | 0 | 0 | 0 | 0 | 0 | 18876402.0799 | 0 | 2538335.6053 | 0 | -142.8001 | 0 | 0 | 142.8001 | 0 | 3502.0097 | 23306522.4746 | 0 | 0 | 0
03/03 04:00:00 | 0 | 21754032.4037 | 0 | 114766.6765 | 0 | 0 | 0 | 84001.7034 | 215239.9399 | 27993.6 | 0 | 0 | 0 | 0 | 0 | 0 | 0 | 0 | 0 | 19183153.6218 | 0 | 2570878.7819 | 0 | -137.9351 | 0 | 0 | 137.9351 | 0 | 3502.0097 | 22196034.3235 | 0 | 0 | 0
03/03 05:00:00 | 0 | 22090230.3127 | 0 | 116827.6607 | 0 | 0 | 0 | 91598.3116 | 249470.6113 | 27993.6 | 0 | 0 | 0 | 0 | 0 | 0 | 0 | 0 | 0 | 19471116.3044 | 0 | 2619114.0083 | 0 | -137.0549 | 0 | 0 | 137.0549 | 0 | 14008.0387 | 22576120.4963 | 0 | 0 | 0
03/03 06:00:00 | 0 | 22659171.1971 | 0 | 119120.6705 | 0 | 0 | 0 | 247314.8325 | 293212.1384 | 27993.6 | 0 | 0 | 0 | 0 | 0 | 0 | 0 | 0 | 0 | 19990728.3346 | 0 | 2668442.8625 | 0 | -132.1468 | 0 | 0 | 132.1468 | 0 | 97921.5783 | 23346812.4385 | 0 | 0 | 0
03/03 07:00:00 | 0 | 22615281.4563 | 0 | 117036.4603 | 16303030.4837 | 0 | 0 | 580626.9563 | 491935.3773 | 117993.6 | 0 | 0 | 0 | 0 | 0 | 0 | 0 | 0 | 0 | 19992396.0471 | 0 | 2622885.4092 | 0 | -534.3693 | 0 | 0 | 534.3693 | 21827079.3417 | 335699.0558 | 40225904.334 | 0 | 0 | 0
03/03 08:00:00 | 0 | 21490561.3021 | 0 | 118907.5003 | 6695072.8319 | 0 | 0 | 734768.4453 | 778001.3258 | 45993.6 | 0 | 0 | 0 | 0 | 0 | 0 | 0 | 0 | 0 | 18832364.9354 | 0 | 2658196.3668 | 0 | -164.8433 | 0 | 0 | 164.8433 | 1218387.2158 | 356666.2163 | 29863305.0054 | 0 | 0 | 0
03/03 09:00:00 | 0 | 18981640.5441 | 0 | 101367.3634 | 10404496.8496 | 0 | 0 | 766736.8679 | 996047.2561 | 27993.6 | 0 | 0 | 0 | 0 | 0 | 0 | 0 | 0 | 0 | 16716820.987 | 0 | 2264819.557 | 0 | -172.9455 | 0 | 0 | 172.9455 | 8949645.8709 | 342658.1776 | 31278282.481 | 0 | 0 | 0
03/03 10:00:00 | 0 | 19307809.4013 | 0 | 102800.509 | 0 | 0 | 0 | 774430.5107 | 1248183.5129 | 27993.6 | 0 | 0 | 0 | 0 | 0 | 0 | 0 | 0 | 0 | 17014208.4284 | 0 | 2293600.9729 | 0 | -110.5267 | 0 | 0 | 110.5267 | 614340.0317 | 300723.8566 | 21461217.5339 | 0 | 0 | 0
03/03 11:00:00 | 0 | 21176463.499 | 0 | 110529.0219 | 2088291.5639 | 0 | 0 | 752606.6903 | 1335486.2043 | 27993.6 | 0 | 0 | 0 | 0 | 0 | 0 | 0 | 0 | 0 | 18713515.1755 | 0 | 2462948.3234 | 0 | -70.8309 | 0 | 0 | 70.8309 | 2252394.5824 | 272752.6767 | 25491370.5794 | 0 | 0 | 0
03/03 12:00:00 | 0 | 18043076.469 | 0 | 98551.8464 | 1421944.7066 | 0 | 0 | 722370.379 | 1410850.0221 | 27993.6 | 0 | 0 | 0 | 0 | 0 | 0 | 0 | 0 | 0 | 15848038.6962 | 0 | 2195037.7727 | 0 | -54.4654 | 0 | 0 | 54.4654 | 0 | 216810.317 | 21724787.0231 | 0 | 0 | 0
03/03 13:00:00 | 0 | 15593832.068 | 0 | 89398.6209 | 3800616.5485 | 0 | 0 | 700546.5586 | 1369415.896 | 27993.6 | 0 | 0 | 0 | 0 | 0 | 0 | 0 | 0 | 0 | 13602644.0801 | 0 | 1991187.9878 | 0 | -74.3319 | 0 | 0 | 74.3319 | 9711255.9679 | 188839.1372 | 21581803.292 | 0 | 0 | 0
03/03 14:00:00 | 0 | 15705028.3918 | 0 | 78731.011 | 6221135.8468 | 0 | 0 | 694124.5794 | 1230947.8416 | 27993.6 | 0 | 0 | 0 | 0 | 0 | 0 | 0 | 0 | 0 | 13947461.1349 | 0 | 1757567.2569 | 0 | -270.053 | 0 | 0 | 270.053 | 941948.4036 | 167827.0791 | 23957961.2706 | 0 | 0 | 0
03/03 15:00:00 | 0 | 13458931.1576 | 0 | 73340.2172 | 0 | 0 | 0 | 694181.081 | 1163388.8756 | 27993.6 | 0 | 0 | 0 | 0 | 0 | 0 | 0 | 0 | 0 | 11823764.267 | 0 | 1635166.8906 | 0 | -77.525 | 0 | 0 | 77.525 | 0 | 167827.0791 | 15417834.9314 | 0 | 0 | 0
03/03 16:00:00 | 0 | 13149188.6127 | 0 | 69065.4283 | 3488604.3619 | 0 | 0 | 700110.9084 | 1332006.755 | 27993.6 | 0 | 0 | 0 | 0 | 0 | 0 | 0 | 0 | 0 | 11609239.8118 | 0 | 1539948.8009 | 0 | -75.8167 | 0 | 0 | 75.8167 | 3116167.8398 | 146859.9186 | 18766969.6663 | 0 | 0 | 0
03/03 17:00:00 | 0 | 12897882.856 | 0 | 68623.4926 | 3038793.8723 | 0 | 0 | 727499.2995 | 1500339.609 | 27993.6 | 0 | 0 | 0 | 0 | 0 | 0 | 0 | 0 | 0 | 11370925.4598 | 0 | 1526957.3962 | 0 | -98.9054 | 0 | 0 | 98.9054 | 1924428.3196 | 195798.259 | 18261132.7293 | 0 | 0 | 0
03/03 18:00:00 | 0 | 14081930.3134 | 0 | 72994.9217 | 3047536.2048 | 0 | 0 | 818927.7897 | 1871548.0217 | 117993.6 | 0 | 0 | 0 | 0 | 0 | 0 | 0 | 0 | 0 | 12455807.9454 | 0 | 1626122.368 | 0 | -135.0154 | 0 | 0 | 135.0154 | 2647505.9756 | 258744.638 | 20010930.8513 | 0 | 0 | 0
03/03 19:00:00 | 0 | 13754912.8462 | 0 | 72654.9802 | 5880120.3275 | 0 | 0 | 1025845.3568 | 1618112.7964 | 45993.6 | 0 | 0 | 0 | 0 | 0 | 0 | 0 | 0 | 0 | 12130309.5827 | 0 | 1624603.2635 | 0 | -156.3583 | 0 | 0 | 156.3583 | 6965044.9859 | 307727.8759 | 22397639.9072 | 0 | 0 | 0
03/03 20:00:00 | 0 | 16323585.3305 | 0 | 84555.8949 | 3704831.8163 | 0 | 0 | 1326260.1046 | 1159860.2666 | 27993.6 | 0 | 0 | 0 | 0 | 0 | 0 | 0 | 0 | 0 | 14432876.2876 | 0 | 1890709.0429 | 0 | -160.979 | 0 | 0 | 160.979 | 2555486.2812 | 293719.8372 | 22627087.0129 | 0 | 0 | 0
03/03 21:00:00 | 0 | 17668652.9743 | 0 | 92803.0984 | 0 | 0 | 0 | 1559337.8327 | 1018701.3565 | 27993.6 | 0 | 0 | 0 | 0 | 0 | 0 | 0 | 0 | 0 | 15595149.6199 | 0 | 2073503.3544 | 0 | -156.7034 | 0 | 0 | 156.7034 | 0 | 265748.6574 | 20367488.8619 | 0 | 0 | 0
03/03 22:00:00 | 0 | 18709439.7609 | 0 | 98140.2087 | 0 | 0 | 0 | 1545080.6878 | 989547.1018 | 27993.6 | 0 | 0 | 0 | 0 | 0 | 0 | 0 | 0 | 0 | 16515944.1208 | 0 | 2193495.6401 | 0 | -147.9231 | 0 | 0 | 147.9231 | 53421.1088 | 216810.317 | 21370201.3592 | 0 | 0 | 0
03/03 23:00:00 | 0 | 19945884.5951 | 0 | 104577.845 | 0 | 0 | 0 | 965829.9878 | 815202.6806 | 27993.6 | 0 | 0 | 0 | 0 | 0 | 0 | 0 | 0 | 0 | 17606738.9892 | 0 | 2339145.6058 | 0 | -125.9186 | 0 | 0 | 125.9186 | 327610.1849 | 188839.1372 | 21859488.7084 | 0 | 0 | 0
03/03 24:00:00 | 0 | 21255786.6312 | 0 | 111460.0028 | 1422376.1672 | 0 | 0 | 422932.9474 | 534533.8564 | 27993.6 | 0 | 0 | 0 | 0 | 0 | 0 | 0 | 0 | 0 | 18761384.721 | 0 | 2494401.9102 | 0 | -118.4359 | 0 | 0 | 118.4359 | 0 | 104880.7 | 23775083.205 | 0 | 0 | 0
03/04 01:00:00 | 0 | 21947229.4377 | 0 | 116174.4091 | 0 | 0 | 0 | 210004.2584 | 318595.6195 | 27993.6 | 0 | 0 | 0 | 0 | 0 | 0 | 0 | 0 | 0 | 19343197.3517 | 0 | 2604032.086 | 0 | -91.629 | 0 | 0 | 91.629 | 875970.9809 | 27971.1799 | 22619997.3247 | 0 | 0 | 0
03/04 02:00:00 | 0 | 22431128.966 | 0 | 118020.5478 | 1422590.6145 | 0 | 0 | 126002.5551 | 274335.8931 | 27993.6 | 0 | 0 | 0 | 0 | 0 | 0 | 0 | 0 | 0 | 19783979.1041 | 0 | 2647149.8619 | 0 | -71.6998 | 0 | 0 | 71.6998 | 0 | 14008.0387 | 24400072.1765 | 0 | 0 | 0
03/04 03:00:00 | 0 | 22391236.8805 | 0 | 119054.6558 | 0 | 0 | 0 | 84001.7034 | 235261.1932 | 27993.6 | 0 | 0 | 0 | 0 | 0 | 0 | 0 | 0 | 0 | 19719938.2336 | 0 | 2671298.6469 | 0 | -61.5295 | 0 | 0 | 61.5295 | 0 | 3502.0097 | 22857548.0329 | 0 | 0 | 0
03/04 04:00:00 | 0 | 22347621.7928 | 0 | 118067.2494 | 0 | 0 | 0 | 84001.7034 | 210813.784 | 27993.6 | 0 | 0 | 0 | 0 | 0 | 0 | 0 | 0 | 0 | 19698225.9563 | 0 | 2649395.8365 | 0 | -55.696 | 0 | 0 | 55.696 | 0 | 3502.0097 | 22788498.1296 | 0 | 0 | 0
03/04 05:00:00 | 0 | 22601298.8994 | 0 | 119549.9447 | 0 | 0 | 0 | 91598.3116 | 240618.2994 | 27993.6 | 0 | 0 | 0 | 0 | 0 | 0 | 0 | 0 | 0 | 19916143.0438 | 0 | 2685155.8556 | 0 | -34.5025 | 0 | 0 | 34.5025 | 0 | 14008.0387 | 23081059.0552 | 0 | 0 | 0
03/04 06:00:00 | 0 | 22850320.119 | 0 | 120679.7601 | 0 | 0 | 0 | 247314.8325 | 279933.6706 | 27993.6 | 0 | 0 | 0 | 0 | 0 | 0 | 0 | 0 | 0 | 20137652.3887 | 0 | 2712667.7303 | 0 | -38.144 | 0 | 0 | 38.144 | 0 | 97921.5783 | 23526241.9822 | 0 | 0 | 0
03/04 07:00:00 | 0 | 25998885.8097 | 0 | 135153.2879 | 1919179.5504 | 0 | 0 | 580626.9563 | 456526.1299 | 117993.6 | 0 | 0 | 0 | 0 | 0 | 0 | 0 | 0 | 0 | 22962796.5264 | 0 | 3036089.2833 | 0 | -39.0821 | 0 | 0 | 39.0821 | 839495.4279 | 335699.0558 | 29208365.3341 | 0 | 0 | 0
03/04 08:00:00 | 0 | 21075239.4697 | 0 | 117403.3065 | 6862604.6944 | 0 | 0 | 734768.4453 | 707182.8309 | 45993.6 | 0 | 0 | 0 | 0 | 0 | 0 | 0 | 0 | 0 | 18437090.497 | 0 | 2638148.9727 | 0 | -63.9178 | 0 | 0 | 63.9178 | 6936995.0621 | 356666.2163 | 29543192.3467 | 0 | 0 | 0
03/04 09:00:00 | 0 | 15273568.6189 | 0 | 92448.7009 | 0 | 0 | 0 | 766736.8679 | 889819.5136 | 27993.6 | 0 | 0 | 0 | 0 | 0 | 0 | 0 | 0 | 0 | 14145075.6483 | 0 | 2060028.2233 | 0 | -109.5446 | 0 | 0 | 76.0564 | 142639.2581 | 342658.1776 | 17050567.3013 | 0 | 0 | 0
03/04 10:00:00 | 0 | 9006612.2528 | 0 | 50092.2969 | 0 | 0 | 0 | 774430.5107 | 1097694.2111 | 27993.6 | 0 | 0 | 0 | 0 | 0 | 0 | 0 | 0 | 0 | 8229783.5433 | 0 | 1230881.7672 | 0 | -15.8436 | 0 | 0 | 7.9218 | 0 | 300723.8566 | 10956822.8715 | 0 | 0 | 0
03/04 11:00:00 | 0 | 6885281.3892 | 0 | 37138.4266 | 1549255.2928 | 0 | 0 | 752606.6903 | 1162866.1228 | 27993.6 | 0 | 0 | 0 | 0 | 0 | 0 | 0 | 0 | 0 | 6155609.0936 | 0 | 862709.749 | 0 | 0 | 0 | 0 | 0 | 526454.6411 | 272752.6767 | 10415141.5218 | 0 | 0 | 0
03/04 12:00:00 | 0 | 1952028.3711 | 0 | 12695.9011 | 2388616.7321 | 0 | 0 | 722370.379 | 1231590.7067 | 27993.6 | 0 | 0 | 0 | 0 | 0 | 0 | 0 | 0 | 0 | 1745561.2235 | 0 | 347758.7621 | 0 | 0 | 0 | 0 | 0 | 2935508.8335 | 216810.317 | 6335295.6901 | 0 | 0 | 0
03/04 13:00:00 | 0 | 67662.9808 | 0 | 628.6674 | 4250673.7412 | 0 | 0 | 700546.5586 | 1205648.1264 | 27993.6 | 0 | 0 | 0 | 0 | 0 | 0 | 0 | 0 | 0 | 61706.6498 | 0 | 28839.0781 | 0 | 0 | 0 | 0 | 0 | 4180601.0398 | 188839.1372 | 6253153.6744 | 0 | 0 | 0
03/04 14:00:00 | 0 | 0 | 0 | 0 | 3756832.9764 | 0 | 0 | 694124.5794 | 1362385.3121 | 27993.6 | 0 | 0 | 0 | 0 | 0 | 0 | 0 | 0 | 0 | 0 | 0 | 0 | 0 | 0 | 0 | 0 | 0 | 2624039.6756 | 167827.0791 | 5841336.4679 | 0 | 0 | 0
03/04 15:00:00 | 0 | 0 | 0 | 0 | 1491300.7329 | 0 | 0 | 694181.081 | 1037243.4315 | 27993.6 | 0 | 0 | 0 | 0 | 0 | 0 | 0 | 0 | 0 | 0 | 0 | 0 | 0 | 0 | 0 | 0 | 0 | 2076417.5738 | 167827.0791 | 3250718.8455 | 0 | 0 | 0
03/04 16:00:00 | 0 | 0 | 0 | 0 | 0 | 0 | 0 | 700110.9084 | 1008848.0473 | 27993.6 | 0 | 0 | 0 | 0 | 0 | 0 | 0 | 0 | 0 | 0 | 0 | 0 | 0 | 0 | 0 | 0 | 0 | 0 | 146859.9186 | 1736952.5557 | 0 | 0 | 0
03/04 17:00:00 | 0 | 0 | 0 | 0 | 0 | 0 | 0 | 727499.2995 | 1197353.0229 | 27993.6 | 0 | 0 | 0 | 0 | 0 | 0 | 0 | 0 | 0 | 0 | 0 | 0 | 0 | 0 | 0 | 0 | 0 | 200345.7414 | 195798.259 | 1952845.9223 | 0 | 0 | 0
03/04 18:00:00 | 0 | 0 | 0 | 0 | 11118821.7524 | 0 | 0 | 818927.7897 | 1488781.5187 | 117993.6 | 0 | 0 | 0 | 0 | 0 | 0 | 0 | 0 | 0 | 0 | 0 | 0 | 0 | 0 | 0 | 0 | 0 | 10189358.4817 | 258744.638 | 13544524.6608 | 0 | 0 | 0
03/04 19:00:00 | 0 | 0 | 0 | 0 | 4172333.3958 | 0 | 0 | 1025845.3568 | 1307433.0307 | 45993.6 | 0 | 0 | 0 | 0 | 0 | 0 | 0 | 0 | 0 | 0 | 0 | 0 | 0 | 0 | 0 | 0 | 0 | 3618214.0677 | 307727.8759 | 6551605.3833 | 0 | 0 | 0
03/04 20:00:00 | 0 | 2093203.3217 | 0 | 9653.2324 | 0 | 0 | 0 | 1326260.1046 | 1020244.3244 | 27993.6 | 0 | 0 | 0 | 0 | 0 | 0 | 0 | 0 | 0 | 2038490.7884 | 0 | 165139.8609 | 0 | 0 | 0 | 0 | 0 | 32120.7226 | 293719.8372 | 4477354.5831 | 0 | 0 | 0
03/04 21:00:00 | 0 | 7812278.7597 | 0 | 33178.4376 | 0 | 0 | 0 | 1559337.8327 | 903621.3022 | 27993.6 | 0 | 0 | 0 | 0 | 0 | 0 | 0 | 0 | 0 | 6599841.6034 | 0 | 752797.711 | 0 | 0 | 0 | 0 | 0 | 21775.9631 | 265748.6574 | 10336409.9322 | 0 | 0 | 0
03/04 22:00:00 | 0 | 12670807.2141 | 0 | 64304.6726 | 1445265.3092 | 0 | 0 | 1545080.6878 | 870040.8916 | 27993.6 | 0 | 0 | 0 | 0 | 0 | 0 | 0 | 0 | 0 | 11234663.4235 | 0 | 1436143.7907 | 0 | 0 | 0 | 0 | 0 | 898837.0097 | 216810.317 | 16623492.3753 | 0 | 0 | 0
03/04 23:00:00 | 0 | 16001023.1529 | 0 | 82293.0279 | 0 | 0 | 0 | 965829.9878 | 717827.25 | 27993.6 | 0 | 0 | 0 | 0 | 0 | 0 | 0 | 0 | 0 | 14167879.1635 | 0 | 1833143.9894 | 0 | 0 | 0 | 0 | 0 | 0 | 188839.1372 | 17794967.0185 | 0 | 0 | 0
03/04 24:00:00 | 0 | 18191773.344 | 0 | 94616.777 | 2492931.4216 | 0 | 0 | 422932.9474 | 481419.9852 | 27993.6 | 0 | 0 | 0 | 0 | 0 | 0 | 0 | 0 | 0 | 16087614.1997 | 0 | 2104159.1443 | 0 | 0 | 0 | 0 | 0 | 1875526.7996 | 104880.7 | 21711668.0752 | 0 | 0 | 0
03/05 01:00:00 | 0 | 21020032.227 | 0 | 108234.8963 | 0 | 0 | 0 | 210004.2584 | 318595.6195 | 27993.6 | 0 | 0 | 0 | 0 | 0 | 0 | 0 | 0 | 0 | 18613617.6809 | 0 | 2406414.5462 | 0 | 0 | 0 | 0 | 0 | 0 | 27971.1799 | 21684860.6012 | 0 | 0 | 0
03/05 02:00:00 | 0 | 22683546.5334 | 0 | 119805.0097 | 0 | 0 | 0 | 126002.5551 | 274335.8931 | 27993.6 | 0 | 0 | 0 | 0 | 0 | 0 | 0 | 0 | 0 | 20019048.0537 | 0 | 2664498.4798 | 0 | 0 | 0 | 0 | 0 | 0 | 14008.0387 | 23231683.5914 | 0 | 0 | 0
03/05 03:00:00 | 0 | 22655884.6718 | 0 | 120222.4841 | 0 | 0 | 0 | 84001.7034 | 235261.1932 | 27993.6 | 0 | 0 | 0 | 0 | 0 | 0 | 0 | 0 | 0 | 19979615.5296 | 0 | 2676269.1422 | 0 | 0 | 0 | 0 | 0 | 0 | 3502.0097 | 23123363.6525 | 0 | 0 | 0
03/05 04:00:00 | 0 | 24132407.6773 | 0 | 125274.8061 | 0 | 0 | 0 | 84001.7034 | 210813.784 | 27993.6 | 0 | 0 | 0 | 0 | 0 | 0 | 0 | 0 | 0 | 21340713.7922 | 0 | 2791693.8851 | 0 | 0 | 0 | 0 | 0 | 0 | 3502.0097 | 24580491.5707 | 0 | 0 | 0
03/05 05:00:00 | 0 | 25764245.0369 | 0 | 136059.9611 | 0 | 0 | 0 | 91598.3116 | 240618.2994 | 27993.6 | 0 | 0 | 0 | 0 | 0 | 0 | 0 | 0 | 0 | 22737165.8128 | 0 | 3027079.2241 | 0 | 0 | 0 | 0 | 0 | 0 | 14008.0387 | 26260515.209 | 0 | 0 | 0
03/05 06:00:00 | 0 | 25061651.238 | 0 | 134059.7397 | 0 | 0 | 0 | 247314.8325 | 279933.6706 | 27993.6 | 0 | 0 | 0 | 0 | 0 | 0 | 0 | 0 | 0 | 22081985.2717 | 0 | 2979665.9664 | 0 | 0 | 0 | 0 | 0 | 0 | 97921.5783 | 25750953.0809 | 0 | 0 | 0
03/05 07:00:00 | 0 | 26098340.9169 | 0 | 136850.8111 | 1422577.8931 | 0 | 0 | 580626.9563 | 456526.1299 | 117993.6 | 0 | 0 | 0 | 0 | 0 | 0 | 0 | 0 | 0 | 23062935.3502 | 0 | 3035405.5667 | 0 | 0 | 0 | 0 | 0 | 390376.7694 | 335699.0558 | 28812916.3072 | 0 | 0 | 0
03/05 08:00:00 | 0 | 22115815.6388 | 0 | 122549.1734 | 5652617.5802 | 0 | 0 | 734768.4453 | 707182.8309 | 45993.6 | 0 | 0 | 0 | 0 | 0 | 0 | 0 | 0 | 0 | 19397468.674 | 0 | 2718346.9648 | 0 | 0 | 0 | 0 | 0 | 5961125.1506 | 356666.2163 | 29378927.2686 | 0 | 0 | 0
03/05 09:00:00 | 0 | 19020748.1281 | 0 | 110312.6327 | 1876049.7019 | 0 | 0 | 766736.8679 | 889819.5136 | 27993.6 | 0 | 0 | 0 | 0 | 0 | 0 | 0 | 0 | 0 | 17390206.9164 | 0 | 2350399.2027 | 0 | 0 | 0 | 0 | 0 | 1378824.3122 | 342658.1776 | 22691660.4442 | 0 | 0 | 0
03/05 10:00:00 | 0 | 17549796.6353 | 0 | 86590.4359 | 3242155.7067 | 0 | 0 | 774430.5107 | 1173436.8275 | 27993.6 | 0 | 0 | 0 | 0 | 0 | 0 | 0 | 0 | 0 | 15460880.4709 | 0 | 2088916.1643 | 0 | 0 | 0 | 0 | 0 | 2743936.2899 | 300723.8566 | 22854403.7161 | 0 | 0 | 0
03/05 11:00:00 | 0 | 15786093.8579 | 0 | 84893.6351 | 7056937.3723 | 0 | 0 | 752606.6903 | 1162866.1228 | 27993.6 | 0 | 0 | 0 | 0 | 0 | 0 | 0 | 0 | 0 | 13914405.6402 | 0 | 1871688.2177 | 0 | -6.8147 | 0 | 0 | 6.8147 | 7030812.4042 | 272752.6767 | 24871391.2785 | 0 | 0 | 0
03/05 12:00:00 | 0 | 13158505.4814 | 0 | 71728.9041 | 2085881.5579 | 0 | 0 | 722370.379 | 1231590.7067 | 27993.6 | 0 | 0 | 0 | 0 | 0 | 0 | 0 | 0 | 0 | 11575360.1466 | 0 | 1583145.3347 | 0 | -11.2088 | 0 | 0 | 11.2088 | 1295094.2592 | 216810.317 | 17298070.6291 | 0 | 0 | 0
03/05 13:00:00 | 0 | 11007398.4245 | 0 | 60663.7059 | 2053735.2529 | 0 | 0 | 700546.5586 | 1205648.1264 | 27993.6 | 0 | 0 | 0 | 0 | 0 | 0 | 0 | 0 | 0 | 9670912.0741 | 0 | 1336486.3504 | 0 | 0 | 0 | 0 | 0 | 2245483.3446 | 188839.1372 | 15055985.6683 | 0 | 0 | 0
03/05 14:00:00 | 0 | 8893847.9153 | 0 | 48843.2847 | 0 | 0 | 0 | 694124.5794 | 1082671.6178 | 27993.6 | 0 | 0 | 0 | 0 | 0 | 0 | 0 | 0 | 0 | 7821561.9902 | 0 | 1072285.9251 | 0 | 0 | 0 | 0 | 0 | 0 | 167827.0791 | 10747480.9972 | 0 | 0 | 0
03/05 15:00:00 | 0 | 6413136.591 | 0 | 36174.2586 | 0 | 0 | 0 | 694181.081 | 1037243.4315 | 27993.6 | 0 | 0 | 0 | 0 | 0 | 0 | 0 | 0 | 0 | 5619695.1393 | 0 | 793441.4517 | 0 | 0 | 0 | 0 | 0 | 0 | 167827.0791 | 8208728.9621 | 0 | 0 | 0
03/05 16:00:00 | 0 | 4784477.4935 | 0 | 26032.0658 | 2163049.4099 | 0 | 0 | 700110.9084 | 1008848.0473 | 27993.6 | 0 | 0 | 0 | 0 | 0 | 0 | 0 | 0 | 0 | 4212200.2018 | 0 | 572277.2917 | 0 | 0 | 0 | 0 | 0 | 1319561.1854 | 146859.9186 | 8710511.5248 | 0 | 0 | 0
03/05 17:00:00 | 0 | 4904346.5464 | 0 | 25341.8637 | 0 | 0 | 0 | 727499.2995 | 1197353.0229 | 27993.6 | 0 | 0 | 0 | 0 | 0 | 0 | 0 | 0 | 0 | 4346728.0529 | 0 | 557618.4935 | 0 | -1.0173 | 0 | 0 | 1.0173 | 328395.6981 | 195798.259 | 6882534.3324 | 0 | 0 | 0
03/05 18:00:00 | 0 | 7834055.1719 | 0 | 42345.2964 | 0 | 0 | 0 | 818927.7897 | 1488781.5187 | 117993.6 | 0 | 0 | 0 | 0 | 0 | 0 | 0 | 0 | 0 | 7110762.4695 | 0 | 859940.3058 | 0 | -18.0102 | 0 | 0 | 9.4207 | 356124.8811 | 258744.638 | 10302103.3766 | 0 | 0 | 0
03/05 19:00:00 | 0 | 9336936.5499 | 0 | 44781.6575 | 2055485.8181 | 0 | 0 | 1025845.3568 | 1307433.0307 | 45993.6 | 0 | 0 | 0 | 0 | 0 | 0 | 0 | 0 | 0 | 8282554.6852 | 0 | 1072715.6406 | 0 | -29.6975 | 0 | 0 | 27.618 | 1693624.8623 | 307727.8759 | 13816476.013 | 0 | 0 | 0
03/05 20:00:00 | 0 | 10616986.1609 | 0 | 54293.4984 | 7853977.9163 | 0 | 0 | 1326260.1046 | 1020244.3244 | 27993.6 | 0 | 0 | 0 | 0 | 0 | 0 | 0 | 0 | 0 | 9426409.2117 | 0 | 1190576.9493 | 0 | -64.9039 | 0 | 0 | 64.9039 | 6784038.7151 | 293719.8372 | 20899755.6047 | 0 | 0 | 0
03/05 21:00:00 | 0 | 12945943.8383 | 0 | 67105.0653 | 0 | 0 | 0 | 1559337.8327 | 903621.3022 | 27993.6 | 0 | 0 | 0 | 0 | 0 | 0 | 0 | 0 | 0 | 11475550.2927 | 0 | 1470393.5456 | 0 | -139.0811 | 0 | 0 | 139.0811 | 140275.2351 | 265748.6574 | 15504001.6385 | 0 | 0 | 0
03/05 22:00:00 | 0 | 14099569.6464 | 0 | 73937.1703 | 1421331.4693 | 0 | 0 | 1545080.6878 | 870040.8916 | 27993.6 | 0 | 0 | 0 | 0 | 0 | 0 | 0 | 0 | 0 | 12476471.0292 | 0 | 1623098.6172 | 0 | -175.9808 | 0 | 0 | 175.9808 | 658963.2201 | 216810.317 | 18037953.4653 | 0 | 0 | 0
03/05 23:00:00 | 0 | 15158180.9258 | 0 | 79481.655 | 0 | 0 | 0 | 965829.9878 | 717827.25 | 27993.6 | 0 | 0 | 0 | 0 | 0 | 0 | 0 | 0 | 0 | 13415194.9223 | 0 | 1742986.0036 | 0 | -207.4464 | 0 | 0 | 207.4464 | 196276.105 | 188839.1372 | 16949313.4186 | 0 | 0 | 0
03/05 24:00:00 | 0 | 15333484.2085 | 0 | 81623.1319 | 0 | 0 | 0 | 422932.9474 | 481419.9852 | 27993.6 | 0 | 0 | 0 | 0 | 0 | 0 | 0 | 0 | 0 | 13547274.8101 | 0 | 1786209.3984 | 0 | -187.8955 | 0 | 0 | 187.8955 | 0 | 104880.7 | 16347453.8729 | 0 | 0 | 0
03/06 01:00:00 | 0 | 15587788.0944 | 0 | 81706.4183 | 0 | 0 | 0 | 210004.2584 | 318595.6195 | 27993.6 | 0 | 0 | 0 | 0 | 0 | 0 | 0 | 0 | 0 | 13803804.3084 | 0 | 1783983.786 | 0 | -131.4882 | 0 | 0 | 131.4882 | 254643.6014 | 27971.1799 | 16226087.9906 | 0 | 0 | 0
03/06 02:00:00 | 0 | 14835452.1285 | 0 | 80221.7805 | 0 | 0 | 0 | 126002.5551 | 274335.8931 | 27993.6 | 0 | 0 | 0 | 0 | 0 | 0 | 0 | 0 | 0 | 13085537.7806 | 0 | 1749914.3479 | 0 | -116.8994 | 0 | 0 | 116.8994 | 0 | 14008.0387 | 15344005.9572 | 0 | 0 | 0
03/06 03:00:00 | 0 | 13827461.4335 | 0 | 73602.6648 | 1421281.4085 | 0 | 0 | 84001.7034 | 235261.1932 | 27993.6 | 0 | 0 | 0 | 0 | 0 | 0 | 0 | 0 | 0 | 12220487.6789 | 0 | 1606973.7546 | 0 | -83.4024 | 0 | 0 | 83.4024 | 0 | 3502.0097 | 15669602.0035 | 0 | 0 | 0
03/06 04:00:00 | 0 | 13189699.288 | 0 | 70501.8899 | 1421304.3695 | 0 | 0 | 84001.7034 | 210813.784 | 27993.6 | 0 | 0 | 0 | 0 | 0 | 0 | 0 | 0 | 0 | 11649911.8272 | 0 | 1539787.4608 | 0 | -94.6751 | 0 | 0 | 94.6751 | 1331315.9711 | 3502.0097 | 15004314.6347 | 0 | 0 | 0
03/06 05:00:00 | 0 | 12749741.1275 | 0 | 67843.8865 | 0 | 0 | 0 | 91598.3116 | 240618.2994 | 27993.6 | 0 | 0 | 0 | 0 | 0 | 0 | 0 | 0 | 0 | 11271278.139 | 0 | 1478462.9885 | 0 | -83.138 | 0 | 0 | 83.138 | 0 | 14008.0387 | 13177795.225 | 0 | 0 | 0
03/06 06:00:00 | 0 | 13216299.3717 | 0 | 68829.5538 | 0 | 0 | 0 | 247314.8325 | 279933.6706 | 27993.6 | 0 | 0 | 0 | 0 | 0 | 0 | 0 | 0 | 0 | 11707147.1201 | 0 | 1509152.2515 | 0 | -111.5082 | 0 | 0 | 111.5082 | 371921.237 | 97921.5783 | 13840371.0286 | 0 | 0 | 0
03/06 07:00:00 | 0 | 16715723.7788 | 0 | 85296.9512 | 1881773.8346 | 0 | 0 | 580626.9563 | 456526.1299 | 117993.6 | 0 | 0 | 0 | 0 | 0 | 0 | 0 | 0 | 0 | 14833071.8919 | 0 | 1882651.8869 | 0 | -306.0187 | 0 | 0 | 306.0187 | 853519.2663 | 335699.0558 | 19837941.2508 | 0 | 0 | 0
03/06 08:00:00 | 0 | 15128528.8691 | 0 | 82843.7158 | 0 | 0 | 0 | 734768.4453 | 707182.8309 | 45993.6 | 0 | 0 | 0 | 0 | 0 | 0 | 0 | 0 | 0 | 13301558.8931 | 0 | 1826969.9759 | 0 | -271.6992 | 0 | 0 | 271.6992 | 1010975.368 | 356666.2163 | 16699317.461 | 0 | 0 | 0
03/06 09:00:00 | 0 | 14478690.1013 | 0 | 76705.6113 | 4554492.0099 | 0 | 0 | 766736.8679 | 889819.5136 | 27993.6 | 0 | 0 | 0 | 0 | 0 | 0 | 0 | 0 | 0 | 12785846.3183 | 0 | 1692843.783 | 0 | -215.246 | 0 | 0 | 215.246 | 3652971.806 | 342658.1776 | 20794437.7039 | 0 | 0 | 0
03/06 10:00:00 | 0 | 14590534.8198 | 0 | 77381.9721 | 0 | 0 | 0 | 774430.5107 | 1097694.2111 | 27993.6 | 0 | 0 | 0 | 0 | 0 | 0 | 0 | 0 | 0 | 12887501.3657 | 0 | 1703033.4541 | 0 | -150.043 | 0 | 0 | 150.043 | 336087.658 | 300723.8566 | 16568035.1137 | 0 | 0 | 0
03/06 11:00:00 | 0 | 15653087.0304 | 0 | 82279.1682 | 0 | 0 | 0 | 752606.6903 | 1162866.1228 | 27993.6 | 0 | 0 | 0 | 0 | 0 | 0 | 0 | 0 | 0 | 13848218.8049 | 0 | 1804868.2254 | 0 | -6.8516 | 0 | 0 | 6.8516 | 0 | 272752.6767 | 17678832.6118 | 0 | 0 | 0
03/06 12:00:00 | 0 | 11728690.3046 | 0 | 70506.3305 | 1421265.1429 | 0 | 0 | 722370.379 | 1231590.7067 | 27993.6 | 0 | 0 | 0 | 0 | 0 | 0 | 0 | 0 | 0 | 10521206.8592 | 0 | 1463736.7663 | 0 | 0 | 0 | 0 | 0 | 0 | 216810.317 | 15202416.4638 | 0 | 0 | 0
03/06 13:00:00 | 0 | 8295066.6121 | 0 | 42896.185 | 4937917.7008 | 0 | 0 | 700546.5586 | 1569928.8195 | 27993.6 | 0 | 0 | 0 | 0 | 0 | 0 | 0 | 0 | 0 | 7247977.6163 | 0 | 1047088.9958 | 0 | 0 | 0 | 0 | 0 | 5532923.6496 | 188839.1372 | 15574349.476 | 0 | 0 | 0
03/06 14:00:00 | 0 | 6969606.6693 | 0 | 37432.6216 | 2854704.3367 | 0 | 0 | 694124.5794 | 1082671.6178 | 27993.6 | 0 | 0 | 0 | 0 | 0 | 0 | 0 | 0 | 0 | 6149114.8142 | 0 | 820491.8551 | 0 | 0 | 0 | 0 | 0 | 1783594.14 | 167827.0791 | 11666533.4248 | 0 | 0 | 0
03/06 15:00:00 | 0 | 4117538.9672 | 0 | 25782.8983 | 2216168.738 | 0 | 0 | 694181.081 | 1266125.288 | 27993.6 | 0 | 0 | 0 | 0 | 0 | 0 | 0 | 0 | 0 | 4028792.4092 | 0 | 589094.2316 | 0 | 0 | 0 | 0 | 0 | 2092044.0187 | 167827.0791 | 8347790.5726 | 0 | 0 | 0
03/06 16:00:00 | 0 | 4541011.8585 | 0 | 23956.1428 | 2277214.9005 | 0 | 0 | 700110.9084 | 1206752.9266 | 27993.6 | 0 | 0 | 0 | 0 | 0 | 0 | 0 | 0 | 0 | 4149228.856 | 0 | 500016.863 | 0 | 0 | 0 | 0 | 0 | 3260755.3685 | 146859.9186 | 8777040.3367 | 0 | 0 | 0
03/06 17:00:00 | 0 | 6349926.5822 | 0 | 29233.3677 | 2205750.4728 | 0 | 0 | 727499.2995 | 1197353.0229 | 27993.6 | 0 | 0 | 0 | 0 | 0 | 0 | 0 | 0 | 0 | 5530909.1293 | 0 | 701917.7169 | 0 | 0 | 0 | 0 | 0 | 1389410.3236 | 195798.259 | 10537756.3451 | 0 | 0 | 0
03/06 18:00:00 | 0 | 8893279.3383 | 0 | 44336.9192 | 0 | 0 | 0 | 818927.7897 | 1488781.5187 | 117993.6 | 0 | 0 | 0 | 0 | 0 | 0 | 0 | 0 | 0 | 7919258.1909 | 0 | 974021.1474 | 0 | 0 | 0 | 0 | 0 | 156370.7828 | 258744.638 | 11363319.1658 | 0 | 0 | 0
03/06 19:00:00 | 0 | 9656151.2652 | 0 | 50490.7016 | 0 | 0 | 0 | 1025845.3568 | 1307433.0307 | 45993.6 | 0 | 0 | 0 | 0 | 0 | 0 | 0 | 0 | 0 | 8542972.2295 | 0 | 1113179.0356 | 0 | 0 | 0 | 0 | 0 | 0 | 307727.8759 | 12085913.9542 | 0 | 0 | 0
03/06 20:00:00 | 0 | 10268486.9195 | 0 | 63402.9414 | 3290840.955 | 0 | 0 | 1326260.1046 | 1020244.3244 | 27993.6 | 0 | 0 | 0 | 0 | 0 | 0 | 0 | 0 | 0 | 9177067.8812 | 0 | 1439542.3337 | 0 | 0 | 0 | 0 | 0 | 15245944.9001 | 293719.8372 | 15997228.845 | 0 | 0 | 0
03/06 21:00:00 | 0 | 15161384.4586 | 0 | 78413.2039 | 13425905.7962 | 0 | 0 | 1559337.8327 | 903621.3022 | 27993.6 | 0 | 0 | 0 | 0 | 0 | 0 | 0 | 0 | 0 | 13474176.1858 | 0 | 1439875.9662 | 0 | -58.8359 | 0 | 0 | 58.8359 | 0 | 265748.6574 | 31156656.1936 | 0 | 0 | 0
03/06 22:00:00 | 0 | 18059935.5782 | 0 | 93326.4378 | 0 | 0 | 0 | 1545080.6878 | 870040.8916 | 27993.6 | 0 | 0 | 0 | 0 | 0 | 0 | 0 | 0 | 0 | 15995599.2486 | 0 | 2064336.3296 | 0 | 0 | 0 | 0 | 0 | 0 | 216810.317 | 20596377.1954 | 0 | 0 | 0
03/06 23:00:00 | 0 | 20287319.8783 | 0 | 105901.0436 | 0 | 0 | 0 | 965829.9878 | 717827.25 | 27993.6 | 0 | 0 | 0 | 0 | 0 | 0 | 0 | 0 | 0 | 17946579.0743 | 0 | 2340740.804 | 0 | 0 | 0 | 0 | 0 | 478340.2671 | 188839.1372 | 22104871.7596 | 0 | 0 | 0
03/06 24:00:00 | 0 | 21875676.6063 | 0 | 114547.7799 | 0 | 0 | 0 | 422932.9474 | 481419.9852 | 27993.6 | 0 | 0 | 0 | 0 | 0 | 0 | 0 | 0 | 0 | 19337025.409 | 0 | 2538651.1973 | 0 | 0 | 0 | 0 | 0 | 0 | 104880.7 | 22922570.9188 | 0 | 0 | 0
03/07 01:00:00 | 0 | 22553453.0521 | 0 | 119533.989 | 1444876.2097 | 0 | 0 | 210004.2584 | 318595.6195 | 27993.6 | 0 | 0 | 0 | 0 | 0 | 0 | 0 | 0 | 0 | 19893535.439 | 0 | 2659917.6131 | 0 | 0 | 0 | 0 | 0 | 49337.3779 | 27971.1799 | 24674456.7287 | 0 | 0 | 0
03/07 02:00:00 | 0 | 22474734.3642 | 0 | 118977.7273 | 0 | 0 | 0 | 126002.5551 | 274335.8931 | 27993.6 | 0 | 0 | 0 | 0 | 0 | 0 | 0 | 0 | 0 | 19829497.5428 | 0 | 2645236.8214 | 0 | 0 | 0 | 0 | 0 | 0 | 14008.0387 | 23022044.1397 | 0 | 0 | 0
03/07 03:00:00 | 0 | 22714150.6661 | 0 | 119848.4962 | 0 | 0 | 0 | 84001.7034 | 235261.1932 | 27993.6 | 0 | 0 | 0 | 0 | 0 | 0 | 0 | 0 | 0 | 20045566.3194 | 0 | 2668584.3467 | 0 | 0 | 0 | 0 | 0 | 0 | 3502.0097 | 23181255.6589 | 0 | 0 | 0
03/07 04:00:00 | 0 | 23738886.5641 | 0 | 124567.0206 | 0 | 0 | 0 | 84001.7034 | 210813.784 | 27993.6 | 0 | 0 | 0 | 0 | 0 | 0 | 0 | 0 | 0 | 20961567.6719 | 0 | 2777318.8922 | 0 | 0 | 0 | 0 | 0 | 0 | 3502.0097 | 24186262.6721 | 0 | 0 | 0
03/07 05:00:00 | 0 | 24631266.2517 | 0 | 130033.9411 | 0 | 0 | 0 | 91598.3116 | 240618.2994 | 27993.6 | 0 | 0 | 0 | 0 | 0 | 0 | 0 | 0 | 0 | 21726642.7869 | 0 | 2904623.4648 | 0 | 0 | 0 | 0 | 0 | 0 | 14008.0387 | 25121510.4038 | 0 | 0 | 0
03/07 06:00:00 | 0 | 24098895.1751 | 0 | 128818.1907 | 1660411.8737 | 0 | 0 | 247314.8325 | 279933.6706 | 27993.6 | 0 | 0 | 0 | 0 | 0 | 0 | 0 | 0 | 0 | 21224556.6568 | 0 | 2874338.5183 | 0 | 0 | 0 | 0 | 0 | 548138.9894 | 97921.5783 | 26443367.3427 | 0 | 0 | 0
03/07 07:00:00 | 0 | 26227074.6493 | 0 | 136522.0227 | 1602434.2125 | 0 | 0 | 580626.9563 | 456526.1299 | 117993.6 | 0 | 0 | 0 | 0 | 0 | 0 | 0 | 0 | 0 | 23189495.4156 | 0 | 3037579.2338 | 0 | 0 | 0 | 0 | 0 | 1469289.1126 | 335699.0558 | 29121177.5707 | 0 | 0 | 0
03/07 08:00:00 | 0 | 21355530.1555 | 0 | 118613.4325 | 0 | 0 | 0 | 734768.4453 | 707182.8309 | 45993.6 | 0 | 0 | 0 | 0 | 0 | 0 | 0 | 0 | 0 | 18715142.0463 | 0 | 2640388.1092 | 0 | 0 | 0 | 0 | 0 | 88915.4762 | 356666.2163 | 22962088.4642 | 0 | 0 | 0
03/07 09:00:00 | 0 | 17373532.1767 | 0 | 96233.8394 | 1517227.7563 | 0 | 0 | 766736.8679 | 889819.5136 | 27993.6 | 0 | 0 | 0 | 0 | 0 | 0 | 0 | 0 | 0 | 15230404.6282 | 0 | 2143127.5485 | 0 | 0 | 0 | 0 | 0 | 975370.7474 | 342658.1776 | 20671543.7539 | 0 | 0 | 0
03/07 10:00:00 | 0 | 10575745.8914 | 0 | 65714.4646 | 0 | 0 | 0 | 774430.5107 | 1097694.2111 | 27993.6 | 0 | 0 | 0 | 0 | 0 | 0 | 0 | 0 | 0 | 10160645.4918 | 0 | 1507833.6078 | 0 | 0 | 0 | 0 | 0 | 0 | 300723.8566 | 12541578.6779 | 0 | 0 | 0
03/07 11:00:00 | 0 | 7926669.7832 | 0 | 42641.5252 | 1996538.7903 | 0 | 0 | 752606.6903 | 1162866.1228 | 27993.6 | 0 | 0 | 0 | 0 | 0 | 0 | 0 | 0 | 0 | 7094195.4124 | 0 | 983099.3497 | 0 | 0 | 0 | 0 | 0 | 2540622.5026 | 272752.6767 | 11909316.5119 | 0 | 0 | 0
03/07 12:00:00 | 0 | 4267927.0183 | 0 | 21691.6193 | 1420233.1095 | 0 | 0 | 722370.379 | 1231590.7067 | 27993.6 | 0 | 0 | 0 | 0 | 0 | 0 | 0 | 0 | 0 | 3980019.5195 | 0 | 588680.3158 | 0 | 0 | 0 | 0 | 0 | 1093562.259 | 216810.317 | 7691806.4328 | 0 | 0 | 0
03/07 13:00:00 | 0 | 3900955.49 | 0 | 21431.3999 | 1649477.9617 | 0 | 0 | 700546.5586 | 1205648.1264 | 27993.6 | 0 | 0 | 0 | 0 | 0 | 0 | 0 | 0 | 0 | 3424843.3306 | 0 | 476112.1595 | 0 | 0 | 0 | 0 | 0 | 898923.0575 | 188839.1372 | 7506053.1365 | 0 | 0 | 0
03/07 14:00:00 | 0 | 3442699.5951 | 0 | 18719.3428 | 0 | 0 | 0 | 694124.5794 | 1082671.6178 | 27993.6 | 0 | 0 | 0 | 0 | 0 | 0 | 0 | 0 | 0 | 3027478.5866 | 0 | 415221.0084 | 0 | 0 | 0 | 0 | 0 | 698318.6496 | 167827.0791 | 5266208.735 | 0 | 0 | 0
03/07 15:00:00 | 0 | 2732448.3499 | 0 | 14720.4732 | 2281364.7651 | 0 | 0 | 694181.081 | 1037243.4315 | 27993.6 | 0 | 0 | 0 | 0 | 0 | 0 | 0 | 0 | 0 | 2406612.1761 | 0 | 325836.1738 | 0 | 0 | 0 | 0 | 0 | 1236696.5561 | 167827.0791 | 6787951.7008 | 0 | 0 | 0
03/07 16:00:00 | 0 | 2016771.8498 | 0 | 12419.8662 | 0 | 0 | 0 | 700110.9084 | 1008848.0473 | 27993.6 | 0 | 0 | 0 | 0 | 0 | 0 | 0 | 0 | 0 | 1742020.1743 | 0 | 274751.6754 | 0 | 0 | 0 | 0 | 0 | 0 | 146859.9186 | 3766144.2716 | 0 | 0 | 0
03/07 17:00:00 | 0 | 70626.0441 | 0 | 1193.3452 | 0 | 0 | 0 | 727499.2995 | 1197353.0229 | 27993.6 | 0 | 0 | 0 | 0 | 0 | 0 | 0 | 0 | 0 | 44237.7961 | 0 | 26388.2481 | 0 | 0 | 0 | 0 | 0 | 650607.8183 | 195798.259 | 2024665.3117 | 0 | 0 | 0
03/07 18:00:00 | 0 | 1311730.3051 | 0 | 4453.4963 | 1419782.8115 | 0 | 0 | 818927.7897 | 1488781.5187 | 117993.6 | 0 | 0 | 0 | 0 | 0 | 0 | 0 | 0 | 0 | 1212832.3052 | 0 | 98897.9999 | 0 | 0 | 0 | 0 | 0 | 0 | 258744.638 | 5161669.5212 | 0 | 0 | 0
03/07 19:00:00 | 0 | 3653542.7877 | 0 | 20081.6391 | 0 | 0 | 0 | 1025845.3568 | 1307433.0307 | 45993.6 | 0 | 0 | 0 | 0 | 0 | 0 | 0 | 0 | 0 | 3244610.6591 | 0 | 363282.454 | 0 | 0 | 0 | 0 | 0 | 0 | 307727.8759 | 6052896.4143 | 0 | 0 | 0
03/07 20:00:00 | 0 | 9006992.802 | 0 | 44871.7161 | 0 | 0 | 0 | 1326260.1046 | 1020244.3244 | 27993.6 | 0 | 0 | 0 | 0 | 0 | 0 | 0 | 0 | 0 | 7647884.0806 | 0 | 924320.0239 | 0 | 0 | 0 | 0 | 0 | 0 | 293719.8372 | 11426362.5471 | 0 | 0 | 0
03/07 21:00:00 | 0 | 13131823.9189 | 0 | 67799.5773 | 0 | 0 | 0 | 1559337.8327 | 903621.3022 | 27993.6 | 0 | 0 | 0 | 0 | 0 | 0 | 0 | 0 | 0 | 11393799.7824 | 0 | 1435832.3996 | 0 | 0 | 0 | 0 | 0 | 497716.0449 | 265748.6574 | 15690576.2311 | 0 | 0 | 0
03/07 22:00:00 | 0 | 17124951.4271 | 0 | 88894.9163 | 961765.6478 | 0 | 0 | 1545080.6878 | 870040.8916 | 27993.6 | 0 | 0 | 0 | 0 | 0 | 0 | 0 | 0 | 0 | 14928537.5689 | 0 | 1913374.1661 | 0 | 0 | 0 | 0 | 0 | 0 | 216810.317 | 20618727.1706 | 0 | 0 | 0
03/07 23:00:00 | 0 | 21826172.4435 | 0 | 103891.2902 | 460260.5112 | 0 | 0 | 965829.9878 | 717827.25 | 27993.6 | 0 | 0 | 0 | 0 | 0 | 0 | 0 | 0 | 0 | 19318680.6749 | 0 | 2507491.7686 | 0 | 0 | 0 | 0 | 0 | 0 | 188839.1372 | 24101975.0827 | 0 | 0 | 0
03/07 24:00:00 | 0 | 24592916.0887 | 0 | 127342.1585 | 0 | 0 | 0 | 422932.9474 | 481419.9852 | 27993.6 | 0 | 0 | 0 | 0 | 0 | 0 | 0 | 0 | 0 | 21748776.2859 | 0 | 2844139.8029 | 0 | 0 | 0 | 0 | 0 | 0 | 104880.7 | 25652604.7797 | 0 | 0 | 0
03/08 01:00:00 | 0 | 26990686.858 | 0 | 141418.2563 | 0 | 0 | 0 | 210004.2584 | 318595.6195 | 27993.6 | 0 | 0 | 0 | 0 | 0 | 0 | 0 | 0 | 0 | 23829982.9073 | 0 | 3160703.9507 | 0 | 0 | 0 | 0 | 0 | 0 | 27971.1799 | 27688698.5922 | 0 | 0 | 0
03/08 02:00:00 | 0 | 28454072.2464 | 0 | 149554.2225 | 0 | 0 | 0 | 126002.5551 | 274335.8931 | 27993.6 | 0 | 0 | 0 | 0 | 0 | 0 | 0 | 0 | 0 | 25106312.6569 | 0 | 3347759.5896 | 0 | 0 | 0 | 0 | 0 | 0 | 14008.0387 | 29031958.5171 | 0 | 0 | 0
03/08 03:00:00 | 0 | 29159090.9994 | 0 | 154252.0379 | 0 | 0 | 0 | 84001.7034 | 235261.1932 | 27993.6 | 0 | 0 | 0 | 0 | 0 | 0 | 0 | 0 | 0 | 25713729.6182 | 0 | 3445361.3812 | 0 | 0 | 0 | 0 | 0 | 0 | 3502.0097 | 29660599.5339 | 0 | 0 | 0
03/08 04:00:00 | 0 | 29223441.6908 | 0 | 154779.6813 | 0 | 0 | 0 | 84001.7034 | 210813.784 | 27993.6 | 0 | 0 | 0 | 0 | 0 | 0 | 0 | 0 | 0 | 25761965.8632 | 0 | 3461475.8276 | 0 | 0 | 0 | 0 | 0 | 0 | 3502.0097 | 29701030.4594 | 0 | 0 | 0
03/08 05:00:00 | 0 | 29328253.0454 | 0 | 155207.9268 | 1423032.264 | 0 | 0 | 91598.3116 | 240618.2994 | 27993.6 | 0 | 0 | 0 | 0 | 0 | 0 | 0 | 0 | 0 | 25851670.9884 | 0 | 3476582.057 | 0 | 0 | 0 | 0 | 0 | 0 | 14008.0387 | 31266703.4472 | 0 | 0 | 0
03/08 06:00:00 | 0 | 28740078.7085 | 0 | 151107.5247 | 9905397.8104 | 0 | 0 | 247314.8325 | 279933.6706 | 27993.6 | 0 | 0 | 0 | 0 | 0 | 0 | 0 | 0 | 0 | 25351125.0392 | 0 | 3388953.6693 | 0 | -122.3287 | 0 | 0 | 122.3287 | 9613121.9031 | 97921.5783 | 39351826.1467 | 0 | 0 | 0
03/08 07:00:00 | 0 | 33162838.7288 | 0 | 173879.9246 | 0 | 0 | 0 | 580626.9563 | 456526.1299 | 117993.6 | 0 | 0 | 0 | 0 | 0 | 0 | 0 | 0 | 0 | 29279662.6757 | 0 | 3883176.0531 | 0 | -43.5001 | 0 | 0 | 43.5001 | 208966.6119 | 335699.0558 | 34491865.3396 | 0 | 0 | 0
03/08 08:00:00 | 0 | 26646656.5619 | 0 | 158947.293 | 0 | 0 | 0 | 734768.4453 | 707182.8309 | 45993.6 | 0 | 0 | 0 | 0 | 0 | 0 | 0 | 0 | 0 | 24073403.8304 | 0 | 3387300.395 | 0 | 0 | 0 | 0 | 0 | 0 | 356666.2163 | 28293548.731 | 0 | 0 | 0
03/08 09:00:00 | 0 | 19311961.7463 | 0 | 106026.7363 | 2629170.2163 | 0 | 0 | 766736.8679 | 889819.5136 | 27993.6 | 0 | 0 | 0 | 0 | 0 | 0 | 0 | 0 | 0 | 17459729.5708 | 0 | 2511971.2932 | 0 | 0 | 0 | 0 | 0 | 2509228.8704 | 342658.1776 | 23731708.6804 | 0 | 0 | 0
03/08 10:00:00 | 0 | 11691526.3423 | 0 | 65162.0043 | 0 | 0 | 0 | 774430.5107 | 1097694.2111 | 27993.6 | 0 | 0 | 0 | 0 | 0 | 0 | 0 | 0 | 0 | 10666227.5527 | 0 | 1581468.3233 | 0 | 0 | 0 | 0 | 0 | 87700.976 | 300723.8566 | 13656806.6683 | 0 | 0 | 0
03/08 11:00:00 | 0 | 8359516.3688 | 0 | 45156.6734 | 0 | 0 | 0 | 752606.6903 | 1162866.1228 | 27993.6 | 0 | 0 | 0 | 0 | 0 | 0 | 0 | 0 | 0 | 7507529.1338 | 0 | 1042837.2669 | 0 | 0 | 0 | 0 | 0 | 85536.6757 | 272752.6767 | 10348139.4554 | 0 | 0 | 0
03/08 12:00:00 | 0 | 3627350.6476 | 0 | 21310.2713 | 5554120.3843 | 0 | 0 | 722370.379 | 2673647.1735 | 27993.6 | 0 | 0 | 0 | 0 | 0 | 0 | 0 | 0 | 0 | 3516088.697 | 0 | 572135.3864 | 0 | 0 | 0 | 0 | 0 | 4994135.2304 | 216810.317 | 12626792.4557 | 0 | 0 | 0
03/08 13:00:00 | 0 | 2175303.3993 | 0 | 10924.1651 | 5231954.0268 | 0 | 0 | 700546.5586 | 2074945.8728 | 27993.6 | 0 | 0 | 0 | 0 | 0 | 0 | 0 | 0 | 0 | 1977870.632 | 0 | 275169.6152 | 0 | 0 | 0 | 0 | 0 | 4527236.0386 | 188839.1372 | 10221667.6226 | 0 | 0 | 0
03/08 14:00:00 | 0 | 1494871.1358 | 0 | 8381.132 | 5422680.5601 | 0 | 0 | 694124.5794 | 1353836.748 | 27993.6 | 0 | 0 | 0 | 0 | 0 | 0 | 0 | 0 | 0 | 1310752.3562 | 0 | 184118.7796 | 0 | 0 | 0 | 0 | 0 | 4836343.1799 | 167827.0791 | 9001887.7553 | 0 | 0 | 0
03/08 15:00:00 | 0 | 1051923.296 | 0 | 5254.1361 | 6726200.1547 | 0 | 0 | 694181.081 | 1037243.4315 | 27993.6 | 0 | 0 | 0 | 0 | 0 | 0 | 0 | 0 | 0 | 936466.2477 | 0 | 115457.0483 | 0 | 0 | 0 | 0 | 0 | 6531519.5749 | 167827.0791 | 9542795.6992 | 0 | 0 | 0
03/08 16:00:00 | 0 | 1424106.8509 | 0 | 8004.1435 | 0 | 0 | 0 | 700110.9084 | 1008848.0473 | 27993.6 | 0 | 0 | 0 | 0 | 0 | 0 | 0 | 0 | 0 | 1248439.4025 | 0 | 175667.4484 | 0 | 0 | 0 | 0 | 0 | 0 | 146859.9186 | 3169063.55 | 0 | 0 | 0
03/08 17:00:00 | 0 | 1572887.1638 | 0 | 7560.9179 | 0 | 0 | 0 | 727499.2995 | 1197353.0229 | 27993.6 | 0 | 0 | 0 | 0 | 0 | 0 | 0 | 0 | 0 | 1406982.1463 | 0 | 165905.0175 | 0 | 0 | 0 | 0 | 0 | 0 | 195798.259 | 3533294.004 | 0 | 0 | 0
03/08 18:00:00 | 0 | 4160109.8399 | 0 | 19306.5024 | 2526821.3921 | 0 | 0 | 818927.7897 | 1488781.5187 | 117993.6 | 0 | 0 | 0 | 0 | 0 | 0 | 0 | 0 | 0 | 3736094.6691 | 0 | 424015.1708 | 0 | 0 | 0 | 0 | 0 | 2435601.2479 | 258744.638 | 9131940.6427 | 0 | 0 | 0
03/08 19:00:00 | 0 | 5365209.5563 | 0 | 29873.5736 | 0 | 0 | 0 | 1025845.3568 | 1307433.0307 | 45993.6 | 0 | 0 | 0 | 0 | 0 | 0 | 0 | 0 | 0 | 4928195.9165 | 0 | 607216.2911 | 0 | -26.9919 | 0 | 0 | 15.7823 | 0 | 307727.8759 | 7774355.1175 | 0 | 0 | 0
03/08 20:00:00 | 0 | 9160078.0913 | 0 | 42378.2748 | 2417172.0079 | 0 | 0 | 1326260.1046 | 1020244.3244 | 27993.6 | 0 | 0 | 0 | 0 | 0 | 0 | 0 | 0 | 0 | 8165621.053 | 0 | 1000780.2763 | 0 | -26.4735 | 0 | 0 | 21.7685 | 2241249.9648 | 293719.8372 | 13994126.403 | 0 | 0 | 0
03/08 21:00:00 | 0 | 11706651.3912 | 0 | 60372.1936 | 0 | 0 | 0 | 1559337.8327 | 903621.3022 | 27993.6 | 0 | 0 | 0 | 0 | 0 | 0 | 0 | 0 | 0 | 10385950.7664 | 0 | 1320700.6247 | 0 | -0.69974 | 0 | 0 | 0.69974 | 0 | 265748.6574 | 14257976.3197 | 0 | 0 | 0
03/08 22:00:00 | 0 | 13423975.2539 | 0 | 69701.7293 | 0 | 0 | 0 | 1545080.6878 | 870040.8916 | 27993.6 | 0 | 0 | 0 | 0 | 0 | 0 | 0 | 0 | 0 | 11898555.7268 | 0 | 1525419.527 | 0 | -0.049573 | 0 | 0 | 0.049573 | 0 | 216810.317 | 15936792.1625 | 0 | 0 | 0
03/08 23:00:00 | 0 | 14918379.1378 | 0 | 77902.3055 | 0 | 0 | 0 | 965829.9878 | 717827.25 | 27993.6 | 0 | 0 | 0 | 0 | 0 | 0 | 0 | 0 | 0 | 13214033.7106 | 0 | 1704345.4271 | 0 | -3.795 | 0 | 0 | 3.795 | 0 | 188839.1372 | 16707932.281 | 0 | 0 | 0
03/08 24:00:00 | 0 | 15752793.5591 | 0 | 83023.8587 | 1421511.9215 | 0 | 0 | 422932.9474 | 481419.9852 | 27993.6 | 0 | 0 | 0 | 0 | 0 | 0 | 0 | 0 | 0 | 13936634.207 | 0 | 1816159.3522 | 0 | -8.2726 | 0 | 0 | 8.2726 | 21653.8062 | 104880.7 | 18189675.8719 | 0 | 0 | 0
03/09 01:00:00 | 0 | 16614453.7208 | 0 | 86875.1973 | 0 | 0 | 0 | 210004.2584 | 340726.3991 | 27993.6 | 0 | 0 | 0 | 0 | 0 | 0 | 0 | 0 | 0 | 14711166.2573 | 0 | 1903287.4635 | 0 | -24.7434 | 0 | 0 | 24.7434 | 0 | 27971.1799 | 17280053.1756 | 0 | 0 | 0
03/09 02:00:00 | 0 | 17522366.6381 | 0 | 92184.0906 | 0 | 0 | 0 | 126002.5551 | 287614.3609 | 27993.6 | 0 | 0 | 0 | 0 | 0 | 0 | 0 | 0 | 0 | 15500843.3324 | 0 | 2021523.3057 | 0 | -8.0955 | 0 | 0 | 8.0955 | 0 | 14008.0387 | 18056161.2447 | 0 | 0 | 0
03/09 03:00:00 | 0 | 17839098.6749 | 0 | 94488.0074 | 0 | 0 | 0 | 84001.7034 | 244113.5051 | 27993.6 | 0 | 0 | 0 | 0 | 0 | 0 | 0 | 0 | 0 | 15766882.0021 | 0 | 2072216.6727 | 0 | -2.3067 | 0 | 0 | 2.3067 | 0 | 3502.0097 | 18289695.4907 | 0 | 0 | 0
03/09 04:00:00 | 0 | 18272571.9443 | 0 | 96069.0996 | 0 | 0 | 0 | 84001.7034 | 215239.9399 | 27993.6 | 0 | 0 | 0 | 0 | 0 | 0 | 0 | 0 | 0 | 16165245.5515 | 0 | 2107326.3928 | 0 | 0 | 0 | 0 | 0 | 0 | 3502.0097 | 18695876.2872 | 0 | 0 | 0
03/09 05:00:00 | 0 | 18803753.2604 | 0 | 99328.2576 | 0 | 0 | 0 | 91598.3116 | 249470.6113 | 27993.6 | 0 | 0 | 0 | 0 | 0 | 0 | 0 | 0 | 0 | 16620361.6799 | 0 | 2183391.5805 | 0 | -1.2791 | 0 | 0 | 1.2791 | 0 | 14008.0387 | 19272144.0409 | 0 | 0 | 0
03/09 06:00:00 | 0 | 19243396.3625 | 0 | 101367.0917 | 737722.2119 | 0 | 0 | 247314.8325 | 293212.1384 | 27993.6 | 0 | 0 | 0 | 0 | 0 | 0 | 0 | 0 | 0 | 17014206.7479 | 0 | 2229189.6146 | 0 | -27.135 | 0 | 0 | 27.135 | 0 | 97921.5783 | 20651006.237 | 0 | 0 | 0
03/09 07:00:00 | 0 | 21942348.36 | 0 | 113793.2258 | 683863.6878 | 0 | 0 | 580626.9563 | 491935.3773 | 117993.6 | 0 | 0 | 0 | 0 | 0 | 0 | 0 | 0 | 0 | 19441552.0616 | 0 | 2500796.2985 | 0 | -154.5432 | 0 | 0 | 154.5432 | 0 | 335699.0558 | 23930561.2073 | 0 | 0 | 0
03/09 08:00:00 | 0 | 20144030.7308 | 0 | 108794.2076 | 0 | 0 | 0 | 734768.4453 | 778001.3258 | 45993.6 | 0 | 0 | 0 | 0 | 0 | 0 | 0 | 0 | 0 | 17752706.3919 | 0 | 2391324.3389 | 0 | -189.3103 | 0 | 0 | 189.3103 | 41079.8045 | 356666.2163 | 21811588.3096 | 0 | 0 | 0
03/09 09:00:00 | 0 | 19606244.233 | 0 | 104670.085 | 1895717.7383 | 0 | 0 | 766736.8679 | 996047.2561 | 27993.6 | 0 | 0 | 0 | 0 | 0 | 0 | 0 | 0 | 0 | 17304373.38 | 0 | 2301870.853 | 0 | -201.5601 | 0 | 0 | 201.5601 | 1712398.616 | 342658.1776 | 23397409.7803 | 0 | 0 | 0
03/09 10:00:00 | 0 | 19041322.2332 | 0 | 101013.1639 | 2035379.309 | 0 | 0 | 774430.5107 | 1248183.5129 | 27993.6 | 0 | 0 | 0 | 0 | 0 | 0 | 0 | 0 | 0 | 16820472.6016 | 0 | 2220849.6316 | 0 | -202.7821 | 0 | 0 | 202.7821 | 1807532.9711 | 300723.8566 | 23228322.3297 | 0 | 0 | 0
03/09 11:00:00 | 0 | 20336048.5552 | 0 | 106962.7966 | 2203720.9275 | 0 | 0 | 752606.6903 | 1335486.2043 | 27993.6 | 0 | 0 | 0 | 0 | 0 | 0 | 0 | 0 | 0 | 17986675.1858 | 0 | 2349373.3694 | 0 | -254.6192 | 0 | 0 | 254.6192 | 1794018.884 | 272752.6767 | 24762818.774 | 0 | 0 | 0
03/09 12:00:00 | 0 | 15332541.0089 | 0 | 92227.1381 | 6532170.2692 | 0 | 0 | 722370.379 | 1410850.0221 | 27993.6 | 0 | 0 | 0 | 0 | 0 | 0 | 0 | 0 | 0 | 14127960.3797 | 0 | 1970674.6868 | 0 | -343.6191 | 0 | 0 | 237.7993 | 6567441.1734 | 216810.317 | 24118152.4172 | 0 | 0 | 0
03/09 13:00:00 | 0 | 13391087.0124 | 0 | 66618.8674 | 2533904.1836 | 0 | 0 | 700546.5586 | 1369415.896 | 27993.6 | 0 | 0 | 0 | 0 | 0 | 0 | 0 | 0 | 0 | 11791221.2539 | 0 | 1599865.7585 | 0 | -257.6157 | 0 | 0 | 257.6157 | 2070770.92 | 188839.1372 | 18089566.118 | 0 | 0 | 0
03/09 14:00:00 | 0 | 10027702.3521 | 0 | 59849.6529 | 0 | 0 | 0 | 694124.5794 | 1230947.8416 | 27993.6 | 0 | 0 | 0 | 0 | 0 | 0 | 0 | 0 | 0 | 9413030.9796 | 0 | 1303508.947 | 0 | -228.9399 | 0 | 0 | 127.7916 | 4323.7168 | 167827.0791 | 12040618.0259 | 0 | 0 | 0
03/09 15:00:00 | 0 | 9223531.353 | 0 | 44762.9395 | 0 | 0 | 0 | 694181.081 | 1163388.8756 | 27993.6 | 0 | 0 | 0 | 0 | 0 | 0 | 0 | 0 | 0 | 8153460.0975 | 0 | 1070071.2555 | 0 | -107.5766 | 0 | 0 | 107.5766 | 0 | 167827.0791 | 11153857.8492 | 0 | 0 | 0
03/09 16:00:00 | 0 | 9181317.2325 | 0 | 48331.929 | 0 | 0 | 0 | 700110.9084 | 1143845.8033 | 27993.6 | 0 | 0 | 0 | 0 | 0 | 0 | 0 | 0 | 0 | 8121712.1887 | 0 | 1059605.0438 | 0 | -142.9184 | 0 | 0 | 142.9184 | 0 | 146859.9186 | 11101599.4731 | 0 | 0 | 0
03/09 17:00:00 | 0 | 10545884.8947 | 0 | 54181.1215 | 0 | 0 | 0 | 727499.2995 | 1319072.3111 | 27993.6 | 0 | 0 | 0 | 0 | 0 | 0 | 0 | 0 | 0 | 9359588.0803 | 0 | 1186296.8144 | 0 | -151.6635 | 0 | 0 | 151.6635 | 0 | 195798.259 | 12674631.2267 | 0 | 0 | 0
03/09 18:00:00 | 0 | 13622571.3532 | 0 | 69689.2598 | 1708930.8852 | 0 | 0 | 818927.7897 | 1608287.7289 | 117993.6 | 0 | 0 | 0 | 0 | 0 | 0 | 0 | 0 | 0 | 12100187.1329 | 0 | 1522384.2203 | 0 | -209.2821 | 0 | 0 | 209.2821 | 569177.3208 | 258744.638 | 17946400.6168 | 0 | 0 | 0
03/09 19:00:00 | 0 | 12716058.4983 | 0 | 68401.2995 | 3740761.2825 | 0 | 0 | 1025845.3568 | 1420300.0071 | 45993.6 | 0 | 0 | 0 | 0 | 0 | 0 | 0 | 0 | 0 | 11219791.9649 | 0 | 1496266.5334 | 0 | -226.52 | 0 | 0 | 226.52 | 3609118.809 | 307727.8759 | 19017360.0441 | 0 | 0 | 0
03/09 20:00:00 | 0 | 13593962.3813 | 0 | 70498.7196 | 3222329.4976 | 0 | 0 | 1326260.1046 | 1133111.3007 | 27993.6 | 0 | 0 | 0 | 0 | 0 | 0 | 0 | 0 | 0 | 12050054.6306 | 0 | 1543907.7507 | 0 | -210.8301 | 0 | 0 | 210.8301 | 2913547.6928 | 293719.8372 | 19374155.6039 | 0 | 0 | 0
03/09 21:00:00 | 0 | 11726551.5215 | 0 | 61790.1649 | 17189897.5719 | 0 | 0 | 1559337.8327 | 1923643.9784 | 27993.6 | 0 | 0 | 0 | 0 | 0 | 0 | 0 | 0 | 0 | 10369619.1586 | 0 | 1356932.363 | 0 | -293.3092 | 0 | 0 | 293.3092 | 20430274.1694 | 265748.6574 | 32489214.6694 | 0 | 0 | 0
03/09 22:00:00 | 0 | 15165183.2134 | 0 | 80432.3642 | 4073515.461 | 0 | 0 | 1545080.6878 | 989547.1018 | 27993.6 | 0 | 0 | 0 | 0 | 0 | 0 | 0 | 0 | 0 | 13406815.258 | 0 | 1758367.9554 | 0 | -269.444 | 0 | 0 | 269.444 | 1485916.7547 | 216810.317 | 21881752.4282 | 0 | 0 | 0
03/09 23:00:00 | 0 | 15618269.0682 | 0 | 82069.5508 | 1947134.9462 | 0 | 0 | 965829.9878 | 815202.6806 | 27993.6 | 0 | 0 | 0 | 0 | 0 | 0 | 0 | 0 | 0 | 13824318.0036 | 0 | 1793951.0646 | 0 | -262.3719 | 0 | 0 | 262.3719 | 877822.3867 | 188839.1372 | 19456499.8336 | 0 | 0 | 0
03/09 24:00:00 | 0 | 16438199.5366 | 0 | 86303.6546 | 0 | 0 | 0 | 422932.9474 | 534533.8564 | 27993.6 | 0 | 0 | 0 | 0 | 0 | 0 | 0 | 0 | 0 | 14552988.9168 | 0 | 1885210.6198 | 0 | -245.1341 | 0 | 0 | 245.1341 | 0 | 104880.7 | 17509963.595 | 0 | 0 | 0
03/10 01:00:00 | 0 | 17197635.3032 | 0 | 90422.439 | 0 | 0 | 0 | 210004.2584 | 340726.3991 | 27993.6 | 0 | 0 | 0 | 0 | 0 | 0 | 0 | 0 | 0 | 15223887.6767 | 0 | 1973747.6265 | 0 | -203.5053 | 0 | 0 | 203.5053 | 0 | 27971.1799 | 17866781.9997 | 0 | 0 | 0
03/10 02:00:00 | 0 | 17229353.107 | 0 | 91603.8261 | 0 | 0 | 0 | 126002.5551 | 287614.3609 | 27993.6 | 0 | 0 | 0 | 0 | 0 | 0 | 0 | 0 | 0 | 15230492.5299 | 0 | 1998860.5771 | 0 | -174.6198 | 0 | 0 | 174.6198 | 105234.9264 | 14008.0387 | 17762567.4491 | 0 | 0 | 0
03/10 03:00:00 | 0 | 17309214.2746 | 0 | 91311.6015 | 0 | 0 | 0 | 84001.7034 | 244113.5051 | 27993.6 | 0 | 0 | 0 | 0 | 0 | 0 | 0 | 0 | 0 | 15314902.5369 | 0 | 1994311.7377 | 0 | -154.5839 | 0 | 0 | 154.5839 | 0 | 3502.0097 | 17756634.6846 | 0 | 0 | 0
03/10 04:00:00 | 0 | 17138671.5672 | 0 | 91316.5795 | 0 | 0 | 0 | 84001.7034 | 215239.9399 | 27993.6 | 0 | 0 | 0 | 0 | 0 | 0 | 0 | 0 | 0 | 15143554.6988 | 0 | 1995116.8684 | 0 | -130.4742 | 0 | 0 | 130.4742 | 0 | 3502.0097 | 17557223.3899 | 0 | 0 | 0
03/10 05:00:00 | 0 | 16833569.5216 | 0 | 89237.9252 | 1421569.5706 | 0 | 0 | 91598.3116 | 249470.6113 | 27993.6 | 0 | 0 | 0 | 0 | 0 | 0 | 0 | 0 | 0 | 14885097.5594 | 0 | 1948471.9622 | 0 | -117.8311 | 0 | 0 | 117.8311 | 0 | 14008.0387 | 18713439.5403 | 0 | 0 | 0
03/10 06:00:00 | 0 | 14173256.2818 | 0 | 88752.5106 | 3149487.1162 | 0 | 0 | 247314.8325 | 293212.1384 | 27993.6 | 0 | 0 | 0 | 0 | 0 | 0 | 0 | 0 | 0 | 12453145.5137 | 0 | 1939470.0121 | 0 | -105.438 | 0 | 0 | 95.5204 | 18327300.811 | 97921.5783 | 17980016.4796 | 0 | 0 | 0
03/10 07:00:00 | 0 | 18823125.7118 | 0 | 82080.7602 | 19801132.56 | 0 | 0 | 580626.9563 | 491935.3773 | 117993.6 | 0 | 0 | 0 | 0 | 0 | 0 | 0 | 0 | 0 | 16534985.7923 | 0 | 1767355.7716 | 0 | -25.0603 | 0 | 0 | 23.8219 | 4882750.8855 | 335699.0558 | 39896894.9657 | 0 | 0 | 0
03/10 08:00:00 | 0 | 19920970.613 | 0 | 105956.7703 | 1425029.4483 | 0 | 0 | 734768.4453 | 778001.3258 | 45993.6 | 0 | 0 | 0 | 0 | 0 | 0 | 0 | 0 | 0 | 18112082.1025 | 0 | 2392255.1354 | 0 | -39.1433 | 0 | 0 | 32.9352 | 1250405.3843 | 356666.2163 | 23010720.2026 | 0 | 0 | 0
03/10 09:00:00 | 0 | 20493120.1338 | 0 | 109072.007 | 3600175.2358 | 0 | 0 | 766736.8679 | 996047.2561 | 27993.6 | 0 | 0 | 0 | 0 | 0 | 0 | 0 | 0 | 0 | 18083480.982 | 0 | 2409639.1518 | 0 | -26.2154 | 0 | 0 | 26.2154 | 2702108.5313 | 342658.1776 | 25993145.1005 | 0 | 0 | 0
03/10 10:00:00 | 0 | 19548754.7526 | 0 | 104402.5043 | 0 | 0 | 0 | 774430.5107 | 1248183.5129 | 27993.6 | 0 | 0 | 0 | 0 | 0 | 0 | 0 | 0 | 0 | 17239211.4554 | 0 | 2309543.2972 | 0 | 0 | 0 | 0 | 0 | 15111.5121 | 300723.8566 | 21703764.8805 | 0 | 0 | 0
03/10 11:00:00 | 0 | 22365901.8599 | 0 | 115273.9154 | 1468577.9978 | 0 | 0 | 752606.6903 | 1335486.2043 | 27993.6 | 0 | 0 | 0 | 0 | 0 | 0 | 0 | 0 | 0 | 19811312.7412 | 0 | 2554589.1188 | 0 | 0 | 0 | 0 | 0 | 988668.7527 | 272752.6767 | 26065840.2678 | 0 | 0 | 0
03/10 12:00:00 | 0 | 22989221.7703 | 0 | 119813.4862 | 0 | 0 | 0 | 722370.379 | 1410850.0221 | 27993.6 | 0 | 0 | 0 | 0 | 0 | 0 | 0 | 0 | 0 | 20332084.1109 | 0 | 2657137.6594 | 0 | -0.58917 | 0 | 0 | 0.58917 | 520238.8001 | 216810.317 | 25270249.2575 | 0 | 0 | 0
03/10 13:00:00 | 0 | 23688881.6823 | 0 | 127398.6183 | 2892411.002 | 0 | 0 | 700546.5586 | 1592966.4676 | 27993.6 | 0 | 0 | 0 | 0 | 0 | 0 | 0 | 0 | 0 | 20865970.6229 | 0 | 2822911.0594 | 0 | 0 | 0 | 0 | 0 | 2026031.13 | 188839.1372 | 29030197.9287 | 0 | 0 | 0
03/10 14:00:00 | 0 | 21478133.3621 | 0 | 116043.4033 | 1354468.2567 | 0 | 0 | 694124.5794 | 1273139.4768 | 27993.6 | 0 | 0 | 0 | 0 | 0 | 0 | 0 | 0 | 0 | 18906662.1643 | 0 | 2571471.1977 | 0 | -13.5687 | 0 | 0 | 13.5687 | 1171913.4217 | 167827.0791 | 24943902.6783 | 0 | 0 | 0
03/10 15:00:00 | 0 | 17148393.9139 | 0 | 102070.1885 | 1674610.1706 | 0 | 0 | 694181.081 | 1308439.0985 | 27993.6 | 0 | 0 | 0 | 0 | 0 | 0 | 0 | 0 | 0 | 15901023.4581 | 0 | 2223309.351 | 0 | -125.4476 | 0 | 0 | 66.2141 | 1314585.1734 | 167827.0791 | 20955688.0526 | 0 | 0 | 0
03/10 16:00:00 | 0 | 11052202.1287 | 0 | 61160.1615 | 2535571.5399 | 0 | 0 | 700110.9084 | 1143845.8033 | 27993.6 | 0 | 0 | 0 | 0 | 0 | 0 | 0 | 0 | 0 | 10046277.3263 | 0 | 1464194.7179 | 0 | -202.3081 | 0 | 0 | 101.1541 | 3008639.4255 | 146859.9186 | 15520884.1418 | 0 | 0 | 0
03/10 17:00:00 | 0 | 8137046.223 | 0 | 40188.5145 | 0 | 0 | 0 | 727499.2995 | 1319072.3111 | 27993.6 | 0 | 0 | 0 | 0 | 0 | 0 | 0 | 0 | 0 | 7277626.5425 | 0 | 999319.5256 | 0 | -160.4469 | 0 | 0 | 96.3829 | 0 | 195798.259 | 10251799.948 | 0 | 0 | 0
03/10 18:00:00 | 0 | 12282101.9918 | 0 | 66023.5031 | 2344542.7923 | 0 | 0 | 818927.7897 | 1608287.7289 | 117993.6 | 0 | 0 | 0 | 0 | 0 | 0 | 0 | 0 | 0 | 11214764.9828 | 0 | 1365989.8733 | 0 | -165.9203 | 0 | 0 | 102.8705 | 1455479.6789 | 258744.638 | 17237877.4058 | 0 | 0 | 0
03/10 19:00:00 | 0 | 14061904.8911 | 0 | 73365.0752 | 4668231.914 | 0 | 0 | 1025845.3568 | 1420300.0071 | 45993.6 | 0 | 0 | 0 | 0 | 0 | 0 | 0 | 0 | 0 | 12301182.5849 | 0 | 1588333.4707 | 0 | 0 | 0 | 0 | 0 | 4372915.1425 | 307727.8759 | 21295640.8442 | 0 | 0 | 0
03/10 20:00:00 | 0 | 19501528.9333 | 0 | 92019.7607 | 0 | 0 | 0 | 1326260.1046 | 1133111.3007 | 27993.6 | 0 | 0 | 0 | 0 | 0 | 0 | 0 | 0 | 0 | 17079055.5056 | 0 | 2173257.4756 | 0 | 0 | 0 | 0 | 0 | 134377.4031 | 293719.8372 | 22080913.6994 | 0 | 0 | 0
03/10 21:00:00 | 0 | 21817293.0952 | 0 | 114002.8711 | 0 | 0 | 0 | 1559337.8327 | 1018701.3565 | 27993.6 | 0 | 0 | 0 | 0 | 0 | 0 | 0 | 0 | 0 | 19286564.251 | 0 | 2530728.8442 | 0 | 0 | 0 | 0 | 0 | 70695.0965 | 265748.6574 | 24537328.7555 | 0 | 0 | 0
03/10 22:00:00 | 0 | 20413650.6849 | 0 | 108393.544 | 17098487.9162 | 0 | 0 | 1545080.6878 | 989547.1018 | 27993.6 | 0 | 0 | 0 | 0 | 0 | 0 | 0 | 0 | 0 | 17997561.5266 | 0 | 2416089.1583 | 0 | 0 | 0 | 0 | 0 | 16196833.0252 | 216810.317 | 40183153.5347 | 0 | 0 | 0
03/10 23:00:00 | 0 | 23229022.1126 | 0 | 122180.5831 | 0 | 0 | 0 | 965829.9878 | 815202.6806 | 27993.6 | 0 | 0 | 0 | 0 | 0 | 0 | 0 | 0 | 0 | 20511005.4766 | 0 | 2718016.6361 | 0 | 0 | 0 | 0 | 0 | 0 | 188839.1372 | 25160228.9641 | 0 | 0 | 0
03/10 24:00:00 | 0 | 25076366.9085 | 0 | 130327.4253 | 0 | 0 | 0 | 422932.9474 | 534533.8564 | 27993.6 | 0 | 0 | 0 | 0 | 0 | 0 | 0 | 0 | 0 | 22177979.8795 | 0 | 2898387.029 | 0 | 0 | 0 | 0 | 0 | 109011.4583 | 104880.7 | 26192154.7376 | 0 | 0 | 0
03/11 01:00:00 | 0 | 27034818.9892 | 0 | 142172.2971 | 0 | 0 | 0 | 210004.2584 | 318595.6195 | 27993.6 | 0 | 0 | 0 | 0 | 0 | 0 | 0 | 0 | 0 | 23875461.9322 | 0 | 3159357.0569 | 0 | 0 | 0 | 0 | 0 | 0 | 27971.1799 | 27733584.7641 | 0 | 0 | 0
03/11 02:00:00 | 0 | 28666543.3736 | 0 | 149402.4159 | 6500831.3134 | 0 | 0 | 126002.5551 | 819240.1575 | 27993.6 | 0 | 0 | 0 | 0 | 0 | 0 | 0 | 0 | 0 | 25341329.4171 | 0 | 3325213.9566 | 0 | 0 | 0 | 0 | 0 | 6616064.2115 | 14008.0387 | 36290013.4155 | 0 | 0 | 0
03/11 03:00:00 | 0 | 29636823.6005 | 0 | 157850.1931 | 0 | 0 | 0 | 84001.7034 | 235261.1932 | 27993.6 | 0 | 0 | 0 | 0 | 0 | 0 | 0 | 0 | 0 | 26119792.7536 | 0 | 3517030.8469 | 0 | 0 | 0 | 0 | 0 | 0 | 3502.0097 | 30141930.2902 | 0 | 0 | 0
03/11 04:00:00 | 0 | 29410661.8034 | 0 | 155542.1736 | 1422863.6847 | 0 | 0 | 84001.7034 | 210813.784 | 27993.6 | 0 | 0 | 0 | 0 | 0 | 0 | 0 | 0 | 0 | 25940379.0779 | 0 | 3470282.7255 | 0 | 0 | 0 | 0 | 0 | 0 | 3502.0097 | 31311876.7491 | 0 | 0 | 0
03/11 05:00:00 | 0 | 29812545.9433 | 0 | 157448.3284 | 0 | 0 | 0 | 91598.3116 | 240618.2994 | 27993.6 | 0 | 0 | 0 | 0 | 0 | 0 | 0 | 0 | 0 | 26299322.6778 | 0 | 3513223.2655 | 0 | 0 | 0 | 0 | 0 | 57649.2224 | 14008.0387 | 30330204.4827 | 0 | 0 | 0
03/11 06:00:00 | 0 | 30689971.0492 | 0 | 161433.4001 | 0 | 0 | 0 | 247314.8325 | 279933.6706 | 27993.6 | 0 | 0 | 0 | 0 | 0 | 0 | 0 | 0 | 0 | 27077437.343 | 0 | 3612533.7061 | 0 | 0 | 0 | 0 | 0 | 0 | 97921.5783 | 31406646.5524 | 0 | 0 | 0
03/11 07:00:00 | 0 | 35243182.9129 | 0 | 182832.9448 | 0 | 0 | 0 | 580626.9563 | 456526.1299 | 117993.6 | 0 | 0 | 0 | 0 | 0 | 0 | 0 | 0 | 0 | 31150279.0816 | 0 | 4092903.8313 | 0 | 0 | 0 | 0 | 0 | 139004.3155 | 335699.0558 | 36581162.5438 | 0 | 0 | 0
03/11 08:00:00 | 0 | 29966621.0441 | 0 | 165836.3133 | 32066.5612 | 0 | 0 | 734768.4453 | 707182.8309 | 45993.6 | 0 | 0 | 0 | 0 | 0 | 0 | 0 | 0 | 0 | 26259876.9798 | 0 | 3706744.0642 | 0 | 0 | 0 | 0 | 0 | 115836.0336 | 356666.2163 | 31652468.7948 | 0 | 0 | 0
03/11 09:00:00 | 0 | 23571135.0981 | 0 | 139878.8233 | 1391189.2525 | 0 | 0 | 766736.8679 | 889819.5136 | 27993.6 | 0 | 0 | 0 | 0 | 0 | 0 | 0 | 0 | 0 | 21639722.6026 | 0 | 3047274.7079 | 0 | 0 | 0 | 0 | 0 | 650840.7443 | 342658.1776 | 26786753.1554 | 0 | 0 | 0
03/11 10:00:00 | 0 | 17200365.09 | 0 | 93660.1511 | 3677668.8559 | 0 | 0 | 774430.5107 | 1388163.0166 | 27993.6 | 0 | 0 | 0 | 0 | 0 | 0 | 0 | 0 | 0 | 15424519.7673 | 0 | 2198160.5586 | 0 | 0 | 0 | 0 | 0 | 3506766.7894 | 300723.8566 | 23162281.2243 | 0 | 0 | 0
03/11 11:00:00 | 0 | 15018113.5467 | 0 | 72923.097 | 2898077.8204 | 0 | 0 | 752606.6903 | 1162866.1228 | 27993.6 | 0 | 0 | 0 | 0 | 0 | 0 | 0 | 0 | 0 | 13329538.8176 | 0 | 1791462.0795 | 0 | 0 | 0 | 0 | 0 | 2397543.5515 | 272752.6767 | 19932580.8773 | 0 | 0 | 0
03/11 12:00:00 | 0 | 8743266.6079 | 0 | 57895.9781 | 2286490.6718 | 0 | 0 | 722370.379 | 1231590.7067 | 27993.6 | 0 | 0 | 0 | 0 | 0 | 0 | 0 | 0 | 0 | 8110882.9083 | 0 | 1279503.3444 | 0 | 0 | 0 | 0 | 0 | 1741855.5489 | 216810.317 | 13069607.9435 | 0 | 0 | 0
03/11 13:00:00 | 0 | 6331344.1277 | 0 | 30097.3213 | 2656932.0683 | 0 | 0 | 700546.5586 | 1205648.1264 | 27993.6 | 0 | 0 | 0 | 0 | 0 | 0 | 0 | 0 | 0 | 5474755.7906 | 0 | 738866.8187 | 0 | 0 | 0 | 0 | 0 | 2204663.8864 | 188839.1372 | 10952561.8022 | 0 | 0 | 0
03/11 14:00:00 | 0 | 3968047.2068 | 0 | 25077.9622 | 0 | 0 | 0 | 694124.5794 | 1082671.6178 | 27993.6 | 0 | 0 | 0 | 0 | 0 | 0 | 0 | 0 | 0 | 3981208.1217 | 0 | 597408.7598 | 0 | 0 | 0 | 0 | 0 | 0 | 167827.0791 | 5797914.9662 | 0 | 0 | 0
03/11 15:00:00 | 0 | 786612.5889 | 0 | 5465.4969 | 0 | 0 | 0 | 694181.081 | 1037243.4315 | 27993.6 | 0 | 0 | 0 | 0 | 0 | 0 | 0 | 0 | 0 | 863980.3097 | 0 | 179800.4903 | 0 | 0 | 0 | 0 | 0 | 0 | 167827.0791 | 2551496.1984 | 0 | 0 | 0
03/11 16:00:00 | 0 | 0 | 0 | 0 | 0 | 0 | 0 | 700110.9084 | 1008848.0473 | 27993.6 | 0 | 0 | 0 | 0 | 0 | 0 | 0 | 0 | 0 | 0 | 0 | 0 | 0 | 0 | 0 | 0 | 0 | 293093.3704 | 146859.9186 | 1736952.5557 | 0 | 0 | 0
03/11 17:00:00 | 0 | 0 | 0 | 0 | 13781541.7192 | 0 | 0 | 727499.2995 | 1197353.0229 | 27993.6 | 0 | 0 | 0 | 0 | 0 | 0 | 0 | 0 | 0 | 0 | 0 | 0 | 0 | 0 | 0 | 0 | 0 | 12865578.9089 | 195798.259 | 15734387.6415 | 0 | 0 | 0
03/11 18:00:00 | 0 | 187403.6634 | 0 | 241.1794 | 0 | 0 | 0 | 818927.7897 | 1488781.5187 | 117993.6 | 0 | 0 | 0 | 0 | 0 | 0 | 0 | 0 | 0 | 283748.1207 | 0 | 0 | 0 | 0 | 0 | 0 | 0 | 0 | 258744.638 | 2613347.7511 | 0 | 0 | 0
03/11 19:00:00 | 0 | 2979921.633 | 0 | 14192.9999 | 0 | 0 | 0 | 1025845.3568 | 1307433.0307 | 45993.6 | 0 | 0 | 0 | 0 | 0 | 0 | 0 | 0 | 0 | 2324170.4309 | 0 | 231016.0003 | 0 | 0 | 0 | 0 | 0 | 687475.6236 | 307727.8759 | 5373386.6204 | 0 | 0 | 0
03/11 20:00:00 | 0 | 9152262.8536 | 0 | 45958.3425 | 0 | 0 | 0 | 1326260.1046 | 1020244.3244 | 27993.6 | 0 | 0 | 0 | 0 | 0 | 0 | 0 | 0 | 0 | 7721893.5168 | 0 | 909684.1562 | 0 | 0 | 0 | 0 | 0 | 0 | 293719.8372 | 11572719.2251 | 0 | 0 | 0
03/11 21:00:00 | 0 | 14519014.8148 | 0 | 67408.1693 | 1421768.4347 | 0 | 0 | 1559337.8327 | 903621.3022 | 27993.6 | 0 | 0 | 0 | 0 | 0 | 0 | 0 | 0 | 0 | 12677594.8418 | 0 | 1588072.2489 | 0 | 0 | 0 | 0 | 0 | 0 | 265748.6574 | 18499144.1537 | 0 | 0 | 0
03/11 22:00:00 | 0 | 18896130.9566 | 0 | 96531.5868 | 2349843.4036 | 0 | 0 | 1545080.6878 | 870040.8916 | 27993.6 | 0 | 0 | 0 | 0 | 0 | 0 | 0 | 0 | 0 | 16736743.3613 | 0 | 2159387.5953 | 0 | 0 | 0 | 0 | 0 | 2254767.1552 | 216810.317 | 23785621.1263 | 0 | 0 | 0
03/11 23:00:00 | 0 | 21800857.7174 | 0 | 113550.4271 | 0 | 0 | 0 | 965829.9878 | 717827.25 | 27993.6 | 0 | 0 | 0 | 0 | 0 | 0 | 0 | 0 | 0 | 19260024.0611 | 0 | 2540833.6563 | 0 | 0 | 0 | 0 | 0 | 252147.0295 | 188839.1372 | 23626058.9823 | 0 | 0 | 0
03/11 24:00:00 | 0 | 24380452.8688 | 0 | 126748.8188 | 487946.5037 | 0 | 0 | 422932.9474 | 481419.9852 | 27993.6 | 0 | 0 | 0 | 0 | 0 | 0 | 0 | 0 | 0 | 21541777.3661 | 0 | 2838675.5027 | 0 | 0 | 0 | 0 | 0 | 538773.2076 | 104880.7 | 25927494.7238 | 0 | 0 | 0
03/12 01:00:00 | 0 | 26969876.6836 | 0 | 140375.4127 | 1014280.9867 | 0 | 0 | 210004.2584 | 318595.6195 | 27993.6 | 0 | 0 | 0 | 0 | 0 | 0 | 0 | 0 | 0 | 23817927.3148 | 0 | 3151949.3688 | 0 | 0 | 0 | 0 | 0 | 0 | 27971.1799 | 28681126.5609 | 0 | 0 | 0
03/12 02:00:00 | 0 | 28789370.102 | 0 | 151464.8747 | 0 | 0 | 0 | 126002.5551 | 274335.8931 | 27993.6 | 0 | 0 | 0 | 0 | 0 | 0 | 0 | 0 | 0 | 25387649.0284 | 0 | 3401721.0736 | 0 | 0 | 0 | 0 | 0 | 0 | 14008.0387 | 29369167.0249 | 0 | 0 | 0
03/12 03:00:00 | 0 | 29674595.7744 | 0 | 156554.3522 | 0 | 0 | 0 | 84001.7034 | 235261.1932 | 27993.6 | 0 | 0 | 0 | 0 | 0 | 0 | 0 | 0 | 0 | 26156282.7564 | 0 | 3518313.018 | 0 | 0 | 0 | 0 | 0 | 0 | 3502.0097 | 30178406.6231 | 0 | 0 | 0
03/12 04:00:00 | 0 | 30143333.559 | 0 | 159396.6866 | 0 | 0 | 0 | 84001.7034 | 210813.784 | 27993.6 | 0 | 0 | 0 | 0 | 0 | 0 | 0 | 0 | 0 | 26556499.2506 | 0 | 3586834.3084 | 0 | 0 | 0 | 0 | 0 | 0 | 3502.0097 | 30625539.3329 | 0 | 0 | 0
03/12 05:00:00 | 0 | 30142339.8247 | 0 | 159584.0896 | 3584134.4279 | 0 | 0 | 91598.3116 | 240618.2994 | 27993.6 | 0 | 0 | 0 | 0 | 0 | 0 | 0 | 0 | 0 | 26549099.5017 | 0 | 3593240.3231 | 0 | 0 | 0 | 0 | 0 | 3173336.1084 | 14008.0387 | 34246268.5533 | 0 | 0 | 0
03/12 06:00:00 | 0 | 29170221.7416 | 0 | 162244.6084 | 3267148.8259 | 0 | 0 | 247314.8325 | 279933.6706 | 27993.6 | 0 | 0 | 0 | 0 | 0 | 0 | 0 | 0 | 0 | 25510271.3811 | 0 | 3659950.3605 | 0 | 0 | 0 | 0 | 0 | 11858408.1301 | 97921.5783 | 33154857.279 | 0 | 0 | 0
03/12 07:00:00 | 0 | 33128105.7635 | 0 | 163517.3118 | 19801132.56 | 0 | 0 | 580626.9563 | 456526.1299 | 117993.6 | 0 | 0 | 0 | 0 | 0 | 0 | 0 | 0 | 0 | 29431536.3827 | 0 | 3696569.3808 | 0 | -435.1539 | 0 | 0 | 435.1539 | 11896299.794 | 335699.0558 | 54247902.3214 | 0 | 0 | 0
03/12 08:00:00 | 0 | 26514622.9324 | 0 | 160026.0836 | 5346907.3181 | 0 | 0 | 734768.4453 | 707182.8309 | 45993.6 | 0 | 0 | 0 | 0 | 0 | 0 | 0 | 0 | 0 | 23625116.1146 | 0 | 3406394.7137 | 0 | 0 | 0 | 0 | 0 | 3634815.734 | 356666.2163 | 33509501.2103 | 0 | 0 | 0
03/12 09:00:00 | 0 | 15851469.5919 | 0 | 93836.3844 | 5984152.818 | 0 | 0 | 766736.8679 | 889819.5136 | 27993.6 | 0 | 0 | 0 | 0 | 0 | 0 | 0 | 0 | 0 | 13965594.3404 | 0 | 2345329.2131 | 0 | -26.7378 | 0 | 0 | 8.9126 | 15775105.2466 | 342658.1776 | 23614008.7759 | 0 | 0 | 0
03/12 10:00:00 | 0 | 9741381.1918 | 0 | 51000.6884 | 12563209.819 | 0 | 0 | 774430.5107 | 1097694.2111 | 27993.6 | 0 | 0 | 0 | 0 | 0 | 0 | 0 | 0 | 0 | 8659355.8478 | 0 | 1125351.9996 | 0 | -347.8482 | 0 | 0 | 115.9494 | 2139620.7969 | 300723.8566 | 24255710.021 | 0 | 0 | 0
03/12 11:00:00 | 0 | 7943612.699 | 0 | 42283.5089 | 0 | 0 | 0 | 752606.6903 | 1162866.1228 | 27993.6 | 0 | 0 | 0 | 0 | 0 | 0 | 0 | 0 | 0 | 6889407.2206 | 0 | 945914.3544 | 0 | 0 | 0 | 0 | 0 | 0 | 272752.6767 | 9929362.6211 | 0 | 0 | 0
03/12 12:00:00 | 0 | 2028850.1496 | 0 | 12473.4633 | 2160978.432 | 0 | 0 | 722370.379 | 1231590.7067 | 27993.6 | 0 | 0 | 0 | 0 | 0 | 0 | 0 | 0 | 0 | 1564454.9912 | 0 | 343071.9015 | 0 | 0 | 0 | 0 | 0 | 1730276.6826 | 216810.317 | 6184256.7306 | 0 | 0 | 0
03/12 13:00:00 | 0 | 105166.7819 | 0 | 827.7484 | 3575320.2487 | 0 | 0 | 700546.5586 | 1205648.1264 | 27993.6 | 0 | 0 | 0 | 0 | 0 | 0 | 0 | 0 | 0 | 67628.9299 | 0 | 29670.0114 | 0 | 0 | 0 | 0 | 0 | 3401390.7784 | 188839.1372 | 5615503.0639 | 0 | 0 | 0
03/12 14:00:00 | 0 | 0 | 0 | 0 | 0 | 0 | 0 | 694124.5794 | 1082671.6178 | 27993.6 | 0 | 0 | 0 | 0 | 0 | 0 | 0 | 0 | 0 | 0 | 0 | 0 | 0 | 0 | 0 | 0 | 0 | 68307.4568 | 167827.0791 | 1804789.7972 | 0 | 0 | 0
03/12 15:00:00 | 0 | 0 | 0 | 0 | 2647605.5969 | 0 | 0 | 694181.081 | 1037243.4315 | 27993.6 | 0 | 0 | 0 | 0 | 0 | 0 | 0 | 0 | 0 | 0 | 0 | 0 | 0 | 0 | 0 | 0 | 0 | 2334127.2541 | 167827.0791 | 4407023.7094 | 0 | 0 | 0
03/12 16:00:00 | 0 | 0 | 0 | 0 | 0 | 0 | 0 | 700110.9084 | 1008848.0473 | 27993.6 | 0 | 0 | 0 | 0 | 0 | 0 | 0 | 0 | 0 | 0 | 0 | 0 | 0 | 0 | 0 | 0 | 0 | 444266.8047 | 146859.9186 | 1736952.5557 | 0 | 0 | 0
03/12 17:00:00 | 0 | 0 | 0 | 0 | 2944488.9192 | 0 | 0 | 727499.2995 | 1197353.0229 | 27993.6 | 0 | 0 | 0 | 0 | 0 | 0 | 0 | 0 | 0 | 0 | 0 | 0 | 0 | 0 | 0 | 0 | 0 | 2023406.2624 | 195798.259 | 4897334.8415 | 0 | 0 | 0
03/12 18:00:00 | 0 | 0 | 0 | 0 | 0 | 0 | 0 | 818927.7897 | 1488781.5187 | 117993.6 | 0 | 0 | 0 | 0 | 0 | 0 | 0 | 0 | 0 | 0 | 0 | 0 | 0 | 0 | 0 | 0 | 0 | 1174675.7357 | 258744.638 | 2425702.9083 | 0 | 0 | 0
03/12 19:00:00 | 0 | 0 | 0 | 0 | 1419151.705 | 0 | 0 | 1025845.3568 | 1307433.0307 | 45993.6 | 0 | 0 | 0 | 0 | 0 | 0 | 0 | 0 | 0 | 0 | 0 | 0 | 0 | 0 | 0 | 0 | 0 | 0 | 307727.8759 | 3798423.6925 | 0 | 0 | 0
03/12 20:00:00 | 0 | 2279083.1517 | 0 | 10566.2551 | 3634299.917 | 0 | 0 | 1326260.1046 | 1020244.3244 | 27993.6 | 0 | 0 | 0 | 0 | 0 | 0 | 0 | 0 | 0 | 2163895.4573 | 0 | 175943.5428 | 0 | 0 | 0 | 0 | 0 | 3347065.3843 | 293719.8372 | 8298447.3527 | 0 | 0 | 0
03/12 21:00:00 | 0 | 7932112.36 | 0 | 39346.0595 | 1358581.1916 | 0 | 0 | 1559337.8327 | 903621.3022 | 27993.6 | 0 | 0 | 0 | 0 | 0 | 0 | 0 | 0 | 0 | 6707154.252 | 0 | 804920.5463 | 0 | 0 | 0 | 0 | 0 | 2023944.722 | 265748.6574 | 11820992.3459 | 0 | 0 | 0
03/12 22:00:00 | 0 | 14072371.5701 | 0 | 71568.3626 | 906211.0612 | 0 | 0 | 1545080.6878 | 870040.8916 | 27993.6 | 0 | 0 | 0 | 0 | 0 | 0 | 0 | 0 | 0 | 12084415.1012 | 0 | 1478720.7936 | 0 | 0 | 0 | 0 | 0 | 13447.1808 | 216810.317 | 17493266.1733 | 0 | 0 | 0
03/12 23:00:00 | 0 | 20334860.2765 | 0 | 95447.5879 | 0 | 0 | 0 | 965829.9878 | 717827.25 | 27993.6 | 0 | 0 | 0 | 0 | 0 | 0 | 0 | 0 | 0 | 17973221.2996 | 0 | 2289821.9022 | 0 | 0 | 0 | 0 | 0 | 193088.7798 | 188839.1372 | 22141958.7022 | 0 | 0 | 0
03/12 24:00:00 | 0 | 24256113.0463 | 0 | 125305.0368 | 0 | 0 | 0 | 422932.9474 | 481419.9852 | 27993.6 | 0 | 0 | 0 | 0 | 0 | 0 | 0 | 0 | 0 | 21455738.7171 | 0 | 2800374.3292 | 0 | 0 | 0 | 0 | 0 | 164045.9461 | 104880.7 | 25313764.6157 | 0 | 0 | 0
03/13 01:00:00 | 0 | 26826538.6659 | 0 | 140412.274 | 1830726.0743 | 0 | 0 | 210004.2584 | 318595.6195 | 27993.6 | 0 | 0 | 0 | 0 | 0 | 0 | 0 | 0 | 0 | 23692872.3332 | 0 | 3133666.3328 | 0 | 0 | 0 | 0 | 0 | 722675.6039 | 27971.1799 | 29354270.492 | 0 | 0 | 0
03/13 02:00:00 | 0 | 28232003.8387 | 0 | 148540.0739 | 0 | 0 | 0 | 126002.5551 | 274335.8931 | 27993.6 | 0 | 0 | 0 | 0 | 0 | 0 | 0 | 0 | 0 | 24917487.3802 | 0 | 3314516.4585 | 0 | 0 | 0 | 0 | 0 | 0 | 14008.0387 | 28808875.9608 | 0 | 0 | 0
03/13 03:00:00 | 0 | 29310731.0315 | 0 | 154320.5753 | 0 | 0 | 0 | 84001.7034 | 235261.1932 | 27993.6 | 0 | 0 | 0 | 0 | 0 | 0 | 0 | 0 | 0 | 25855397.4338 | 0 | 3455333.5977 | 0 | 0 | 0 | 0 | 0 | 0 | 3502.0097 | 29812308.1034 | 0 | 0 | 0
03/13 04:00:00 | 0 | 30410316.1739 | 0 | 160056.9136 | 0 | 0 | 0 | 84001.7034 | 210813.784 | 27993.6 | 0 | 0 | 0 | 0 | 0 | 0 | 0 | 0 | 0 | 26821924.9937 | 0 | 3588391.1801 | 0 | 0 | 0 | 0 | 0 | 0 | 3502.0097 | 30893182.1748 | 0 | 0 | 0
03/13 05:00:00 | 0 | 31199594.1267 | 0 | 164854.0416 | 0 | 0 | 0 | 91598.3116 | 240618.2994 | 27993.6 | 0 | 0 | 0 | 0 | 0 | 0 | 0 | 0 | 0 | 27508407.8945 | 0 | 3691186.2322 | 0 | 0 | 0 | 0 | 0 | 0 | 14008.0387 | 31724658.3793 | 0 | 0 | 0
03/13 06:00:00 | 0 | 30304207.4981 | 0 | 161882.8778 | 0 | 0 | 0 | 247314.8325 | 279933.6706 | 27993.6 | 0 | 0 | 0 | 0 | 0 | 0 | 0 | 0 | 0 | 26676774.6222 | 0 | 3627432.8759 | 0 | 0 | 0 | 0 | 0 | 0 | 97921.5783 | 31021332.479 | 0 | 0 | 0
03/13 07:00:00 | 0 | 32730448.1342 | 0 | 170343.0198 | 6182130.8436 | 0 | 0 | 580626.9563 | 456526.1299 | 117993.6 | 0 | 0 | 0 | 0 | 0 | 0 | 0 | 0 | 0 | 28910824.0625 | 0 | 3819624.0717 | 0 | 0 | 0 | 0 | 0 | 4868855.0413 | 335699.0558 | 40238068.6838 | 0 | 0 | 0
03/13 08:00:00 | 0 | 25159649.7805 | 0 | 151933.1167 | 0 | 0 | 0 | 734768.4453 | 707182.8309 | 45993.6 | 0 | 0 | 0 | 0 | 0 | 0 | 0 | 0 | 0 | 22424518.8386 | 0 | 3224935.3405 | 0 | 0 | 0 | 0 | 0 | 396236.7353 | 356666.2163 | 26799527.7734 | 0 | 0 | 0
03/13 09:00:00 | 0 | 16240843.7446 | 0 | 93183.3868 | 664309.1542 | 0 | 0 | 766736.8679 | 889819.5136 | 27993.6 | 0 | 0 | 0 | 0 | 0 | 0 | 0 | 0 | 0 | 14471008.6227 | 0 | 2217641.5536 | 0 | 0 | 0 | 0 | 0 | 473552.614 | 342658.1776 | 18682886.2671 | 0 | 0 | 0
03/13 10:00:00 | 0 | 8482685.6549 | 0 | 46776.1106 | 809940.6548 | 0 | 0 | 774430.5107 | 1097694.2111 | 27993.6 | 0 | 0 | 0 | 0 | 0 | 0 | 0 | 0 | 0 | 7260013.6068 | 0 | 1115985.4442 | 0 | 0 | 0 | 0 | 0 | 0 | 300723.8566 | 11239520.7421 | 0 | 0 | 0
03/13 11:00:00 | 0 | 6087899.4258 | 0 | 32697.7669 | 0 | 0 | 0 | 752606.6903 | 1162866.1228 | 27993.6 | 0 | 0 | 0 | 0 | 0 | 0 | 0 | 0 | 0 | 5238375.6179 | 0 | 737427.9943 | 0 | 0 | 0 | 0 | 0 | 463886.3434 | 272752.6767 | 8064063.6058 | 0 | 0 | 0
03/13 12:00:00 | 0 | 852769.3727 | 0 | 6003.1725 | 0 | 0 | 0 | 722370.379 | 1231590.7067 | 27993.6 | 0 | 0 | 0 | 0 | 0 | 0 | 0 | 0 | 0 | 589512.988 | 0 | 176848.2497 | 0 | 0 | 0 | 0 | 0 | 195434.3838 | 216810.317 | 2840727.2309 | 0 | 0 | 0
03/13 13:00:00 | 0 | 0 | 0 | 0 | 3219300.3019 | 0 | 0 | 700546.5586 | 1417984.4914 | 27993.6 | 0 | 0 | 0 | 0 | 0 | 0 | 0 | 0 | 0 | 0 | 0 | 0 | 0 | 0 | 0 | 0 | 0 | 1910605.5055 | 188839.1372 | 5365824.9519 | 0 | 0 | 0
03/13 14:00:00 | 0 | 0 | 0 | 0 | 2045416.2117 | 0 | 0 | 694124.5794 | 2643345.5203 | 27993.6 | 0 | 0 | 0 | 0 | 0 | 0 | 0 | 0 | 0 | 0 | 0 | 0 | 0 | 0 | 0 | 0 | 0 | 2956822.9581 | 167827.0791 | 5410879.9113 | 0 | 0 | 0
03/13 15:00:00 | 0 | 0 | 0 | 0 | 1758802.5228 | 0 | 0 | 694181.081 | 1591831.0191 | 27993.6 | 0 | 0 | 0 | 0 | 0 | 0 | 0 | 0 | 0 | 0 | 0 | 0 | 0 | 0 | 0 | 0 | 0 | 1045780.4607 | 167827.0791 | 4072808.2229 | 0 | 0 | 0
03/13 16:00:00 | 0 | 0 | 0 | 0 | 1573498.2707 | 0 | 0 | 700110.9084 | 1008848.0473 | 27993.6 | 0 | 0 | 0 | 0 | 0 | 0 | 0 | 0 | 0 | 0 | 0 | 0 | 0 | 0 | 0 | 0 | 0 | 876768.0645 | 146859.9186 | 3310450.8264 | 0 | 0 | 0
03/13 17:00:00 | 0 | 0 | 0 | 0 | 1781379.6636 | 0 | 0 | 727499.2995 | 1197353.0229 | 27993.6 | 0 | 0 | 0 | 0 | 0 | 0 | 0 | 0 | 0 | 0 | 0 | 0 | 0 | 0 | 0 | 0 | 0 | 1588168.4361 | 195798.259 | 3734225.5859 | 0 | 0 | 0
03/13 18:00:00 | 0 | 0 | 0 | 0 | 0 | 0 | 0 | 818927.7897 | 1488781.5187 | 117993.6 | 0 | 0 | 0 | 0 | 0 | 0 | 0 | 0 | 0 | 0 | 0 | 0 | 0 | 0 | 0 | 0 | 0 | 266842.9979 | 258744.638 | 2425702.9083 | 0 | 0 | 0
03/13 19:00:00 | 0 | 0 | 0 | 0 | 3286933.2337 | 0 | 0 | 1025845.3568 | 1307433.0307 | 45993.6 | 0 | 0 | 0 | 0 | 0 | 0 | 0 | 0 | 0 | 0 | 0 | 0 | 0 | 0 | 0 | 0 | 0 | 3558080.4518 | 307727.8759 | 5666205.2212 | 0 | 0 | 0
03/13 20:00:00 | 0 | 1044087.1932 | 0 | 4607.995 | 8343102.8696 | 0 | 0 | 1326260.1046 | 1020244.3244 | 27993.6 | 0 | 0 | 0 | 0 | 0 | 0 | 0 | 0 | 0 | 1185991.4282 | 0 | 88827.0027 | 0 | -2.0011 | 0 | 0 | 0.66702 | 8086891.6185 | 293719.8372 | 11766296.0867 | 0 | 0 | 0
03/13 21:00:00 | 0 | 6405541.054 | 0 | 31454.7161 | 2857137.1573 | 0 | 0 | 1559337.8327 | 903621.3022 | 27993.6 | 0 | 0 | 0 | 0 | 0 | 0 | 0 | 0 | 0 | 5230205.6855 | 0 | 599611.731 | 0 | -43.8562 | 0 | 0 | 21.9281 | 2714061.2764 | 265748.6574 | 11785085.6622 | 0 | 0 | 0
03/13 22:00:00 | 0 | 12653018.2098 | 0 | 63680.9353 | 5639424.7896 | 0 | 0 | 1545080.6878 | 870040.8916 | 27993.6 | 0 | 0 | 0 | 0 | 0 | 0 | 0 | 0 | 0 | 10807955.0449 | 0 | 1281640.1448 | 0 | -70.7801 | 0 | 0 | 35.39 | 4596996.5 | 216810.317 | 20799239.114 | 0 | 0 | 0
03/13 23:00:00 | 0 | 19816502.2075 | 0 | 92650.2107 | 0 | 0 | 0 | 965829.9878 | 717827.25 | 27993.6 | 0 | 0 | 0 | 0 | 0 | 0 | 0 | 0 | 0 | 17517565.3928 | 0 | 2204275.1846 | 0 | -9.0295 | 0 | 0 | 4.6802 | 671133.4706 | 188839.1372 | 21620803.2559 | 0 | 0 | 0
03/13 24:00:00 | 0 | 22703005.1873 | 0 | 118793.0621 | 0 | 0 | 0 | 422932.9474 | 481419.9852 | 27993.6 | 0 | 0 | 0 | 0 | 0 | 0 | 0 | 0 | 0 | 20061334.6959 | 0 | 2641670.4913 | 0 | 0 | 0 | 0 | 0 | 0 | 104880.7 | 23754144.7819 | 0 | 0 | 0
03/14 01:00:00 | 0 | 24604460.3551 | 0 | 128627.2693 | 3611813.8439 | 0 | 0 | 210004.2584 | 318595.6195 | 27993.6 | 0 | 0 | 0 | 0 | 0 | 0 | 0 | 0 | 0 | 21743181.0692 | 0 | 2861279.2858 | 0 | 0 | 0 | 0 | 0 | 3344749.3752 | 27971.1799 | 28901494.9461 | 0 | 0 | 0
03/14 02:00:00 | 0 | 26465510.9061 | 0 | 138726.174 | 1187880.2386 | 0 | 0 | 126002.5551 | 274335.8931 | 27993.6 | 0 | 0 | 0 | 0 | 0 | 0 | 0 | 0 | 0 | 23382826.376 | 0 | 3082684.5301 | 0 | 0 | 0 | 0 | 0 | 0 | 14008.0387 | 28220449.3668 | 0 | 0 | 0
03/14 03:00:00 | 0 | 27536899.8397 | 0 | 144883.4727 | 0 | 0 | 0 | 84001.7034 | 235261.1932 | 27993.6 | 0 | 0 | 0 | 0 | 0 | 0 | 0 | 0 | 0 | 24316105.0887 | 0 | 3220794.751 | 0 | 0 | 0 | 0 | 0 | 0 | 3502.0097 | 28029039.809 | 0 | 0 | 0
03/14 04:00:00 | 0 | 28484588.8539 | 0 | 150131.4591 | 0 | 0 | 0 | 84001.7034 | 210813.784 | 27993.6 | 0 | 0 | 0 | 0 | 0 | 0 | 0 | 0 | 0 | 25146583.8282 | 0 | 3338005.0257 | 0 | 0 | 0 | 0 | 0 | 0 | 3502.0097 | 28957529.4003 | 0 | 0 | 0
03/14 05:00:00 | 0 | 28894251.9267 | 0 | 152988.6863 | 0 | 0 | 0 | 91598.3116 | 240618.2994 | 27993.6 | 0 | 0 | 0 | 0 | 0 | 0 | 0 | 0 | 0 | 25496976.0748 | 0 | 3397275.8519 | 0 | 0 | 0 | 0 | 0 | 0 | 14008.0387 | 29407450.824 | 0 | 0 | 0
03/14 06:00:00 | 0 | 27302217.421 | 0 | 146847.4848 | 0 | 0 | 0 | 247314.8325 | 279933.6706 | 27993.6 | 0 | 0 | 0 | 0 | 0 | 0 | 0 | 0 | 0 | 24039963.1346 | 0 | 3262254.2864 | 0 | 0 | 0 | 0 | 0 | 0 | 97921.5783 | 28004307.009 | 0 | 0 | 0
03/14 07:00:00 | 0 | 29424481.6109 | 0 | 153141.9803 | 0 | 0 | 0 | 580626.9563 | 456526.1299 | 117993.6 | 0 | 0 | 0 | 0 | 0 | 0 | 0 | 0 | 0 | 26020941.6079 | 0 | 3403540.003 | 0 | 0 | 0 | 0 | 0 | 69134.6028 | 335699.0558 | 30732770.2773 | 0 | 0 | 0
03/14 08:00:00 | 0 | 23912490.7165 | 0 | 132730.7862 | 2881329.893 | 0 | 0 | 734768.4453 | 707182.8309 | 45993.6 | 0 | 0 | 0 | 0 | 0 | 0 | 0 | 0 | 0 | 20960167.4249 | 0 | 2952323.2915 | 0 | -12.3803 | 0 | 0 | 12.3803 | 1378417.6005 | 356666.2163 | 28414496.2719 | 0 | 0 | 0
03/14 09:00:00 | 0 | 18691960.3191 | 0 | 114867.5409 | 3350615.9618 | 0 | 0 | 766736.8679 | 1902306.9053 | 27993.6 | 0 | 0 | 0 | 0 | 0 | 0 | 0 | 0 | 0 | 16820200.9587 | 0 | 2426354.9525 | 0 | -7.6309 | 0 | 0 | 7.6309 | 3299418.605 | 342658.1776 | 24854481.195 | 0 | 0 | 0
03/14 10:00:00 | 0 | 12550922.4947 | 0 | 65785.929 | 10698352.0779 | 0 | 0 | 774430.5107 | 3758030.1272 | 27993.6 | 0 | 0 | 0 | 0 | 0 | 0 | 0 | 0 | 0 | 10761929.1287 | 0 | 1499244.8051 | 0 | -66.2938 | 0 | 0 | 26.2522 | 11303151.1098 | 300723.8566 | 27875514.7395 | 0 | 0 | 0
03/14 11:00:00 | 0 | 14849567.7808 | 0 | 71196.5825 | 1089356.2361 | 0 | 0 | 752606.6903 | 1162866.1228 | 27993.6 | 0 | 0 | 0 | 0 | 0 | 0 | 0 | 0 | 0 | 12873377.0526 | 0 | 1641467.013 | 0 | -25.8215 | 0 | 0 | 12.9107 | 395517.307 | 272752.6767 | 17953587.0125 | 0 | 0 | 0
03/14 12:00:00 | 0 | 8508603.2706 | 0 | 53773.2959 | 7288311.2077 | 0 | 0 | 722370.379 | 1231590.7067 | 27993.6 | 0 | 0 | 0 | 0 | 0 | 0 | 0 | 0 | 0 | 8342024.6833 | 0 | 1232820.3761 | 0 | -104.1435 | 0 | 0 | 52.0718 | 6582031.2268 | 216810.317 | 17832642.4598 | 0 | 0 | 0
03/14 13:00:00 | 0 | 7842528.4627 | 0 | 41195.073 | 0 | 0 | 0 | 700546.5586 | 1205648.1264 | 27993.6 | 0 | 0 | 0 | 0 | 0 | 0 | 0 | 0 | 0 | 7119981.4085 | 0 | 924151.923 | 0 | -11.0014 | 0 | 0 | 5.9673 | 222947.285 | 188839.1372 | 9817911.8207 | 0 | 0 | 0
03/14 14:00:00 | 0 | 8065635.965 | 0 | 39571.8172 | 1700422.8085 | 0 | 0 | 694124.5794 | 1082671.6178 | 27993.6 | 0 | 0 | 0 | 0 | 0 | 0 | 0 | 0 | 0 | 7106649.6134 | 0 | 958986.3516 | 0 | -31.3591 | 0 | 0 | 31.3591 | 1174227.6554 | 167827.0791 | 11610420.3878 | 0 | 0 | 0
03/14 15:00:00 | 0 | 7818284.8431 | 0 | 41759.329 | 0 | 0 | 0 | 694181.081 | 1037243.4315 | 27993.6 | 0 | 0 | 0 | 0 | 0 | 0 | 0 | 0 | 0 | 6896019.554 | 0 | 922265.2892 | 0 | -73.3132 | 0 | 0 | 73.3132 | 0 | 167827.0791 | 9619462.2847 | 0 | 0 | 0
03/14 16:00:00 | 0 | 6645014.5378 | 0 | 37465.4463 | 0 | 0 | 0 | 700110.9084 | 1008848.0473 | 27993.6 | 0 | 0 | 0 | 0 | 0 | 0 | 0 | 0 | 0 | 5821253.4614 | 0 | 823761.0764 | 0 | -63.3103 | 0 | 0 | 63.3103 | 0 | 146859.9186 | 8419432.5398 | 0 | 0 | 0
03/14 17:00:00 | 0 | 2255631.5261 | 0 | 15439.7303 | 3205773.0678 | 0 | 0 | 727499.2995 | 1197353.0229 | 27993.6 | 0 | 0 | 0 | 0 | 0 | 0 | 0 | 0 | 0 | 1916577.2327 | 0 | 339054.2934 | 0 | -28.6477 | 0 | 0 | 28.6477 | 3638973.8386 | 195798.259 | 7429690.2465 | 0 | 0 | 0
03/14 18:00:00 | 0 | 2077112.7804 | 0 | 9983.3248 | 1399352.6361 | 0 | 0 | 818927.7897 | 1488781.5187 | 117993.6 | 0 | 0 | 0 | 0 | 0 | 0 | 0 | 0 | 0 | 1857367.3772 | 0 | 219745.4032 | 0 | -44.4942 | 0 | 0 | 44.4942 | 174177.8449 | 258744.638 | 5912151.6496 | 0 | 0 | 0
03/14 19:00:00 | 0 | 2537148.1637 | 0 | 13918.6717 | 94347.2792 | 0 | 0 | 1025845.3568 | 1307433.0307 | 45993.6 | 0 | 0 | 0 | 0 | 0 | 0 | 0 | 0 | 0 | 2202933.7017 | 0 | 228396.7076 | 0 | -114.2325 | 0 | 0 | 54.5209 | 218123.8163 | 307727.8759 | 5024686.1021 | 0 | 0 | 0
03/14 20:00:00 | 0 | 8057679.9432 | 0 | 41169.9617 | 1449069.8699 | 0 | 0 | 1326260.1046 | 1020244.3244 | 27993.6 | 0 | 0 | 0 | 0 | 0 | 0 | 0 | 0 | 0 | 7295938.1218 | 0 | 857320.198 | 0 | -270.573 | 0 | 0 | 90.191 | 904116.9707 | 293719.8372 | 11922417.8038 | 0 | 0 | 0
03/14 21:00:00 | 0 | 11803080.0205 | 0 | 59691.1899 | 4157914.8215 | 0 | 0 | 1559337.8327 | 2893667.89 | 27993.6 | 0 | 0 | 0 | 0 | 0 | 0 | 0 | 0 | 0 | 10103002.9607 | 0 | 1281455.3388 | 0 | -168.5618 | 0 | 0 | 84.2809 | 4858822.128 | 265748.6574 | 20501685.3546 | 0 | 0 | 0
03/14 22:00:00 | 0 | 16398773.1415 | 0 | 84804.8761 | 0 | 0 | 0 | 1545080.6878 | 870040.8916 | 27993.6 | 0 | 0 | 0 | 0 | 0 | 0 | 0 | 0 | 0 | 14253265.512 | 0 | 1797334.8516 | 0 | -170.6986 | 0 | 0 | 85.3493 | 0 | 216810.317 | 18926693.1969 | 0 | 0 | 0
03/14 23:00:00 | 0 | 21282007.6829 | 0 | 101157.7227 | 1627980.8665 | 0 | 0 | 965829.9878 | 717827.25 | 27993.6 | 0 | 0 | 0 | 0 | 0 | 0 | 0 | 0 | 0 | 18863413.8685 | 0 | 2418593.8143 | 0 | -95.484 | 0 | 0 | 95.484 | 452862.3968 | 188839.1372 | 24722797.1099 | 0 | 0 | 0
03/14 24:00:00 | 0 | 23395462.0916 | 0 | 122256.4043 | 0 | 0 | 0 | 422932.9474 | 481419.9852 | 27993.6 | 0 | 0 | 0 | 0 | 0 | 0 | 0 | 0 | 0 | 20689342.3893 | 0 | 2706119.7022 | 0 | -92.7005 | 0 | 0 | 92.7005 | 0 | 104880.7 | 24450065.0284 | 0 | 0 | 0
03/15 01:00:00 | 0 | 25582642.4287 | 0 | 133191.8909 | 0 | 0 | 0 | 210004.2584 | 318595.6195 | 27993.6 | 0 | 0 | 0 | 0 | 0 | 0 | 0 | 0 | 0 | 22632934.8186 | 0 | 2949707.6101 | 0 | -11.8027 | 0 | 0 | 11.8027 | 0 | 27971.1799 | 26272427.7975 | 0 | 0 | 0
03/15 02:00:00 | 0 | 26930502.1408 | 0 | 142202.7478 | 0 | 0 | 0 | 126002.5551 | 274335.8931 | 27993.6 | 0 | 0 | 0 | 0 | 0 | 0 | 0 | 0 | 0 | 23774606.7518 | 0 | 3155895.389 | 0 | 0 | 0 | 0 | 0 | 0 | 14008.0387 | 27501036.9369 | 0 | 0 | 0
03/15 03:00:00 | 0 | 27195641.3534 | 0 | 143938.5201 | 0 | 0 | 0 | 84001.7034 | 235261.1932 | 27993.6 | 0 | 0 | 0 | 0 | 0 | 0 | 0 | 0 | 0 | 23993784.0489 | 0 | 3201857.3045 | 0 | 0 | 0 | 0 | 0 | 0 | 3502.0097 | 27686836.3702 | 0 | 0 | 0
03/15 04:00:00 | 0 | 28026611.5754 | 0 | 147299.5823 | 0 | 0 | 0 | 84001.7034 | 210813.784 | 27993.6 | 0 | 0 | 0 | 0 | 0 | 0 | 0 | 0 | 0 | 24738391.0839 | 0 | 3288220.4916 | 0 | 0 | 0 | 0 | 0 | 0 | 3502.0097 | 28496720.245 | 0 | 0 | 0
03/15 05:00:00 | 0 | 28819637.9218 | 0 | 152294.7379 | 1422812.9975 | 0 | 0 | 91598.3116 | 240618.2994 | 27993.6 | 0 | 0 | 0 | 0 | 0 | 0 | 0 | 0 | 0 | 25409100.1324 | 0 | 3410537.7895 | 0 | 0 | 0 | 0 | 0 | 0 | 14008.0387 | 30754955.8682 | 0 | 0 | 0
03/15 06:00:00 | 0 | 29232085.5884 | 0 | 154395.1473 | 0 | 0 | 0 | 247314.8325 | 279933.6706 | 27993.6 | 0 | 0 | 0 | 0 | 0 | 0 | 0 | 0 | 0 | 25771105.7324 | 0 | 3460979.856 | 0 | 0 | 0 | 0 | 0 | 0 | 97921.5783 | 29941722.8388 | 0 | 0 | 0
03/15 07:00:00 | 0 | 33146633.3598 | 0 | 172200.0888 | 2336547.4165 | 0 | 0 | 580626.9563 | 456526.1299 | 117993.6 | 0 | 0 | 0 | 0 | 0 | 0 | 0 | 0 | 0 | 29288921.7736 | 0 | 3857711.5862 | 0 | 0 | 0 | 0 | 0 | 2562848.8064 | 335699.0558 | 36810527.5513 | 0 | 0 | 0
03/15 08:00:00 | 0 | 22925350.9993 | 0 | 140706.3119 | 16310255.7903 | 0 | 0 | 734768.4453 | 707182.8309 | 45993.6 | 0 | 0 | 0 | 0 | 0 | 0 | 0 | 0 | 0 | 20255766.2847 | 0 | 2961561.3273 | 0 | -229.5938 | 0 | 0 | 199.2985 | 18560327.1671 | 356666.2163 | 40864257.9776 | 0 | 0 | 0
03/15 09:00:00 | 0 | 16783146.9298 | 0 | 95335.5329 | 3229848.7289 | 0 | 0 | 766736.8679 | 889819.5136 | 27993.6 | 0 | 0 | 0 | 0 | 0 | 0 | 0 | 0 | 0 | 14805682.8866 | 0 | 2219773.1639 | 0 | -78.5994 | 0 | 0 | 39.2997 | 692734.882 | 342658.1776 | 21792881.1731 | 0 | 0 | 0
03/15 10:00:00 | 0 | 8574213.6476 | 0 | 47482.0929 | 1693297.2079 | 0 | 0 | 774430.5107 | 1097694.2111 | 27993.6 | 0 | 0 | 0 | 0 | 0 | 0 | 0 | 0 | 0 | 7319011.1823 | 0 | 1134699.2204 | 0 | 0 | 0 | 0 | 0 | 691128.2855 | 300723.8566 | 12215111.2702 | 0 | 0 | 0
03/15 11:00:00 | 0 | 4575713.4239 | 0 | 24823.2079 | 9006483.8568 | 0 | 0 | 752606.6903 | 1357277.9045 | 27993.6 | 0 | 0 | 0 | 0 | 0 | 0 | 0 | 0 | 0 | 3809835.9863 | 0 | 564420.9795 | 0 | 0 | 0 | 0 | 0 | 9523980.567 | 272752.6767 | 15744898.6835 | 0 | 0 | 0
03/15 12:00:00 | 0 | 235348.3367 | 0 | 2645.6959 | 11620471.8725 | 0 | 0 | 722370.379 | 1258707.1295 | 27993.6 | 0 | 0 | 0 | 0 | 0 | 0 | 0 | 0 | 0 | 80286.7932 | 0 | 81398.4305 | 0 | 0 | 0 | 0 | 0 | 11030622.302 | 216810.317 | 13867537.0135 | 0 | 0 | 0
03/15 13:00:00 | 0 | 0 | 0 | 0 | 0 | 0 | 0 | 700546.5586 | 1205648.1264 | 27993.6 | 0 | 0 | 0 | 0 | 0 | 0 | 0 | 0 | 0 | 0 | 0 | 0 | 0 | 0 | 0 | 0 | 0 | 18722.2759 | 188839.1372 | 1934188.285 | 0 | 0 | 0
03/15 14:00:00 | 0 | 0 | 0 | 0 | 0 | 0 | 0 | 694124.5794 | 1082671.6178 | 27993.6 | 0 | 0 | 0 | 0 | 0 | 0 | 0 | 0 | 0 | 0 | 0 | 0 | 0 | 0 | 0 | 0 | 0 | 0 | 167827.0791 | 1804789.7972 | 0 | 0 | 0
03/15 15:00:00 | 0 | 0 | 0 | 0 | 0 | 0 | 0 | 694181.081 | 1037243.4315 | 27993.6 | 0 | 0 | 0 | 0 | 0 | 0 | 0 | 0 | 0 | 0 | 0 | 0 | 0 | 0 | 0 | 0 | 0 | 0 | 167827.0791 | 1759418.1125 | 0 | 0 | 0
03/15 16:00:00 | 0 | 0 | 0 | 0 | 0 | 0 | 0 | 700110.9084 | 1008848.0473 | 27993.6 | 0 | 0 | 0 | 0 | 0 | 0 | 0 | 0 | 0 | 0 | 0 | 0 | 0 | 0 | 0 | 0 | 0 | 0 | 146859.9186 | 1736952.5557 | 0 | 0 | 0
03/15 17:00:00 | 0 | 0 | 0 | 0 | 0 | 0 | 0 | 727499.2995 | 1197353.0229 | 27993.6 | 0 | 0 | 0 | 0 | 0 | 0 | 0 | 0 | 0 | 0 | 0 | 0 | 0 | 0 | 0 | 0 | 0 | 0 | 195798.259 | 1952845.9223 | 0 | 0 | 0
03/15 18:00:00 | 0 | 0 | 0 | 0 | 0 | 0 | 0 | 818927.7897 | 1488781.5187 | 117993.6 | 0 | 0 | 0 | 0 | 0 | 0 | 0 | 0 | 0 | 0 | 0 | 0 | 0 | 0 | 0 | 0 | 0 | 0 | 258744.638 | 2425702.9083 | 0 | 0 | 0
03/15 19:00:00 | 0 | 0 | 0 | 0 | 1975709.7132 | 0 | 0 | 1025845.3568 | 1307433.0307 | 45993.6 | 0 | 0 | 0 | 0 | 0 | 0 | 0 | 0 | 0 | 0 | 0 | 0 | 0 | 0 | 0 | 0 | 0 | 910984.7021 | 307727.8759 | 4354981.7006 | 0 | 0 | 0
03/15 20:00:00 | 0 | 1057647.9944 | 0 | 4442.7551 | 3785190.6837 | 0 | 0 | 1326260.1046 | 2991813.3864 | 27993.6 | 0 | 0 | 0 | 0 | 0 | 0 | 0 | 0 | 0 | 1007731.5249 | 0 | 46820.7616 | 0 | 0 | 0 | 0 | 0 | 3692448.1493 | 293719.8372 | 9193348.5243 | 0 | 0 | 0
03/15 21:00:00 | 0 | 6751524.9255 | 0 | 33218.4294 | 0 | 0 | 0 | 1559337.8327 | 903621.3022 | 27993.6 | 0 | 0 | 0 | 0 | 0 | 0 | 0 | 0 | 0 | 5515144.5558 | 0 | 636111.2474 | 0 | 0 | 0 | 0 | 0 | 280303.9433 | 265748.6574 | 9275696.0898 | 0 | 0 | 0
03/15 22:00:00 | 0 | 12317103.7068 | 0 | 56367.8767 | 0 | 0 | 0 | 1545080.6878 | 870040.8916 | 27993.6 | 0 | 0 | 0 | 0 | 0 | 0 | 0 | 0 | 0 | 10918749.2985 | 0 | 1320636.6532 | 0 | 0 | 0 | 0 | 0 | 0 | 216810.317 | 14816586.7628 | 0 | 0 | 0
03/15 23:00:00 | 0 | 16262981.1701 | 0 | 83389.696 | 1421682.8996 | 0 | 0 | 965829.9878 | 717827.25 | 27993.6 | 0 | 0 | 0 | 0 | 0 | 0 | 0 | 0 | 0 | 14425529.109 | 0 | 1837452.0611 | 0 | 0 | 0 | 0 | 0 | 0 | 188839.1372 | 19479704.6035 | 0 | 0 | 0
03/15 24:00:00 | 0 | 19422776.6882 | 0 | 100067.8185 | 0 | 0 | 0 | 422932.9474 | 481419.9852 | 27993.6 | 0 | 0 | 0 | 0 | 0 | 0 | 0 | 0 | 0 | 17221260.4261 | 0 | 2201516.2621 | 0 | 0 | 0 | 0 | 0 | 0 | 104880.7 | 20455191.0392 | 0 | 0 | 0
03/16 01:00:00 | 0 | 21592459.0443 | 0 | 113028.1717 | 0 | 0 | 0 | 210004.2584 | 340726.3991 | 27993.6 | 0 | 0 | 0 | 0 | 0 | 0 | 0 | 0 | 0 | 19107541.4643 | 0 | 2484917.5801 | 0 | 0 | 0 | 0 | 0 | 0 | 27971.1799 | 22284211.4736 | 0 | 0 | 0
03/16 02:00:00 | 0 | 23133982.8411 | 0 | 121047.0819 | 0 | 0 | 0 | 126002.5551 | 287614.3609 | 27993.6 | 0 | 0 | 0 | 0 | 0 | 0 | 0 | 0 | 0 | 20475069.1109 | 0 | 2658913.7303 | 0 | 0 | 0 | 0 | 0 | 0 | 14008.0387 | 23696640.4391 | 0 | 0 | 0
03/16 03:00:00 | 0 | 24142054.9962 | 0 | 127443.683 | 0 | 0 | 0 | 84001.7034 | 244113.5051 | 27993.6 | 0 | 0 | 0 | 0 | 0 | 0 | 0 | 0 | 0 | 21347090.0858 | 0 | 2794964.9104 | 0 | 0 | 0 | 0 | 0 | 0 | 3502.0097 | 24625607.4877 | 0 | 0 | 0
03/16 04:00:00 | 0 | 24654946.2125 | 0 | 130053.8555 | 0 | 0 | 0 | 84001.7034 | 215239.9399 | 27993.6 | 0 | 0 | 0 | 0 | 0 | 0 | 0 | 0 | 0 | 21802476.0584 | 0 | 2852470.1541 | 0 | 0 | 0 | 0 | 0 | 0 | 3502.0097 | 25112235.3112 | 0 | 0 | 0
03/16 05:00:00 | 0 | 25139127.1092 | 0 | 132825.4504 | 0 | 0 | 0 | 91598.3116 | 249470.6113 | 27993.6 | 0 | 0 | 0 | 0 | 0 | 0 | 0 | 0 | 0 | 22219219.5979 | 0 | 2919907.5113 | 0 | 0 | 0 | 0 | 0 | 0 | 14008.0387 | 25641015.0825 | 0 | 0 | 0
03/16 06:00:00 | 0 | 24304228.1157 | 0 | 129681.61 | 1422391.3048 | 0 | 0 | 247314.8325 | 293212.1384 | 27993.6 | 0 | 0 | 0 | 0 | 0 | 0 | 0 | 0 | 0 | 21443122.3672 | 0 | 2861105.7486 | 0 | 0 | 0 | 0 | 0 | 0 | 97921.5783 | 26424821.6015 | 0 | 0 | 0
03/16 07:00:00 | 0 | 26954135.353 | 0 | 140774.0362 | 0 | 0 | 0 | 580626.9563 | 491935.3773 | 117993.6 | 0 | 0 | 0 | 0 | 0 | 0 | 0 | 0 | 0 | 23840602.0158 | 0 | 3113533.3373 | 0 | 0 | 0 | 0 | 0 | 879869.1837 | 335699.0558 | 28285465.3229 | 0 | 0 | 0
03/16 08:00:00 | 0 | 22560067.1552 | 0 | 123545.1514 | 2226063.7308 | 0 | 0 | 734768.4453 | 778001.3258 | 45993.6 | 0 | 0 | 0 | 0 | 0 | 0 | 0 | 0 | 0 | 19836671.9307 | 0 | 2723395.2246 | 0 | 0 | 0 | 0 | 0 | 1177251.4365 | 356666.2163 | 26468439.4085 | 0 | 0 | 0
03/16 09:00:00 | 0 | 17953108.0403 | 0 | 107654.5364 | 2263102.0988 | 0 | 0 | 766736.8679 | 996047.2561 | 27993.6 | 0 | 0 | 0 | 0 | 0 | 0 | 0 | 0 | 0 | 16761104.0125 | 0 | 2341258.9471 | 0 | 0 | 0 | 0 | 0 | 2588886.6415 | 342658.1776 | 22114642.3996 | 0 | 0 | 0
03/16 10:00:00 | 0 | 11320740.8419 | 0 | 64232.2989 | 1566053.5321 | 0 | 0 | 774430.5107 | 1248183.5129 | 27993.6 | 0 | 0 | 0 | 0 | 0 | 0 | 0 | 0 | 0 | 10069047.7599 | 0 | 1461423.271 | 0 | 0 | 0 | 0 | 0 | 1277093.2998 | 300723.8566 | 15001634.2965 | 0 | 0 | 0
03/16 11:00:00 | 0 | 7586932.8604 | 0 | 40017.2275 | 0 | 0 | 0 | 752606.6903 | 1335486.2043 | 27993.6 | 0 | 0 | 0 | 0 | 0 | 0 | 0 | 0 | 0 | 6667144.7309 | 0 | 924450.2383 | 0 | 0 | 0 | 0 | 0 | 0 | 272752.6767 | 9743036.5825 | 0 | 0 | 0
03/16 12:00:00 | 0 | 1201179.8859 | 0 | 9407.1873 | 5356180.7527 | 0 | 0 | 722370.379 | 1745164.4702 | 27993.6 | 0 | 0 | 0 | 0 | 0 | 0 | 0 | 0 | 0 | 852194.6217 | 0 | 245392.6718 | 0 | 0 | 0 | 0 | 0 | 4200746.4976 | 216810.317 | 9062296.2751 | 0 | 0 | 0
03/16 13:00:00 | 0 | 0 | 0 | 0 | 0 | 0 | 0 | 700546.5586 | 1369415.896 | 27993.6 | 0 | 0 | 0 | 0 | 0 | 0 | 0 | 0 | 0 | 0 | 0 | 0 | 0 | 0 | 0 | 0 | 0 | 0 | 188839.1372 | 2097956.0546 | 0 | 0 | 0
03/16 14:00:00 | 0 | 0 | 0 | 0 | 0 | 0 | 0 | 694124.5794 | 1230947.8416 | 27993.6 | 0 | 0 | 0 | 0 | 0 | 0 | 0 | 0 | 0 | 0 | 0 | 0 | 0 | 0 | 0 | 0 | 0 | 466629.527 | 167827.0791 | 1953066.021 | 0 | 0 | 0
03/16 15:00:00 | 0 | 0 | 0 | 0 | 0 | 0 | 0 | 694181.081 | 1163388.8756 | 27993.6 | 0 | 0 | 0 | 0 | 0 | 0 | 0 | 0 | 0 | 0 | 0 | 0 | 0 | 0 | 0 | 0 | 0 | 185264.5905 | 167827.0791 | 1885563.5567 | 0 | 0 | 0
03/16 16:00:00 | 0 | 0 | 0 | 0 | 4501561.5687 | 0 | 0 | 700110.9084 | 1143845.8033 | 27993.6 | 0 | 0 | 0 | 0 | 0 | 0 | 0 | 0 | 0 | 0 | 0 | 0 | 0 | 0 | 0 | 0 | 0 | 3179914.9572 | 146859.9186 | 6373511.8804 | 0 | 0 | 0
03/16 17:00:00 | 0 | 0 | 0 | 0 | 0 | 0 | 0 | 727499.2995 | 1319072.3111 | 27993.6 | 0 | 0 | 0 | 0 | 0 | 0 | 0 | 0 | 0 | 0 | 0 | 0 | 0 | 0 | 0 | 0 | 0 | 0 | 195798.259 | 2074565.2105 | 0 | 0 | 0
03/16 18:00:00 | 0 | 0 | 0 | 0 | 0 | 0 | 0 | 818927.7897 | 1608287.7289 | 117993.6 | 0 | 0 | 0 | 0 | 0 | 0 | 0 | 0 | 0 | 0 | 0 | 0 | 0 | 0 | 0 | 0 | 0 | 158035.1528 | 258744.638 | 2545209.1186 | 0 | 0 | 0
03/16 19:00:00 | 0 | 0 | 0 | 0 | 3636215.2862 | 0 | 0 | 1025845.3568 | 1755809.3672 | 45993.6 | 0 | 0 | 0 | 0 | 0 | 0 | 0 | 0 | 0 | 0 | 0 | 0 | 0 | 0 | 0 | 0 | 0 | 2995186.315 | 307727.8759 | 6463863.6102 | 0 | 0 | 0
03/16 20:00:00 | 0 | 0 | 0 | 0 | 0 | 0 | 0 | 1326260.1046 | 1133111.3007 | 27993.6 | 0 | 0 | 0 | 0 | 0 | 0 | 0 | 0 | 0 | 0 | 0 | 0 | 0 | 0 | 0 | 0 | 0 | 0 | 293719.8372 | 2487365.0054 | 0 | 0 | 0
03/16 21:00:00 | 0 | 134984.0159 | 0 | 0 | 0 | 0 | 0 | 1559337.8327 | 1018701.3565 | 27993.6 | 0 | 0 | 0 | 0 | 0 | 0 | 0 | 0 | 0 | 134984.0159 | 0 | 0 | 0 | 0 | 0 | 0 | 0 | 0 | 265748.6574 | 2741016.8051 | 0 | 0 | 0
03/16 22:00:00 | 0 | 2858651.2903 | 0 | 12258.7319 | 0 | 0 | 0 | 1545080.6878 | 989547.1018 | 27993.6 | 0 | 0 | 0 | 0 | 0 | 0 | 0 | 0 | 0 | 2592500.6111 | 0 | 266150.6792 | 0 | -2.3084 | 0 | 0 | 2.3084 | 206085.3259 | 216810.317 | 5433531.4118 | 0 | 0 | 0
03/16 23:00:00 | 0 | 6370813.3208 | 0 | 30539.8433 | 0 | 0 | 0 | 965829.9878 | 815202.6806 | 27993.6 | 0 | 0 | 0 | 0 | 0 | 0 | 0 | 0 | 0 | 5707420.4005 | 0 | 663392.9203 | 0 | -15.3777 | 0 | 0 | 15.3777 | 0 | 188839.1372 | 8210379.4325 | 0 | 0 | 0
03/16 24:00:00 | 0 | 9532306.0802 | 0 | 48070.3445 | 0 | 0 | 0 | 422932.9474 | 534533.8564 | 27993.6 | 0 | 0 | 0 | 0 | 0 | 0 | 0 | 0 | 0 | 8491638.1881 | 0 | 1040667.8921 | 0 | -9.6772 | 0 | 0 | 9.6772 | 0 | 104880.7 | 10565836.8284 | 0 | 0 | 0
03/17 01:00:00 | 0 | 11606215.234 | 0 | 59969.8916 | 0 | 0 | 0 | 210004.2584 | 340726.3991 | 27993.6 | 0 | 0 | 0 | 0 | 0 | 0 | 0 | 0 | 0 | 10313050.7664 | 0 | 1293164.4677 | 0 | 0 | 0 | 0 | 0 | 0 | 27971.1799 | 12244909.3832 | 0 | 0 | 0
03/17 02:00:00 | 0 | 12717433.1803 | 0 | 66620.8531 | 1421245.5813 | 0 | 0 | 126002.5551 | 287614.3609 | 27993.6 | 0 | 0 | 0 | 0 | 0 | 0 | 0 | 0 | 0 | 11286756.8744 | 0 | 1430676.3059 | 0 | 0 | 0 | 0 | 0 | 726266.778 | 14008.0387 | 14646910.1307 | 0 | 0 | 0
03/17 03:00:00 | 0 | 15061586.0302 | 0 | 76346.5887 | 2084335.648 | 0 | 0 | 84001.7034 | 244113.5051 | 27993.6 | 0 | 0 | 0 | 0 | 0 | 0 | 0 | 0 | 0 | 13423771.4235 | 0 | 1637814.6067 | 0 | 0 | 0 | 0 | 0 | 1878280.4279 | 3502.0097 | 17578377.0753 | 0 | 0 | 0
03/17 04:00:00 | 0 | 17038030.1319 | 0 | 97359.1608 | 0 | 0 | 0 | 84001.7034 | 215239.9399 | 27993.6 | 0 | 0 | 0 | 0 | 0 | 0 | 0 | 0 | 0 | 15561403.074 | 0 | 1995863.2804 | 0 | -12.8035 | 0 | 0 | 6.4018 | 0 | 3502.0097 | 17462624.5359 | 0 | 0 | 0
03/17 05:00:00 | 0 | 20013715.4934 | 0 | 95721.3216 | 0 | 0 | 0 | 91598.3116 | 249470.6113 | 27993.6 | 0 | 0 | 0 | 0 | 0 | 0 | 0 | 0 | 0 | 17755588.192 | 0 | 2258127.3014 | 0 | -111.6334 | 0 | 0 | 111.6334 | 0 | 14008.0387 | 20478499.3379 | 0 | 0 | 0
03/17 06:00:00 | 0 | 25781487.0438 | 0 | 141081.3591 | 1421782.1071 | 0 | 0 | 247314.8325 | 293212.1384 | 27993.6 | 0 | 0 | 0 | 0 | 0 | 0 | 0 | 0 | 0 | 23113879.4657 | 0 | 2799509.4432 | 0 | -318.7801 | 0 | 0 | 159.39 | 0 | 97921.5783 | 27912871.081 | 0 | 0 | 0
03/17 07:00:00 | 0 | 35400939.5705 | 0 | 184724.9105 | 0 | 0 | 0 | 580626.9563 | 491935.3773 | 117993.6 | 0 | 0 | 0 | 0 | 0 | 0 | 0 | 0 | 0 | 31050704.8154 | 0 | 3929380.2522 | 0 | -637.5109 | 0 | 0 | 318.7555 | 0 | 335699.0558 | 36776220.4147 | 0 | 0 | 0
03/17 08:00:00 | 0 | 38602045.2576 | 0 | 186976.2453 | 9501464.033 | 0 | 0 | 734768.4453 | 778001.3258 | 45993.6 | 0 | 0 | 0 | 0 | 0 | 0 | 0 | 0 | 0 | 34161708.8745 | 0 | 4440336.3831 | 0 | -212.5268 | 0 | 0 | 212.5268 | 9633861.4653 | 356666.2163 | 49849248.9069 | 0 | 0 | 0
03/17 09:00:00 | 0 | 38021726.8142 | 0 | 203337.0836 | 736935.659 | 0 | 0 | 766736.8679 | 996047.2561 | 27993.6 | 0 | 0 | 0 | 0 | 0 | 0 | 0 | 0 | 0 | 33591854.3481 | 0 | 4429872.4661 | 0 | 0 | 0 | 0 | 0 | 442794.1148 | 342658.1776 | 40752777.2808 | 0 | 0 | 0
03/17 10:00:00 | 0 | 32123432.0314 | 0 | 175944.4116 | 1138999.3677 | 0 | 0 | 774430.5107 | 1248183.5129 | 27993.6 | 0 | 0 | 0 | 0 | 0 | 0 | 0 | 0 | 0 | 28269857.028 | 0 | 3853575.0034 | 0 | 0 | 0 | 0 | 0 | 619168.1259 | 300723.8566 | 35488983.4344 | 0 | 0 | 0
03/17 11:00:00 | 0 | 30529057.4835 | 0 | 161058.098 | 1890746.4089 | 0 | 0 | 752606.6903 | 1335486.2043 | 27993.6 | 0 | 0 | 0 | 0 | 0 | 0 | 0 | 0 | 0 | 26986420.1501 | 0 | 3542637.3334 | 0 | 0 | 0 | 0 | 0 | 1409911.0182 | 272752.6767 | 34696948.4851 | 0 | 0 | 0
03/17 12:00:00 | 0 | 24859133.7317 | 0 | 148240.3354 | 0 | 0 | 0 | 722370.379 | 1410850.0221 | 27993.6 | 0 | 0 | 0 | 0 | 0 | 0 | 0 | 0 | 0 | 23072377.9695 | 0 | 3186501.9724 | 0 | 0 | 0 | 0 | 0 | 0 | 216810.317 | 27168588.0681 | 0 | 0 | 0
03/17 13:00:00 | 0 | 24010410.3483 | 0 | 116847.1012 | 0 | 0 | 0 | 700546.5586 | 1369415.896 | 27993.6 | 0 | 0 | 0 | 0 | 0 | 0 | 0 | 0 | 0 | 21230755.7961 | 0 | 2779654.5522 | 0 | 0 | 0 | 0 | 0 | 0 | 188839.1372 | 26225213.5041 | 0 | 0 | 0
03/17 14:00:00 | 0 | 21545634.4016 | 0 | 116869.4918 | 1449996.795 | 0 | 0 | 694124.5794 | 1230947.8416 | 27993.6 | 0 | 0 | 0 | 0 | 0 | 0 | 0 | 0 | 0 | 18988152.2356 | 0 | 2557482.1661 | 0 | 0 | 0 | 0 | 0 | 914897.6487 | 167827.0791 | 25065566.7094 | 0 | 0 | 0
03/17 15:00:00 | 0 | 18799746.1844 | 0 | 101670.522 | 0 | 0 | 0 | 694181.081 | 1163388.8756 | 27993.6 | 0 | 0 | 0 | 0 | 0 | 0 | 0 | 0 | 0 | 16573876.1674 | 0 | 2225870.0169 | 0 | 0 | 0 | 0 | 0 | 0 | 167827.0791 | 20786980.263 | 0 | 0 | 0
03/17 16:00:00 | 0 | 13621745.9629 | 0 | 78589.8235 | 2650387.55 | 0 | 0 | 700110.9084 | 1143845.8033 | 27993.6 | 0 | 0 | 0 | 0 | 0 | 0 | 0 | 0 | 0 | 11896054.9905 | 0 | 1725690.9724 | 0 | 0 | 0 | 0 | 0 | 2519830.2598 | 146859.9186 | 18222673.6481 | 0 | 0 | 0
03/17 17:00:00 | 0 | 9313154.7216 | 0 | 50927.4808 | 0 | 0 | 0 | 727499.2995 | 1319072.3111 | 27993.6 | 0 | 0 | 0 | 0 | 0 | 0 | 0 | 0 | 0 | 8190677.425 | 0 | 1122477.2966 | 0 | 0 | 0 | 0 | 0 | 290933.8227 | 195798.259 | 11438647.4129 | 0 | 0 | 0
03/17 18:00:00 | 0 | 9686939.2497 | 0 | 49693.7602 | 5755080.446 | 0 | 0 | 818927.7897 | 1608287.7289 | 117993.6 | 0 | 0 | 0 | 0 | 0 | 0 | 0 | 0 | 0 | 8587332.7571 | 0 | 1099606.4926 | 0 | 0 | 0 | 0 | 0 | 4788689.0922 | 258744.638 | 18036922.5745 | 0 | 0 | 0
03/17 19:00:00 | 0 | 10255309.6271 | 0 | 57311.5031 | 1658126.2352 | 0 | 0 | 1025845.3568 | 1420300.0071 | 45993.6 | 0 | 0 | 0 | 0 | 0 | 0 | 0 | 0 | 0 | 9313137.142 | 0 | 1160016.5283 | 0 | -62.3406 | 0 | 0 | 47.778 | 1466929.5176 | 307727.8759 | 14462886.3292 | 0 | 0 | 0
03/17 20:00:00 | 0 | 15926812.5783 | 0 | 83011.1828 | 2973245.8023 | 0 | 0 | 1326260.1046 | 1133111.3007 | 27993.6 | 0 | 0 | 0 | 0 | 0 | 0 | 0 | 0 | 0 | 14081058.0809 | 0 | 1813104.2179 | 0 | -119.2333 | 0 | 0 | 59.6167 | 3222120.3096 | 293719.8372 | 21470434.5687 | 0 | 0 | 0
03/17 21:00:00 | 0 | 19255781.3502 | 0 | 99664.1633 | 17049725.9228 | 0 | 0 | 1559337.8327 | 1018701.3565 | 27993.6 | 0 | 0 | 0 | 0 | 0 | 0 | 0 | 0 | 0 | 16813742.4335 | 0 | 2129889.6687 | 0 | -461.8492 | 0 | 0 | 230.9246 | 16347048.2795 | 265748.6574 | 39011204.2254 | 0 | 0 | 0
03/17 22:00:00 | 0 | 25743761.8711 | 0 | 123531.7958 | 3242781.9803 | 0 | 0 | 1545080.6878 | 989547.1018 | 27993.6 | 0 | 0 | 0 | 0 | 0 | 0 | 0 | 0 | 0 | 22778663.2048 | 0 | 2965098.6663 | 0 | -0.42529 | 0 | 0 | 0.42529 | 3052677.5561 | 216810.317 | 31672697.0367 | 0 | 0 | 0
03/17 23:00:00 | 0 | 27316214.21 | 0 | 143101.6108 | 0 | 0 | 0 | 965829.9878 | 815202.6806 | 27993.6 | 0 | 0 | 0 | 0 | 0 | 0 | 0 | 0 | 0 | 24140053.9789 | 0 | 3176160.231 | 0 | -1.6423 | 0 | 0 | 1.6423 | 0 | 188839.1372 | 29268342.0891 | 0 | 0 | 0
03/17 24:00:00 | 0 | 29523215.1018 | 0 | 154029.1108 | 0 | 0 | 0 | 422932.9474 | 534533.8564 | 27993.6 | 0 | 0 | 0 | 0 | 0 | 0 | 0 | 0 | 0 | 26099355.9761 | 0 | 3423859.1257 | 0 | 0 | 0 | 0 | 0 | 0 | 104880.7 | 30662704.6163 | 0 | 0 | 0
03/18 01:00:00 | 0 | 29984777.5648 | 0 | 157651.9874 | 9855400.1736 | 0 | 0 | 210004.2584 | 318595.6195 | 27993.6 | 0 | 0 | 0 | 0 | 0 | 0 | 0 | 0 | 0 | 26466216.9443 | 0 | 3518560.6205 | 0 | 0 | 0 | 0 | 0 | 14478454.1105 | 27971.1799 | 40554423.2037 | 0 | 0 | 0
03/18 02:00:00 | 0 | 33500271.8025 | 0 | 175934.3289 | 5434083.4484 | 0 | 0 | 126002.5551 | 274335.8931 | 27993.6 | 0 | 0 | 0 | 0 | 0 | 0 | 0 | 0 | 0 | 29569582.8056 | 0 | 3930688.997 | 0 | 0 | 0 | 0 | 0 | 0 | 14008.0387 | 39538621.6281 | 0 | 0 | 0
03/18 03:00:00 | 0 | 33584133.6181 | 0 | 177830.0356 | 0 | 0 | 0 | 84001.7034 | 235261.1932 | 27993.6 | 0 | 0 | 0 | 0 | 0 | 0 | 0 | 0 | 0 | 29598545.1681 | 0 | 3985588.45 | 0 | 0 | 0 | 0 | 0 | 0 | 3502.0097 | 34109220.1503 | 0 | 0 | 0
03/18 04:00:00 | 0 | 34445121.2153 | 0 | 180992.9956 | 0 | 0 | 0 | 84001.7034 | 210813.784 | 27993.6 | 0 | 0 | 0 | 0 | 0 | 0 | 0 | 0 | 0 | 30378507.8101 | 0 | 4066613.4052 | 0 | 0 | 0 | 0 | 0 | 505708.7044 | 3502.0097 | 34948923.2982 | 0 | 0 | 0
03/18 05:00:00 | 0 | 35703559.7268 | 0 | 188515.1091 | 0 | 0 | 0 | 91598.3116 | 240618.2994 | 27993.6 | 0 | 0 | 0 | 0 | 0 | 0 | 0 | 0 | 0 | 31465071.4782 | 0 | 4238488.2486 | 0 | 0 | 0 | 0 | 0 | 0 | 14008.0387 | 36252285.0468 | 0 | 0 | 0
03/18 06:00:00 | 0 | 36009941.0093 | 0 | 190609.5004 | 1423527.3438 | 0 | 0 | 247314.8325 | 279933.6706 | 27993.6 | 0 | 0 | 0 | 0 | 0 | 0 | 0 | 0 | 0 | 31719259.5882 | 0 | 4290681.4211 | 0 | 0 | 0 | 0 | 0 | 295661.9045 | 97921.5783 | 38179319.9566 | 0 | 0 | 0
03/18 07:00:00 | 0 | 40105877.0289 | 0 | 209023.2894 | 2192647.233 | 0 | 0 | 580626.9563 | 456526.1299 | 117993.6 | 0 | 0 | 0 | 0 | 0 | 0 | 0 | 0 | 0 | 35408335.2743 | 0 | 4697541.7546 | 0 | 0 | 0 | 0 | 0 | 2240860.0038 | 335699.0558 | 43662694.2375 | 0 | 0 | 0
03/18 08:00:00 | 0 | 30626117.1587 | 0 | 184194.3398 | 9526849.6463 | 0 | 0 | 734768.4453 | 707182.8309 | 45993.6 | 0 | 0 | 0 | 0 | 0 | 0 | 0 | 0 | 0 | 27150253.4616 | 0 | 3881890.9614 | 0 | -92.6342 | 0 | 0 | 46.8794 | 10092741.0948 | 356666.2163 | 41825106.0209 | 0 | 0 | 0
03/18 09:00:00 | 0 | 21842738.0396 | 0 | 119684.7014 | 19439272.1339 | 0 | 0 | 766736.8679 | 889819.5136 | 27993.6 | 0 | 0 | 0 | 0 | 0 | 0 | 0 | 0 | 0 | 19789209.2369 | 0 | 2875344.1213 | 0 | -733.3078 | 0 | 0 | 366.6539 | 17688671.1743 | 342658.1776 | 43086244.8564 | 0 | 0 | 0
03/18 10:00:00 | 0 | 17401691.708 | 0 | 94838.8833 | 1498056.9117 | 0 | 0 | 774430.5107 | 1097694.2111 | 27993.6 | 0 | 0 | 0 | 0 | 0 | 0 | 0 | 0 | 0 | 15583107.3061 | 0 | 2231043.7485 | 0 | 0 | 0 | 0 | 0 | 2101536.2644 | 300723.8566 | 20894705.8249 | 0 | 0 | 0
03/18 11:00:00 | 0 | 15638384.0575 | 0 | 83238.9506 | 925932.1281 | 0 | 0 | 752606.6903 | 1162866.1228 | 27993.6 | 0 | 0 | 0 | 0 | 0 | 0 | 0 | 0 | 0 | 13837025.5655 | 0 | 1878013.1071 | 0 | 0 | 0 | 0 | 0 | 1204446.2458 | 272752.6767 | 18591021.5493 | 0 | 0 | 0
03/18 12:00:00 | 0 | 9197215.0216 | 0 | 52864.0496 | 1564351.7515 | 0 | 0 | 722370.379 | 1231590.7067 | 27993.6 | 0 | 0 | 0 | 0 | 0 | 0 | 0 | 0 | 0 | 7945366.0405 | 0 | 1219072.6359 | 0 | 0 | 0 | 0 | 0 | 500922.734 | 216810.317 | 12796385.5085 | 0 | 0 | 0
03/18 13:00:00 | 0 | 6580433.858 | 0 | 34478.2311 | 0 | 0 | 0 | 700546.5586 | 1205648.1264 | 27993.6 | 0 | 0 | 0 | 0 | 0 | 0 | 0 | 0 | 0 | 5732489.2179 | 0 | 801938.8285 | 0 | 0 | 0 | 0 | 0 | 0 | 188839.1372 | 8549100.3741 | 0 | 0 | 0
03/18 14:00:00 | 0 | 6284738.9679 | 0 | 30130.8538 | 0 | 0 | 0 | 694124.5794 | 1082671.6178 | 27993.6 | 0 | 0 | 0 | 0 | 0 | 0 | 0 | 0 | 0 | 5557981.8997 | 0 | 726757.0682 | 0 | 0 | 0 | 0 | 0 | 0 | 167827.0791 | 8119659.6189 | 0 | 0 | 0
03/18 15:00:00 | 0 | 3997866.2151 | 0 | 24898.344 | 0 | 0 | 0 | 694181.081 | 1037243.4315 | 27993.6 | 0 | 0 | 0 | 0 | 0 | 0 | 0 | 0 | 0 | 3445531.0082 | 0 | 552335.2069 | 0 | 0 | 0 | 0 | 0 | 0 | 167827.0791 | 5782182.6717 | 0 | 0 | 0
03/18 16:00:00 | 0 | 857361.9363 | 0 | 6569.475 | 4257637.6681 | 0 | 0 | 700110.9084 | 1203351.4675 | 27993.6 | 0 | 0 | 0 | 0 | 0 | 0 | 0 | 0 | 0 | 711565.6747 | 0 | 145796.2616 | 0 | 0 | 0 | 0 | 0 | 3506960.8936 | 146859.9186 | 7053025.0552 | 0 | 0 | 0
03/18 17:00:00 | 0 | 0 | 0 | 0 | 493373.3724 | 0 | 0 | 727499.2995 | 1197353.0229 | 27993.6 | 0 | 0 | 0 | 0 | 0 | 0 | 0 | 0 | 0 | 0 | 0 | 0 | 0 | 0 | 0 | 0 | 0 | 0 | 195798.259 | 2446219.2948 | 0 | 0 | 0
03/18 18:00:00 | 0 | 2932939.6704 | 0 | 13593.3048 | 1724246.791 | 0 | 0 | 818927.7897 | 1488781.5187 | 117993.6 | 0 | 0 | 0 | 0 | 0 | 0 | 0 | 0 | 0 | 2574513.5704 | 0 | 246063.5001 | 0 | 0 | 0 | 0 | 0 | 1494793.3531 | 258744.638 | 7096482.6746 | 0 | 0 | 0
03/18 19:00:00 | 0 | 5259613.7668 | 0 | 26366.7238 | 0 | 0 | 0 | 1025845.3568 | 1307433.0307 | 45993.6 | 0 | 0 | 0 | 0 | 0 | 0 | 0 | 0 | 0 | 4410209.1409 | 0 | 515689.7953 | 0 | 0 | 0 | 0 | 0 | 660985.6788 | 307727.8759 | 7665252.4781 | 0 | 0 | 0
03/18 20:00:00 | 0 | 11324430.1646 | 0 | 57749.466 | 0 | 0 | 0 | 1326260.1046 | 1020244.3244 | 27993.6 | 0 | 0 | 0 | 0 | 0 | 0 | 0 | 0 | 0 | 9678061.0528 | 0 | 1182742.5105 | 0 | 0 | 0 | 0 | 0 | 102098.935 | 293719.8372 | 13756677.6596 | 0 | 0 | 0
03/18 21:00:00 | 0 | 16332035.8439 | 0 | 84203.7722 | 1505706.7041 | 0 | 0 | 1559337.8327 | 903621.3022 | 27993.6 | 0 | 0 | 0 | 0 | 0 | 0 | 0 | 0 | 0 | 14162621.1381 | 0 | 1780903.197 | 0 | 0 | 0 | 0 | 0 | 193030.6055 | 265748.6574 | 20412899.0552 | 0 | 0 | 0
03/18 22:00:00 | 0 | 21659539.9649 | 0 | 102062.0205 | 2855615.9934 | 0 | 0 | 1545080.6878 | 1125855.4423 | 27993.6 | 0 | 0 | 0 | 0 | 0 | 0 | 0 | 0 | 0 | 19150262.9129 | 0 | 2454469.8961 | 0 | -2.3427 | 0 | 0 | 2.3427 | 2486764.9903 | 216810.317 | 27316147.7089 | 0 | 0 | 0
03/18 23:00:00 | 0 | 24758075.8529 | 0 | 129226.9528 | 0 | 0 | 0 | 965829.9878 | 717827.25 | 27993.6 | 0 | 0 | 0 | 0 | 0 | 0 | 0 | 0 | 0 | 21868205.0731 | 0 | 2889870.7798 | 0 | -11.2827 | 0 | 0 | 11.2827 | 0 | 188839.1372 | 26598953.6435 | 0 | 0 | 0
03/18 24:00:00 | 0 | 27964639.2453 | 0 | 144367.6874 | 0 | 0 | 0 | 422932.9474 | 481419.9852 | 27993.6 | 0 | 0 | 0 | 0 | 0 | 0 | 0 | 0 | 0 | 24737642.6009 | 0 | 3226996.6444 | 0 | -9.14 | 0 | 0 | 9.14 | 0 | 104880.7 | 29041353.4652 | 0 | 0 | 0
03/19 01:00:00 | 0 | 30959228.9564 | 0 | 162451.6825 | 0 | 0 | 0 | 210004.2584 | 318595.6195 | 27993.6 | 0 | 0 | 0 | 0 | 0 | 0 | 0 | 0 | 0 | 27325924.0704 | 0 | 3633304.8861 | 0 | -4.8244 | 0 | 0 | 4.8244 | 0 | 27971.1799 | 31678274.1168 | 0 | 0 | 0
03/19 02:00:00 | 0 | 32536485.8745 | 0 | 171009.864 | 0 | 0 | 0 | 126002.5551 | 274335.8931 | 27993.6 | 0 | 0 | 0 | 0 | 0 | 0 | 0 | 0 | 0 | 28706838.7731 | 0 | 3829647.1015 | 0 | -7.9169 | 0 | 0 | 7.9169 | 0 | 14008.0387 | 33135827.7867 | 0 | 0 | 0
03/19 03:00:00 | 0 | 33344494.7667 | 0 | 176380.719 | 0 | 0 | 0 | 84001.7034 | 235261.1932 | 27993.6 | 0 | 0 | 0 | 0 | 0 | 0 | 0 | 0 | 0 | 29401530.7737 | 0 | 3942963.993 | 0 | -2.0791 | 0 | 0 | 2.0791 | 0 | 3502.0097 | 33868131.9822 | 0 | 0 | 0
03/19 04:00:00 | 0 | 33556961.1465 | 0 | 177552.0463 | 0 | 0 | 0 | 84001.7034 | 210813.784 | 27993.6 | 0 | 0 | 0 | 0 | 0 | 0 | 0 | 0 | 0 | 29589727.0342 | 0 | 3967234.1123 | 0 | 0 | 0 | 0 | 0 | 0 | 3502.0097 | 34057322.2801 | 0 | 0 | 0
03/19 05:00:00 | 0 | 33647343.3226 | 0 | 178159.4199 | 1513702.2521 | 0 | 0 | 91598.3116 | 240618.2994 | 27993.6 | 0 | 0 | 0 | 0 | 0 | 0 | 0 | 0 | 0 | 29664143.5019 | 0 | 3983199.8208 | 0 | -6.779 | 0 | 0 | 6.779 | 518984.1431 | 14008.0387 | 35699415.2057 | 0 | 0 | 0
03/19 06:00:00 | 0 | 33845178.6076 | 0 | 178966.9449 | 0 | 0 | 0 | 247314.8325 | 279933.6706 | 27993.6 | 0 | 0 | 0 | 0 | 0 | 0 | 0 | 0 | 0 | 29838974.4277 | 0 | 4006204.18 | 0 | -1.9299 | 0 | 0 | 1.9299 | 0 | 97921.5783 | 34579387.6556 | 0 | 0 | 0
03/19 07:00:00 | 0 | 37012299.7977 | 0 | 193987.393 | 0 | 0 | 0 | 580626.9563 | 456526.1299 | 117993.6 | 0 | 0 | 0 | 0 | 0 | 0 | 0 | 0 | 0 | 32676945.3941 | 0 | 4335354.4036 | 0 | 0 | 0 | 0 | 0 | 0 | 335699.0558 | 38361433.8768 | 0 | 0 | 0
03/19 08:00:00 | 0 | 25933847.6699 | 0 | 158330.2877 | 15363770.1725 | 0 | 0 | 734768.4453 | 707182.8309 | 45993.6 | 0 | 0 | 0 | 0 | 0 | 0 | 0 | 0 | 0 | 23275893.4605 | 0 | 3366748.5083 | 0 | -337.1558 | 0 | 0 | 168.5779 | 14157952.7991 | 356666.2163 | 42943893.0063 | 0 | 0 | 0
03/19 09:00:00 | 0 | 20732793.2095 | 0 | 113054.8398 | 0 | 0 | 0 | 766736.8679 | 889819.5136 | 27993.6 | 0 | 0 | 0 | 0 | 0 | 0 | 0 | 0 | 0 | 18595385.5805 | 0 | 2644471.9278 | 0 | 0 | 0 | 0 | 0 | 0 | 342658.1776 | 22530398.0308 | 0 | 0 | 0
03/19 10:00:00 | 0 | 11735372.0799 | 0 | 65290.4807 | 12348072.0496 | 0 | 0 | 774430.5107 | 1097694.2111 | 27993.6 | 0 | 0 | 0 | 0 | 0 | 0 | 0 | 0 | 0 | 10797748.5034 | 0 | 1598742.2282 | 0 | -207.0737 | 0 | 0 | 103.5368 | 17655490.3122 | 300723.8566 | 26048852.932 | 0 | 0 | 0
03/19 11:00:00 | 0 | 11314911.0685 | 0 | 60229.5625 | 7219059.9068 | 0 | 0 | 752606.6903 | 1162866.1228 | 27993.6 | 0 | 0 | 0 | 0 | 0 | 0 | 0 | 0 | 0 | 9951930.9284 | 0 | 1341189.122 | 0 | -94.8588 | 0 | 0 | 47.4294 | 1503353.8193 | 272752.6767 | 20537666.951 | 0 | 0 | 0
03/19 12:00:00 | 0 | 4929535.7276 | 0 | 29944.0588 | 0 | 0 | 0 | 722370.379 | 1231590.7067 | 27993.6 | 0 | 0 | 0 | 0 | 0 | 0 | 0 | 0 | 0 | 4254898.0837 | 0 | 721328.2135 | 0 | 0 | 0 | 0 | 0 | 0 | 216810.317 | 6941434.4721 | 0 | 0 | 0
03/19 13:00:00 | 0 | 944375.1203 | 0 | 5894.3041 | 7519143.1157 | 0 | 0 | 700546.5586 | 1205648.1264 | 27993.6 | 0 | 0 | 0 | 0 | 0 | 0 | 0 | 0 | 0 | 725719.9014 | 0 | 168972.2466 | 0 | 0 | 0 | 0 | 0 | 8025677.0258 | 188839.1372 | 10403600.8251 | 0 | 0 | 0
03/19 14:00:00 | 0 | 0 | 0 | 0 | 1202730.9372 | 0 | 0 | 694124.5794 | 1082671.6178 | 27993.6 | 0 | 0 | 0 | 0 | 0 | 0 | 0 | 0 | 0 | 0 | 0 | 0 | 0 | 0 | 0 | 0 | 0 | 0 | 167827.0791 | 3007520.7344 | 0 | 0 | 0
03/19 15:00:00 | 0 | 0 | 0 | 0 | 2534830.7688 | 0 | 0 | 694181.081 | 1037243.4315 | 27993.6 | 0 | 0 | 0 | 0 | 0 | 0 | 0 | 0 | 0 | 0 | 0 | 0 | 0 | 0 | 0 | 0 | 0 | 3133007.1292 | 167827.0791 | 4294248.8813 | 0 | 0 | 0
03/19 16:00:00 | 0 | 0 | 0 | 0 | 0 | 0 | 0 | 700110.9084 | 1008848.0473 | 27993.6 | 0 | 0 | 0 | 0 | 0 | 0 | 0 | 0 | 0 | 0 | 0 | 0 | 0 | 0 | 0 | 0 | 0 | 49352.092 | 146859.9186 | 1736952.5557 | 0 | 0 | 0
03/19 17:00:00 | 0 | 0 | 0 | 0 | 2086566.7714 | 0 | 0 | 727499.2995 | 1197353.0229 | 27993.6 | 0 | 0 | 0 | 0 | 0 | 0 | 0 | 0 | 0 | 0 | 0 | 0 | 0 | 0 | 0 | 0 | 0 | 1047518.539 | 195798.259 | 4039412.6937 | 0 | 0 | 0
03/19 18:00:00 | 0 | 0 | 0 | 0 | 2912637.9032 | 0 | 0 | 818927.7897 | 1488781.5187 | 117993.6 | 0 | 0 | 0 | 0 | 0 | 0 | 0 | 0 | 0 | 0 | 0 | 0 | 0 | 0 | 0 | 0 | 0 | 2549815.1413 | 258744.638 | 5338340.8115 | 0 | 0 | 0
03/19 19:00:00 | 0 | 342969.2661 | 0 | 1229.237 | 2254073.7083 | 0 | 0 | 1025845.3568 | 1307433.0307 | 45993.6 | 0 | 0 | 0 | 0 | 0 | 0 | 0 | 0 | 0 | 481899.314 | 0 | 19769.8411 | 0 | 0 | 0 | 0 | 0 | 2857595.9104 | 307727.8759 | 4977544.1989 | 0 | 0 | 0
03/19 20:00:00 | 0 | 5035910.5481 | 0 | 24391.9141 | 0 | 0 | 0 | 1326260.1046 | 1020244.3244 | 27993.6 | 0 | 0 | 0 | 0 | 0 | 0 | 0 | 0 | 0 | 4213294.7867 | 0 | 458171.0494 | 0 | 0 | 0 | 0 | 0 | 10612.7648 | 293719.8372 | 7434800.4913 | 0 | 0 | 0
03/19 21:00:00 | 0 | 7693595.3029 | 0 | 32050.8368 | 15237617.2676 | 0 | 0 | 1559337.8327 | 903621.3022 | 27993.6 | 0 | 0 | 0 | 0 | 0 | 0 | 0 | 0 | 0 | 6471095.8721 | 0 | 712068.6943 | 0 | -169.7878 | 0 | 0 | 120.2739 | 18864283.2105 | 265748.6574 | 25454216.1423 | 0 | 0 | 0
03/19 22:00:00 | 0 | 15175837.8139 | 0 | 77105.8835 | 6602316.7492 | 0 | 0 | 1545080.6878 | 870040.8916 | 27993.6 | 0 | 0 | 0 | 0 | 0 | 0 | 0 | 0 | 0 | 13476016.7267 | 0 | 1699821.0872 | 0 | -99.4448 | 0 | 0 | 99.4448 | 1829179.6421 | 216810.317 | 24298375.626 | 0 | 0 | 0
03/19 23:00:00 | 0 | 16815531.8377 | 0 | 87236.1069 | 10543121.8132 | 0 | 0 | 965829.9878 | 1247371.9821 | 27993.6 | 0 | 0 | 0 | 0 | 0 | 0 | 0 | 0 | 0 | 14894141.3287 | 0 | 1921390.509 | 0 | -26.196 | 0 | 0 | 26.196 | 14350501.3743 | 188839.1372 | 29687085.3276 | 0 | 0 | 0
03/19 24:00:00 | 0 | 19238847.7063 | 0 | 100931.1723 | 7081365.5016 | 0 | 0 | 422932.9474 | 1955537.3861 | 27993.6 | 0 | 0 | 0 | 0 | 0 | 0 | 0 | 0 | 0 | 17017361.865 | 0 | 2221485.8413 | 0 | -69.9344 | 0 | 0 | 69.9344 | 2645894.2875 | 104880.7 | 28827608.3136 | 0 | 0 | 0
03/20 01:00:00 | 0 | 21323491.4957 | 0 | 111066.779 | 0 | 0 | 0 | 210004.2584 | 318595.6195 | 27993.6 | 0 | 0 | 0 | 0 | 0 | 0 | 0 | 0 | 0 | 18883788.1242 | 0 | 2439703.3715 | 0 | -12.1861 | 0 | 0 | 12.1861 | 0 | 27971.1799 | 21991151.7526 | 0 | 0 | 0
03/20 02:00:00 | 0 | 22771465.4809 | 0 | 119690.0717 | 0 | 0 | 0 | 126002.5551 | 274335.8931 | 27993.6 | 0 | 0 | 0 | 0 | 0 | 0 | 0 | 0 | 0 | 20133507.0046 | 0 | 2637958.4763 | 0 | -20.3738 | 0 | 0 | 20.3738 | 0 | 14008.0387 | 23319487.6008 | 0 | 0 | 0
03/20 03:00:00 | 0 | 24404827.0208 | 0 | 127465.0277 | 0 | 0 | 0 | 84001.7034 | 235261.1932 | 27993.6 | 0 | 0 | 0 | 0 | 0 | 0 | 0 | 0 | 0 | 21583580.3275 | 0 | 2821246.6933 | 0 | -51.8341 | 0 | 0 | 51.8341 | 0 | 3502.0097 | 24879548.5451 | 0 | 0 | 0
03/20 04:00:00 | 0 | 25809235.6112 | 0 | 135925.4403 | 0 | 0 | 0 | 84001.7034 | 210813.784 | 27993.6 | 0 | 0 | 0 | 0 | 0 | 0 | 0 | 0 | 0 | 22794661.9191 | 0 | 3014573.6921 | 0 | -65.4685 | 0 | 0 | 65.4685 | 0 | 3502.0097 | 26267970.1388 | 0 | 0 | 0
03/20 05:00:00 | 0 | 26455683.4817 | 0 | 139754.2957 | 0 | 0 | 0 | 91598.3116 | 240618.2994 | 27993.6 | 0 | 0 | 0 | 0 | 0 | 0 | 0 | 0 | 0 | 23352769.8974 | 0 | 3102913.5843 | 0 | -84.7016 | 0 | 0 | 84.7016 | 0 | 14008.0387 | 26955647.9884 | 0 | 0 | 0
03/20 06:00:00 | 0 | 26981650.537 | 0 | 142132.6696 | 1617506.726 | 0 | 0 | 247314.8325 | 279933.6706 | 27993.6 | 0 | 0 | 0 | 0 | 0 | 0 | 0 | 0 | 0 | 23823346.8003 | 0 | 3158303.7367 | 0 | -100.8108 | 0 | 0 | 100.8108 | 924024.5428 | 97921.5783 | 29296532.0358 | 0 | 0 | 0
03/20 07:00:00 | 0 | 29807040.5481 | 0 | 154633.8323 | 8034614.9322 | 0 | 0 | 580626.9563 | 593027.7886 | 117993.6 | 0 | 0 | 0 | 0 | 0 | 0 | 0 | 0 | 0 | 26378264.4191 | 0 | 3428776.129 | 0 | -196.6768 | 0 | 0 | 196.6768 | 8762000.767 | 335699.0558 | 39287937.6575 | 0 | 0 | 0
03/20 08:00:00 | 0 | 26131791.4918 | 0 | 144427.0963 | 3942503.2142 | 0 | 0 | 734768.4453 | 1953241.4117 | 45993.6 | 0 | 0 | 0 | 0 | 0 | 0 | 0 | 0 | 0 | 22934737.1795 | 0 | 3197054.3123 | 0 | -360.0367 | 0 | 0 | 360.0367 | 3211957.9018 | 356666.2163 | 32952725.2593 | 0 | 0 | 0
03/20 09:00:00 | 0 | 23037991.5065 | 0 | 123650.0842 | 3886463.7959 | 0 | 0 | 766736.8679 | 2523433.1228 | 27993.6 | 0 | 0 | 0 | 0 | 0 | 0 | 0 | 0 | 0 | 20303089.6097 | 0 | 2734901.8968 | 0 | -155.9012 | 0 | 0 | 155.9012 | 3086885.9973 | 342658.1776 | 30366268.9773 | 0 | 0 | 0
03/20 10:00:00 | 0 | 19828439.9278 | 0 | 109484.0567 | 0 | 0 | 0 | 774430.5107 | 1097694.2111 | 27993.6 | 0 | 0 | 0 | 0 | 0 | 0 | 0 | 0 | 0 | 17413748.9845 | 0 | 2414690.9434 | 0 | 0 | 0 | 0 | 0 | 467573.2734 | 300723.8566 | 21838042.3063 | 0 | 0 | 0
03/20 11:00:00 | 0 | 15924395.1123 | 0 | 87168.0575 | 5717781.6307 | 0 | 0 | 752606.6903 | 1162866.1228 | 27993.6 | 0 | 0 | 0 | 0 | 0 | 0 | 0 | 0 | 0 | 13998157.975 | 0 | 1926237.1373 | 0 | 0 | 0 | 0 | 0 | 4707489.0053 | 272752.6767 | 23672811.2137 | 0 | 0 | 0
03/20 12:00:00 | 0 | 10528453.2466 | 0 | 64076.2197 | 0 | 0 | 0 | 722370.379 | 1231590.7067 | 27993.6 | 0 | 0 | 0 | 0 | 0 | 0 | 0 | 0 | 0 | 10102193.4179 | 0 | 1439218.9696 | 0 | 0 | 0 | 0 | 0 | 333600.2379 | 216810.317 | 12574484.152 | 0 | 0 | 0
03/20 13:00:00 | 0 | 7063745.0227 | 0 | 39252.9108 | 0 | 0 | 0 | 700546.5586 | 1205648.1264 | 27993.6 | 0 | 0 | 0 | 0 | 0 | 0 | 0 | 0 | 0 | 6490398.1359 | 0 | 953241.4095 | 0 | 0 | 0 | 0 | 0 | 52952.3628 | 188839.1372 | 9037186.2185 | 0 | 0 | 0
03/20 14:00:00 | 0 | 6558323.1815 | 0 | 30936.696 | 0 | 0 | 0 | 694124.5794 | 1082671.6178 | 27993.6 | 0 | 0 | 0 | 0 | 0 | 0 | 0 | 0 | 0 | 5817491.1523 | 0 | 740832.0293 | 0 | 0 | 0 | 0 | 0 | 0 | 167827.0791 | 8394049.6747 | 0 | 0 | 0
03/20 15:00:00 | 0 | 6277931.5048 | 0 | 34611.4049 | 1419942.2243 | 0 | 0 | 694181.081 | 1037243.4315 | 27993.6 | 0 | 0 | 0 | 0 | 0 | 0 | 0 | 0 | 0 | 5513562.5675 | 0 | 764368.9373 | 0 | 0 | 0 | 0 | 0 | 239345.8775 | 167827.0791 | 9491903.2465 | 0 | 0 | 0
03/20 16:00:00 | 0 | 5117783.4062 | 0 | 27819.5516 | 0 | 0 | 0 | 700110.9084 | 1008848.0473 | 27993.6 | 0 | 0 | 0 | 0 | 0 | 0 | 0 | 0 | 0 | 4503192.2149 | 0 | 614591.1913 | 0 | 0 | 0 | 0 | 0 | 0 | 146859.9186 | 6882555.5134 | 0 | 0 | 0
03/20 17:00:00 | 0 | 3702992.0312 | 0 | 20345.4873 | 4637365.0026 | 0 | 0 | 727499.2995 | 1197353.0229 | 27993.6 | 0 | 0 | 0 | 0 | 0 | 0 | 0 | 0 | 0 | 3253176.5212 | 0 | 449815.51 | 0 | 0 | 0 | 0 | 0 | 3888842.5881 | 195798.259 | 10313548.4434 | 0 | 0 | 0
03/20 18:00:00 | 0 | 6670153.825 | 0 | 35225.3247 | 626985.0396 | 0 | 0 | 818927.7897 | 1488781.5187 | 117993.6 | 0 | 0 | 0 | 0 | 0 | 0 | 0 | 0 | 0 | 6173475.9854 | 0 | 726478.2076 | 0 | 0 | 0 | 0 | 0 | 1479497.7522 | 258744.638 | 9758067.0975 | 0 | 0 | 0
03/20 19:00:00 | 0 | 8199243.1795 | 0 | 37710.3184 | 3129923.8367 | 0 | 0 | 1025845.3568 | 2281668.7176 | 45993.6 | 0 | 0 | 0 | 0 | 0 | 0 | 0 | 0 | 0 | 7362007.9901 | 0 | 929238.0595 | 0 | 0 | 0 | 0 | 0 | 2100683.5553 | 307727.8759 | 14720385.009 | 0 | 0 | 0
03/20 20:00:00 | 0 | 13306555.3463 | 0 | 73043.8431 | 2018506.7353 | 0 | 0 | 1326260.1046 | 2170266.1352 | 27993.6 | 0 | 0 | 0 | 0 | 0 | 0 | 0 | 0 | 0 | 11964257.7274 | 0 | 1489614.6128 | 0 | -13.4183 | 0 | 0 | 6.7091 | 2325414.8842 | 293719.8372 | 18922625.7644 | 0 | 0 | 0
03/20 21:00:00 | 0 | 19007095.4254 | 0 | 89050.9621 | 0 | 0 | 0 | 1559337.8327 | 903621.3022 | 27993.6 | 0 | 0 | 0 | 0 | 0 | 0 | 0 | 0 | 0 | 16674215.6816 | 0 | 2104693.2667 | 0 | 0 | 0 | 0 | 0 | 0 | 265748.6574 | 21587099.1224 | 0 | 0 | 0
03/20 22:00:00 | 0 | 24065741.4154 | 0 | 123541.5918 | 2162380.183 | 0 | 0 | 1545080.6878 | 996615.3457 | 27993.6 | 0 | 0 | 0 | 0 | 0 | 0 | 0 | 0 | 0 | 21317080.8705 | 0 | 2748660.545 | 0 | 0 | 0 | 0 | 0 | 1188947.3936 | 216810.317 | 28921352.8237 | 0 | 0 | 0
03/20 23:00:00 | 0 | 27148420.9797 | 0 | 141375.4982 | 1488097.9827 | 0 | 0 | 965829.9878 | 844401.7042 | 27993.6 | 0 | 0 | 0 | 0 | 0 | 0 | 0 | 0 | 0 | 24001433.0494 | 0 | 3146987.9303 | 0 | 0 | 0 | 0 | 0 | 2166982.7829 | 188839.1372 | 30616119.7525 | 0 | 0 | 0
03/20 24:00:00 | 0 | 29459131.5587 | 0 | 154069.3072 | 2250345.7417 | 0 | 0 | 422932.9474 | 617186.2787 | 27993.6 | 0 | 0 | 0 | 0 | 0 | 0 | 0 | 0 | 0 | 26021856.5547 | 0 | 3437275.004 | 0 | 0 | 0 | 0 | 0 | 1198043.3639 | 104880.7 | 32931659.4336 | 0 | 0 | 0
03/21 01:00:00 | 0 | 32386009.6343 | 0 | 168565.1313 | 0 | 0 | 0 | 210004.2584 | 318595.6195 | 27993.6 | 0 | 0 | 0 | 0 | 0 | 0 | 0 | 0 | 0 | 28601813.556 | 0 | 3784196.0783 | 0 | 0 | 0 | 0 | 0 | 0 | 27971.1799 | 33111168.2435 | 0 | 0 | 0
03/21 02:00:00 | 0 | 34335148.1408 | 0 | 181001.9217 | 0 | 0 | 0 | 126002.5551 | 274335.8931 | 27993.6 | 0 | 0 | 0 | 0 | 0 | 0 | 0 | 0 | 0 | 30255955.8304 | 0 | 4079192.3103 | 0 | 0 | 0 | 0 | 0 | 0 | 14008.0387 | 34944482.1107 | 0 | 0 | 0
03/21 03:00:00 | 0 | 35431185.1801 | 0 | 186626.6086 | 0 | 0 | 0 | 84001.7034 | 235261.1932 | 27993.6 | 0 | 0 | 0 | 0 | 0 | 0 | 0 | 0 | 0 | 31219103.4061 | 0 | 4212081.774 | 0 | 0 | 0 | 0 | 0 | 0 | 3502.0097 | 35965068.2854 | 0 | 0 | 0
03/21 04:00:00 | 0 | 36618381.1088 | 0 | 192953.65 | 0 | 0 | 0 | 84001.7034 | 210813.784 | 27993.6 | 0 | 0 | 0 | 0 | 0 | 0 | 0 | 0 | 0 | 32259000.248 | 0 | 4359380.8608 | 0 | 0 | 0 | 0 | 0 | 0 | 3502.0097 | 37134143.8461 | 0 | 0 | 0
03/21 05:00:00 | 0 | 37446229.1029 | 0 | 197846.3337 | 1423711.3304 | 0 | 0 | 91598.3116 | 240618.2994 | 27993.6 | 0 | 0 | 0 | 0 | 0 | 0 | 0 | 0 | 0 | 32970081.9271 | 0 | 4476147.1758 | 0 | 0 | 0 | 0 | 0 | 0 | 14008.0387 | 39427996.978 | 0 | 0 | 0
03/21 06:00:00 | 0 | 37617844.7024 | 0 | 199249.393 | 0 | 0 | 0 | 247314.8325 | 279933.6706 | 27993.6 | 0 | 0 | 0 | 0 | 0 | 0 | 0 | 0 | 0 | 33104331.7615 | 0 | 4513512.9409 | 0 | 0 | 0 | 0 | 0 | 0 | 97921.5783 | 38372336.1986 | 0 | 0 | 0
03/21 07:00:00 | 0 | 39335276.1931 | 0 | 206512.2274 | 11581802.5735 | 0 | 0 | 580626.9563 | 456526.1299 | 117993.6 | 0 | 0 | 0 | 0 | 0 | 0 | 0 | 0 | 0 | 34664664.3932 | 0 | 4670611.7999 | 0 | -302.5204 | 0 | 0 | 302.5204 | 11233446.036 | 335699.0558 | 52278737.6802 | 0 | 0 | 0
03/21 08:00:00 | 0 | 30681421.0591 | 0 | 184343.1831 | 0 | 0 | 0 | 734768.4453 | 707182.8309 | 45993.6 | 0 | 0 | 0 | 0 | 0 | 0 | 0 | 0 | 0 | 27335935.6876 | 0 | 3924109.612 | 0 | 0 | 0 | 0 | 0 | 23248.045 | 356666.2163 | 32353709.1184 | 0 | 0 | 0
03/21 09:00:00 | 0 | 21485274.7621 | 0 | 121963.7299 | 0 | 0 | 0 | 766736.8679 | 889819.5136 | 27993.6 | 0 | 0 | 0 | 0 | 0 | 0 | 0 | 0 | 0 | 19114453.6859 | 0 | 2872587.3818 | 0 | 0 | 0 | 0 | 0 | 0 | 342658.1776 | 23291788.4736 | 0 | 0 | 0
03/21 10:00:00 | 0 | 13798980.5237 | 0 | 75135.3135 | 1597675.9405 | 0 | 0 | 774430.5107 | 1097694.2111 | 27993.6 | 0 | 0 | 0 | 0 | 0 | 0 | 0 | 0 | 0 | 11917423.0676 | 0 | 1768313.7175 | 0 | 0 | 0 | 0 | 0 | 890829.4452 | 300723.8566 | 17371910.0995 | 0 | 0 | 0
03/21 11:00:00 | 0 | 10757949.0345 | 0 | 57487.8247 | 0 | 0 | 0 | 752606.6903 | 1162866.1228 | 27993.6 | 0 | 0 | 0 | 0 | 0 | 0 | 0 | 0 | 0 | 9422438.7276 | 0 | 1311835.557 | 0 | 0 | 0 | 0 | 0 | 349780.3599 | 272752.6767 | 12758903.2724 | 0 | 0 | 0
03/21 12:00:00 | 0 | 4040375.0712 | 0 | 22863.4775 | 2254651.2409 | 0 | 0 | 722370.379 | 1231590.7067 | 27993.6 | 0 | 0 | 0 | 0 | 0 | 0 | 0 | 0 | 0 | 3321601.7554 | 0 | 590371.8361 | 0 | 0 | 0 | 0 | 0 | 2057995.8838 | 216810.317 | 8299844.4754 | 0 | 0 | 0
03/21 13:00:00 | 0 | 2658944.1013 | 0 | 13068.5529 | 1753195.1652 | 0 | 0 | 700546.5586 | 1205648.1264 | 27993.6 | 0 | 0 | 0 | 0 | 0 | 0 | 0 | 0 | 0 | 2315123.7295 | 0 | 315132.8911 | 0 | 0 | 0 | 0 | 0 | 927816.4891 | 188839.1372 | 6359396.1044 | 0 | 0 | 0
03/21 14:00:00 | 0 | 1120390.8523 | 0 | 7936.8876 | 0 | 0 | 0 | 694124.5794 | 1082671.6178 | 27993.6 | 0 | 0 | 0 | 0 | 0 | 0 | 0 | 0 | 0 | 1230681.4441 | 0 | 211271.8309 | 0 | 0 | 0 | 0 | 0 | 0 | 167827.0791 | 2933117.5371 | 0 | 0 | 0
03/21 15:00:00 | 0 | 0 | 0 | 183.3774 | 0 | 0 | 0 | 694181.081 | 1037243.4315 | 27993.6 | 0 | 0 | 0 | 0 | 0 | 0 | 0 | 0 | 0 | -8197.704 | 0 | 8197.704 | 0 | 0 | 0 | 0 | 0 | 0 | 167827.0791 | 1759601.4899 | 0 | 0 | 0
03/21 16:00:00 | 0 | 0 | 0 | 0 | 0 | 0 | 0 | 700110.9084 | 1008848.0473 | 27993.6 | 0 | 0 | 0 | 0 | 0 | 0 | 0 | 0 | 0 | 0 | 0 | 0 | 0 | 0 | 0 | 0 | 0 | 495081.9591 | 146859.9186 | 1736952.5557 | 0 | 0 | 0
03/21 17:00:00 | 0 | 0 | 0 | 0 | 1895278.6943 | 0 | 0 | 727499.2995 | 1197353.0229 | 27993.6 | 0 | 0 | 0 | 0 | 0 | 0 | 0 | 0 | 0 | 0 | 0 | 0 | 0 | 0 | 0 | 0 | 0 | 816858.8722 | 195798.259 | 3848124.6166 | 0 | 0 | 0
03/21 18:00:00 | 0 | 3417400.939 | 0 | 16312.1786 | 3488176.6901 | 0 | 0 | 818927.7897 | 1488781.5187 | 117993.6 | 0 | 0 | 0 | 0 | 0 | 0 | 0 | 0 | 0 | 3202851.3553 | 0 | 292933.7541 | 0 | 0 | 0 | 0 | 0 | 3350916.8655 | 258744.638 | 9347592.716 | 0 | 0 | 0
03/21 19:00:00 | 0 | 6427801.7032 | 0 | 31982.0357 | 0 | 0 | 0 | 1025845.3568 | 1307433.0307 | 45993.6 | 0 | 0 | 0 | 0 | 0 | 0 | 0 | 0 | 0 | 5352136.7834 | 0 | 658314.4875 | 0 | 0 | 0 | 0 | 0 | 80840.0724 | 307727.8759 | 8839055.7264 | 0 | 0 | 0
03/21 20:00:00 | 0 | 12901571.0441 | 0 | 65663.4089 | 0 | 0 | 0 | 1326260.1046 | 1020244.3244 | 27993.6 | 0 | 0 | 0 | 0 | 0 | 0 | 0 | 0 | 0 | 11035345.3396 | 0 | 1343331.3461 | 0 | 0 | 0 | 0 | 0 | 203422.5904 | 293719.8372 | 15341732.482 | 0 | 0 | 0
03/21 21:00:00 | 0 | 18421088.5849 | 0 | 85863.4795 | 4829792.5296 | 0 | 0 | 1559337.8327 | 903621.3022 | 27993.6 | 0 | 0 | 0 | 0 | 0 | 0 | 0 | 0 | 0 | 16152840.0092 | 0 | 2032943.918 | 0 | -2.591 | 0 | 0 | 1.2955 | 3836484.5064 | 265748.6574 | 25827697.3289 | 0 | 0 | 0
03/21 22:00:00 | 0 | 23652348.0342 | 0 | 121510.7006 | 0 | 0 | 0 | 1545080.6878 | 870040.8916 | 27993.6 | 0 | 0 | 0 | 0 | 0 | 0 | 0 | 0 | 0 | 20945203.4077 | 0 | 2707144.6265 | 0 | 0 | 0 | 0 | 0 | 0 | 216810.317 | 26216973.9141 | 0 | 0 | 0
03/21 23:00:00 | 0 | 26511457.8208 | 0 | 138358.1868 | 0 | 0 | 0 | 965829.9878 | 717827.25 | 27993.6 | 0 | 0 | 0 | 0 | 0 | 0 | 0 | 0 | 0 | 23427873.0926 | 0 | 3083584.7282 | 0 | 0 | 0 | 0 | 0 | 0 | 188839.1372 | 28361466.8453 | 0 | 0 | 0
03/21 24:00:00 | 0 | 28707959.7211 | 0 | 150131.4144 | 0 | 0 | 0 | 422932.9474 | 481419.9852 | 27993.6 | 0 | 0 | 0 | 0 | 0 | 0 | 0 | 0 | 0 | 25355702.8976 | 0 | 3352256.8236 | 0 | -0.17816 | 0 | 0 | 0.17816 | 226141.6717 | 104880.7 | 29790437.6681 | 0 | 0 | 0
03/22 01:00:00 | 0 | 30974006.1079 | 0 | 161972.076 | 0 | 0 | 0 | 210004.2584 | 318595.6195 | 27993.6 | 0 | 0 | 0 | 0 | 0 | 0 | 0 | 0 | 0 | 27342317.6654 | 0 | 3631688.4424 | 0 | -8.9672 | 0 | 0 | 8.9672 | 0 | 27971.1799 | 31692571.6618 | 0 | 0 | 0
03/22 02:00:00 | 0 | 32122213.6664 | 0 | 169800.8652 | 0 | 0 | 0 | 126002.5551 | 274335.8931 | 27993.6 | 0 | 0 | 0 | 0 | 0 | 0 | 0 | 0 | 0 | 28309848.1134 | 0 | 3812365.553 | 0 | -31.4137 | 0 | 0 | 31.4137 | 0 | 14008.0387 | 32720346.5797 | 0 | 0 | 0
03/22 03:00:00 | 0 | 32996364.3444 | 0 | 173760.8805 | 1423259.9637 | 0 | 0 | 84001.7034 | 235261.1932 | 27993.6 | 0 | 0 | 0 | 0 | 0 | 0 | 0 | 0 | 0 | 29084462.4147 | 0 | 3911901.9298 | 0 | -35.9183 | 0 | 0 | 35.9183 | 143394.9219 | 3502.0097 | 34940641.6852 | 0 | 0 | 0
03/22 04:00:00 | 0 | 33963591.0082 | 0 | 179147.2298 | 0 | 0 | 0 | 84001.7034 | 210813.784 | 27993.6 | 0 | 0 | 0 | 0 | 0 | 0 | 0 | 0 | 0 | 29919040.0336 | 0 | 4044550.9746 | 0 | -33.6189 | 0 | 0 | 33.6189 | 0 | 3502.0097 | 34465547.3253 | 0 | 0 | 0
03/22 05:00:00 | 0 | 34563989.4902 | 0 | 182733.6463 | 0 | 0 | 0 | 91598.3116 | 240618.2994 | 27993.6 | 0 | 0 | 0 | 0 | 0 | 0 | 0 | 0 | 0 | 30432843.6488 | 0 | 4131145.8414 | 0 | -46.8161 | 0 | 0 | 46.8161 | 10543.3317 | 14008.0387 | 35106933.3476 | 0 | 0 | 0
03/22 06:00:00 | 0 | 34944630.6054 | 0 | 184679.3925 | 0 | 0 | 0 | 247314.8325 | 279933.6706 | 27993.6 | 0 | 0 | 0 | 0 | 0 | 0 | 0 | 0 | 0 | 30765081.8182 | 0 | 4179548.7871 | 0 | -48.5104 | 0 | 0 | 48.5104 | 0 | 97921.5783 | 35684552.101 | 0 | 0 | 0
03/22 07:00:00 | 0 | 38612980.1704 | 0 | 202818.8983 | 4181648.1016 | 0 | 0 | 580626.9563 | 456526.1299 | 117993.6 | 0 | 0 | 0 | 0 | 0 | 0 | 0 | 0 | 0 | 34032134.3099 | 0 | 4580845.8605 | 0 | -27.6681 | 0 | 0 | 27.6681 | 3381903.831 | 335699.0558 | 44152593.8565 | 0 | 0 | 0
03/22 08:00:00 | 0 | 28301863.5973 | 0 | 171257.141 | 0 | 0 | 0 | 734768.4453 | 707182.8309 | 45993.6 | 0 | 0 | 0 | 0 | 0 | 0 | 0 | 0 | 0 | 25690731.5266 | 0 | 3741889.7509 | 0 | -85.4772 | 0 | 0 | 59.6296 | 0 | 356666.2163 | 29961065.6144 | 0 | 0 | 0
03/22 09:00:00 | 0 | 20908770.5916 | 0 | 116861.9792 | 2470901.4452 | 0 | 0 | 766736.8679 | 889819.5136 | 27993.6 | 0 | 0 | 0 | 0 | 0 | 0 | 0 | 0 | 0 | 18462670.352 | 0 | 2680665.5463 | 0 | -44.4907 | 0 | 0 | 21.5977 | 1823540.4923 | 342658.1776 | 25181083.9975 | 0 | 0 | 0
03/22 10:00:00 | 0 | 14086336.9415 | 0 | 76587.655 | 2879227.4987 | 0 | 0 | 774430.5107 | 1374191.0776 | 27993.6 | 0 | 0 | 0 | 0 | 0 | 0 | 0 | 0 | 0 | 12170001.2842 | 0 | 1799927.0706 | 0 | 0 | 0 | 0 | 0 | 2424667.9717 | 300723.8566 | 19218767.2835 | 0 | 0 | 0
03/22 11:00:00 | 0 | 12361937.4462 | 0 | 65590.8314 | 2369104.5766 | 0 | 0 | 752606.6903 | 1442303.9988 | 27993.6 | 0 | 0 | 0 | 0 | 0 | 0 | 0 | 0 | 0 | 10885043.1008 | 0 | 1477932.2148 | 0 | 0 | 0 | 0 | 0 | 2880115.3808 | 272752.6767 | 17019537.1433 | 0 | 0 | 0
03/22 12:00:00 | 0 | 6996206.7641 | 0 | 37606.7093 | 1608109.4761 | 0 | 0 | 722370.379 | 1288949.1929 | 27993.6 | 0 | 0 | 0 | 0 | 0 | 0 | 0 | 0 | 0 | 5907780.2791 | 0 | 906775.5212 | 0 | 0 | 0 | 0 | 0 | 704904.1103 | 216810.317 | 10681236.1213 | 0 | 0 | 0
03/22 13:00:00 | 0 | 5038165.8231 | 0 | 27489.4325 | 0 | 0 | 0 | 700546.5586 | 1291042.1289 | 27993.6 | 0 | 0 | 0 | 0 | 0 | 0 | 0 | 0 | 0 | 4545146.2959 | 0 | 647270.2569 | 0 | 0 | 0 | 0 | 0 | 748840.6852 | 188839.1372 | 7085237.5431 | 0 | 0 | 0
03/22 14:00:00 | 0 | 3791182.6201 | 0 | 19278.8508 | 0 | 0 | 0 | 694124.5794 | 1082671.6178 | 27993.6 | 0 | 0 | 0 | 0 | 0 | 0 | 0 | 0 | 0 | 3319770.8655 | 0 | 471411.7546 | 0 | 0 | 0 | 0 | 0 | 0 | 167827.0791 | 5615251.268 | 0 | 0 | 0
03/22 15:00:00 | 0 | 1520494.526 | 0 | 10622.0639 | 2576841.4853 | 0 | 0 | 694181.081 | 1204538.7904 | 27993.6 | 0 | 0 | 0 | 0 | 0 | 0 | 0 | 0 | 0 | 1284861.1262 | 0 | 235633.3998 | 0 | 0 | 0 | 0 | 0 | 1948902.881 | 167827.0791 | 6034671.5467 | 0 | 0 | 0
03/22 16:00:00 | 0 | 0 | 0 | 186.0575 | 1600004.5798 | 0 | 0 | 700110.9084 | 1008848.0473 | 27993.6 | 0 | 0 | 0 | 0 | 0 | 0 | 0 | 0 | 0 | -4126.2654 | 0 | 4126.2654 | 0 | 0 | 0 | 0 | 0 | 997964.1306 | 146859.9186 | 3337143.193 | 0 | 0 | 0
03/22 17:00:00 | 0 | 0 | 0 | 0 | 1435809.1511 | 0 | 0 | 727499.2995 | 1197353.0229 | 27993.6 | 0 | 0 | 0 | 0 | 0 | 0 | 0 | 0 | 0 | 0 | 0 | 0 | 0 | 0 | 0 | 0 | 0 | 1103928.7347 | 195798.259 | 3388655.0734 | 0 | 0 | 0
03/22 18:00:00 | 0 | 0 | 0 | 0 | 0 | 0 | 0 | 818927.7897 | 1488781.5187 | 117993.6 | 0 | 0 | 0 | 0 | 0 | 0 | 0 | 0 | 0 | 0 | 0 | 0 | 0 | 0 | 0 | 0 | 0 | 1108673.4969 | 258744.638 | 2425702.9083 | 0 | 0 | 0
03/22 19:00:00 | 0 | 1316461.6058 | 0 | 5452.2418 | 1419066.5577 | 0 | 0 | 1025845.3568 | 1307433.0307 | 45993.6 | 0 | 0 | 0 | 0 | 0 | 0 | 0 | 0 | 0 | 1311371.3795 | 0 | 60416.9957 | 0 | 0 | 0 | 0 | 0 | 372721.5916 | 307727.8759 | 5120252.3928 | 0 | 0 | 0
03/22 20:00:00 | 0 | 7669852.9004 | 0 | 38937.2479 | 1536401.4578 | 0 | 0 | 1326260.1046 | 1020244.3244 | 27993.6 | 0 | 0 | 0 | 0 | 0 | 0 | 0 | 0 | 0 | 6955960.2859 | 0 | 806272.6883 | 0 | -1.4604 | 0 | 0 | 0.4868 | 995326.9827 | 293719.8372 | 11619689.6352 | 0 | 0 | 0
03/22 21:00:00 | 0 | 14004376.8897 | 0 | 70453.1397 | 0 | 0 | 0 | 1559337.8327 | 903621.3022 | 27993.6 | 0 | 0 | 0 | 0 | 0 | 0 | 0 | 0 | 0 | 12325508.7352 | 0 | 1550351.7747 | 0 | -42.9578 | 0 | 0 | 15.3787 | 196641.1141 | 265748.6574 | 16565782.7643 | 0 | 0 | 0
03/22 22:00:00 | 0 | 19650484.3355 | 0 | 101493.9208 | 3337704.9958 | 0 | 0 | 1545080.6878 | 2275108.2953 | 27993.6 | 0 | 0 | 0 | 0 | 0 | 0 | 0 | 0 | 0 | 16990387.1889 | 0 | 2155587.0918 | 0 | -96.8845 | 0 | 0 | 48.4423 | 2598915.9615 | 216810.317 | 26937865.8352 | 0 | 0 | 0
03/22 23:00:00 | 0 | 26086632.429 | 0 | 123771.6898 | 0 | 0 | 0 | 965829.9878 | 717827.25 | 27993.6 | 0 | 0 | 0 | 0 | 0 | 0 | 0 | 0 | 0 | 23104570.8346 | 0 | 2982061.5944 | 0 | -35.858 | 0 | 0 | 35.858 | 85931.7478 | 188839.1372 | 27922054.9566 | 0 | 0 | 0
03/22 24:00:00 | 0 | 28762114.0951 | 0 | 150605.2016 | 1763506.2019 | 0 | 0 | 422932.9474 | 481419.9852 | 27993.6 | 0 | 0 | 0 | 0 | 0 | 0 | 0 | 0 | 0 | 25402066.5957 | 0 | 3360047.4993 | 0 | -21.1188 | 0 | 0 | 21.1188 | 1677506.669 | 104880.7 | 31608572.0311 | 0 | 0 | 0
03/23 01:00:00 | 0 | 30675408.3725 | 0 | 160723.0284 | 479485.22 | 0 | 0 | 210004.2584 | 340726.3991 | 27993.6 | 0 | 0 | 0 | 0 | 0 | 0 | 0 | 0 | 0 | 27093010.423 | 0 | 3582397.9495 | 0 | -10.4018 | 0 | 0 | 10.4018 | 0 | 27971.1799 | 31894340.8785 | 0 | 0 | 0
03/23 02:00:00 | 0 | 31882494.2486 | 0 | 167811.7417 | 0 | 0 | 0 | 126002.5551 | 287614.3609 | 27993.6 | 0 | 0 | 0 | 0 | 0 | 0 | 0 | 0 | 0 | 28138168.8278 | 0 | 3744325.4208 | 0 | -0.072374 | 0 | 0 | 0.072374 | 0 | 14008.0387 | 32491916.5063 | 0 | 0 | 0
03/23 03:00:00 | 0 | 32483685.2125 | 0 | 171922.2878 | 0 | 0 | 0 | 84001.7034 | 244113.5051 | 27993.6 | 0 | 0 | 0 | 0 | 0 | 0 | 0 | 0 | 0 | 28647005.4286 | 0 | 3836679.784 | 0 | 0 | 0 | 0 | 0 | 0 | 3502.0097 | 33011716.3087 | 0 | 0 | 0
03/23 04:00:00 | 0 | 32350111.0515 | 0 | 171602.8333 | 0 | 0 | 0 | 84001.7034 | 215239.9399 | 27993.6 | 0 | 0 | 0 | 0 | 0 | 0 | 0 | 0 | 0 | 28515264.841 | 0 | 3834846.2105 | 0 | -0.88386 | 0 | 0 | 0.88386 | 0 | 3502.0097 | 32848949.1281 | 0 | 0 | 0
03/23 05:00:00 | 0 | 32302729.5732 | 0 | 171024.9913 | 0 | 0 | 0 | 91598.3116 | 249470.6113 | 27993.6 | 0 | 0 | 0 | 0 | 0 | 0 | 0 | 0 | 0 | 28474060.3632 | 0 | 3828669.21 | 0 | -5.0131 | 0 | 0 | 5.0131 | 0 | 14008.0387 | 32842817.0874 | 0 | 0 | 0
03/23 06:00:00 | 0 | 33187984.9103 | 0 | 174348.2574 | 0 | 0 | 0 | 247314.8325 | 293212.1384 | 27993.6 | 0 | 0 | 0 | 0 | 0 | 0 | 0 | 0 | 0 | 29272946.6253 | 0 | 3915038.2851 | 0 | -10.1426 | 0 | 0 | 10.1426 | 0 | 97921.5783 | 33930853.7387 | 0 | 0 | 0
03/23 07:00:00 | 0 | 36242471.6094 | 0 | 191769.3705 | 1423312.9326 | 0 | 0 | 580626.9563 | 491935.3773 | 117993.6 | 0 | 0 | 0 | 0 | 0 | 0 | 0 | 0 | 0 | 31938130.6708 | 0 | 4304340.9385 | 0 | -5.5649 | 0 | 0 | 5.5649 | 0 | 335699.0558 | 39048109.8461 | 0 | 0 | 0
03/23 08:00:00 | 0 | 25437653.8895 | 0 | 154739.4813 | 1733708.2898 | 0 | 0 | 734768.4453 | 778001.3258 | 45993.6 | 0 | 0 | 0 | 0 | 0 | 0 | 0 | 0 | 0 | 23130787.7571 | 0 | 3361498.0924 | 0 | -42.698 | 0 | 0 | 22.2675 | 1759404.2238 | 356666.2163 | 28884865.0316 | 0 | 0 | 0
03/23 09:00:00 | 0 | 17051171.9183 | 0 | 96633.3289 | 0 | 0 | 0 | 766736.8679 | 996047.2561 | 27993.6 | 0 | 0 | 0 | 0 | 0 | 0 | 0 | 0 | 0 | 14729845.4028 | 0 | 2202214.7919 | 0 | -21.0616 | 0 | 0 | 8.652 | 530713.2166 | 342658.1776 | 18938582.9712 | 0 | 0 | 0
03/23 10:00:00 | 0 | 9670916.8117 | 0 | 53016.4983 | 2947954.5993 | 0 | 0 | 774430.5107 | 1447374.9427 | 27993.6 | 0 | 0 | 0 | 0 | 0 | 0 | 0 | 0 | 0 | 8676529.5891 | 0 | 1299736.8012 | 0 | 0 | 0 | 0 | 0 | 2633688.5819 | 300723.8566 | 14921686.9627 | 0 | 0 | 0
03/23 11:00:00 | 0 | 7461526.4845 | 0 | 39823.8762 | 3257459.3552 | 0 | 0 | 752606.6903 | 1578156.2713 | 27993.6 | 0 | 0 | 0 | 0 | 0 | 0 | 0 | 0 | 0 | 6545623.9659 | 0 | 898396.6064 | 0 | 0 | 0 | 0 | 0 | 2121141.1717 | 272752.6767 | 13117566.2775 | 0 | 0 | 0
03/23 12:00:00 | 0 | 2188910.4279 | 0 | 12859.4065 | 4387535.7445 | 0 | 0 | 722370.379 | 1410850.0221 | 27993.6 | 0 | 0 | 0 | 0 | 0 | 0 | 0 | 0 | 0 | 1750847.6621 | 0 | 344232.1537 | 0 | -2.371 | 0 | 0 | 1.147 | 5058350.3409 | 216810.317 | 8750519.58 | 0 | 0 | 0
03/23 13:00:00 | 0 | 984844.9763 | 0 | 5460.7772 | 1621803.6897 | 0 | 0 | 700546.5586 | 1369415.896 | 27993.6 | 0 | 0 | 0 | 0 | 0 | 0 | 0 | 0 | 0 | 839579.8339 | 0 | 131915.3143 | 0 | -5.8161 | 0 | 0 | 4.3065 | 538078.232 | 188839.1372 | 4710065.4978 | 0 | 0 | 0
03/23 14:00:00 | 0 | 108693.4919 | 0 | 908.2288 | 52526.9692 | 0 | 0 | 694124.5794 | 1230947.8416 | 27993.6 | 0 | 0 | 0 | 0 | 0 | 0 | 0 | 0 | 0 | 88689.112 | 0 | 20004.3799 | 0 | -0.57773 | 0 | 0 | 0.57773 | 404477.5515 | 167827.0791 | 2115194.7109 | 0 | 0 | 0
03/23 15:00:00 | 0 | 0 | 0 | 0 | 0 | 0 | 0 | 694181.081 | 1163388.8756 | 27993.6 | 0 | 0 | 0 | 0 | 0 | 0 | 0 | 0 | 0 | 0 | 0 | 0 | 0 | 0 | 0 | 0 | 0 | 0 | 167827.0791 | 1885563.5567 | 0 | 0 | 0
03/23 16:00:00 | 0 | 0 | 0 | 0 | 2370251.3426 | 0 | 0 | 700110.9084 | 1143845.8033 | 27993.6 | 0 | 0 | 0 | 0 | 0 | 0 | 0 | 0 | 0 | 0 | 0 | 0 | 0 | 0 | 0 | 0 | 0 | 1899841.598 | 146859.9186 | 4242201.6543 | 0 | 0 | 0
03/23 17:00:00 | 0 | 0 | 0 | 0 | 518564.2105 | 0 | 0 | 727499.2995 | 1319072.3111 | 27993.6 | 0 | 0 | 0 | 0 | 0 | 0 | 0 | 0 | 0 | 0 | 0 | 0 | 0 | 0 | 0 | 0 | 0 | 626440.9233 | 195798.259 | 2593129.421 | 0 | 0 | 0
03/23 18:00:00 | 0 | 0 | 0 | 0 | 0 | 0 | 0 | 818927.7897 | 1608287.7289 | 117993.6 | 0 | 0 | 0 | 0 | 0 | 0 | 0 | 0 | 0 | 0 | 0 | 0 | 0 | 0 | 0 | 0 | 0 | 6838.4431 | 258744.638 | 2545209.1186 | 0 | 0 | 0
03/23 19:00:00 | 0 | 0 | 0 | 0 | 2288151.5463 | 0 | 0 | 1025845.3568 | 1420300.0071 | 45993.6 | 0 | 0 | 0 | 0 | 0 | 0 | 0 | 0 | 0 | 0 | 0 | 0 | 0 | 0 | 0 | 0 | 0 | 2317994.2863 | 307727.8759 | 4780290.5101 | 0 | 0 | 0
03/23 20:00:00 | 0 | 3718080.2884 | 0 | 18003.1949 | 1079720.5361 | 0 | 0 | 1326260.1046 | 1133111.3007 | 27993.6 | 0 | 0 | 0 | 0 | 0 | 0 | 0 | 0 | 0 | 3406685.1695 | 0 | 325149.4146 | 0 | -87.4239 | 0 | 0 | 29.1413 | 0 | 293719.8372 | 7303169.0248 | 0 | 0 | 0
03/23 21:00:00 | 0 | 8810083.6498 | 0 | 43760.7407 | 0 | 0 | 0 | 1559337.8327 | 1018701.3565 | 27993.6 | 0 | 0 | 0 | 0 | 0 | 0 | 0 | 0 | 0 | 7442907.7652 | 0 | 888673.9494 | 0 | -111.0663 | 0 | 0 | 51.3024 | 933087.9775 | 265748.6574 | 11459877.1797 | 0 | 0 | 0
03/23 22:00:00 | 0 | 13892616.8337 | 0 | 64761.675 | 4796936.8762 | 0 | 0 | 1545080.6878 | 989547.1018 | 27993.6 | 0 | 0 | 0 | 0 | 0 | 0 | 0 | 0 | 0 | 12161022.6695 | 0 | 1517092.5578 | 0 | -100.0152 | 0 | 0 | 67.9057 | 5010484.7381 | 216810.317 | 21316936.7744 | 0 | 0 | 0
03/23 23:00:00 | 0 | 18113905.4351 | 0 | 92714.8771 | 1760093.2557 | 0 | 0 | 965829.9878 | 815202.6806 | 27993.6 | 0 | 0 | 0 | 0 | 0 | 0 | 0 | 0 | 0 | 16056683.4114 | 0 | 2057222.0238 | 0 | -114.3763 | 0 | 0 | 114.3763 | 814743.9002 | 188839.1372 | 21775739.8363 | 0 | 0 | 0
03/23 24:00:00 | 0 | 21155613.667 | 0 | 108926.8524 | 2710349.8262 | 0 | 0 | 422932.9474 | 534533.8564 | 27993.6 | 0 | 0 | 0 | 0 | 0 | 0 | 0 | 0 | 0 | 18738242.9615 | 0 | 2417370.7056 | 0 | -109.7312 | 0 | 0 | 109.7312 | 1666830.703 | 104880.7 | 24960350.7494 | 0 | 0 | 0
03/24 01:00:00 | 0 | 24160252.0407 | 0 | 125370.8746 | 0 | 0 | 0 | 210004.2584 | 340726.3991 | 27993.6 | 0 | 0 | 0 | 0 | 0 | 0 | 0 | 0 | 0 | 21372636.2819 | 0 | 2787615.7588 | 0 | -103.4183 | 0 | 0 | 103.4183 | 0 | 27971.1799 | 24864347.1729 | 0 | 0 | 0
03/24 02:00:00 | 0 | 26527730.8975 | 0 | 138873.9179 | 0 | 0 | 0 | 126002.5551 | 287614.3609 | 27993.6 | 0 | 0 | 0 | 0 | 0 | 0 | 0 | 0 | 0 | 23437245.9891 | 0 | 3090484.9084 | 0 | -105.3158 | 0 | 0 | 105.3158 | 0 | 14008.0387 | 27108215.3313 | 0 | 0 | 0
03/24 03:00:00 | 0 | 28605091.1434 | 0 | 149342.8914 | 1695995.8517 | 0 | 0 | 84001.7034 | 244113.5051 | 27993.6 | 0 | 0 | 0 | 0 | 0 | 0 | 0 | 0 | 0 | 25274674.3908 | 0 | 3330416.7526 | 0 | -111.3265 | 0 | 0 | 111.3265 | 1233685.9094 | 3502.0097 | 30806538.6949 | 0 | 0 | 0
03/24 04:00:00 | 0 | 30089143.6183 | 0 | 158928.5753 | 0 | 0 | 0 | 84001.7034 | 215239.9399 | 27993.6 | 0 | 0 | 0 | 0 | 0 | 0 | 0 | 0 | 0 | 26551388.3067 | 0 | 3537755.3116 | 0 | -100.1992 | 0 | 0 | 100.1992 | 0 | 3502.0097 | 30575307.4369 | 0 | 0 | 0
03/24 05:00:00 | 0 | 30387928.8902 | 0 | 160694.043 | 1684813.2091 | 0 | 0 | 91598.3116 | 249470.6113 | 27993.6 | 0 | 0 | 0 | 0 | 0 | 0 | 0 | 0 | 0 | 26821685.8434 | 0 | 3566243.0468 | 0 | -85.2279 | 0 | 0 | 85.2279 | 966062.5213 | 14008.0387 | 32602498.6652 | 0 | 0 | 0
03/24 06:00:00 | 0 | 30914264.9076 | 0 | 162982.6614 | 0 | 0 | 0 | 247314.8325 | 293212.1384 | 27993.6 | 0 | 0 | 0 | 0 | 0 | 0 | 0 | 0 | 0 | 27286211.8397 | 0 | 3628053.0679 | 0 | -89.3139 | 0 | 0 | 89.3139 | 642292.2917 | 97921.5783 | 31645768.14 | 0 | 0 | 0
03/24 07:00:00 | 0 | 32849843.7386 | 0 | 173925.6218 | 6366179.0231 | 0 | 0 | 580626.9563 | 491935.3773 | 117993.6 | 0 | 0 | 0 | 0 | 0 | 0 | 0 | 0 | 0 | 28979195.9165 | 0 | 3870647.8221 | 0 | -109.5055 | 0 | 0 | 109.5055 | 5652818.7861 | 335699.0558 | 40580504.3171 | 0 | 0 | 0
03/24 08:00:00 | 0 | 23182860.7052 | 0 | 141467.496 | 2700961.8983 | 0 | 0 | 734768.4453 | 778001.3258 | 45993.6 | 0 | 0 | 0 | 0 | 0 | 0 | 0 | 0 | 0 | 21500208.7992 | 0 | 3090526.6801 | 0 | -213.3542 | 0 | 0 | 118.2393 | 2201322.7065 | 356666.2163 | 27584053.4706 | 0 | 0 | 0
03/24 09:00:00 | 0 | 15149983.6795 | 0 | 85991.6816 | 2737726.5963 | 0 | 0 | 766736.8679 | 996047.2561 | 27993.6 | 0 | 0 | 0 | 0 | 0 | 0 | 0 | 0 | 0 | 13212015.7461 | 0 | 1944686.7061 | 0 | -148.4513 | 0 | 0 | 58.6011 | 3135379.6083 | 342658.1776 | 19764479.6814 | 0 | 0 | 0
03/24 10:00:00 | 0 | 7347636.7231 | 0 | 41292.0999 | 0 | 0 | 0 | 774430.5107 | 1248183.5129 | 27993.6 | 0 | 0 | 0 | 0 | 0 | 0 | 0 | 0 | 0 | 6794863.8627 | 0 | 1044385.0404 | 0 | -86.8899 | 0 | 0 | 22.9806 | 47751.8678 | 300723.8566 | 9439536.4466 | 0 | 0 | 0
03/24 11:00:00 | 0 | 3542443.3323 | 0 | 19254.4704 | 0 | 0 | 0 | 752606.6903 | 1335486.2043 | 27993.6 | 0 | 0 | 0 | 0 | 0 | 0 | 0 | 0 | 0 | 3124217.344 | 0 | 473866.5728 | 0 | -55.3345 | 0 | 0 | 15.518 | 0 | 272752.6767 | 5677784.2974 | 0 | 0 | 0
03/24 12:00:00 | 0 | 0 | 0 | 588.3294 | 1682646.411 | 0 | 0 | 722370.379 | 1410850.0221 | 27993.6 | 0 | 0 | 0 | 0 | 0 | 0 | 0 | 0 | 0 | -38767.839 | 0 | 38767.839 | 0 | -7.0527 | 0 | 0 | 1.7632 | 511105.5541 | 216810.317 | 3844448.7414 | 0 | 0 | 0
03/24 13:00:00 | 0 | 0 | 0 | 0 | 0 | 0 | 0 | 700546.5586 | 1369415.896 | 27993.6 | 0 | 0 | 0 | 0 | 0 | 0 | 0 | 0 | 0 | 0 | 0 | 0 | 0 | 0 | 0 | 0 | 0 | 260275.6043 | 188839.1372 | 2097956.0546 | 0 | 0 | 0
03/24 14:00:00 | 0 | 0 | 0 | 0 | 2985176.0892 | 0 | 0 | 694124.5794 | 1488233.1228 | 27993.6 | 0 | 0 | 0 | 0 | 0 | 0 | 0 | 0 | 0 | 0 | 0 | 0 | 0 | 0 | 0 | 0 | 0 | 2241438.3326 | 167827.0791 | 5195527.3914 | 0 | 0 | 0
03/24 15:00:00 | 0 | 0 | 0 | 0 | 0 | 0 | 0 | 694181.081 | 1163388.8756 | 27993.6 | 0 | 0 | 0 | 0 | 0 | 0 | 0 | 0 | 0 | 0 | 0 | 0 | 0 | 0 | 0 | 0 | 0 | 0 | 167827.0791 | 1885563.5567 | 0 | 0 | 0
03/24 16:00:00 | 0 | 0 | 0 | 0 | 0 | 0 | 0 | 700110.9084 | 1143845.8033 | 27993.6 | 0 | 0 | 0 | 0 | 0 | 0 | 0 | 0 | 0 | 0 | 0 | 0 | 0 | 0 | 0 | 0 | 0 | 604511.4188 | 146859.9186 | 1871950.3117 | 0 | 0 | 0
03/24 17:00:00 | 0 | 0 | 0 | 0 | 0 | 0 | 0 | 727499.2995 | 1319072.3111 | 27993.6 | 0 | 0 | 0 | 0 | 0 | 0 | 0 | 0 | 0 | 0 | 0 | 0 | 0 | 0 | 0 | 0 | 0 | 133811.694 | 195798.259 | 2074565.2105 | 0 | 0 | 0
03/24 18:00:00 | 0 | 0 | 0 | 0 | 1636278.1316 | 0 | 0 | 818927.7897 | 1608287.7289 | 117993.6 | 0 | 0 | 0 | 0 | 0 | 0 | 0 | 0 | 0 | 0 | 0 | 0 | 0 | 0 | 0 | 0 | 0 | 435016.7227 | 258744.638 | 4181487.2501 | 0 | 0 | 0
03/24 19:00:00 | 0 | 0 | 0 | 0 | 4752913.7893 | 0 | 0 | 1025845.3568 | 1420300.0071 | 45993.6 | 0 | 0 | 0 | 0 | 0 | 0 | 0 | 0 | 0 | 0 | 0 | 0 | 0 | 0 | 0 | 0 | 0 | 5064881.4398 | 307727.8759 | 7245052.7531 | 0 | 0 | 0
03/24 20:00:00 | 0 | 0 | 0 | 0 | 0 | 0 | 0 | 1326260.1046 | 1133111.3007 | 27993.6 | 0 | 0 | 0 | 0 | 0 | 0 | 0 | 0 | 0 | 0 | 0 | 0 | 0 | 0 | 0 | 0 | 0 | 166346.1446 | 293719.8372 | 2487365.0054 | 0 | 0 | 0
03/24 21:00:00 | 0 | 861786.1552 | 0 | 3516.7735 | 2164175.285 | 0 | 0 | 1559337.8327 | 1018701.3565 | 27993.6 | 0 | 0 | 0 | 0 | 0 | 0 | 0 | 0 | 0 | 725542.1789 | 0 | 43416.0713 | 0 | -52.9329 | 0 | 0 | 26.4664 | 1131361.4758 | 265748.6574 | 5635511.0029 | 0 | 0 | 0
03/24 22:00:00 | 0 | 6095253.6273 | 0 | 26308.4131 | 0 | 0 | 0 | 1545080.6878 | 989547.1018 | 27993.6 | 0 | 0 | 0 | 0 | 0 | 0 | 0 | 0 | 0 | 5302761.792 | 0 | 574948.1214 | 0 | -170.129 | 0 | 0 | 123.9404 | 0 | 216810.317 | 8684183.43 | 0 | 0 | 0
03/24 23:00:00 | 0 | 10708204.9248 | 0 | 53272.5242 | 2777425.8688 | 0 | 0 | 965829.9878 | 815202.6806 | 27993.6 | 0 | 0 | 0 | 0 | 0 | 0 | 0 | 0 | 0 | 9542266.9737 | 0 | 1165937.9511 | 0 | -55.6311 | 0 | 0 | 55.6311 | 2309420.648 | 188839.1372 | 15347929.5861 | 0 | 0 | 0
03/24 24:00:00 | 0 | 14745997.0792 | 0 | 74195.3602 | 2496826.5361 | 0 | 0 | 422932.9474 | 534533.8564 | 27993.6 | 0 | 0 | 0 | 0 | 0 | 0 | 0 | 0 | 0 | 13128288.7984 | 0 | 1617708.2809 | 0 | -63.2837 | 0 | 0 | 63.2837 | 3002091.5093 | 104880.7 | 18302479.3792 | 0 | 0 | 0
03/25 01:00:00 | 0 | 17166814.0592 | 0 | 89798.4023 | 0 | 0 | 0 | 210004.2584 | 318595.6195 | 27993.6 | 0 | 0 | 0 | 0 | 0 | 0 | 0 | 0 | 0 | 15213726.495 | 0 | 1953087.5642 | 0 | -13.3213 | 0 | 0 | 13.3213 | 0 | 27971.1799 | 17813205.9394 | 0 | 0 | 0
03/25 02:00:00 | 0 | 18946459.6138 | 0 | 98372.3945 | 0 | 0 | 0 | 126002.5551 | 274335.8931 | 27993.6 | 0 | 0 | 0 | 0 | 0 | 0 | 0 | 0 | 0 | 16805416.6593 | 0 | 2141042.9544 | 0 | -27.1444 | 0 | 0 | 27.1444 | 0 | 14008.0387 | 19473164.0565 | 0 | 0 | 0
03/25 03:00:00 | 0 | 20748886.4284 | 0 | 108617.2639 | 1042817.2665 | 0 | 0 | 84001.7034 | 235261.1932 | 27993.6 | 0 | 0 | 0 | 0 | 0 | 0 | 0 | 0 | 0 | 18391243.0046 | 0 | 2357643.4238 | 0 | -1.8266 | 0 | 0 | 1.8266 | 0 | 3502.0097 | 22247577.4555 | 0 | 0 | 0
03/25 04:00:00 | 0 | 21576343.1348 | 0 | 113482.0721 | 4346857.6567 | 0 | 0 | 84001.7034 | 654606.0094 | 27993.6 | 0 | 0 | 0 | 0 | 0 | 0 | 0 | 0 | 0 | 19111093.6058 | 0 | 2465249.5289 | 0 | 0 | 0 | 0 | 0 | 3853162.6013 | 3502.0097 | 26803284.1764 | 0 | 0 | 0
03/25 05:00:00 | 0 | 22382017.3017 | 0 | 118130.3391 | 2017017.7506 | 0 | 0 | 91598.3116 | 479795.2688 | 27993.6 | 0 | 0 | 0 | 0 | 0 | 0 | 0 | 0 | 0 | 19810922.4228 | 0 | 2571094.8789 | 0 | 0 | 0 | 0 | 0 | 2076619.87 | 14008.0387 | 25116552.5718 | 0 | 0 | 0
03/25 06:00:00 | 0 | 21820610.76 | 0 | 116259.0171 | 0 | 0 | 0 | 247314.8325 | 336005.1548 | 27993.6 | 0 | 0 | 0 | 0 | 0 | 0 | 0 | 0 | 0 | 19278220.2934 | 0 | 2542390.4666 | 0 | -24.2277 | 0 | 0 | 24.2277 | 486832.6517 | 97921.5783 | 22548183.3645 | 0 | 0 | 0
03/25 07:00:00 | 0 | 23960075.0239 | 0 | 125749.1394 | 2606359.4351 | 0 | 0 | 580626.9563 | 456526.1299 | 117993.6 | 0 | 0 | 0 | 0 | 0 | 0 | 0 | 0 | 0 | 21202590.7942 | 0 | 2757484.2297 | 0 | -81.1532 | 0 | 0 | 81.1532 | 1479398.6322 | 335699.0558 | 27847330.2847 | 0 | 0 | 0
03/25 08:00:00 | 0 | 19102107.4058 | 0 | 113497.5308 | 0 | 0 | 0 | 734768.4453 | 707182.8309 | 45993.6 | 0 | 0 | 0 | 0 | 0 | 0 | 0 | 0 | 0 | 17363245.6841 | 0 | 2362502.367 | 0 | -75.5113 | 0 | 0 | 54.2301 | 0 | 356666.2163 | 20703549.8128 | 0 | 0 | 0
03/25 09:00:00 | 0 | 15338030.0334 | 0 | 83404.313 | 0 | 0 | 0 | 766736.8679 | 889819.5136 | 27993.6 | 0 | 0 | 0 | 0 | 0 | 0 | 0 | 0 | 0 | 13884380.5125 | 0 | 1901173.4071 | 0 | -58.5724 | 0 | 0 | 29.2862 | 0 | 342658.1776 | 17105984.3279 | 0 | 0 | 0
03/25 10:00:00 | 0 | 9384577.5303 | 0 | 53899.9618 | 0 | 0 | 0 | 774430.5107 | 1097694.2111 | 27993.6 | 0 | 0 | 0 | 0 | 0 | 0 | 0 | 0 | 0 | 8068346.5982 | 0 | 1195308.7582 | 0 | -41.631 | 0 | 0 | 14.7059 | 0 | 300723.8566 | 11338595.8139 | 0 | 0 | 0
03/25 11:00:00 | 0 | 2298984.9725 | 0 | 12468.4391 | 19518377.9946 | 0 | 0 | 752606.6903 | 1162866.1228 | 27993.6 | 0 | 0 | 0 | 0 | 0 | 0 | 0 | 0 | 0 | 2436174.6056 | 0 | 373062.0974 | 0 | -149.8189 | 0 | 0 | 74.9095 | 26979458.9048 | 272752.6767 | 23773297.8194 | 0 | 0 | 0
03/25 12:00:00 | 0 | 999798.8703 | 0 | 6915.4038 | 13734125.7911 | 0 | 0 | 722370.379 | 1629146.5627 | 27993.6 | 0 | 0 | 0 | 0 | 0 | 0 | 0 | 0 | 0 | 736898.1395 | 0 | 173114.992 | 0 | -299.0307 | 0 | 0 | 124.1902 | 5387605.2378 | 216810.317 | 17120350.6068 | 0 | 0 | 0
03/25 13:00:00 | 0 | 0 | 0 | 0 | 0 | 0 | 0 | 700546.5586 | 1253630.5933 | 27993.6 | 0 | 0 | 0 | 0 | 0 | 0 | 0 | 0 | 0 | 0 | 0 | 0 | 0 | 0 | 0 | 0 | 0 | 429165.0167 | 188839.1372 | 1982170.7519 | 0 | 0 | 0
03/25 14:00:00 | 0 | 0 | 0 | 0 | 0 | 0 | 0 | 694124.5794 | 1082671.6178 | 27993.6 | 0 | 0 | 0 | 0 | 0 | 0 | 0 | 0 | 0 | 0 | 0 | 0 | 0 | 0 | 0 | 0 | 0 | 360688.6239 | 167827.0791 | 1804789.7972 | 0 | 0 | 0
03/25 15:00:00 | 0 | 0 | 0 | 0 | 1418603.1863 | 0 | 0 | 694181.081 | 1037243.4315 | 27993.6 | 0 | 0 | 0 | 0 | 0 | 0 | 0 | 0 | 0 | 0 | 0 | 0 | 0 | 0 | 0 | 0 | 0 | 0 | 167827.0791 | 3178021.2989 | 0 | 0 | 0
03/25 16:00:00 | 0 | 0 | 0 | 0 | 0 | 0 | 0 | 700110.9084 | 1008848.0473 | 27993.6 | 0 | 0 | 0 | 0 | 0 | 0 | 0 | 0 | 0 | 0 | 0 | 0 | 0 | 0 | 0 | 0 | 0 | 63342.8534 | 146859.9186 | 1736952.5557 | 0 | 0 | 0
03/25 17:00:00 | 0 | 1702970.9416 | 0 | 7820.6341 | 0 | 0 | 0 | 727499.2995 | 1197353.0229 | 27993.6 | 0 | 0 | 0 | 0 | 0 | 0 | 0 | 0 | 0 | 1225889.1543 | 0 | 99723.1733 | 0 | -59.8865 | 0 | 0 | 29.9432 | 0 | 195798.259 | 3663637.4979 | 0 | 0 | 0
03/25 18:00:00 | 0 | 4319083.1885 | 0 | 19314.7043 | 6773173.8992 | 0 | 0 | 818927.7897 | 1564524.135 | 117993.6 | 0 | 0 | 0 | 0 | 0 | 0 | 0 | 0 | 0 | 3876302.8825 | 0 | 442780.3059 | 0 | -103.1994 | 0 | 0 | 103.1994 | 7242143.6556 | 258744.638 | 13613017.3166 | 0 | 0 | 0
03/25 19:00:00 | 0 | 5677180.4989 | 0 | 28329.5514 | 1165816.4376 | 0 | 0 | 1025845.3568 | 1307433.0307 | 45993.6 | 0 | 0 | 0 | 0 | 0 | 0 | 0 | 0 | 0 | 5063875.5802 | 0 | 613304.9187 | 0 | -83.3763 | 0 | 0 | 83.3763 | 0 | 307727.8759 | 9250598.4755 | 0 | 0 | 0
03/25 20:00:00 | 0 | 8991529.0019 | 0 | 45297.9428 | 0 | 0 | 0 | 1326260.1046 | 1020244.3244 | 27993.6 | 0 | 0 | 0 | 0 | 0 | 0 | 0 | 0 | 0 | 8012071.7655 | 0 | 979457.2364 | 0 | -83.3882 | 0 | 0 | 83.3882 | 142390.8343 | 293719.8372 | 11411324.9737 | 0 | 0 | 0
03/25 21:00:00 | 0 | 10738951.7475 | 0 | 55886.3157 | 0 | 0 | 0 | 1559337.8327 | 903621.3022 | 27993.6 | 0 | 0 | 0 | 0 | 0 | 0 | 0 | 0 | 0 | 9532915.1802 | 0 | 1206036.5673 | 0 | -71.5952 | 0 | 0 | 71.5952 | 0 | 265748.6574 | 13285790.7981 | 0 | 0 | 0
03/25 22:00:00 | 0 | 12722740.6846 | 0 | 64982.3298 | 0 | 0 | 0 | 1545080.6878 | 870040.8916 | 27993.6 | 0 | 0 | 0 | 0 | 0 | 0 | 0 | 0 | 0 | 11317770.2847 | 0 | 1404970.4 | 0 | -89.1863 | 0 | 0 | 89.1863 | 67007.9635 | 216810.317 | 15230838.1937 | 0 | 0 | 0
03/25 23:00:00 | 0 | 15071637.0373 | 0 | 78194.782 | 0 | 0 | 0 | 965829.9878 | 717827.25 | 27993.6 | 0 | 0 | 0 | 0 | 0 | 0 | 0 | 0 | 0 | 13376879.6459 | 0 | 1694757.3914 | 0 | -206.3481 | 0 | 0 | 206.3481 | 0 | 188839.1372 | 16861482.6571 | 0 | 0 | 0
03/25 24:00:00 | 0 | 16174244.8124 | 0 | 91732.3652 | 6537206.6274 | 0 | 0 | 422932.9474 | 481419.9852 | 27993.6 | 0 | 0 | 0 | 0 | 0 | 0 | 0 | 0 | 0 | 14825652.4051 | 0 | 1884427.1534 | 0 | -358.2723 | 0 | 0 | 197.5788 | 5284130.5839 | 104880.7 | 23735530.3375 | 0 | 0 | 0
03/26 01:00:00 | 0 | 20026663.1056 | 0 | 96007.5884 | 0 | 0 | 0 | 210004.2584 | 318595.6195 | 27993.6 | 0 | 0 | 0 | 0 | 0 | 0 | 0 | 0 | 0 | 17761585.9141 | 0 | 2265077.1915 | 0 | -213.6399 | 0 | 0 | 213.6399 | 0 | 27971.1799 | 20679264.1719 | 0 | 0 | 0
03/26 02:00:00 | 0 | 21258380.387 | 0 | 111227.57 | 0 | 0 | 0 | 126002.5551 | 274335.8931 | 27993.6 | 0 | 0 | 0 | 0 | 0 | 0 | 0 | 0 | 0 | 18828709.9954 | 0 | 2429670.3916 | 0 | -234.5852 | 0 | 0 | 234.5852 | 0 | 14008.0387 | 21797940.0052 | 0 | 0 | 0
03/26 03:00:00 | 0 | 22021260.1367 | 0 | 116418.0423 | 0 | 0 | 0 | 84001.7034 | 235261.1932 | 27993.6 | 0 | 0 | 0 | 0 | 0 | 0 | 0 | 0 | 0 | 19471399.8522 | 0 | 2549860.2845 | 0 | -227.1302 | 0 | 0 | 227.1302 | 0 | 3502.0097 | 22484934.6756 | 0 | 0 | 0
03/26 04:00:00 | 0 | 22392695.2133 | 0 | 118257.1762 | 0 | 0 | 0 | 84001.7034 | 210813.784 | 27993.6 | 0 | 0 | 0 | 0 | 0 | 0 | 0 | 0 | 0 | 19796518.2201 | 0 | 2596176.9932 | 0 | -205.4846 | 0 | 0 | 205.4846 | 0 | 3502.0097 | 22833761.4768 | 0 | 0 | 0
03/26 05:00:00 | 0 | 22424276.8835 | 0 | 119271.7452 | 2901175.4398 | 0 | 0 | 91598.3116 | 240618.2994 | 27993.6 | 0 | 0 | 0 | 0 | 0 | 0 | 0 | 0 | 0 | 19801808.5736 | 0 | 2622468.31 | 0 | -204.5948 | 0 | 0 | 204.5948 | 2747907.6769 | 14008.0387 | 25804934.2795 | 0 | 0 | 0
03/26 06:00:00 | 0 | 23187866.408 | 0 | 121268.7705 | 1022951.5845 | 0 | 0 | 247314.8325 | 279933.6706 | 27993.6 | 0 | 0 | 0 | 0 | 0 | 0 | 0 | 0 | 0 | 20516724.516 | 0 | 2671141.892 | 0 | -210.6803 | 0 | 0 | 210.6803 | 0 | 97921.5783 | 24887328.8661 | 0 | 0 | 0
03/26 07:00:00 | 0 | 26010497.3175 | 0 | 136790.1195 | 0 | 0 | 0 | 580626.9563 | 456526.1299 | 117993.6 | 0 | 0 | 0 | 0 | 0 | 0 | 0 | 0 | 0 | 23003104.533 | 0 | 3007392.7844 | 0 | -205.6406 | 0 | 0 | 205.6406 | 0 | 335699.0558 | 27302434.1232 | 0 | 0 | 0
03/26 08:00:00 | 0 | 17669879.1505 | 0 | 108059.3103 | 5456141.9426 | 0 | 0 | 734768.4453 | 707182.8309 | 45993.6 | 0 | 0 | 0 | 0 | 0 | 0 | 0 | 0 | 0 | 16020048.5249 | 0 | 2275468.5317 | 0 | -285.6428 | 0 | 0 | 178.3065 | 4946356.6544 | 356666.2163 | 24722025.2795 | 0 | 0 | 0
03/26 09:00:00 | 0 | 16544436.2798 | 0 | 81105.4199 | 0 | 0 | 0 | 766736.8679 | 889819.5136 | 27993.6 | 0 | 0 | 0 | 0 | 0 | 0 | 0 | 0 | 0 | 14665611.4175 | 0 | 1939930.7557 | 0 | -110.6039 | 0 | 0 | 77.948 | 128987.0726 | 342658.1776 | 18310091.6812 | 0 | 0 | 0
03/26 10:00:00 | 0 | 14899531.7155 | 0 | 80402.7268 | 2033639.9934 | 0 | 0 | 774430.5107 | 1266551.939 | 27993.6 | 0 | 0 | 0 | 0 | 0 | 0 | 0 | 0 | 0 | 13147679.0584 | 0 | 1751852.6571 | 0 | -62.1052 | 0 | 0 | 62.1052 | 2126832.0933 | 300723.8566 | 19082550.4854 | 0 | 0 | 0
03/26 11:00:00 | 0 | 14922044.7794 | 0 | 79488.7056 | 1420815.6992 | 0 | 0 | 752606.6903 | 1220040.4292 | 27993.6 | 0 | 0 | 0 | 0 | 0 | 0 | 0 | 0 | 0 | 13192211.781 | 0 | 1729832.9984 | 0 | -71.1562 | 0 | 0 | 71.1562 | 494688.4486 | 272752.6767 | 18422989.9038 | 0 | 0 | 0
03/26 12:00:00 | 0 | 8314682.2482 | 0 | 54200.4053 | 3121277.3853 | 0 | 0 | 722370.379 | 1572799.2601 | 27993.6 | 0 | 0 | 0 | 0 | 0 | 0 | 0 | 0 | 0 | 8015748.6914 | 0 | 1197601.717 | 0 | -99.1311 | 0 | 0 | 44.9975 | 2952233.981 | 216810.317 | 13813323.2778 | 0 | 0 | 0
03/26 13:00:00 | 0 | 5372417.5512 | 0 | 28353.1952 | 0 | 0 | 0 | 700546.5586 | 1205648.1264 | 27993.6 | 0 | 0 | 0 | 0 | 0 | 0 | 0 | 0 | 0 | 4720443.4614 | 0 | 658550.8619 | 0 | -36.1193 | 0 | 0 | 18.0596 | 504462.2003 | 188839.1372 | 7334959.0314 | 0 | 0 | 0
03/26 14:00:00 | 0 | 2671482.5852 | 0 | 15438.784 | 0 | 0 | 0 | 694124.5794 | 1082671.6178 | 27993.6 | 0 | 0 | 0 | 0 | 0 | 0 | 0 | 0 | 0 | 2566817.8637 | 0 | 397335.9824 | 0 | -7.0048 | 0 | 0 | 3.5024 | 0 | 167827.0791 | 4491711.1663 | 0 | 0 | 0
03/26 15:00:00 | 0 | 986039.8592 | 0 | 5437.4268 | 0 | 0 | 0 | 694181.081 | 1037243.4315 | 27993.6 | 0 | 0 | 0 | 0 | 0 | 0 | 0 | 0 | 0 | 889506.8022 | 0 | 140091.9515 | 0 | -2.2765 | 0 | 0 | 1.8461 | 21933.5167 | 167827.0791 | 2750895.3986 | 0 | 0 | 0
03/26 16:00:00 | 0 | 85081.8072 | 0 | 1018.2218 | 0 | 0 | 0 | 700110.9084 | 1008848.0473 | 27993.6 | 0 | 0 | 0 | 0 | 0 | 0 | 0 | 0 | 0 | 62953.9004 | 0 | 22127.9068 | 0 | 0 | 0 | 0 | 0 | 0 | 146859.9186 | 1823052.5847 | 0 | 0 | 0
03/26 17:00:00 | 0 | 571134.7326 | 0 | 2505.17 | 1535951.7465 | 0 | 0 | 727499.2995 | 1197353.0229 | 27993.6 | 0 | 0 | 0 | 0 | 0 | 0 | 0 | 0 | 0 | 531229.2991 | 0 | 43687.0099 | 0 | -0.79656 | 0 | 0 | 0.44872 | 249619.6777 | 195798.259 | 4062437.5713 | 0 | 0 | 0
03/26 18:00:00 | 0 | 3840568.5991 | 0 | 16617.3779 | 0 | 0 | 0 | 818927.7897 | 1488781.5187 | 117993.6 | 0 | 0 | 0 | 0 | 0 | 0 | 0 | 0 | 0 | 3467502.5309 | 0 | 373066.0682 | 0 | -23.0174 | 0 | 0 | 23.0174 | 0 | 258744.638 | 6282888.8853 | 0 | 0 | 0
03/26 19:00:00 | 0 | 4330800.9499 | 0 | 24502.9207 | 0 | 0 | 0 | 1025845.3568 | 1307433.0307 | 45993.6 | 0 | 0 | 0 | 0 | 0 | 0 | 0 | 0 | 0 | 4209138.0652 | 0 | 522240.9456 | 0 | -107.0236 | 0 | 0 | 53.5118 | 337352.0077 | 307727.8759 | 6734575.8581 | 0 | 0 | 0
03/26 20:00:00 | 0 | 8943268.3363 | 0 | 45586.9669 | 1816733.7976 | 0 | 0 | 1326260.1046 | 1020244.3244 | 27993.6 | 0 | 0 | 0 | 0 | 0 | 0 | 0 | 0 | 0 | 7670916.3779 | 0 | 916683.4753 | 0 | -130.1661 | 0 | 0 | 65.083 | 891947.9605 | 293719.8372 | 13180087.1298 | 0 | 0 | 0
03/26 21:00:00 | 0 | 12592699.0944 | 0 | 58908.8668 | 3009284.5904 | 0 | 0 | 1559337.8327 | 903621.3022 | 27993.6 | 0 | 0 | 0 | 0 | 0 | 0 | 0 | 0 | 0 | 11164282.6767 | 0 | 1378079.2624 | 0 | -85.6881 | 0 | 0 | 76.0972 | 3616357.1778 | 265748.6574 | 18151845.2865 | 0 | 0 | 0
03/26 22:00:00 | 0 | 16676090.6629 | 0 | 94640.9555 | 0 | 0 | 0 | 1545080.6878 | 870040.8916 | 27993.6 | 0 | 0 | 0 | 0 | 0 | 0 | 0 | 0 | 0 | 15061048.5103 | 0 | 1838951.5821 | 0 | -342.9794 | 0 | 0 | 120.9881 | 81988.4165 | 216810.317 | 19213846.7978 | 0 | 0 | 0
03/26 23:00:00 | 0 | 22489973.735 | 0 | 105394.5232 | 2237363.0896 | 0 | 0 | 965829.9878 | 717827.25 | 27993.6 | 0 | 0 | 0 | 0 | 0 | 0 | 0 | 0 | 0 | 19907126.6197 | 0 | 2582847.1153 | 0 | -216.0964 | 0 | 0 | 216.0964 | 1192745.2649 | 188839.1372 | 26544382.1855 | 0 | 0 | 0
03/26 24:00:00 | 0 | 23414324.3724 | 0 | 122734.9361 | 0 | 0 | 0 | 422932.9474 | 481419.9852 | 27993.6 | 0 | 0 | 0 | 0 | 0 | 0 | 0 | 0 | 0 | 20718433.204 | 0 | 2695891.1684 | 0 | -244.3577 | 0 | 0 | 244.3577 | 146743.3556 | 104880.7 | 24469405.841 | 0 | 0 | 0
03/27 01:00:00 | 0 | 24060233.7372 | 0 | 127283.7307 | 0 | 0 | 0 | 210004.2584 | 318595.6195 | 27993.6 | 0 | 0 | 0 | 0 | 0 | 0 | 0 | 0 | 0 | 21270385.403 | 0 | 2789848.3342 | 0 | -193.4382 | 0 | 0 | 193.4382 | 62509.3854 | 27971.1799 | 24744110.9458 | 0 | 0 | 0
03/27 02:00:00 | 0 | 24331655.6418 | 0 | 128400.1971 | 0 | 0 | 0 | 126002.5551 | 274335.8931 | 27993.6 | 0 | 0 | 0 | 0 | 0 | 0 | 0 | 0 | 0 | 21523076.2535 | 0 | 2808579.3883 | 0 | -188.9052 | 0 | 0 | 188.9052 | 0 | 14008.0387 | 24888387.8871 | 0 | 0 | 0
03/27 03:00:00 | 0 | 24365733.6703 | 0 | 129307.9477 | 0 | 0 | 0 | 84001.7034 | 235261.1932 | 27993.6 | 0 | 0 | 0 | 0 | 0 | 0 | 0 | 0 | 0 | 21530551.1399 | 0 | 2835182.5304 | 0 | -202.752 | 0 | 0 | 202.752 | 0 | 3502.0097 | 24842298.1146 | 0 | 0 | 0
03/27 04:00:00 | 0 | 24083231.3287 | 0 | 127779.6615 | 1422079.0628 | 0 | 0 | 84001.7034 | 210813.784 | 27993.6 | 0 | 0 | 0 | 0 | 0 | 0 | 0 | 0 | 0 | 21276470.8011 | 0 | 2806760.5276 | 0 | -186.3728 | 0 | 0 | 186.3728 | 0 | 3502.0097 | 25955899.1403 | 0 | 0 | 0
03/27 05:00:00 | 0 | 23969693.1895 | 0 | 127050.1031 | 0 | 0 | 0 | 91598.3116 | 240618.2994 | 27993.6 | 0 | 0 | 0 | 0 | 0 | 0 | 0 | 0 | 0 | 21177224.2921 | 0 | 2792468.8974 | 0 | -179.2522 | 0 | 0 | 179.2522 | 0 | 14008.0387 | 24456953.5036 | 0 | 0 | 0
03/27 06:00:00 | 0 | 23366071.655 | 0 | 124574.8046 | 0 | 0 | 0 | 247314.8325 | 279933.6706 | 27993.6 | 0 | 0 | 0 | 0 | 0 | 0 | 0 | 0 | 0 | 20628168.3548 | 0 | 2737903.3002 | 0 | -161.5711 | 0 | 0 | 161.5711 | 0 | 97921.5783 | 24045888.5628 | 0 | 0 | 0
03/27 07:00:00 | 0 | 25567557.758 | 0 | 133443.1255 | 0 | 0 | 0 | 580626.9563 | 456526.1299 | 117993.6 | 0 | 0 | 0 | 0 | 0 | 0 | 0 | 0 | 0 | 22640431.6383 | 0 | 2927126.1197 | 0 | -117.9589 | 0 | 0 | 117.9589 | 35422.3893 | 335699.0558 | 26856147.5697 | 0 | 0 | 0
03/27 08:00:00 | 0 | 21545716.0496 | 0 | 121299.7946 | 3150366.8749 | 0 | 0 | 734768.4453 | 707182.8309 | 45993.6 | 0 | 0 | 0 | 0 | 0 | 0 | 0 | 0 | 0 | 18881003.8471 | 0 | 2664712.2025 | 0 | -98.3729 | 0 | 0 | 98.3729 | 7541655.2126 | 356666.2163 | 26305327.5952 | 0 | 0 | 0
03/27 09:00:00 | 0 | 21248318.0351 | 0 | 107094.8484 | 19801132.56 | 0 | 0 | 766736.8679 | 889819.5136 | 27993.6 | 0 | 0 | 0 | 0 | 0 | 0 | 0 | 0 | 0 | 18886959.6997 | 0 | 2361358.3353 | 0 | -485.3327 | 0 | 0 | 485.3327 | 16751199.4465 | 342658.1776 | 42841095.4249 | 0 | 0 | 0
03/27 10:00:00 | 0 | 23195572.6521 | 0 | 123586.8031 | 2562117.5238 | 0 | 0 | 774430.5107 | 1097694.2111 | 27993.6 | 0 | 0 | 0 | 0 | 0 | 0 | 0 | 0 | 0 | 20473509.1606 | 0 | 2722063.4915 | 0 | -123.0518 | 0 | 0 | 123.0518 | 118247.888 | 300723.8566 | 27781395.3008 | 0 | 0 | 0
03/27 11:00:00 | 0 | 21793219.7106 | 0 | 126412.5485 | 6311794.3814 | 0 | 0 | 752606.6903 | 1162866.1228 | 27993.6 | 0 | 0 | 0 | 0 | 0 | 0 | 0 | 0 | 0 | 20145885.6949 | 0 | 2708486.7617 | 0 | -114.9119 | 0 | 0 | 60.1109 | 5753251.7605 | 272752.6767 | 30174893.0537 | 0 | 0 | 0
03/27 12:00:00 | 0 | 14981318.9488 | 0 | 82402.8712 | 0 | 0 | 0 | 722370.379 | 1231590.7067 | 27993.6 | 0 | 0 | 0 | 0 | 0 | 0 | 0 | 0 | 0 | 13064904.1629 | 0 | 1878949.8686 | 0 | -144.3171 | 0 | 0 | 67.8145 | 0 | 216810.317 | 17045676.5057 | 0 | 0 | 0
03/27 13:00:00 | 0 | 13945194.0076 | 0 | 67432.9213 | 0 | 0 | 0 | 700546.5586 | 1205648.1264 | 27993.6 | 0 | 0 | 0 | 0 | 0 | 0 | 0 | 0 | 0 | 12232314.3298 | 0 | 1604650.9664 | 0 | -19.5591 | 0 | 0 | 14.3993 | 0 | 188839.1372 | 15946815.2139 | 0 | 0 | 0
03/27 14:00:00 | 0 | 13513126.042 | 0 | 77254.5446 | 0 | 0 | 0 | 694124.5794 | 1082671.6178 | 27993.6 | 0 | 0 | 0 | 0 | 0 | 0 | 0 | 0 | 0 | 12197066.1608 | 0 | 1588224.5802 | 0 | -48.4779 | 0 | 0 | 39.4877 | 0 | 167827.0791 | 15395170.3838 | 0 | 0 | 0
03/27 15:00:00 | 0 | 14558561.742 | 0 | 77334.8816 | 0 | 0 | 0 | 694181.081 | 1037243.4315 | 27993.6 | 0 | 0 | 0 | 0 | 0 | 0 | 0 | 0 | 0 | 13316178.0367 | 0 | 1767798.4645 | 0 | -107.3886 | 0 | 0 | 58.6507 | 0 | 167827.0791 | 16395314.7361 | 0 | 0 | 0
03/27 16:00:00 | 0 | 14353576.7355 | 0 | 69732.2425 | 4755260.2974 | 0 | 0 | 700110.9084 | 1008848.0473 | 27993.6 | 0 | 0 | 0 | 0 | 0 | 0 | 0 | 0 | 0 | 12676674.3254 | 0 | 1676902.4101 | 0 | -69.3333 | 0 | 0 | 69.3333 | 3787589.8708 | 146859.9186 | 20915521.831 | 0 | 0 | 0
03/27 17:00:00 | 0 | 15660050.373 | 0 | 88267.7332 | 0 | 0 | 0 | 727499.2995 | 1197353.0229 | 27993.6 | 0 | 0 | 0 | 0 | 0 | 0 | 0 | 0 | 0 | 14303480.4832 | 0 | 1836737.6048 | 0 | -107.1873 | 0 | 0 | 80.4707 | 500601.7841 | 195798.259 | 17701164.0286 | 0 | 0 | 0
03/27 18:00:00 | 0 | 19735817.0202 | 0 | 95015.6035 | 2518824.8385 | 0 | 0 | 818927.7897 | 1488781.5187 | 117993.6 | 0 | 0 | 0 | 0 | 0 | 0 | 0 | 0 | 0 | 17484484.901 | 0 | 2251332.1193 | 0 | -118.373 | 0 | 0 | 118.373 | 1652868.1122 | 258744.638 | 24775360.3706 | 0 | 0 | 0
03/27 19:00:00 | 0 | 15065960.6289 | 0 | 83018.7982 | 13230316.1842 | 0 | 0 | 1025845.3568 | 1307433.0307 | 45993.6 | 0 | 0 | 0 | 0 | 0 | 0 | 0 | 0 | 0 | 13236736.3637 | 0 | 1829224.2652 | 0 | -172.2456 | 0 | 0 | 172.2456 | 17541714.7956 | 307727.8759 | 30758567.5987 | 0 | 0 | 0
03/27 20:00:00 | 0 | 19805830.9926 | 0 | 100854.183 | 4624873.1945 | 0 | 0 | 1326260.1046 | 1020244.3244 | 27993.6 | 0 | 0 | 0 | 0 | 0 | 0 | 0 | 0 | 0 | 17581550.2237 | 0 | 2224280.7689 | 0 | -198.1756 | 0 | 0 | 198.1756 | 0 | 293719.8372 | 26906056.3991 | 0 | 0 | 0
03/27 21:00:00 | 0 | 21761171.5246 | 0 | 112816.1002 | 0 | 0 | 0 | 1559337.8327 | 903621.3022 | 27993.6 | 0 | 0 | 0 | 0 | 0 | 0 | 0 | 0 | 0 | 19277428.0871 | 0 | 2483743.4374 | 0 | -99.9073 | 0 | 0 | 99.9073 | 40110.7232 | 265748.6574 | 24364940.3596 | 0 | 0 | 0
03/27 22:00:00 | 0 | 23430266.1872 | 0 | 123437.292 | 0 | 0 | 0 | 1545080.6878 | 870040.8916 | 27993.6 | 0 | 0 | 0 | 0 | 0 | 0 | 0 | 0 | 0 | 20714611.6997 | 0 | 2715654.4875 | 0 | -97.4271 | 0 | 0 | 97.4271 | 0 | 216810.317 | 25996818.6586 | 0 | 0 | 0
03/27 23:00:00 | 0 | 24619456.8259 | 0 | 129229.2354 | 0 | 0 | 0 | 965829.9878 | 717827.25 | 27993.6 | 0 | 0 | 0 | 0 | 0 | 0 | 0 | 0 | 0 | 21774425.006 | 0 | 2845031.82 | 0 | -84.1707 | 0 | 0 | 84.1707 | 186488.6142 | 188839.1372 | 26460336.8991 | 0 | 0 | 0
03/27 24:00:00 | 0 | 26401694.0978 | 0 | 137513.2037 | 5255644.3792 | 0 | 0 | 422932.9474 | 481419.9852 | 27993.6 | 0 | 0 | 0 | 0 | 0 | 0 | 0 | 0 | 0 | 23372450.3469 | 0 | 3029243.7508 | 0 | -66.2862 | 0 | 0 | 66.2862 | 4024083.9142 | 104880.7 | 32727198.2132 | 0 | 0 | 0
03/28 01:00:00 | 0 | 28433339.5684 | 0 | 149563.4405 | 0 | 0 | 0 | 210004.2584 | 318595.6195 | 27993.6 | 0 | 0 | 0 | 0 | 0 | 0 | 0 | 0 | 0 | 25131911.3807 | 0 | 3301428.1877 | 0 | -43.8692 | 0 | 0 | 43.8692 | 0 | 27971.1799 | 29139496.4868 | 0 | 0 | 0
03/28 02:00:00 | 0 | 29029304.7833 | 0 | 153725.5877 | 0 | 0 | 0 | 126002.5551 | 274335.8931 | 27993.6 | 0 | 0 | 0 | 0 | 0 | 0 | 0 | 0 | 0 | 25635319.617 | 0 | 3393985.1663 | 0 | -35.4742 | 0 | 0 | 35.4742 | 0 | 14008.0387 | 29611362.4191 | 0 | 0 | 0
03/28 03:00:00 | 0 | 28635373.2564 | 0 | 152259.117 | 0 | 0 | 0 | 84001.7034 | 235261.1932 | 27993.6 | 0 | 0 | 0 | 0 | 0 | 0 | 0 | 0 | 0 | 25275032.3771 | 0 | 3360340.8793 | 0 | -46.0144 | 0 | 0 | 46.0144 | 0 | 3502.0097 | 29134888.87 | 0 | 0 | 0
03/28 04:00:00 | 0 | 28366917.6826 | 0 | 150174.2651 | 0 | 0 | 0 | 84001.7034 | 210813.784 | 27993.6 | 0 | 0 | 0 | 0 | 0 | 0 | 0 | 0 | 0 | 25051639.3954 | 0 | 3315278.2872 | 0 | -57.8914 | 0 | 0 | 57.8914 | 0 | 3502.0097 | 28839901.0351 | 0 | 0 | 0
03/28 05:00:00 | 0 | 28351701.6724 | 0 | 150218.5364 | 0 | 0 | 0 | 91598.3116 | 240618.2994 | 27993.6 | 102915.0669 | 0 | 0 | 0 | 0 | 0 | 0 | 0 | 0 | 25037718.5484 | 0 | 3313983.124 | 0 | -33.6991 | 0 | 0 | 33.6991 | 0 | 14008.0387 | 28965045.4867 | 0 | 0 | 0
03/28 06:00:00 | 0 | 28205213.37 | 0 | 149388.8923 | 0 | 0 | 0 | 247314.8325 | 279933.6706 | 27993.6 | 514575.3343 | 0 | 0 | 0 | 0 | 0 | 0 | 0 | 0 | 24910621.1622 | 0 | 3294592.2078 | 0 | -31.5846 | 0 | 0 | 31.5846 | 0 | 97921.5783 | 29424419.6997 | 0 | 0 | 0
03/28 07:00:00 | 0 | 30338029.7788 | 0 | 159803.8487 | 1422647.2998 | 0 | 0 | 580626.9563 | 456526.1299 | 117993.6 | 102915.0669 | 0 | 0 | 0 | 0 | 0 | 0 | 0 | 0 | 26824760.5396 | 0 | 3513269.2391 | 0 | -9.6941 | 0 | 0 | 9.6941 | 1019961.8948 | 335699.0558 | 33178542.6803 | 0 | 0 | 0
03/28 08:00:00 | 0 | 24023475.8183 | 0 | 142597.3558 | 1530588.2112 | 0 | 0 | 734768.4453 | 707182.8309 | 45993.6 | 0 | 0 | 0 | 0 | 0 | 0 | 0 | 0 | 0 | 21526123.3573 | 0 | 2951006.5721 | 0 | -23.2979 | 0 | 0 | 16.4909 | 474389.3066 | 356666.2163 | 27184606.2615 | 0 | 0 | 0
03/28 09:00:00 | 0 | 21004538.8928 | 0 | 112766.3191 | 0 | 0 | 0 | 766736.8679 | 889819.5136 | 27993.6 | 0 | 0 | 0 | 0 | 0 | 0 | 0 | 0 | 0 | 18872927.5053 | 0 | 2550603.2693 | 0 | -21.3198 | 0 | 0 | 18.7598 | 0 | 342658.1776 | 22801855.1933 | 0 | 0 | 0
03/28 10:00:00 | 0 | 16194911.75 | 0 | 88187.8816 | 0 | 0 | 0 | 774430.5107 | 1097694.2111 | 27993.6 | 0 | 0 | 0 | 0 | 0 | 0 | 0 | 0 | 0 | 14775829.0557 | 0 | 2053132.6672 | 0 | -24.0912 | 0 | 0 | 12.0456 | 0 | 300723.8566 | 18183217.9535 | 0 | 0 | 0
03/28 11:00:00 | 0 | 16195566.9646 | 0 | 78996.1328 | 2011269.4766 | 0 | 0 | 752606.6903 | 1162866.1228 | 27993.6 | 0 | 0 | 0 | 0 | 0 | 0 | 0 | 0 | 0 | 14306021.118 | 0 | 1867091.3629 | 0 | -4.4912 | 0 | 0 | 3.3618 | 1177916.5426 | 272752.6767 | 20229298.9872 | 0 | 0 | 0
03/28 12:00:00 | 0 | 11263515.4881 | 0 | 68558.8732 | 0 | 0 | 0 | 722370.379 | 1231590.7067 | 27993.6 | 0 | 0 | 0 | 0 | 0 | 0 | 0 | 0 | 0 | 10566206.1162 | 0 | 1483209.3039 | 0 | 0 | 0 | 0 | 0 | 0 | 216810.317 | 13314029.047 | 0 | 0 | 0
03/28 13:00:00 | 0 | 8099696.42 | 0 | 44471.2904 | 0 | 0 | 0 | 700546.5586 | 1205648.1264 | 27993.6 | 0 | 0 | 0 | 0 | 0 | 0 | 0 | 0 | 0 | 7368960.4047 | 0 | 1035787.8521 | 0 | 0 | 0 | 0 | 0 | 10391.4803 | 188839.1372 | 10078355.9954 | 0 | 0 | 0
03/28 14:00:00 | 0 | 5766259.0593 | 0 | 29101.36 | 0 | 0 | 0 | 694124.5794 | 1082671.6178 | 27993.6 | 0 | 0 | 0 | 0 | 0 | 0 | 0 | 0 | 0 | 5188513.0311 | 0 | 715112.8376 | 0 | -17.4912 | 0 | 0 | 12.5686 | 0 | 167827.0791 | 7600150.2165 | 0 | 0 | 0
03/28 15:00:00 | 0 | 5192703.4084 | 0 | 27406.9025 | 3392967.5574 | 0 | 0 | 694181.081 | 1037243.4315 | 27993.6 | 0 | 0 | 0 | 0 | 0 | 0 | 0 | 0 | 0 | 4596739.8857 | 0 | 595963.5227 | 0 | -44.1244 | 0 | 0 | 44.1244 | 2646811.8145 | 167827.0791 | 10372495.9808 | 0 | 0 | 0
03/28 16:00:00 | 0 | 5587248.0977 | 0 | 28991.8655 | 0 | 0 | 0 | 700110.9084 | 1008848.0473 | 27993.6 | 0 | 0 | 0 | 0 | 0 | 0 | 0 | 0 | 0 | 4957750.5867 | 0 | 629497.511 | 0 | -34.7826 | 0 | 0 | 34.7826 | 434900.6447 | 146859.9186 | 7353192.5189 | 0 | 0 | 0
03/28 17:00:00 | 0 | 6374038.2644 | 0 | 32943.7801 | 0 | 0 | 0 | 727499.2995 | 1197353.0229 | 27993.6 | 0 | 0 | 0 | 0 | 0 | 0 | 0 | 0 | 0 | 5660411.1868 | 0 | 713627.0776 | 0 | -28.2253 | 0 | 0 | 28.2253 | 249404.1674 | 195798.259 | 8359827.9668 | 0 | 0 | 0
03/28 18:00:00 | 0 | 9358122.6556 | 0 | 51022.0264 | 0 | 0 | 0 | 818927.7897 | 1488781.5187 | 117993.6 | 0 | 0 | 0 | 0 | 0 | 0 | 0 | 0 | 0 | 8553048.7282 | 0 | 1031351.6907 | 0 | -98.6248 | 0 | 0 | 52.1292 | 0 | 258744.638 | 11834847.5903 | 0 | 0 | 0
03/28 19:00:00 | 0 | 10580967.5431 | 0 | 50392.2941 | 3759224.3609 | 0 | 0 | 1025845.3568 | 1307433.0307 | 45993.6 | 0 | 0 | 0 | 0 | 0 | 0 | 0 | 0 | 0 | 9412461.6991 | 0 | 1196925.8841 | 0 | -95.395 | 0 | 0 | 83.6492 | 2279978.5627 | 307727.8759 | 16769856.1856 | 0 | 0 | 0
03/28 20:00:00 | 0 | 13331517.7494 | 0 | 68412.5648 | 1500539.6131 | 0 | 0 | 1326260.1046 | 1020244.3244 | 27993.6 | 0 | 0 | 0 | 0 | 0 | 0 | 0 | 0 | 0 | 11850194.4827 | 0 | 1481323.2666 | 0 | -106.6724 | 0 | 0 | 106.6724 | 1380559.9128 | 293719.8372 | 17274967.9562 | 0 | 0 | 0
03/28 21:00:00 | 0 | 14151635.7006 | 0 | 74987.4409 | 5185093.8802 | 0 | 0 | 1559337.8327 | 987636.6642 | 27993.6 | 0 | 0 | 0 | 0 | 0 | 0 | 0 | 0 | 0 | 12535602.499 | 0 | 1616033.2015 | 0 | -52.1833 | 0 | 0 | 52.1833 | 5812715.2331 | 265748.6574 | 21986685.1186 | 0 | 0 | 0
03/28 22:00:00 | 0 | 14437726.3095 | 0 | 76376.9343 | 976681.1684 | 0 | 0 | 1545080.6878 | 888700.8401 | 27993.6 | 0 | 0 | 0 | 0 | 0 | 0 | 0 | 0 | 0 | 12794291.2891 | 0 | 1643435.0205 | 0 | -27.1397 | 0 | 0 | 27.1397 | 160298.8955 | 216810.317 | 17952559.5401 | 0 | 0 | 0
03/28 23:00:00 | 0 | 14318946.6369 | 0 | 77019.9261 | 3052484.7297 | 0 | 0 | 965829.9878 | 1081280.9394 | 27993.6 | 0 | 0 | 0 | 0 | 0 | 0 | 0 | 0 | 0 | 12661409.2982 | 0 | 1657537.3387 | 0 | -32.7507 | 0 | 0 | 32.7507 | 5707760.5834 | 188839.1372 | 19523555.8199 | 0 | 0 | 0
03/28 24:00:00 | 0 | 15773308.465 | 0 | 80553.9871 | 3229784.9659 | 0 | 0 | 422932.9474 | 481419.9852 | 27993.6 | 0 | 0 | 0 | 0 | 0 | 0 | 0 | 0 | 0 | 14040616.5915 | 0 | 1732691.8735 | 0 | -30.7756 | 0 | 0 | 30.7756 | 0 | 104880.7 | 20015993.9505 | 0 | 0 | 0
03/29 01:00:00 | 0 | 16147062.7027 | 0 | 85867.7583 | 0 | 0 | 0 | 210004.2584 | 318595.6195 | 27993.6 | 0 | 0 | 0 | 0 | 0 | 0 | 0 | 0 | 0 | 14302517.0875 | 0 | 1844545.6152 | 0 | 0 | 0 | 0 | 0 | 0 | 27971.1799 | 16789523.9388 | 0 | 0 | 0
03/29 02:00:00 | 0 | 16235475.7287 | 0 | 85517.5944 | 0 | 0 | 0 | 126002.5551 | 274335.8931 | 27993.6 | 0 | 0 | 0 | 0 | 0 | 0 | 0 | 0 | 0 | 14396540.7062 | 0 | 1838935.0225 | 0 | -1.2863 | 0 | 0 | 1.2863 | 0 | 14008.0387 | 16749325.3713 | 0 | 0 | 0
03/29 03:00:00 | 0 | 16821954.6452 | 0 | 88561.9234 | 0 | 0 | 0 | 84001.7034 | 235261.1932 | 27993.6 | 0 | 0 | 0 | 0 | 0 | 0 | 0 | 0 | 0 | 14914550.8226 | 0 | 1907403.8226 | 0 | -1.9568 | 0 | 0 | 1.9568 | 0 | 3502.0097 | 17257773.0653 | 0 | 0 | 0
03/29 04:00:00 | 0 | 17893599.4452 | 0 | 93493.9001 | 0 | 0 | 0 | 84001.7034 | 210813.784 | 27993.6 | 0 | 0 | 0 | 0 | 0 | 0 | 0 | 0 | 0 | 15873698.3498 | 0 | 2019901.0954 | 0 | -36.4545 | 0 | 0 | 36.4545 | 0 | 3502.0097 | 18309902.4326 | 0 | 0 | 0
03/29 05:00:00 | 0 | 18904382.005 | 0 | 99576.6274 | 0 | 0 | 0 | 91598.3116 | 240618.2994 | 27993.6 | 0 | 0 | 0 | 0 | 0 | 0 | 0 | 0 | 0 | 16747033.2131 | 0 | 2157348.7919 | 0 | -112.3846 | 0 | 0 | 112.3846 | 0 | 14008.0387 | 19364168.8434 | 0 | 0 | 0
03/29 06:00:00 | 0 | 17397429.3182 | 0 | 91563.4366 | 14698461.3658 | 0 | 0 | 247314.8325 | 279933.6706 | 27993.6 | 0 | 0 | 0 | 0 | 0 | 0 | 0 | 0 | 0 | 15409138.5748 | 0 | 1988290.7434 | 0 | -350.9209 | 0 | 0 | 350.9209 | 13365338.9793 | 97921.5783 | 32742696.2237 | 0 | 0 | 0
03/29 07:00:00 | 0 | 21853965.366 | 0 | 113453.8703 | 0 | 0 | 0 | 580626.9563 | 456526.1299 | 117993.6 | 0 | 0 | 0 | 0 | 0 | 0 | 0 | 0 | 0 | 19394150.128 | 0 | 2459815.238 | 0 | -214.292 | 0 | 0 | 214.292 | 868066.3429 | 335699.0558 | 23122565.9224 | 0 | 0 | 0
03/29 08:00:00 | 0 | 15272934.3714 | 0 | 92608.7685 | 12770119.0299 | 0 | 0 | 734768.4453 | 707182.8309 | 45993.6 | 0 | 0 | 0 | 0 | 0 | 0 | 0 | 0 | 0 | 13261531.4703 | 0 | 2011402.9011 | 0 | -264.9304 | 0 | 0 | 264.9304 | 20345156.0483 | 356666.2163 | 29623607.0459 | 0 | 0 | 0
03/29 09:00:00 | 0 | 15537843.3914 | 0 | 76854.38 | 17577041.5238 | 0 | 0 | 766736.8679 | 889819.5136 | 27993.6 | 0 | 0 | 0 | 0 | 0 | 0 | 0 | 0 | 0 | 13865549.0348 | 0 | 1672294.3566 | 0 | -437.9463 | 0 | 0 | 437.9463 | 8473316.6018 | 342658.1776 | 34876289.2767 | 0 | 0 | 0
03/29 10:00:00 | 0 | 16404539.4952 | 0 | 86014.1024 | 0 | 0 | 0 | 774430.5107 | 1097694.2111 | 27993.6 | 0 | 0 | 0 | 0 | 0 | 0 | 0 | 0 | 0 | 14537601.1201 | 0 | 1866938.3751 | 0 | -186.3851 | 0 | 0 | 186.3851 | 0 | 300723.8566 | 18390671.9194 | 0 | 0 | 0
03/29 11:00:00 | 0 | 17842658.2758 | 0 | 93921.2326 | 1302388.7631 | 0 | 0 | 752606.6903 | 1201564.6605 | 27993.6 | 0 | 0 | 0 | 0 | 0 | 0 | 0 | 0 | 0 | 15804666.5131 | 0 | 2037991.7627 | 0 | -175.6634 | 0 | 0 | 175.6634 | 1412282.4181 | 272752.6767 | 21221133.2223 | 0 | 0 | 0
03/29 12:00:00 | 0 | 14634590.7735 | 0 | 79937.7913 | 3318065.8198 | 0 | 0 | 722370.379 | 1538329.1853 | 27993.6 | 0 | 0 | 0 | 0 | 0 | 0 | 0 | 0 | 0 | 12896440.9075 | 0 | 1738149.866 | 0 | -159.6166 | 0 | 0 | 159.6166 | 2625334.3269 | 216810.317 | 20321287.5488 | 0 | 0 | 0
03/29 13:00:00 | 0 | 14420774.3542 | 0 | 76380.6345 | 0 | 0 | 0 | 700546.5586 | 1205648.1264 | 27993.6 | 0 | 0 | 0 | 0 | 0 | 0 | 0 | 0 | 0 | 12757260.8612 | 0 | 1663513.493 | 0 | -133.8389 | 0 | 0 | 133.8389 | 0 | 188839.1372 | 16431343.2737 | 0 | 0 | 0
03/29 14:00:00 | 0 | 13522429.4459 | 0 | 72735.4117 | 0 | 0 | 0 | 694124.5794 | 1082671.6178 | 27993.6 | 0 | 0 | 0 | 0 | 0 | 0 | 0 | 0 | 0 | 11936550.1994 | 0 | 1585879.2466 | 0 | -119.6483 | 0 | 0 | 119.6483 | 0 | 167827.0791 | 15399954.6548 | 0 | 0 | 0
03/29 15:00:00 | 0 | 14578871.4744 | 0 | 74022.6277 | 2437122.0427 | 0 | 0 | 694181.081 | 1037243.4315 | 27993.6 | 0 | 0 | 0 | 0 | 0 | 0 | 0 | 0 | 0 | 12959807.2517 | 0 | 1619064.2226 | 0 | -29.6648 | 0 | 0 | 29.6648 | 1815856.4285 | 167827.0791 | 18849434.2573 | 0 | 0 | 0
03/29 16:00:00 | 0 | 14994670.2404 | 0 | 81656.0494 | 0 | 0 | 0 | 700110.9084 | 1008848.0473 | 27993.6 | 0 | 0 | 0 | 0 | 0 | 0 | 0 | 0 | 0 | 13211427.0376 | 0 | 1783243.2029 | 0 | -52.4649 | 0 | 0 | 52.4649 | 0 | 146859.9186 | 16813278.8454 | 0 | 0 | 0
03/29 17:00:00 | 0 | 13078031.7642 | 0 | 68633.4607 | 9631246.9732 | 0 | 0 | 727499.2995 | 1197353.0229 | 27993.6 | 0 | 0 | 0 | 0 | 0 | 0 | 0 | 0 | 0 | 11575021.8406 | 0 | 1503009.9236 | 0 | -188.533 | 0 | 0 | 188.533 | 9261099.2828 | 195798.259 | 24730758.1205 | 0 | 0 | 0
03/29 18:00:00 | 0 | 17209347.9833 | 0 | 88854.8256 | 0 | 0 | 0 | 818927.7897 | 1488781.5187 | 117993.6 | 0 | 0 | 0 | 0 | 0 | 0 | 0 | 0 | 0 | 15269320.6822 | 0 | 1940027.3011 | 0 | -143.6235 | 0 | 0 | 143.6235 | 109868.2878 | 258744.638 | 19723905.7172 | 0 | 0 | 0
03/29 19:00:00 | 0 | 14203549.976 | 0 | 78208.1292 | 0 | 0 | 0 | 1025845.3568 | 1307433.0307 | 45993.6 | 0 | 0 | 0 | 0 | 0 | 0 | 0 | 0 | 0 | 12493501.948 | 0 | 1710048.028 | 0 | -76.6061 | 0 | 0 | 76.6061 | 74627.3536 | 307727.8759 | 16661030.0927 | 0 | 0 | 0
03/29 20:00:00 | 0 | 15749331.5903 | 0 | 88419.0528 | 0 | 0 | 0 | 1326260.1046 | 1020244.3244 | 27993.6 | 0 | 0 | 0 | 0 | 0 | 0 | 0 | 0 | 0 | 14377791.7715 | 0 | 1824143.2467 | 0 | -129.8107 | 0 | 0 | 79.714 | 287627.7312 | 293719.8372 | 18212248.6722 | 0 | 0 | 0
03/29 21:00:00 | 0 | 19001588.2152 | 0 | 90736.6575 | 0 | 0 | 0 | 1559337.8327 | 903621.3022 | 27993.6 | 0 | 0 | 0 | 0 | 0 | 0 | 0 | 0 | 0 | 16837618.382 | 0 | 2148987.7236 | 0 | -102.7232 | 0 | 0 | 90.2584 | 0 | 265748.6574 | 21583277.6076 | 0 | 0 | 0
03/29 22:00:00 | 0 | 20745202.8419 | 0 | 108311.7227 | 1421835.7284 | 0 | 0 | 1545080.6878 | 870040.8916 | 27993.6 | 0 | 0 | 0 | 0 | 0 | 0 | 0 | 0 | 0 | 18370094.7131 | 0 | 2375108.1288 | 0 | -106.916 | 0 | 0 | 106.916 | 0 | 216810.317 | 24718465.4724 | 0 | 0 | 0
03/29 23:00:00 | 0 | 22354252.27 | 0 | 117395.1135 | 0 | 0 | 0 | 965829.9878 | 717827.25 | 27993.6 | 0 | 0 | 0 | 0 | 0 | 0 | 0 | 0 | 0 | 19782746.0074 | 0 | 2571506.2627 | 0 | -8.6537 | 0 | 0 | 8.6537 | 883095.2353 | 188839.1372 | 24183298.2213 | 0 | 0 | 0
03/29 24:00:00 | 0 | 22551950.4544 | 0 | 119745.5797 | 2758493.1698 | 0 | 0 | 422932.9474 | 481419.9852 | 27993.6 | 0 | 0 | 0 | 0 | 0 | 0 | 0 | 0 | 0 | 19929137.4389 | 0 | 2622813.0155 | 0 | -7.3283 | 0 | 0 | 7.3283 | 1579622.9483 | 104880.7 | 26362535.7365 | 0 | 0 | 0
03/30 01:00:00 | 0 | 22451747.5202 | 0 | 118897.5142 | 0 | 0 | 0 | 210004.2584 | 340726.3991 | 27993.6 | 0 | 0 | 0 | 0 | 0 | 0 | 0 | 0 | 0 | 19843862.2153 | 0 | 2607885.3049 | 0 | -104.165 | 0 | 0 | 104.165 | 0 | 27971.1799 | 23149369.292 | 0 | 0 | 0
03/30 02:00:00 | 0 | 22338669.8515 | 0 | 118475.4661 | 0 | 0 | 0 | 126002.5551 | 287614.3609 | 27993.6 | 0 | 0 | 0 | 0 | 0 | 0 | 0 | 0 | 0 | 19735518.8344 | 0 | 2603151.0171 | 0 | -61.2781 | 0 | 0 | 61.2781 | 0 | 14008.0387 | 22898755.8336 | 0 | 0 | 0
03/30 03:00:00 | 0 | 22473848.995 | 0 | 118599.3668 | 0 | 0 | 0 | 84001.7034 | 244113.5051 | 27993.6 | 0 | 0 | 0 | 0 | 0 | 0 | 0 | 0 | 0 | 19866808.0424 | 0 | 2607040.9525 | 0 | -53.1612 | 0 | 0 | 53.1612 | 0 | 3502.0097 | 22948557.1702 | 0 | 0 | 0
03/30 04:00:00 | 0 | 23009363.6318 | 0 | 121481.8735 | 0 | 0 | 0 | 84001.7034 | 215239.9399 | 27993.6 | 0 | 0 | 0 | 0 | 0 | 0 | 0 | 0 | 0 | 20337466.6569 | 0 | 2671896.9749 | 0 | -47.3948 | 0 | 0 | 47.3948 | 0 | 3502.0097 | 23458080.7485 | 0 | 0 | 0
03/30 05:00:00 | 0 | 23373568.8098 | 0 | 123569.5181 | 0 | 0 | 0 | 91598.3116 | 249470.6113 | 27993.6 | 0 | 0 | 0 | 0 | 0 | 0 | 0 | 0 | 0 | 20652597.1838 | 0 | 2720971.626 | 0 | -28.4196 | 0 | 0 | 28.4196 | 0 | 14008.0387 | 23866200.8508 | 0 | 0 | 0
03/30 06:00:00 | 0 | 24988948.9807 | 0 | 129553.6028 | 1422185.2825 | 0 | 0 | 247314.8325 | 293212.1384 | 27993.6 | 0 | 0 | 0 | 0 | 0 | 0 | 0 | 0 | 0 | 22135418.4814 | 0 | 2853530.4993 | 0 | -29.8404 | 0 | 0 | 29.8404 | 0 | 97921.5783 | 27109208.437 | 0 | 0 | 0
03/30 07:00:00 | 0 | 29042992.2293 | 0 | 151925.4475 | 0 | 0 | 0 | 580626.9563 | 491935.3773 | 117993.6 | 0 | 0 | 0 | 0 | 0 | 0 | 0 | 0 | 0 | 25706396.4154 | 0 | 3336595.8139 | 0 | -19.275 | 0 | 0 | 19.275 | 0 | 335699.0558 | 30385473.6105 | 0 | 0 | 0
03/30 08:00:00 | 0 | 24294558.9767 | 0 | 134493.132 | 4859141.9361 | 0 | 0 | 734768.4453 | 778001.3258 | 45993.6 | 0 | 0 | 0 | 0 | 0 | 0 | 0 | 0 | 0 | 21340145.9417 | 0 | 2954413.035 | 0 | -26.5372 | 0 | 0 | 26.5372 | 5250481.3299 | 356666.2163 | 30846957.4159 | 0 | 0 | 0
03/30 09:00:00 | 0 | 22516758.3639 | 0 | 119384.2124 | 5117246.2963 | 0 | 0 | 766736.8679 | 996047.2561 | 27993.6 | 0 | 0 | 0 | 0 | 0 | 0 | 0 | 0 | 0 | 19890005.95 | 0 | 2626752.4139 | 0 | -7.3145 | 0 | 0 | 7.3145 | 4482393.6913 | 342658.1776 | 29544166.5965 | 0 | 0 | 0
03/30 10:00:00 | 0 | 19727175.8029 | 0 | 107613.8433 | 7435137.4577 | 0 | 0 | 774430.5107 | 2054417.7928 | 27993.6 | 0 | 0 | 0 | 0 | 0 | 0 | 0 | 0 | 0 | 17360113.8889 | 0 | 2367061.914 | 0 | 0 | 0 | 0 | 0 | 6881231.7185 | 300723.8566 | 30126769.0074 | 0 | 0 | 0
03/30 11:00:00 | 0 | 18740355.3873 | 0 | 98549.2702 | 0 | 0 | 0 | 752606.6903 | 1335486.2043 | 27993.6 | 0 | 0 | 0 | 0 | 0 | 0 | 0 | 0 | 0 | 17284584.5236 | 0 | 2256568.8756 | 0 | 0 | 0 | 0 | 0 | 0 | 272752.6767 | 20954991.1522 | 0 | 0 | 0
03/30 12:00:00 | 0 | 15524414.4451 | 0 | 86766.0083 | 0 | 0 | 0 | 722370.379 | 1410850.0221 | 27993.6 | 0 | 0 | 0 | 0 | 0 | 0 | 0 | 0 | 0 | 13626182.2361 | 0 | 1898232.209 | 0 | 0 | 0 | 0 | 0 | 0 | 216810.317 | 17772394.4545 | 0 | 0 | 0
03/30 13:00:00 | 0 | 11574082.4677 | 0 | 69219.9553 | 0 | 0 | 0 | 700546.5586 | 1369415.896 | 27993.6 | 0 | 0 | 0 | 0 | 0 | 0 | 0 | 0 | 0 | 10861203.127 | 0 | 1495243.5456 | 0 | 0 | 0 | 0 | 0 | 27912.0803 | 188839.1372 | 13741258.4776 | 0 | 0 | 0
03/30 14:00:00 | 0 | 9982441.7816 | 0 | 49974.7237 | 0 | 0 | 0 | 694124.5794 | 1230947.8416 | 27993.6 | 0 | 0 | 0 | 0 | 0 | 0 | 0 | 0 | 0 | 8791174.9319 | 0 | 1191266.8497 | 0 | 0 | 0 | 0 | 0 | 0 | 167827.0791 | 11985482.5262 | 0 | 0 | 0
03/30 15:00:00 | 0 | 6749213.481 | 0 | 38405.7607 | 1854445.1174 | 0 | 0 | 694181.081 | 1163388.8756 | 27993.6 | 0 | 0 | 0 | 0 | 0 | 0 | 0 | 0 | 0 | 5911836.0624 | 0 | 837377.4186 | 0 | 0 | 0 | 0 | 0 | 757748.6849 | 167827.0791 | 10527627.9157 | 0 | 0 | 0
03/30 16:00:00 | 0 | 4991139.2356 | 0 | 27110.9035 | 0 | 0 | 0 | 700110.9084 | 1143845.8033 | 27993.6 | 0 | 0 | 0 | 0 | 0 | 0 | 0 | 0 | 0 | 4399635.5913 | 0 | 591503.6443 | 0 | 0 | 0 | 0 | 0 | 268778.4114 | 146859.9186 | 6890200.4508 | 0 | 0 | 0
03/30 17:00:00 | 0 | 4125647.9074 | 0 | 22588.9086 | 0 | 0 | 0 | 727499.2995 | 1319072.3111 | 27993.6 | 0 | 0 | 0 | 0 | 0 | 0 | 0 | 0 | 0 | 3632864.2981 | 0 | 492783.6093 | 0 | 0 | 0 | 0 | 0 | 110095.9311 | 195798.259 | 6222802.0265 | 0 | 0 | 0
03/30 18:00:00 | 0 | 4853292.2643 | 0 | 24676.9787 | 0 | 0 | 0 | 818927.7897 | 1608287.7289 | 117993.6 | 0 | 0 | 0 | 0 | 0 | 0 | 0 | 0 | 0 | 4313929.4875 | 0 | 539362.7768 | 0 | 0 | 0 | 0 | 0 | 0 | 258744.638 | 7423178.3616 | 0 | 0 | 0
03/30 19:00:00 | 0 | 3408785.8927 | 0 | 20299.8369 | 4883352.2578 | 0 | 0 | 1025845.3568 | 1420300.0071 | 45993.6 | 0 | 0 | 0 | 0 | 0 | 0 | 0 | 0 | 0 | 3014994.9948 | 0 | 393790.898 | 0 | 0 | 0 | 0 | 0 | 3820669.6282 | 307727.8759 | 10804576.9513 | 0 | 0 | 0
03/30 20:00:00 | 0 | 9279756.6569 | 0 | 49049.2077 | 1705036.5603 | 0 | 0 | 1326260.1046 | 1133111.3007 | 27993.6 | 0 | 0 | 0 | 0 | 0 | 0 | 0 | 0 | 0 | 8392279.6665 | 0 | 982679.085 | 0 | 0 | 0 | 0 | 0 | 1489649.9857 | 293719.8372 | 13521207.4303 | 0 | 0 | 0
03/30 21:00:00 | 0 | 13745694.7108 | 0 | 63696.5701 | 1839092.7124 | 0 | 0 | 1559337.8327 | 1018701.3565 | 27993.6 | 0 | 0 | 0 | 0 | 0 | 0 | 0 | 0 | 0 | 12114523.8283 | 0 | 1491395.6341 | 0 | 0 | 0 | 0 | 0 | 1562533.248 | 265748.6574 | 18254516.7826 | 0 | 0 | 0
03/30 22:00:00 | 0 | 17432640.8375 | 0 | 97469.5464 | 0 | 0 | 0 | 1545080.6878 | 989547.1018 | 27993.6 | 0 | 0 | 0 | 0 | 0 | 0 | 0 | 0 | 0 | 15772043.6757 | 0 | 1987839.704 | 0 | 0 | 0 | 0 | 0 | 64610.724 | 216810.317 | 20092731.7734 | 0 | 0 | 0
03/30 23:00:00 | 0 | 20942616.9004 | 0 | 100699.072 | 0 | 0 | 0 | 965829.9878 | 815202.6806 | 27993.6 | 0 | 0 | 0 | 0 | 0 | 0 | 0 | 0 | 0 | 18530170.019 | 0 | 2412446.8813 | 0 | 0 | 0 | 0 | 0 | 577874.2722 | 188839.1372 | 22852342.2407 | 0 | 0 | 0
03/30 24:00:00 | 0 | 23965826.4657 | 0 | 123580.572 | 0 | 0 | 0 | 422932.9474 | 534533.8564 | 27993.6 | 0 | 0 | 0 | 0 | 0 | 0 | 0 | 0 | 0 | 21243966.5345 | 0 | 2721859.9312 | 0 | 0 | 0 | 0 | 0 | 0 | 104880.7 | 25074867.4415 | 0 | 0 | 0
03/31 01:00:00 | 0 | 25878501.8491 | 0 | 136451.4531 | 2845038.6081 | 0 | 0 | 210004.2584 | 340726.3991 | 27993.6 | 0 | 0 | 0 | 0 | 0 | 0 | 0 | 0 | 0 | 22869392.2729 | 0 | 3009109.5762 | 0 | 0 | 0 | 0 | 0 | 1342857.3193 | 27971.1799 | 29438716.1679 | 0 | 0 | 0
03/31 02:00:00 | 0 | 25737496.5167 | 0 | 136995.1804 | 0 | 0 | 0 | 126002.5551 | 287614.3609 | 27993.6 | 0 | 0 | 0 | 0 | 0 | 0 | 0 | 0 | 0 | 22712998.0334 | 0 | 3024498.4833 | 0 | 0 | 0 | 0 | 0 | 0 | 14008.0387 | 26316102.2131 | 0 | 0 | 0
03/31 03:00:00 | 0 | 25777975.9156 | 0 | 135785.7984 | 0 | 0 | 0 | 84001.7034 | 244113.5051 | 27993.6 | 0 | 0 | 0 | 0 | 0 | 0 | 0 | 0 | 0 | 22782236.0374 | 0 | 2995739.8781 | 0 | 0 | 0 | 0 | 0 | 0 | 3502.0097 | 26269870.5224 | 0 | 0 | 0
03/31 04:00:00 | 0 | 26225599.2236 | 0 | 138751.7743 | 3432745.051 | 0 | 0 | 84001.7034 | 490266.076 | 27993.6 | 0 | 0 | 0 | 0 | 0 | 0 | 0 | 0 | 0 | 23168298.7271 | 0 | 3057300.4965 | 0 | 0 | 0 | 0 | 0 | 2798472.2192 | 3502.0097 | 30399357.4283 | 0 | 0 | 0
03/31 05:00:00 | 0 | 26694926.4696 | 0 | 141010.6676 | 0 | 0 | 0 | 91598.3116 | 249470.6113 | 27993.6 | 0 | 0 | 0 | 0 | 0 | 0 | 0 | 0 | 0 | 23586898.4833 | 0 | 3108027.9863 | 0 | 0 | 0 | 0 | 0 | 0 | 14008.0387 | 27204999.6601 | 0 | 0 | 0
03/31 06:00:00 | 0 | 27182837.0864 | 0 | 143617.8723 | 0 | 0 | 0 | 247314.8325 | 293212.1384 | 27993.6 | 0 | 0 | 0 | 0 | 0 | 0 | 0 | 0 | 0 | 24017627.4805 | 0 | 3165209.6059 | 0 | 0 | 0 | 0 | 0 | 437652.5457 | 97921.5783 | 27894975.5296 | 0 | 0 | 0
03/31 07:00:00 | 0 | 30279232.0011 | 0 | 157811.2451 | 0 | 0 | 0 | 580626.9563 | 491935.3773 | 117993.6 | 0 | 0 | 0 | 0 | 0 | 0 | 0 | 0 | 0 | 26811684.6703 | 0 | 3467547.3309 | 0 | 0 | 0 | 0 | 0 | 0 | 335699.0558 | 31627599.1798 | 0 | 0 | 0
03/31 08:00:00 | 0 | 26479321.4976 | 0 | 144831.0102 | 0 | 0 | 0 | 734768.4453 | 778001.3258 | 45993.6 | 0 | 0 | 0 | 0 | 0 | 0 | 0 | 0 | 0 | 23304737.1171 | 0 | 3174584.3804 | 0 | 0 | 0 | 0 | 0 | 29897.9675 | 356666.2163 | 28182915.8789 | 0 | 0 | 0
03/31 09:00:00 | 0 | 21024412.718 | 0 | 125088.4947 | 4331317.8307 | 0 | 0 | 766736.8679 | 1335693.4405 | 27993.6 | 0 | 0 | 0 | 0 | 0 | 0 | 0 | 0 | 0 | 19470938.305 | 0 | 2680406.1752 | 0 | 0 | 0 | 0 | 0 | 3887079.3888 | 342658.1776 | 27611242.9517 | 0 | 0 | 0
03/31 10:00:00 | 0 | 16968861.8191 | 0 | 91311.1748 | 7005389.7894 | 0 | 0 | 774430.5107 | 1248183.5129 | 27993.6 | 0 | 0 | 0 | 0 | 0 | 0 | 0 | 0 | 0 | 15159069.5469 | 0 | 2048359.9968 | 0 | 0 | 0 | 0 | 0 | 5750326.6073 | 300723.8566 | 26116170.407 | 0 | 0 | 0
03/31 11:00:00 | 0 | 15118800.8189 | 0 | 75430.6879 | 0 | 0 | 0 | 752606.6903 | 1335486.2043 | 27993.6 | 0 | 0 | 0 | 0 | 0 | 0 | 0 | 0 | 0 | 13324026.4192 | 0 | 1794774.3997 | 0 | 0 | 0 | 0 | 0 | 683027.4525 | 272752.6767 | 17310318.0015 | 0 | 0 | 0
03/31 12:00:00 | 0 | 7706918.3803 | 0 | 51008.9896 | 0 | 0 | 0 | 722370.379 | 1410850.0221 | 27993.6 | 0 | 0 | 0 | 0 | 0 | 0 | 0 | 0 | 0 | 7283080.4882 | 0 | 1127817.1366 | 0 | 0 | 0 | 0 | 0 | 0 | 216810.317 | 9919141.371 | 0 | 0 | 0
03/31 13:00:00 | 0 | 4720569.7974 | 0 | 22067.1914 | 1862891.73 | 0 | 0 | 700546.5586 | 1369415.896 | 27993.6 | 0 | 0 | 0 | 0 | 0 | 0 | 0 | 0 | 0 | 4132328.8306 | 0 | 542470.1494 | 0 | 0 | 0 | 0 | 0 | 857780.8842 | 188839.1372 | 8703484.7734 | 0 | 0 | 0
03/31 14:00:00 | 0 | 3679287.7806 | 0 | 21459.919 | 0 | 0 | 0 | 694124.5794 | 1230947.8416 | 27993.6 | 0 | 0 | 0 | 0 | 0 | 0 | 0 | 0 | 0 | 3211463.2795 | 0 | 467824.5011 | 0 | 0 | 0 | 0 | 0 | 0 | 167827.0791 | 5653813.7206 | 0 | 0 | 0
03/31 15:00:00 | 0 | 1839282.1104 | 0 | 11051.6584 | 0 | 0 | 0 | 694181.081 | 1163388.8756 | 27993.6 | 0 | 0 | 0 | 0 | 0 | 0 | 0 | 0 | 0 | 1598532.5808 | 0 | 240749.5297 | 0 | 0 | 0 | 0 | 0 | 0 | 167827.0791 | 3735897.3255 | 0 | 0 | 0
03/31 16:00:00 | 0 | 1543653.0306 | 0 | 7382.2423 | 0 | 0 | 0 | 700110.9084 | 1143845.8033 | 27993.6 | 0 | 0 | 0 | 0 | 0 | 0 | 0 | 0 | 0 | 1382835.4022 | 0 | 160817.6285 | 0 | 0 | 0 | 0 | 0 | 0 | 146859.9186 | 3422985.5846 | 0 | 0 | 0
03/31 17:00:00 | 0 | 3201058.0766 | 0 | 17282.5427 | 0 | 0 | 0 | 727499.2995 | 1319072.3111 | 27993.6 | 0 | 0 | 0 | 0 | 0 | 0 | 0 | 0 | 0 | 2963586.9292 | 0 | 354113.8311 | 0 | 0 | 0 | 0 | 0 | 0 | 195798.259 | 5292905.8299 | 0 | 0 | 0
03/31 18:00:00 | 0 | 5039982.6053 | 0 | 24047.4308 | 7012635.0311 | 0 | 0 | 818927.7897 | 1608287.7289 | 117993.6 | 0 | 0 | 0 | 0 | 0 | 0 | 0 | 0 | 0 | 4563751.9298 | 0 | 531728.0465 | 0 | -7.8999 | 0 | 0 | 7.8999 | 5936659.1293 | 258744.638 | 14621874.1857 | 0 | 0 | 0
03/31 19:00:00 | 0 | 5677135.3812 | 0 | 33014.9601 | 1072602.8694 | 0 | 0 | 1025845.3568 | 1603129.6739 | 45993.6 | 0 | 0 | 0 | 0 | 0 | 0 | 0 | 0 | 0 | 5402503.5211 | 0 | 709916.1419 | 0 | -32.9324 | 0 | 0 | 16.4662 | 1601413.6072 | 307727.8759 | 9457721.8414 | 0 | 0 | 0
03/31 20:00:00 | 0 | 10414897.5658 | 0 | 52836.8563 | 3042898.1242 | 0 | 0 | 1326260.1046 | 1381848.0178 | 27993.6 | 0 | 0 | 0 | 0 | 0 | 0 | 0 | 0 | 0 | 8949232.1138 | 0 | 1065245.5842 | 0 | -60.5862 | 0 | 0 | 30.2931 | 2112772.9144 | 293719.8372 | 16246734.2687 | 0 | 0 | 0
03/31 21:00:00 | 0 | 14318408.4696 | 0 | 67379.9026 | 0 | 0 | 0 | 1559337.8327 | 1109151.277 | 27993.6 | 0 | 0 | 0 | 0 | 0 | 0 | 0 | 0 | 0 | 12573563.5065 | 0 | 1575403.7209 | 0 | -34.0135 | 0 | 0 | 19.6775 | 988913.618 | 265748.6574 | 17082271.0819 | 0 | 0 | 0
03/31 22:00:00 | 0 | 17658558.7344 | 0 | 90946.5818 | 1421422.3179 | 0 | 0 | 1545080.6878 | 989547.1018 | 27993.6 | 0 | 0 | 0 | 0 | 0 | 0 | 0 | 0 | 0 | 15665978.8016 | 0 | 1992579.9327 | 0 | -10.9612 | 0 | 0 | 10.9612 | 286098.4144 | 216810.317 | 21733549.0237 | 0 | 0 | 0
03/31 23:00:00 | 0 | 19870181.3607 | 0 | 103197.0779 | 2068664.9655 | 0 | 0 | 965829.9878 | 815202.6806 | 27993.6 | 0 | 0 | 0 | 0 | 0 | 0 | 0 | 0 | 0 | 17609266.3924 | 0 | 2260914.9683 | 0 | -13.1336 | 0 | 0 | 13.1336 | 2005267.5531 | 188839.1372 | 23851069.6725 | 0 | 0 | 0
03/31 24:00:00 | 0 | 22002446.0019 | 0 | 114974.2425 | 0 | 0 | 0 | 422932.9474 | 534533.8564 | 27993.6 | 0 | 0 | 0 | 0 | 0 | 0 | 0 | 0 | 0 | 19483010.4088 | 0 | 2519435.5932 | 0 | -5.6335 | 0 | 0 | 5.6335 | 0 | 104880.7 | 23102880.6482 | 0 | 0 | 0
04/01 01:00:00 | 0 | 23506381.7672 | 0 | 123215.5703 | 1708734.561 | 0 | 0 | 210004.2584 | 318457.8582 | 27993.6 | 0 | 0 | 0 | 0 | 0 | 0 | 0 | 0 | 0 | 20802472.2302 | 0 | 2703909.537 | 0 | -4.3581 | 0 | 0 | 4.3581 | 891420.9749 | 27971.1799 | 25894787.6151 | 0 | 0 | 0
04/01 02:00:00 | 0 | 24782023.8572 | 0 | 130266.5325 | 0 | 0 | 0 | 126002.5551 | 274198.1319 | 27993.6 | 0 | 0 | 0 | 0 | 0 | 0 | 0 | 0 | 0 | 21917758.4458 | 0 | 2864265.4115 | 0 | -5.0109 | 0 | 0 | 5.0109 | 0 | 14008.0387 | 25340484.6767 | 0 | 0 | 0
04/01 03:00:00 | 0 | 25584298.95 | 0 | 135037.3124 | 0 | 0 | 0 | 84001.7034 | 235182.4725 | 27993.6 | 0 | 0 | 0 | 0 | 0 | 0 | 0 | 0 | 0 | 22610286.1189 | 0 | 2974012.8311 | 0 | -12.2256 | 0 | 0 | 12.2256 | 0 | 3502.0097 | 26066514.0383 | 0 | 0 | 0
04/01 04:00:00 | 0 | 25702696.3125 | 0 | 136326.2622 | 0 | 0 | 0 | 84001.7034 | 210735.0633 | 27993.6 | 0 | 0 | 0 | 0 | 0 | 0 | 0 | 0 | 0 | 22697527.6833 | 0 | 3005168.6292 | 0 | -32.9875 | 0 | 0 | 32.9875 | 0 | 3502.0097 | 26161752.9413 | 0 | 0 | 0
04/01 05:00:00 | 0 | 25355254.9928 | 0 | 134651.1908 | 0 | 0 | 0 | 89805.6324 | 240480.5382 | 27993.6 | 0 | 0 | 0 | 0 | 0 | 0 | 0 | 0 | 0 | 22385406.0888 | 0 | 2969848.904 | 0 | -53.1059 | 0 | 0 | 53.1059 | 0 | 14008.0387 | 25848185.9541 | 0 | 0 | 0
04/01 06:00:00 | 0 | 24784877.8742 | 0 | 131787.4294 | 0 | 0 | 0 | 238375.7422 | 279717.1887 | 27993.6 | 0 | 0 | 0 | 0 | 0 | 0 | 0 | 0 | 0 | 21877479.1217 | 0 | 2907398.7525 | 0 | -71.8682 | 0 | 0 | 71.8682 | 0 | 97921.5783 | 25462751.8344 | 0 | 0 | 0
04/01 07:00:00 | 0 | 25798177.4357 | 0 | 135153.2036 | 8924869.9696 | 0 | 0 | 559640.4398 | 456034.1255 | 117993.6 | 0 | 0 | 0 | 0 | 0 | 0 | 0 | 0 | 0 | 22818543.8197 | 0 | 2979633.616 | 0 | -248.7981 | 0 | 0 | 248.7981 | 7771885.5069 | 335699.0558 | 35991868.7742 | 0 | 0 | 0
04/01 08:00:00 | 0 | 21861774.2548 | 0 | 119866.8561 | 0 | 0 | 0 | 708210.5497 | 706356.2635 | 45993.6 | 0 | 0 | 0 | 0 | 0 | 0 | 0 | 0 | 0 | 19215475.4101 | 0 | 2646298.8447 | 0 | -105.6008 | 0 | 0 | 105.6008 | 0 | 356666.2163 | 23442201.5241 | 0 | 0 | 0
04/01 09:00:00 | 0 | 21697889.3435 | 0 | 115984.4643 | 2453367.5836 | 0 | 0 | 725418.0683 | 1050786.2096 | 27993.6 | 0 | 0 | 0 | 0 | 0 | 0 | 0 | 0 | 0 | 19130803.1236 | 0 | 2567086.2199 | 0 | -54.8894 | 0 | 0 | 54.8894 | 2840365.4344 | 342658.1776 | 26071439.2693 | 0 | 0 | 0
04/01 10:00:00 | 0 | 20939290.0109 | 0 | 110658.188 | 3448204.9158 | 0 | 0 | 719228.2088 | 1096749.5627 | 27993.6 | 0 | 0 | 0 | 0 | 0 | 0 | 0 | 0 | 0 | 18488594.0301 | 0 | 2450695.9808 | 0 | -42.6656 | 0 | 0 | 42.6656 | 2237803.5372 | 300723.8566 | 26342124.4862 | 0 | 0 | 0
04/01 11:00:00 | 0 | 23888793.2723 | 0 | 123853.8719 | 2008321.19 | 0 | 0 | 698193.2013 | 1210389.4793 | 27993.6 | 0 | 0 | 0 | 0 | 0 | 0 | 0 | 0 | 0 | 21150080.6085 | 0 | 2738712.6638 | 0 | -32.251 | 0 | 0 | 32.251 | 1996573.5065 | 272752.6767 | 27957544.6147 | 0 | 0 | 0
04/01 12:00:00 | 0 | 18835272.1433 | 0 | 101703.1433 | 15809876.4968 | 0 | 0 | 669049.7686 | 1230606.698 | 27993.6 | 0 | 0 | 0 | 0 | 0 | 0 | 0 | 0 | 0 | 16579849.4757 | 0 | 2255422.6676 | 0 | -181.3518 | 0 | 0 | 181.3518 | 15309029.2121 | 216810.317 | 36674501.85 | 0 | 0 | 0
04/01 13:00:00 | 0 | 22205425.4339 | 0 | 116041.8222 | 0 | 0 | 0 | 648014.761 | 1204526.3563 | 27993.6 | 0 | 0 | 0 | 0 | 0 | 0 | 0 | 0 | 0 | 19627322.3998 | 0 | 2578103.0341 | 0 | -205.5026 | 0 | 0 | 205.5026 | 0 | 188839.1372 | 24202001.9735 | 0 | 0 | 0
04/01 14:00:00 | 0 | 21947067.7641 | 0 | 118106.7254 | 7862953.0013 | 0 | 0 | 641824.9016 | 1081766.3297 | 27993.6 | 0 | 0 | 0 | 0 | 0 | 0 | 0 | 0 | 0 | 19328412.0351 | 0 | 2618655.729 | 0 | -13.5122 | 0 | 0 | 13.5122 | 7910199.1011 | 167827.0791 | 31679712.3219 | 0 | 0 | 0
04/01 15:00:00 | 0 | 20785080.7099 | 0 | 111163.3734 | 0 | 0 | 0 | 641247.0732 | 1036121.6615 | 27993.6 | 0 | 0 | 0 | 0 | 0 | 0 | 0 | 0 | 0 | 18317409.9776 | 0 | 2467670.7323 | 0 | -42.9092 | 0 | 0 | 42.9092 | 0 | 167827.0791 | 22601606.418 | 0 | 0 | 0
04/01 16:00:00 | 0 | 19915162.0471 | 0 | 105778.9229 | 0 | 0 | 0 | 641659.6259 | 1007982.1196 | 27993.6 | 0 | 0 | 0 | 0 | 0 | 0 | 0 | 0 | 0 | 17563518.6221 | 0 | 2351643.4251 | 0 | -39.0043 | 0 | 0 | 39.0043 | 0 | 146859.9186 | 21698576.3155 | 0 | 0 | 0
04/01 17:00:00 | 0 | 19765195.7936 | 0 | 104345.6197 | 4357454.4432 | 0 | 0 | 644490.8369 | 1195542.4467 | 27993.6 | 0 | 0 | 0 | 0 | 0 | 0 | 0 | 0 | 0 | 17444430.8121 | 0 | 2320764.9815 | 0 | -50.929 | 0 | 0 | 50.929 | 3490110.595 | 195798.259 | 26095022.7401 | 0 | 0 | 0
04/01 18:00:00 | 0 | 24125118.9262 | 0 | 123436.1468 | 5201688.6307 | 0 | 0 | 658929.7943 | 1485829.4923 | 117993.6 | 0 | 0 | 0 | 0 | 0 | 0 | 0 | 0 | 0 | 21382286.185 | 0 | 2742832.7413 | 0 | -77.6553 | 0 | 0 | 77.6553 | 4887909.8148 | 258744.638 | 31712996.5903 | 0 | 0 | 0
04/01 19:00:00 | 0 | 22223453.8252 | 0 | 119808.4607 | 0 | 0 | 0 | 711853.1943 | 1305130.4502 | 45993.6 | 0 | 0 | 0 | 0 | 0 | 0 | 0 | 0 | 0 | 19560666.3497 | 0 | 2662787.4755 | 0 | -68.7351 | 0 | 0 | 68.7351 | 290970.6452 | 307727.8759 | 24406239.5303 | 0 | 0 | 0
04/01 20:00:00 | 0 | 23258876.0766 | 0 | 123057.1379 | 2490714.7396 | 0 | 0 | 849075.0504 | 1275083.2526 | 27993.6 | 0 | 0 | 0 | 0 | 0 | 0 | 0 | 0 | 0 | 20529374.2692 | 0 | 2729501.8074 | 0 | -120.0598 | 0 | 0 | 120.0598 | 3007090.7708 | 293719.8372 | 28024799.8571 | 0 | 0 | 0
04/01 21:00:00 | 0 | 23374387.3517 | 0 | 122479.7694 | 5897996.3474 | 0 | 0 | 1092720.2607 | 2731782.6509 | 27993.6 | 0 | 0 | 0 | 0 | 0 | 0 | 0 | 0 | 0 | 20657633.4085 | 0 | 2716753.9432 | 0 | -171.6686 | 0 | 0 | 171.6686 | 4599773.841 | 265748.6574 | 33247359.9802 | 0 | 0 | 0
04/01 22:00:00 | 0 | 25260367.2787 | 0 | 132739.6744 | 0 | 0 | 0 | 1365310.9708 | 869548.8872 | 27993.6 | 0 | 0 | 0 | 0 | 0 | 0 | 0 | 0 | 0 | 22313553.067 | 0 | 2946814.2117 | 0 | -51.3693 | 0 | 0 | 51.3693 | 0 | 216810.317 | 27655960.4111 | 0 | 0 | 0
04/01 23:00:00 | 0 | 26263657.1085 | 0 | 138499.3112 | 0 | 0 | 0 | 1026383.2383 | 717512.3672 | 27993.6 | 0 | 0 | 0 | 0 | 0 | 0 | 0 | 0 | 0 | 23187040.6456 | 0 | 3076616.4629 | 0 | -15.6201 | 0 | 0 | 15.6201 | 0 | 188839.1372 | 28174045.6251 | 0 | 0 | 0
04/01 24:00:00 | 0 | 27040838.9674 | 0 | 142575.7537 | 823575.806 | 0 | 0 | 422932.9474 | 481203.5032 | 27993.6 | 0 | 0 | 0 | 0 | 0 | 0 | 0 | 0 | 0 | 23874931.1862 | 0 | 3165907.7812 | 0 | -26.5313 | 0 | 0 | 26.5313 | 488893.401 | 104880.7 | 28939120.5777 | 0 | 0 | 0
04/02 01:00:00 | 0 | 27657932.5868 | 0 | 145979.42 | 598748.5572 | 0 | 0 | 210004.2584 | 318457.8582 | 27993.6 | 0 | 0 | 0 | 0 | 0 | 0 | 0 | 0 | 0 | 24416412.6709 | 0 | 3241519.9159 | 0 | -43.029 | 0 | 0 | 43.029 | 3589.206 | 27971.1799 | 28959116.2807 | 0 | 0 | 0
04/02 02:00:00 | 0 | 27832577.3227 | 0 | 147440.9545 | 0 | 0 | 0 | 126002.5551 | 274198.1319 | 27993.6 | 0 | 0 | 0 | 0 | 0 | 0 | 0 | 0 | 0 | 24559958.5506 | 0 | 3272618.7721 | 0 | -12.2423 | 0 | 0 | 12.2423 | 158409.3087 | 14008.0387 | 28408212.5642 | 0 | 0 | 0
04/02 03:00:00 | 0 | 27953351.9548 | 0 | 147879.5071 | 0 | 0 | 0 | 84001.7034 | 235182.4725 | 27993.6 | 0 | 0 | 0 | 0 | 0 | 0 | 0 | 0 | 0 | 24669040.0911 | 0 | 3284311.8637 | 0 | -17.9461 | 0 | 0 | 17.9461 | 0 | 3502.0097 | 28448409.2378 | 0 | 0 | 0
04/02 04:00:00 | 0 | 28068495.9478 | 0 | 148631.5745 | 0 | 0 | 0 | 84001.7034 | 210735.0633 | 27993.6 | 0 | 0 | 0 | 0 | 0 | 0 | 0 | 0 | 0 | 24765334.9757 | 0 | 3303160.9722 | 0 | -47.1073 | 0 | 0 | 47.1073 | 0 | 3502.0097 | 28539857.8889 | 0 | 0 | 0
04/02 05:00:00 | 0 | 28008447.925 | 0 | 148487.6849 | 0 | 0 | 0 | 89805.6324 | 240480.5382 | 27993.6 | 0 | 0 | 0 | 0 | 0 | 0 | 0 | 0 | 0 | 24708628.2372 | 0 | 3299819.6878 | 0 | -46.3827 | 0 | 0 | 46.3827 | 0 | 14008.0387 | 28515215.3804 | 0 | 0 | 0
04/02 06:00:00 | 0 | 27362297.5581 | 0 | 145688.675 | 1422626.801 | 0 | 0 | 238375.7422 | 279717.1887 | 27993.6 | 0 | 0 | 0 | 0 | 0 | 0 | 0 | 0 | 0 | 24123465.5211 | 0 | 3238832.0371 | 0 | -39.9615 | 0 | 0 | 39.9615 | 0 | 97921.5783 | 29476699.565 | 0 | 0 | 0
04/02 07:00:00 | 0 | 30371072.8718 | 0 | 158166.4862 | 0 | 0 | 0 | 559640.4398 | 456034.1255 | 117993.6 | 0 | 0 | 0 | 0 | 0 | 0 | 0 | 0 | 0 | 26857330.9207 | 0 | 3513741.9511 | 0 | -21.8054 | 0 | 0 | 21.8054 | 0 | 335699.0558 | 31662907.5232 | 0 | 0 | 0
04/02 08:00:00 | 0 | 25991286.1645 | 0 | 141383.5681 | 1564537.0187 | 0 | 0 | 708210.5497 | 706356.2635 | 45993.6 | 0 | 0 | 0 | 0 | 0 | 0 | 0 | 0 | 0 | 22841260.9395 | 0 | 3150025.225 | 0 | -7.3578 | 0 | 0 | 7.3578 | 1178589.5374 | 356666.2163 | 29157767.1645 | 0 | 0 | 0
04/02 09:00:00 | 0 | 25156357.2997 | 0 | 134733.8869 | 2238254.1139 | 0 | 0 | 725418.0683 | 888914.2255 | 27993.6 | 0 | 0 | 0 | 0 | 0 | 0 | 0 | 0 | 0 | 22148283.9774 | 0 | 3008073.3223 | 0 | -2.2681 | 0 | 0 | 2.2681 | 1984483.0844 | 342658.1776 | 29171671.1944 | 0 | 0 | 0
04/02 10:00:00 | 0 | 23161319.7571 | 0 | 124665.8158 | 0 | 0 | 0 | 719228.2088 | 1096749.5627 | 27993.6 | 0 | 0 | 0 | 0 | 0 | 0 | 0 | 0 | 0 | 20383351.9639 | 0 | 2777967.7932 | 0 | 0 | 0 | 0 | 0 | 0 | 300723.8566 | 25129956.9445 | 0 | 0 | 0
04/02 11:00:00 | 0 | 24004960.6929 | 0 | 126226.8512 | 0 | 0 | 0 | 698193.2013 | 1162039.5555 | 27993.6 | 0 | 0 | 0 | 0 | 0 | 0 | 0 | 0 | 0 | 21197697.2519 | 0 | 2807263.441 | 0 | 0 | 0 | 0 | 0 | 0 | 272752.6767 | 26019413.9009 | 0 | 0 | 0
04/02 12:00:00 | 0 | 16564210.3151 | 0 | 101521.6546 | 0 | 0 | 0 | 669049.7686 | 1230606.698 | 27993.6 | 0 | 0 | 0 | 0 | 0 | 0 | 0 | 0 | 0 | 15657700.1626 | 0 | 2262896.0794 | 0 | 0 | 0 | 0 | 0 | 0 | 216810.317 | 18593382.0363 | 0 | 0 | 0
04/02 13:00:00 | 0 | 13362083.1411 | 0 | 65423.5025 | 2225573.1708 | 0 | 0 | 648014.761 | 1204526.3563 | 27993.6 | 0 | 0 | 0 | 0 | 0 | 0 | 0 | 0 | 0 | 11939774.1186 | 0 | 1613712.1028 | 0 | -10.4456 | 0 | 0 | 5.5517 | 1879388.4044 | 188839.1372 | 17533614.5317 | 0 | 0 | 0
04/02 14:00:00 | 0 | 10968062.4008 | 0 | 61748.4437 | 0 | 0 | 0 | 641824.9016 | 1081766.3297 | 27993.6 | 0 | 0 | 0 | 0 | 0 | 0 | 0 | 0 | 0 | 9608775.1652 | 0 | 1359287.2356 | 0 | -7.0664 | 0 | 0 | 7.0664 | 0 | 167827.0791 | 12781395.6757 | 0 | 0 | 0
04/02 15:00:00 | 0 | 6371402.2937 | 0 | 39876.2642 | 0 | 0 | 0 | 641247.0732 | 1036121.6615 | 27993.6 | 0 | 0 | 0 | 0 | 0 | 0 | 0 | 0 | 0 | 6293119.5409 | 0 | 925449.5583 | 0 | -6.8406 | 0 | 0 | 3.4203 | 0 | 167827.0791 | 8116640.8925 | 0 | 0 | 0
04/02 16:00:00 | 0 | 4210560.9965 | 0 | 20608.5267 | 0 | 0 | 0 | 641659.6259 | 1007982.1196 | 27993.6 | 0 | 0 | 0 | 0 | 0 | 0 | 0 | 0 | 0 | 3709106.1813 | 0 | 501454.8152 | 0 | 0 | 0 | 0 | 0 | 163536.5023 | 146859.9186 | 5908804.8686 | 0 | 0 | 0
04/02 17:00:00 | 0 | 5223297.196 | 0 | 29109.803 | 1419773.3713 | 0 | 0 | 644490.8369 | 1195542.4467 | 27993.6 | 0 | 0 | 0 | 0 | 0 | 0 | 0 | 0 | 0 | 4904121.654 | 0 | 619830.8022 | 0 | 0 | 0 | 0 | 0 | 0 | 195798.259 | 8540207.2538 | 0 | 0 | 0
04/02 18:00:00 | 0 | 5750716.2171 | 0 | 32949.7789 | 3036434.8967 | 0 | 0 | 658929.7943 | 1485829.4923 | 117993.6 | 0 | 0 | 0 | 0 | 0 | 0 | 0 | 0 | 0 | 4972626.8404 | 0 | 778089.3767 | 0 | 0 | 0 | 0 | 0 | 9979007.3029 | 258744.638 | 11082853.7793 | 0 | 0 | 0
04/02 19:00:00 | 0 | 6154639.6385 | 0 | 25018.5371 | 13902724.7136 | 0 | 0 | 711853.1943 | 2668622.6398 | 45993.6 | 0 | 0 | 0 | 0 | 0 | 0 | 0 | 0 | 0 | 5602346.2194 | 0 | 552293.4191 | 0 | -137.2861 | 0 | 0 | 137.2861 | 7204562.2262 | 307727.8759 | 23508852.3233 | 0 | 0 | 0
04/02 20:00:00 | 0 | 11207838.9517 | 0 | 61334.9174 | 2486006.4146 | 0 | 0 | 849075.0504 | 1019063.5139 | 27993.6 | 0 | 0 | 0 | 0 | 0 | 0 | 0 | 0 | 0 | 10231011.2436 | 0 | 1261358.8178 | 0 | -17.9972 | 0 | 0 | 17.9972 | 2843687.85 | 293719.8372 | 15651312.4481 | 0 | 0 | 0
04/02 21:00:00 | 0 | 15263381.6646 | 0 | 71958.3161 | 942068.3879 | 0 | 0 | 1092720.2607 | 902932.496 | 27993.6 | 0 | 0 | 0 | 0 | 0 | 0 | 0 | 0 | 0 | 13532508.6631 | 0 | 1705408.3931 | 0 | 0 | 0 | 0 | 0 | 43575.1775 | 265748.6574 | 18301054.7253 | 0 | 0 | 0
04/02 22:00:00 | 0 | 17367527.9291 | 0 | 98361.7072 | 491835.2108 | 0 | 0 | 1365310.9708 | 869548.8872 | 27993.6 | 0 | 0 | 0 | 0 | 0 | 0 | 0 | 0 | 0 | 15822318.0016 | 0 | 2044965.3392 | 0 | 0 | 0 | 0 | 0 | 669012.654 | 216810.317 | 20220578.3051 | 0 | 0 | 0
04/02 23:00:00 | 0 | 21508774.7788 | 0 | 102569.3674 | 0 | 0 | 0 | 1026383.2383 | 717512.3672 | 27993.6 | 0 | 0 | 0 | 0 | 0 | 0 | 0 | 0 | 0 | 19067633.289 | 0 | 2441141.4899 | 0 | 0 | 0 | 0 | 0 | 0 | 188839.1372 | 23383233.3517 | 0 | 0 | 0
04/02 24:00:00 | 0 | 23743318.3577 | 0 | 123350.2692 | 2950349.7364 | 0 | 0 | 422932.9474 | 481203.5032 | 27993.6 | 0 | 0 | 0 | 0 | 0 | 0 | 0 | 0 | 0 | 21019980.4213 | 0 | 2723337.9364 | 0 | 0 | 0 | 0 | 0 | 2015756.0666 | 104880.7 | 27749148.4139 | 0 | 0 | 0
04/03 01:00:00 | 0 | 25777382.4269 | 0 | 135289.2464 | 0 | 0 | 0 | 210004.2584 | 318457.8582 | 27993.6 | 0 | 0 | 0 | 0 | 0 | 0 | 0 | 0 | 0 | 22779016.7149 | 0 | 2998365.712 | 0 | 0 | 0 | 0 | 0 | 0 | 27971.1799 | 26469127.3899 | 0 | 0 | 0
04/03 02:00:00 | 0 | 27155980.4488 | 0 | 142764.941 | 512227.4338 | 0 | 0 | 126002.5551 | 274198.1319 | 27993.6 | 0 | 0 | 0 | 0 | 0 | 0 | 0 | 0 | 0 | 23984809.1543 | 0 | 3171171.2945 | 0 | 0 | 0 | 0 | 0 | 718752.2311 | 14008.0387 | 28239167.1106 | 0 | 0 | 0
04/03 03:00:00 | 0 | 28168790.3081 | 0 | 148276.7321 | 1526421.0074 | 0 | 0 | 84001.7034 | 235182.4725 | 27993.6 | 0 | 0 | 0 | 0 | 0 | 0 | 0 | 0 | 0 | 24870811.2525 | 0 | 3297979.0556 | 0 | 0 | 0 | 0 | 0 | 1076594.7093 | 3502.0097 | 30190665.8235 | 0 | 0 | 0
04/03 04:00:00 | 0 | 29815021.4451 | 0 | 155932.5711 | 0 | 0 | 0 | 84001.7034 | 210735.0633 | 27993.6 | 0 | 0 | 0 | 0 | 0 | 0 | 0 | 0 | 0 | 26348611.6908 | 0 | 3466409.7543 | 0 | 0 | 0 | 0 | 0 | 0 | 3502.0097 | 30293684.3829 | 0 | 0 | 0
04/03 05:00:00 | 0 | 31341179.7809 | 0 | 165286.0483 | 0 | 0 | 0 | 89805.6324 | 240480.5382 | 27993.6 | 0 | 0 | 0 | 0 | 0 | 0 | 0 | 0 | 0 | 27665507.084 | 0 | 3675672.6968 | 0 | 0 | 0 | 0 | 0 | 0 | 14008.0387 | 31864745.5997 | 0 | 0 | 0
04/03 06:00:00 | 0 | 31299993.6847 | 0 | 166230.1385 | 1422894.7708 | 0 | 0 | 238375.7422 | 279717.1887 | 27993.6 | 0 | 0 | 0 | 0 | 0 | 0 | 0 | 0 | 0 | 27599534.1115 | 0 | 3700459.5732 | 0 | 0 | 0 | 0 | 0 | 0 | 97921.5783 | 33435205.1248 | 0 | 0 | 0
04/03 07:00:00 | 0 | 32160517.8944 | 0 | 176936.6927 | 2898917.6791 | 0 | 0 | 559640.4398 | 456034.1255 | 117993.6 | 0 | 0 | 0 | 0 | 0 | 0 | 0 | 0 | 0 | 28231178.9405 | 0 | 3929338.9539 | 0 | 0 | 0 | 0 | 0 | 8813652.9423 | 335699.0558 | 36370040.4314 | 0 | 0 | 0
04/03 08:00:00 | 0 | 21448688.6657 | 0 | 129416.044 | 9091309.4265 | 0 | 0 | 708210.5497 | 1034604.0615 | 45993.6 | 0 | 0 | 0 | 0 | 0 | 0 | 0 | 0 | 0 | 19608368.3951 | 0 | 2743627.6108 | 0 | -215.7682 | 0 | 0 | 107.8841 | 2755002.0755 | 356666.2163 | 32458222.3474 | 0 | 0 | 0
04/03 09:00:00 | 0 | 13051419.3923 | 0 | 71588.3757 | 1260268.7051 | 0 | 0 | 725418.0683 | 1107408.8792 | 27993.6 | 0 | 0 | 0 | 0 | 0 | 0 | 0 | 0 | 0 | 11232928.1706 | 0 | 1676999.8867 | 0 | 0 | 0 | 0 | 0 | 1835883.2305 | 342658.1776 | 16244097.0206 | 0 | 0 | 0
04/03 10:00:00 | 0 | 6148576.214 | 0 | 34366.4492 | 868471.8788 | 0 | 0 | 719228.2088 | 1096749.5627 | 27993.6 | 0 | 0 | 0 | 0 | 0 | 0 | 0 | 0 | 0 | 5740135.4344 | 0 | 874265.9616 | 0 | 0 | 0 | 0 | 0 | 0 | 300723.8566 | 8895385.9135 | 0 | 0 | 0
04/03 11:00:00 | 0 | 3758428.6148 | 0 | 20051.8234 | 2076476.5178 | 0 | 0 | 698193.2013 | 1162039.5555 | 27993.6 | 0 | 0 | 0 | 0 | 0 | 0 | 0 | 0 | 0 | 3279616.5234 | 0 | 468498.4629 | 0 | 0 | 0 | 0 | 0 | 1746780.6244 | 272752.6767 | 7743183.3127 | 0 | 0 | 0
04/03 12:00:00 | 0 | 40535.1269 | 0 | 1071.3615 | 0 | 0 | 0 | 669049.7686 | 1230606.698 | 27993.6 | 0 | 0 | 0 | 0 | 0 | 0 | 0 | 0 | 0 | -19140.0171 | 0 | 55278.3236 | 0 | 0 | 0 | 0 | 0 | 257135.8933 | 216810.317 | 1969256.555 | 0 | 0 | 0
04/03 13:00:00 | 0 | 0 | 0 | 0 | 483998.1551 | 0 | 0 | 648014.761 | 1204526.3563 | 27993.6 | 0 | 0 | 0 | 0 | 0 | 0 | 0 | 0 | 0 | 0 | 0 | 0 | 0 | 0 | 0 | 0 | 0 | 847574.367 | 188839.1372 | 2364532.8725 | 0 | 0 | 0
04/03 14:00:00 | 0 | 0 | 0 | 0 | 1010617.6141 | 0 | 0 | 641824.9016 | 1081766.3297 | 27993.6 | 0 | 0 | 0 | 0 | 0 | 0 | 0 | 0 | 0 | 0 | 0 | 0 | 0 | 0 | 0 | 0 | 0 | 280138.7531 | 167827.0791 | 2762202.4453 | 0 | 0 | 0
04/03 15:00:00 | 0 | 0 | 0 | 0 | 3440254.4776 | 0 | 0 | 641247.0732 | 1036121.6615 | 27993.6 | 0 | 0 | 0 | 0 | 0 | 0 | 0 | 0 | 0 | 0 | 0 | 0 | 0 | 0 | 0 | 0 | 0 | 2925618.9565 | 167827.0791 | 5145616.8123 | 0 | 0 | 0
04/03 16:00:00 | 0 | 0 | 0 | 0 | 0 | 0 | 0 | 641659.6259 | 1007982.1196 | 27993.6 | 0 | 0 | 0 | 0 | 0 | 0 | 0 | 0 | 0 | 0 | 0 | 0 | 0 | 0 | 0 | 0 | 0 | 0 | 146859.9186 | 1677635.3454 | 0 | 0 | 0
04/03 17:00:00 | 0 | 0 | 0 | 0 | 0 | 0 | 0 | 644490.8369 | 1195542.4467 | 27993.6 | 0 | 0 | 0 | 0 | 0 | 0 | 0 | 0 | 0 | 0 | 0 | 0 | 0 | 0 | 0 | 0 | 0 | 895628.9038 | 195798.259 | 1868026.8836 | 0 | 0 | 0
04/03 18:00:00 | 0 | 0 | 0 | 0 | 1845871.3924 | 0 | 0 | 658929.7943 | 1485829.4923 | 117993.6 | 0 | 0 | 0 | 0 | 0 | 0 | 0 | 0 | 0 | 0 | 0 | 0 | 0 | 0 | 0 | 0 | 0 | 755559.5272 | 258744.638 | 4108624.279 | 0 | 0 | 0
04/03 19:00:00 | 0 | 0 | 0 | 0 | 0 | 0 | 0 | 711853.1943 | 1305130.4502 | 45993.6 | 0 | 0 | 0 | 0 | 0 | 0 | 0 | 0 | 0 | 0 | 0 | 0 | 0 | 0 | 0 | 0 | 0 | 474397.2157 | 307727.8759 | 2062977.2444 | 0 | 0 | 0
04/03 20:00:00 | 0 | 4204531.4712 | 0 | 20363.7044 | 0 | 0 | 0 | 849075.0504 | 1019063.5139 | 27993.6 | 0 | 0 | 0 | 0 | 0 | 0 | 0 | 0 | 0 | 3886576.5905 | 0 | 370890.2837 | 0 | 0 | 0 | 0 | 0 | 0 | 293719.8372 | 6121027.34 | 0 | 0 | 0
04/03 21:00:00 | 0 | 9106263.1402 | 0 | 45431.9591 | 2711690.6559 | 0 | 0 | 1092720.2607 | 902932.496 | 27993.6 | 0 | 0 | 0 | 0 | 0 | 0 | 0 | 0 | 0 | 7681870.1891 | 0 | 922416.3699 | 0 | 0 | 0 | 0 | 0 | 1671635.7953 | 265748.6574 | 13887032.1119 | 0 | 0 | 0
04/03 22:00:00 | 0 | 13302265.1436 | 0 | 66430.8641 | 4574181.9755 | 0 | 0 | 1365310.9708 | 869548.8872 | 27993.6 | 0 | 0 | 0 | 0 | 0 | 0 | 0 | 0 | 0 | 11635790.5296 | 0 | 1550561.3916 | 0 | 0 | 0 | 0 | 0 | 9158650.4982 | 216810.317 | 20205731.4411 | 0 | 0 | 0
04/03 23:00:00 | 0 | 18335359.0807 | 0 | 88980.172 | 5187520.3417 | 0 | 0 | 1026383.2383 | 717512.3672 | 27993.6 | 0 | 0 | 0 | 0 | 0 | 0 | 0 | 0 | 0 | 16382752.4461 | 0 | 1952606.6346 | 0 | -124.4735 | 0 | 0 | 124.4735 | 0 | 188839.1372 | 25383748.7998 | 0 | 0 | 0
04/03 24:00:00 | 0 | 19564206.7434 | 0 | 101609.6378 | 5573802.4083 | 0 | 0 | 422932.9474 | 2795347.5558 | 27993.6 | 0 | 0 | 0 | 0 | 0 | 0 | 0 | 0 | 0 | 17341649.2113 | 0 | 2222557.5321 | 0 | -31.1507 | 0 | 0 | 31.1507 | 6021638.0588 | 104880.7 | 28485892.8927 | 0 | 0 | 0
04/04 01:00:00 | 0 | 21738583.1448 | 0 | 114840.4532 | 0 | 0 | 0 | 210004.2584 | 318457.8582 | 27993.6 | 0 | 0 | 0 | 0 | 0 | 0 | 0 | 0 | 0 | 19236704.6602 | 0 | 2501878.4846 | 0 | 0 | 0 | 0 | 0 | 0 | 27971.1799 | 22409879.3147 | 0 | 0 | 0
04/04 02:00:00 | 0 | 21506693.9119 | 0 | 114264.7 | 0 | 0 | 0 | 126002.5551 | 274198.1319 | 27993.6 | 0 | 0 | 0 | 0 | 0 | 0 | 0 | 0 | 0 | 19008318.1172 | 0 | 2498375.7946 | 0 | 0 | 0 | 0 | 0 | 143745.7427 | 14008.0387 | 22049152.8988 | 0 | 0 | 0
04/04 03:00:00 | 0 | 22240551.4062 | 0 | 116498.1109 | 1421942.403 | 0 | 0 | 84001.7034 | 235182.4725 | 27993.6 | 0 | 0 | 0 | 0 | 0 | 0 | 0 | 0 | 0 | 19677544.8523 | 0 | 2563006.5539 | 0 | 0 | 0 | 0 | 0 | 0 | 3502.0097 | 24126169.696 | 0 | 0 | 0
04/04 04:00:00 | 0 | 22949496.5461 | 0 | 121514.5174 | 0 | 0 | 0 | 84001.7034 | 210735.0633 | 27993.6 | 0 | 0 | 0 | 0 | 0 | 0 | 0 | 0 | 0 | 20268482.2429 | 0 | 2681014.3032 | 0 | 0 | 0 | 0 | 0 | 0 | 3502.0097 | 23393741.4302 | 0 | 0 | 0
04/04 05:00:00 | 0 | 22983044.057 | 0 | 121724.9138 | 0 | 0 | 0 | 89805.6324 | 240480.5382 | 27993.6 | 0 | 0 | 0 | 0 | 0 | 0 | 0 | 0 | 0 | 20296394.6511 | 0 | 2686649.4059 | 0 | 0 | 0 | 0 | 0 | 0 | 14008.0387 | 23463048.7414 | 0 | 0 | 0
04/04 06:00:00 | 0 | 23170379.4216 | 0 | 122138.0789 | 0 | 0 | 0 | 238375.7422 | 279717.1887 | 27993.6 | 0 | 0 | 0 | 0 | 0 | 0 | 0 | 0 | 0 | 20473630.1849 | 0 | 2696749.2368 | 0 | 0 | 0 | 0 | 0 | 239064.7998 | 97921.5783 | 23838604.0314 | 0 | 0 | 0
04/04 07:00:00 | 0 | 23493923.7707 | 0 | 133325.1081 | 7652748.1058 | 0 | 0 | 559640.4398 | 456034.1255 | 117993.6 | 0 | 0 | 0 | 0 | 0 | 0 | 0 | 0 | 0 | 20558526.4556 | 0 | 2935397.3151 | 0 | 0 | 0 | 0 | 0 | 16687318.175 | 335699.0558 | 32413665.1499 | 0 | 0 | 0
04/04 08:00:00 | 0 | 21607898.4036 | 0 | 106346.2133 | 13998550.8799 | 0 | 0 | 708210.5497 | 706356.2635 | 45993.6 | 0 | 0 | 0 | 0 | 0 | 0 | 0 | 0 | 0 | 19263762.5803 | 0 | 2344135.8234 | 0 | -7.4038 | 0 | 0 | 7.4038 | 3630975.9744 | 356666.2163 | 37173355.9099 | 0 | 0 | 0
04/04 09:00:00 | 0 | 19106496.8249 | 0 | 113834.0448 | 0 | 0 | 0 | 725418.0683 | 888914.2255 | 27993.6 | 0 | 0 | 0 | 0 | 0 | 0 | 0 | 0 | 0 | 17646889.8505 | 0 | 2446903.348 | 0 | -37.9304 | 0 | 0 | 24.5036 | 0 | 342658.1776 | 20862656.7635 | 0 | 0 | 0
04/04 10:00:00 | 0 | 13902637.2787 | 0 | 75595.0884 | 0 | 0 | 0 | 719228.2088 | 1096749.5627 | 27993.6 | 0 | 0 | 0 | 0 | 0 | 0 | 0 | 0 | 0 | 12516099.0509 | 0 | 1741287.2508 | 0 | -44.7519 | 0 | 0 | 22.3759 | 0 | 300723.8566 | 15822203.7386 | 0 | 0 | 0
04/04 11:00:00 | 0 | 10961520.3155 | 0 | 59116.6005 | 12647273.1664 | 0 | 0 | 698193.2013 | 1836492.0545 | 27993.6 | 0 | 0 | 0 | 0 | 0 | 0 | 0 | 0 | 0 | 9832298.3048 | 0 | 1344611.2538 | 0 | -259.0884 | 0 | 0 | 129.5442 | 13688923.3617 | 272752.6767 | 26230588.9382 | 0 | 0 | 0
04/04 12:00:00 | 0 | 5861052.8322 | 0 | 34262.0066 | 4296401.4729 | 0 | 0 | 669049.7686 | 2571487.9597 | 27993.6 | 0 | 0 | 0 | 0 | 0 | 0 | 0 | 0 | 0 | 5134981.8882 | 0 | 802164.6512 | 0 | -164.4652 | 0 | 0 | 68.9568 | 2401591.1707 | 216810.317 | 13460247.6401 | 0 | 0 | 0
04/04 13:00:00 | 0 | 2624527.1985 | 0 | 14420.7614 | 0 | 0 | 0 | 648014.761 | 1204526.3563 | 27993.6 | 0 | 0 | 0 | 0 | 0 | 0 | 0 | 0 | 0 | 2186616.8825 | 0 | 343696.1447 | 0 | -18.6137 | 0 | 0 | 7.0586 | 884388.8709 | 188839.1372 | 4519482.6773 | 0 | 0 | 0
04/04 14:00:00 | 0 | 1566891.3265 | 0 | 7598.9287 | 0 | 0 | 0 | 641824.9016 | 1081766.3297 | 27993.6 | 0 | 0 | 0 | 0 | 0 | 0 | 0 | 0 | 0 | 1397418.0825 | 0 | 184817.9672 | 0 | -0.39394 | 0 | 0 | 0.19697 | 0 | 167827.0791 | 3326075.0863 | 0 | 0 | 0
04/04 15:00:00 | 0 | 1131451.4253 | 0 | 7050.4199 | 1418310.2662 | 0 | 0 | 641247.0732 | 1036121.6615 | 27993.6 | 0 | 0 | 0 | 0 | 0 | 0 | 0 | 0 | 0 | 977565.8564 | 0 | 153885.5689 | 0 | 0 | 0 | 0 | 0 | 0 | 167827.0791 | 4262174.446 | 0 | 0 | 0
04/04 16:00:00 | 0 | 23629.8872 | 0 | 536.8998 | 1756435.5711 | 0 | 0 | 641659.6259 | 1007982.1196 | 27993.6 | 0 | 0 | 0 | 0 | 0 | 0 | 0 | 0 | 0 | 11951.0014 | 0 | 11678.8858 | 0 | 0 | 0 | 0 | 0 | 2587916.723 | 146859.9186 | 3458237.7035 | 0 | 0 | 0
04/04 17:00:00 | 0 | 0 | 0 | 0 | 2196937.1128 | 0 | 0 | 644490.8369 | 1195542.4467 | 27993.6 | 0 | 0 | 0 | 0 | 0 | 0 | 0 | 0 | 0 | 0 | 0 | 0 | 0 | 0 | 0 | 0 | 0 | 2360575.4399 | 195798.259 | 4064963.9964 | 0 | 0 | 0
04/04 18:00:00 | 0 | 0 | 0 | 0 | 4543009.0112 | 0 | 0 | 658929.7943 | 1485829.4923 | 117993.6 | 0 | 0 | 0 | 0 | 0 | 0 | 0 | 0 | 0 | 0 | 0 | 0 | 0 | 0 | 0 | 0 | 0 | 4083479.7306 | 258744.638 | 6805761.8979 | 0 | 0 | 0
04/04 19:00:00 | 0 | 0 | 0 | 0 | 1087902.3982 | 0 | 0 | 711853.1943 | 1305130.4502 | 45993.6 | 0 | 0 | 0 | 0 | 0 | 0 | 0 | 0 | 0 | 0 | 0 | 0 | 0 | 0 | 0 | 0 | 0 | 389946.375 | 307727.8759 | 3150879.6426 | 0 | 0 | 0
04/04 20:00:00 | 0 | 1744099.4986 | 0 | 7985.2001 | 2111988.1078 | 0 | 0 | 849075.0504 | 1019063.5139 | 27993.6 | 0 | 0 | 0 | 0 | 0 | 0 | 0 | 0 | 0 | 1531735.2708 | 0 | 138654.6034 | 0 | -0.66619 | 0 | 0 | 0.33309 | 1604643.4218 | 293719.8372 | 5760204.9707 | 0 | 0 | 0
04/04 21:00:00 | 0 | 4923332.855 | 0 | 24616.9705 | 2818673.1976 | 0 | 0 | 1092720.2607 | 902932.496 | 27993.6 | 0 | 0 | 0 | 0 | 0 | 0 | 0 | 0 | 0 | 4118083.5559 | 0 | 467065.9008 | 0 | -34.3137 | 0 | 0 | 17.1569 | 3283198.4032 | 265748.6574 | 9790269.3798 | 0 | 0 | 0
04/04 22:00:00 | 0 | 8695694.2607 | 0 | 40084.3085 | 1989064.86 | 0 | 0 | 1365310.9708 | 869548.8872 | 27993.6 | 0 | 0 | 0 | 0 | 0 | 0 | 0 | 0 | 0 | 7760743.5283 | 0 | 934950.7324 | 0 | -35.5194 | 0 | 0 | 35.5194 | 1047500.8799 | 216810.317 | 12987696.8872 | 0 | 0 | 0
04/04 23:00:00 | 0 | 11291952.6867 | 0 | 57811.2061 | 0 | 0 | 0 | 1026383.2383 | 717512.3672 | 27993.6 | 0 | 0 | 0 | 0 | 0 | 0 | 0 | 0 | 0 | 10030662.5739 | 0 | 1261290.1129 | 0 | -50.4844 | 0 | 0 | 50.4844 | 459270.2504 | 188839.1372 | 13121653.0983 | 0 | 0 | 0
04/04 24:00:00 | 0 | 14073605.3338 | 0 | 71702.7636 | 1454577.149 | 0 | 0 | 422932.9474 | 481203.5032 | 27993.6 | 0 | 0 | 0 | 0 | 0 | 0 | 0 | 0 | 0 | 12507674.1794 | 0 | 1565931.1543 | 0 | -63.0762 | 0 | 0 | 63.0762 | 593330.3169 | 104880.7 | 16532015.297 | 0 | 0 | 0
04/05 01:00:00 | 0 | 16478088.3419 | 0 | 85709.7717 | 0 | 0 | 0 | 210004.2584 | 318457.8582 | 27993.6 | 0 | 0 | 0 | 0 | 0 | 0 | 0 | 0 | 0 | 14600829.4726 | 0 | 1877258.8693 | 0 | -97.2432 | 0 | 0 | 97.2432 | 0 | 27971.1799 | 17120253.8302 | 0 | 0 | 0
04/05 02:00:00 | 0 | 18253449.7294 | 0 | 94962.2648 | 0 | 0 | 0 | 126002.5551 | 274198.1319 | 27993.6 | 0 | 0 | 0 | 0 | 0 | 0 | 0 | 0 | 0 | 16172244.3311 | 0 | 2081205.3983 | 0 | -93.4358 | 0 | 0 | 93.4358 | 0 | 14008.0387 | 18776606.2812 | 0 | 0 | 0
04/05 03:00:00 | 0 | 20024920.9702 | 0 | 104698.5804 | 0 | 0 | 0 | 84001.7034 | 235182.4725 | 27993.6 | 0 | 0 | 0 | 0 | 0 | 0 | 0 | 0 | 0 | 17728799.6839 | 0 | 2296121.2863 | 0 | -66.7555 | 0 | 0 | 66.7555 | 0 | 3502.0097 | 20476797.3265 | 0 | 0 | 0
04/05 04:00:00 | 0 | 21365515.3694 | 0 | 112261.5938 | 1269556.4228 | 0 | 0 | 84001.7034 | 210735.0633 | 27993.6 | 0 | 0 | 0 | 0 | 0 | 0 | 0 | 0 | 0 | 18899317.7646 | 0 | 2466197.6048 | 0 | -66.9998 | 0 | 0 | 66.9998 | 783206.5269 | 3502.0097 | 23070063.7526 | 0 | 0 | 0
04/05 05:00:00 | 0 | 22474336.3051 | 0 | 118089.6148 | 458086.2483 | 0 | 0 | 89805.6324 | 240480.5382 | 27993.6 | 0 | 0 | 0 | 0 | 0 | 0 | 0 | 0 | 0 | 19875162.995 | 0 | 2599173.3101 | 0 | -74.5553 | 0 | 0 | 74.5553 | 0 | 14008.0387 | 23408791.9387 | 0 | 0 | 0
04/05 06:00:00 | 0 | 22819468.2912 | 0 | 120671.9026 | 0 | 0 | 0 | 238375.7422 | 279717.1887 | 27993.6 | 0 | 0 | 0 | 0 | 0 | 0 | 0 | 0 | 0 | 20165302.9057 | 0 | 2654165.3854 | 0 | -69.985 | 0 | 0 | 69.985 | 0 | 97921.5783 | 23486226.7246 | 0 | 0 | 0
04/05 07:00:00 | 0 | 24112211.2159 | 0 | 126418.7153 | 9148336.6769 | 0 | 0 | 559640.4398 | 456034.1255 | 117993.6 | 0 | 0 | 0 | 0 | 0 | 0 | 0 | 0 | 0 | 21339319.9952 | 0 | 2772891.2207 | 0 | -283.8561 | 0 | 0 | 283.8561 | 8627393.9955 | 335699.0558 | 34520634.7735 | 0 | 0 | 0
04/05 08:00:00 | 0 | 19934760.7207 | 0 | 111088.7416 | 0 | 0 | 0 | 708210.5497 | 706356.2635 | 45993.6 | 0 | 0 | 0 | 0 | 0 | 0 | 0 | 0 | 0 | 17504104.262 | 0 | 2430656.4587 | 0 | -53.3081 | 0 | 0 | 53.3081 | 307487.8426 | 356666.2163 | 21506409.8754 | 0 | 0 | 0
04/05 09:00:00 | 0 | 14092629.9968 | 0 | 85471.6771 | 2149362.6627 | 0 | 0 | 725418.0683 | 888914.2255 | 27993.6 | 0 | 0 | 0 | 0 | 0 | 0 | 0 | 0 | 0 | 13129172.3939 | 0 | 1858571.9692 | 0 | -34.2831 | 0 | 0 | 24.6841 | 1473402.6301 | 342658.1776 | 17969790.2305 | 0 | 0 | 0
04/05 10:00:00 | 0 | 8772822.926 | 0 | 48447.5839 | 2017055.2139 | 0 | 0 | 719228.2088 | 1096749.5627 | 27993.6 | 0 | 0 | 0 | 0 | 0 | 0 | 0 | 0 | 0 | 8033165.5558 | 0 | 1152660.095 | 0 | 0 | 0 | 0 | 0 | 1671109.3679 | 300723.8566 | 12682297.0953 | 0 | 0 | 0
04/05 11:00:00 | 0 | 7437865.3153 | 0 | 39792.7061 | 96424.1611 | 0 | 0 | 698193.2013 | 1162039.5555 | 27993.6 | 0 | 0 | 0 | 0 | 0 | 0 | 0 | 0 | 0 | 6622367.8699 | 0 | 888099.1631 | 0 | 0 | 0 | 0 | 0 | 1203523.306 | 272752.6767 | 9462308.5393 | 0 | 0 | 0
04/05 12:00:00 | 0 | 3492150.3216 | 0 | 20871.2027 | 1338821.5177 | 0 | 0 | 669049.7686 | 1230606.698 | 27993.6 | 0 | 0 | 0 | 0 | 0 | 0 | 0 | 0 | 0 | 3258189.8227 | 0 | 529584.6287 | 0 | 0 | 0 | 0 | 0 | 0 | 216810.317 | 6779493.1085 | 0 | 0 | 0
04/05 13:00:00 | 0 | 2083875.0245 | 0 | 9482.9825 | 1498018.5416 | 0 | 0 | 648014.761 | 1204526.3563 | 27993.6 | 0 | 0 | 0 | 0 | 0 | 0 | 0 | 0 | 0 | 1849259.3658 | 0 | 231029.5381 | 0 | 0 | 0 | 0 | 0 | 1740737.8684 | 188839.1372 | 5471911.266 | 0 | 0 | 0
04/05 14:00:00 | 0 | 2280949.9684 | 0 | 12432.2536 | 0 | 0 | 0 | 641824.9016 | 1081766.3297 | 27993.6 | 0 | 0 | 0 | 0 | 0 | 0 | 0 | 0 | 0 | 2010807.8246 | 0 | 270142.1438 | 0 | 0 | 0 | 0 | 0 | 1015.9439 | 167827.0791 | 4044967.0532 | 0 | 0 | 0
04/05 15:00:00 | 0 | 1499720.869 | 0 | 8393.5231 | 4282002.0831 | 0 | 0 | 641247.0732 | 1556667.2355 | 27993.6 | 0 | 0 | 0 | 0 | 0 | 0 | 0 | 0 | 0 | 1317563.6828 | 0 | 182157.1861 | 0 | 0 | 0 | 0 | 0 | 4332718.3588 | 167827.0791 | 8016024.3837 | 0 | 0 | 0
04/05 16:00:00 | 0 | 918329.2586 | 0 | 5912.9832 | 2014476.1284 | 0 | 0 | 641659.6259 | 1007982.1196 | 27993.6 | 0 | 0 | 0 | 0 | 0 | 0 | 0 | 0 | 0 | 790318.0069 | 0 | 128011.2516 | 0 | 0 | 0 | 0 | 0 | 1953695.5975 | 146859.9186 | 4616353.7156 | 0 | 0 | 0
04/05 17:00:00 | 0 | 0 | 0 | 282.3396 | 0 | 0 | 0 | 644490.8369 | 1195542.4467 | 27993.6 | 0 | 0 | 0 | 0 | 0 | 0 | 0 | 0 | 0 | -6115.4305 | 0 | 6115.4305 | 0 | 0 | 0 | 0 | 0 | 8639.7491 | 195798.259 | 1868309.2232 | 0 | 0 | 0
04/05 18:00:00 | 0 | 695100.3147 | 0 | 1938.9576 | 3773621.1109 | 0 | 0 | 658929.7943 | 1770690.7431 | 117993.6 | 0 | 0 | 0 | 0 | 0 | 0 | 0 | 0 | 0 | 652980.8966 | 0 | 42119.4181 | 0 | 0 | 0 | 0 | 0 | 2371019.2393 | 258744.638 | 7018274.5205 | 0 | 0 | 0
04/05 19:00:00 | 0 | 1042570.4424 | 0 | 5279.0158 | 0 | 0 | 0 | 711853.1943 | 1305130.4502 | 45993.6 | 0 | 0 | 0 | 0 | 0 | 0 | 0 | 0 | 0 | 927736.0152 | 0 | 114834.4273 | 0 | 0 | 0 | 0 | 0 | 930089.0235 | 307727.8759 | 3110826.7027 | 0 | 0 | 0
04/05 20:00:00 | 0 | 4745270.5983 | 0 | 24418.5639 | 0 | 0 | 0 | 849075.0504 | 1019063.5139 | 27993.6 | 0 | 0 | 0 | 0 | 0 | 0 | 0 | 0 | 0 | 4086687.0056 | 0 | 448260.1328 | 0 | 0 | 0 | 0 | 0 | 0 | 293719.8372 | 6665821.3265 | 0 | 0 | 0
04/05 21:00:00 | 0 | 8513993.9254 | 0 | 43539.5276 | 1531005.866 | 0 | 0 | 1092720.2607 | 902932.496 | 27993.6 | 0 | 0 | 0 | 0 | 0 | 0 | 0 | 0 | 0 | 7327625.4898 | 0 | 878941.0888 | 0 | -59.5518 | 0 | 0 | 29.7759 | 236332.8907 | 265748.6574 | 12112185.6757 | 0 | 0 | 0
04/05 22:00:00 | 0 | 11645064.6165 | 0 | 54993.4849 | 1529422.5207 | 0 | 0 | 1365310.9708 | 869548.8872 | 27993.6 | 0 | 0 | 0 | 0 | 0 | 0 | 0 | 0 | 0 | 10355472.5576 | 0 | 1289592.059 | 0 | -61.1138 | 0 | 0 | 61.1138 | 1148635.2892 | 216810.317 | 15492334.0801 | 0 | 0 | 0
04/05 23:00:00 | 0 | 13417687.449 | 0 | 69716.5419 | 0 | 0 | 0 | 1026383.2383 | 717512.3672 | 27993.6 | 0 | 0 | 0 | 0 | 0 | 0 | 0 | 0 | 0 | 11901124.4802 | 0 | 1516562.9688 | 0 | -79.5528 | 0 | 0 | 79.5528 | 0 | 188839.1372 | 15259293.1963 | 0 | 0 | 0
04/05 24:00:00 | 0 | 15282930.6839 | 0 | 79038.1554 | 1534840.39 | 0 | 0 | 422932.9474 | 481203.5032 | 27993.6 | 0 | 0 | 0 | 0 | 0 | 0 | 0 | 0 | 0 | 13561807.4715 | 0 | 1721123.2124 | 0 | -83.3687 | 0 | 0 | 83.3687 | 1204032.1231 | 104880.7 | 17828939.2799 | 0 | 0 | 0
04/06 01:00:00 | 0 | 16836572.6252 | 0 | 88258.4201 | 0 | 0 | 0 | 210004.2584 | 340588.6379 | 27993.6 | 0 | 0 | 0 | 0 | 0 | 0 | 0 | 0 | 0 | 14910489.4222 | 0 | 1926083.203 | 0 | -102.3612 | 0 | 0 | 102.3612 | 0 | 27971.1799 | 17503417.5417 | 0 | 0 | 0
04/06 02:00:00 | 0 | 17595864.052 | 0 | 92646.9479 | 0 | 0 | 0 | 126002.5551 | 287476.5997 | 27993.6 | 0 | 0 | 0 | 0 | 0 | 0 | 0 | 0 | 0 | 15574953.2791 | 0 | 2020910.7729 | 0 | -145.5395 | 0 | 0 | 145.5395 | 0 | 14008.0387 | 18129983.7547 | 0 | 0 | 0
04/06 03:00:00 | 0 | 18243793.8761 | 0 | 96023.8974 | 0 | 0 | 0 | 84001.7034 | 244034.7844 | 27993.6 | 0 | 0 | 0 | 0 | 0 | 0 | 0 | 0 | 0 | 16148331.8433 | 0 | 2095462.0329 | 0 | -179.3105 | 0 | 0 | 179.3105 | 0 | 3502.0097 | 18695847.8613 | 0 | 0 | 0
04/06 04:00:00 | 0 | 18722344.9665 | 0 | 98874.2562 | 0 | 0 | 0 | 84001.7034 | 215161.2192 | 27993.6 | 0 | 0 | 0 | 0 | 0 | 0 | 0 | 0 | 0 | 16562923.5119 | 0 | 2159421.4547 | 0 | -159.7313 | 0 | 0 | 159.7313 | 0 | 3502.0097 | 19148375.7453 | 0 | 0 | 0
04/06 05:00:00 | 0 | 18980564.8755 | 0 | 100354.422 | 0 | 0 | 0 | 89805.6324 | 249332.85 | 27993.6 | 0 | 0 | 0 | 0 | 0 | 0 | 0 | 0 | 0 | 16788840.6865 | 0 | 2191724.189 | 0 | -138.5572 | 0 | 0 | 138.5572 | 0 | 14008.0387 | 19448051.3799 | 0 | 0 | 0
04/06 06:00:00 | 0 | 18816967.9407 | 0 | 99970.8409 | 0 | 0 | 0 | 238375.7422 | 292995.6565 | 27993.6 | 0 | 0 | 0 | 0 | 0 | 0 | 0 | 0 | 0 | 16634570.7492 | 0 | 2182397.1914 | 0 | -138.8066 | 0 | 0 | 138.8066 | 0 | 97921.5783 | 19476303.7802 | 0 | 0 | 0
04/06 07:00:00 | 0 | 19517744.1393 | 0 | 108137.3163 | 4212093.1994 | 0 | 0 | 559640.4398 | 491443.3729 | 117993.6 | 0 | 0 | 0 | 0 | 0 | 0 | 0 | 0 | 0 | 17165266.6143 | 0 | 2352477.5249 | 0 | -201.9025 | 0 | 0 | 201.9025 | 8079787.8686 | 335699.0558 | 25007052.0678 | 0 | 0 | 0
04/06 08:00:00 | 0 | 15147452.3934 | 0 | 77810.6371 | 15470543.9188 | 0 | 0 | 708210.5497 | 777174.7584 | 45993.6 | 0 | 0 | 0 | 0 | 0 | 0 | 0 | 0 | 0 | 13453528.0857 | 0 | 1693924.3077 | 0 | -513.0653 | 0 | 0 | 513.0653 | 10015471.2654 | 356666.2163 | 32227185.8575 | 0 | 0 | 0
04/06 09:00:00 | 0 | 14812157.6436 | 0 | 80456.2739 | 3934470.5896 | 0 | 0 | 725418.0683 | 995141.968 | 27993.6 | 0 | 0 | 0 | 0 | 0 | 0 | 0 | 0 | 0 | 13068705.0467 | 0 | 1743452.5969 | 0 | -103.0803 | 0 | 0 | 103.0803 | 4322468.6519 | 342658.1776 | 20575638.1434 | 0 | 0 | 0
04/06 10:00:00 | 0 | 10314061.7521 | 0 | 62944.6555 | 6339740.654 | 0 | 0 | 719228.2088 | 1247238.8645 | 27993.6 | 0 | 0 | 0 | 0 | 0 | 0 | 0 | 0 | 0 | 9715591.8606 | 0 | 1363637.2504 | 0 | -112.2 | 0 | 0 | 75.4939 | 7001795.1252 | 300723.8566 | 18711207.735 | 0 | 0 | 0
04/06 11:00:00 | 0 | 7953892.5029 | 0 | 43108.4991 | 3829909.9109 | 0 | 0 | 698193.2013 | 1334659.6369 | 27993.6 | 0 | 0 | 0 | 0 | 0 | 0 | 0 | 0 | 0 | 7152708.707 | 0 | 973713.2929 | 0 | -293.9688 | 0 | 0 | 146.9844 | 3176229.725 | 272752.6767 | 13887757.351 | 0 | 0 | 0
04/06 12:00:00 | 0 | 5133170.4291 | 0 | 26464.8177 | 1101815.5454 | 0 | 0 | 669049.7686 | 1409866.0133 | 27993.6 | 0 | 0 | 0 | 0 | 0 | 0 | 0 | 0 | 0 | 4605286.7112 | 0 | 649061.2158 | 0 | -104.9112 | 0 | 0 | 65.4824 | 0 | 216810.317 | 8368360.1742 | 0 | 0 | 0
04/06 13:00:00 | 0 | 2275938.0896 | 0 | 14916.7866 | 0 | 0 | 0 | 648014.761 | 1368294.1259 | 27993.6 | 0 | 0 | 0 | 0 | 0 | 0 | 0 | 0 | 0 | 2251275.8052 | 0 | 339331.8826 | 0 | -38.9539 | 0 | 0 | 24.9438 | 74489.9571 | 188839.1372 | 4335157.3632 | 0 | 0 | 0
04/06 14:00:00 | 0 | 821657.9025 | 0 | 5162.9978 | 5189647.4728 | 0 | 0 | 641824.9016 | 1230042.5535 | 27993.6 | 0 | 0 | 0 | 0 | 0 | 0 | 0 | 0 | 0 | 726544.3494 | 0 | 132690.4071 | 0 | -10.2557 | 0 | 0 | 7.928 | 4606566.9445 | 167827.0791 | 7916329.4281 | 0 | 0 | 0
04/06 15:00:00 | 0 | 0 | 0 | 0 | 0 | 0 | 0 | 641247.0732 | 1162267.1056 | 27993.6 | 0 | 0 | 0 | 0 | 0 | 0 | 0 | 0 | 0 | 0 | 0 | 0 | 0 | 0 | 0 | 0 | 0 | 787469.5945 | 167827.0791 | 1831507.7788 | 0 | 0 | 0
04/06 16:00:00 | 0 | 0 | 0 | 0 | 2673718.9191 | 0 | 0 | 641659.6259 | 1334909.7433 | 27993.6 | 0 | 0 | 0 | 0 | 0 | 0 | 0 | 0 | 0 | 0 | 0 | 0 | 0 | 0 | 0 | 0 | 0 | 1590701.2734 | 146859.9186 | 4678281.8882 | 0 | 0 | 0
04/06 17:00:00 | 0 | 0 | 0 | 0 | 47437.4902 | 0 | 0 | 644490.8369 | 1317261.7349 | 27993.6 | 0 | 0 | 0 | 0 | 0 | 0 | 0 | 0 | 0 | 0 | 0 | 0 | 0 | 0 | 0 | 0 | 0 | 0 | 195798.259 | 2037183.662 | 0 | 0 | 0
04/06 18:00:00 | 0 | 0 | 0 | 0 | 7038466.1105 | 0 | 0 | 658929.7943 | 1605335.7025 | 117993.6 | 0 | 0 | 0 | 0 | 0 | 0 | 0 | 0 | 0 | 0 | 0 | 0 | 0 | 0 | 0 | 0 | 0 | 6735788.4753 | 258744.638 | 9420725.2074 | 0 | 0 | 0
04/06 19:00:00 | 0 | 0 | 0 | 0 | 2284837.5579 | 0 | 0 | 711853.1943 | 1417997.4265 | 45993.6 | 0 | 0 | 0 | 0 | 0 | 0 | 0 | 0 | 0 | 0 | 0 | 0 | 0 | 0 | 0 | 0 | 0 | 2495682.3849 | 307727.8759 | 4460681.7787 | 0 | 0 | 0
04/06 20:00:00 | 0 | 367293.8462 | 0 | 1418.0247 | 0 | 0 | 0 | 849075.0504 | 1131930.4902 | 27993.6 | 0 | 0 | 0 | 0 | 0 | 0 | 0 | 0 | 0 | 403637.1787 | 0 | 13562.1578 | 0 | 0 | 0 | 0 | 0 | 295933.9685 | 293719.8372 | 2377711.0115 | 0 | 0 | 0
04/06 21:00:00 | 0 | 3676363.3811 | 0 | 15391.3036 | 0 | 0 | 0 | 1092720.2607 | 1018012.5503 | 27993.6 | 0 | 0 | 0 | 0 | 0 | 0 | 0 | 0 | 0 | 3193734.4103 | 0 | 338567.3914 | 0 | 0 | 0 | 0 | 0 | 0 | 265748.6574 | 5830481.0957 | 0 | 0 | 0
04/06 22:00:00 | 0 | 7433157.5485 | 0 | 39950.1357 | 1645549.0674 | 0 | 0 | 1365310.9708 | 989055.0974 | 27993.6 | 0 | 0 | 0 | 0 | 0 | 0 | 0 | 0 | 0 | 6650308.5377 | 0 | 774346.3182 | 0 | 0 | 0 | 0 | 0 | 514844.8123 | 216810.317 | 11501016.4199 | 0 | 0 | 0
04/06 23:00:00 | 0 | 12162040.1829 | 0 | 56768.6184 | 0 | 0 | 0 | 1026383.2383 | 814887.7978 | 27993.6 | 0 | 0 | 0 | 0 | 0 | 0 | 0 | 0 | 0 | 10848384.0891 | 0 | 1313656.0938 | 0 | 0 | 0 | 0 | 0 | 270089.9292 | 188839.1372 | 14088073.4374 | 0 | 0 | 0
04/06 24:00:00 | 0 | 15484290.4518 | 0 | 78915.8326 | 0 | 0 | 0 | 422932.9474 | 534317.3744 | 27993.6 | 0 | 0 | 0 | 0 | 0 | 0 | 0 | 0 | 0 | 13778698.2747 | 0 | 1705592.1771 | 0 | -2.0409 | 0 | 0 | 2.0409 | 0 | 104880.7 | 16548450.2063 | 0 | 0 | 0
04/07 01:00:00 | 0 | 17743966.5186 | 0 | 92626.8054 | 0 | 0 | 0 | 126002.5551 | 287476.5997 | 27993.6 | 0 | 0 | 0 | 0 | 0 | 0 | 0 | 0 | 0 | 15734946.7411 | 0 | 2009019.7775 | 0 | -22.2415 | 0 | 0 | 22.2415 | 0 | 14008.0387 | 18278066.0788 | 0 | 0 | 0
04/07 02:00:00 | 0 | 19710659.0466 | 0 | 102277.3234 | 0 | 0 | 0 | 84001.7034 | 244034.7844 | 27993.6 | 0 | 0 | 0 | 0 | 0 | 0 | 0 | 0 | 0 | 17486551.504 | 0 | 2224107.5427 | 0 | -20.9324 | 0 | 0 | 20.9324 | 0 | 3502.0097 | 20168966.4578 | 0 | 0 | 0
04/07 03:00:00 | 0 | 21898533.261 | 0 | 114227.8949 | 498261.6477 | 0 | 0 | 84001.7034 | 215161.2192 | 27993.6 | 0 | 0 | 0 | 0 | 0 | 0 | 0 | 0 | 0 | 19405418.566 | 0 | 2493114.695 | 0 | -3.7556 | 0 | 0 | 3.7556 | 0 | 3502.0097 | 22838179.3262 | 0 | 0 | 0
04/07 04:00:00 | 0 | 24117857.5748 | 0 | 125539.5239 | 923469.2301 | 0 | 0 | 89805.6324 | 249332.85 | 27993.6 | 0 | 0 | 0 | 0 | 0 | 0 | 0 | 0 | 0 | 21373787.5592 | 0 | 2744070.0157 | 0 | 0 | 0 | 0 | 0 | 0 | 14008.0387 | 25533998.4113 | 0 | 0 | 0
04/07 05:00:00 | 0 | 25699719.6505 | 0 | 135401.4897 | 0 | 0 | 0 | 238375.7422 | 292995.6565 | 27993.6 | 0 | 0 | 0 | 0 | 0 | 0 | 0 | 0 | 0 | 22742897.8133 | 0 | 2956821.8372 | 0 | 0 | 0 | 0 | 0 | 0 | 97921.5783 | 26394486.1389 | 0 | 0 | 0
04/07 06:00:00 | 0 | 28805139.0606 | 0 | 150169.6062 | 0 | 0 | 0 | 559640.4398 | 491443.3729 | 117993.6 | 0 | 0 | 0 | 0 | 0 | 0 | 0 | 0 | 0 | 25528101.7616 | 0 | 3277037.299 | 0 | 0 | 0 | 0 | 0 | 0 | 335699.0558 | 30124386.0795 | 0 | 0 | 0
04/07 07:00:00 | 0 | 23496535.4557 | 0 | 130869.3285 | 1749881.4214 | 0 | 0 | 708210.5497 | 777174.7584 | 45993.6 | 0 | 0 | 0 | 0 | 0 | 0 | 0 | 0 | 0 | 20640874.751 | 0 | 2855660.7046 | 0 | -4.5883 | 0 | 0 | 4.5883 | 1145816.417 | 356666.2163 | 26908665.1136 | 0 | 0 | 0
04/07 08:00:00 | 0 | 16551676.737 | 0 | 103231.3613 | 0 | 0 | 0 | 725418.0683 | 995141.968 | 27993.6 | 0 | 0 | 0 | 0 | 0 | 0 | 0 | 0 | 0 | 15250152.2161 | 0 | 2191787.2038 | 0 | -15.6267 | 0 | 0 | 9.7375 | 564826.6538 | 342658.1776 | 18403461.7345 | 0 | 0 | 0
04/07 09:00:00 | 0 | 5661662.6813 | 0 | 31709.6441 | 19380316.0527 | 0 | 0 | 719228.2088 | 1247238.8645 | 27993.6 | 0 | 0 | 0 | 0 | 0 | 0 | 0 | 0 | 0 | 4727937.8578 | 0 | 740428.9056 | 0 | -351.4498 | 0 | 0 | 117.1499 | 23630805.5213 | 300723.8566 | 27068149.0515 | 0 | 0 | 0
04/07 10:00:00 | 0 | 4483302.6293 | 0 | 24783.0578 | 5436201.5932 | 0 | 0 | 698193.2013 | 1334659.6369 | 27993.6 | 0 | 0 | 0 | 0 | 0 | 0 | 0 | 0 | 0 | 3840748.0427 | 0 | 573027.6979 | 0 | -209.2079 | 0 | 0 | 69.736 | 705149.1064 | 272752.6767 | 12005133.7185 | 0 | 0 | 0
04/07 11:00:00 | 0 | 131217.3547 | 0 | 1407.7816 | 0 | 0 | 0 | 669049.7686 | 1409866.0133 | 27993.6 | 0 | 0 | 0 | 0 | 0 | 0 | 0 | 0 | 0 | 120022.5379 | 0 | 69033.4547 | 0 | 0 | 0 | 0 | 0 | 0 | 216810.317 | 2239534.5183 | 0 | 0 | 0
04/07 12:00:00 | 0 | 0 | 0 | 0 | 4951547.5091 | 0 | 0 | 648014.761 | 1368294.1259 | 27993.6 | 0 | 0 | 0 | 0 | 0 | 0 | 0 | 0 | 0 | 0 | 0 | 0 | 0 | 0 | 0 | 0 | 0 | 4436573.925 | 188839.1372 | 6995849.9961 | 0 | 0 | 0
04/07 13:00:00 | 0 | 0 | 0 | 0 | 0 | 0 | 0 | 641824.9016 | 1230042.5535 | 27993.6 | 0 | 0 | 0 | 0 | 0 | 0 | 0 | 0 | 0 | 0 | 0 | 0 | 0 | 0 | 0 | 0 | 0 | 470351.6916 | 167827.0791 | 1899861.055 | 0 | 0 | 0
04/07 14:00:00 | 0 | 0 | 0 | 0 | 3632155.9648 | 0 | 0 | 641247.0732 | 1423045.4844 | 27993.6 | 0 | 0 | 0 | 0 | 0 | 0 | 0 | 0 | 0 | 0 | 0 | 0 | 0 | 0 | 0 | 0 | 0 | 2151945.6768 | 167827.0791 | 5724442.1223 | 0 | 0 | 0
04/07 15:00:00 | 0 | 0 | 0 | 0 | 0 | 0 | 0 | 641659.6259 | 1142979.8756 | 27993.6 | 0 | 0 | 0 | 0 | 0 | 0 | 0 | 0 | 0 | 0 | 0 | 0 | 0 | 0 | 0 | 0 | 0 | 535017.5718 | 146859.9186 | 1812633.1015 | 0 | 0 | 0
04/07 16:00:00 | 0 | 0 | 0 | 0 | 335234.4196 | 0 | 0 | 644490.8369 | 1317261.7349 | 27993.6 | 0 | 0 | 0 | 0 | 0 | 0 | 0 | 0 | 0 | 0 | 0 | 0 | 0 | 0 | 0 | 0 | 0 | 583518.6622 | 195798.259 | 2324980.5914 | 0 | 0 | 0
04/07 17:00:00 | 0 | 0 | 0 | 0 | 1081065.2569 | 0 | 0 | 658929.7943 | 1605335.7025 | 117993.6 | 0 | 0 | 0 | 0 | 0 | 0 | 0 | 0 | 0 | 0 | 0 | 0 | 0 | 0 | 0 | 0 | 0 | 0 | 258744.638 | 3463324.3538 | 0 | 0 | 0
04/07 18:00:00 | 0 | 0 | 0 | 0 | 0 | 0 | 0 | 711853.1943 | 1417997.4265 | 45993.6 | 0 | 0 | 0 | 0 | 0 | 0 | 0 | 0 | 0 | 0 | 0 | 0 | 0 | 0 | 0 | 0 | 0 | 966467.9072 | 307727.8759 | 2175844.2208 | 0 | 0 | 0
04/07 19:00:00 | 0 | 0 | 0 | 0 | 2196780.7627 | 0 | 0 | 849075.0504 | 1131930.4902 | 27993.6 | 0 | 0 | 0 | 0 | 0 | 0 | 0 | 0 | 0 | 0 | 0 | 0 | 0 | 0 | 0 | 0 | 0 | 1155921.9311 | 293719.8372 | 4205779.9034 | 0 | 0 | 0
04/07 20:00:00 | 0 | 0 | 0 | 0 | 0 | 0 | 0 | 1092720.2607 | 1018012.5503 | 27993.6 | 0 | 0 | 0 | 0 | 0 | 0 | 0 | 0 | 0 | 0 | 0 | 0 | 0 | 0 | 0 | 0 | 0 | 510264.6074 | 265748.6574 | 2138726.411 | 0 | 0 | 0
04/07 21:00:00 | 0 | 0 | 0 | 0 | 0 | 0 | 0 | 1365310.9708 | 989055.0974 | 27993.6 | 0 | 0 | 0 | 0 | 0 | 0 | 0 | 0 | 0 | 0 | 0 | 0 | 0 | 0 | 0 | 0 | 0 | 0 | 216810.317 | 2382359.6682 | 0 | 0 | 0
04/07 22:00:00 | 0 | 0 | 0 | 0 | 0 | 0 | 0 | 1026383.2383 | 814887.7978 | 27993.6 | 0 | 0 | 0 | 0 | 0 | 0 | 0 | 0 | 0 | 0 | 0 | 0 | 0 | 0 | 0 | 0 | 0 | 32838.7199 | 188839.1372 | 1869264.636 | 0 | 0 | 0
04/07 23:00:00 | 0 | 2503091.5265 | 0 | 8922.2906 | 4122713.7992 | 0 | 0 | 422932.9474 | 844089.4037 | 27993.6 | 0 | 0 | 0 | 0 | 0 | 0 | 0 | 0 | 0 | 2310313.461 | 0 | 192778.0656 | 0 | 0 | 0 | 0 | 0 | 2556241.7495 | 104880.7 | 7929743.5675 | 0 | 0 | 0
04/07 24:00:00 | 0 | 7661893.2212 | 0 | 36414.1236 | 0 | 0 | 0 | 210004.2584 | 340588.6379 | 27993.6 | 0 | 0 | 0 | 0 | 0 | 0 | 0 | 0 | 0 | 6876606.3859 | 0 | 785286.8354 | 0 | -2.3021 | 0 | 0 | 2.3021 | 0 | 27971.1799 | 8276893.8412 | 0 | 0 | 0
04/08 01:00:00 | 0 | 11590806.2382 | 0 | 58484.2558 | 0 | 0 | 0 | 126002.5551 | 274198.1319 | 27993.6 | 0 | 0 | 0 | 0 | 0 | 0 | 0 | 0 | 0 | 10331947.0846 | 0 | 1258859.1536 | 0 | -11.8647 | 0 | 0 | 11.8647 | 982150.6826 | 14008.0387 | 12077484.7809 | 0 | 0 | 0
04/08 02:00:00 | 0 | 14226759.9522 | 0 | 73517.8398 | 1421204.6603 | 0 | 0 | 84001.7034 | 235182.4725 | 27993.6 | 0 | 0 | 0 | 0 | 0 | 0 | 0 | 0 | 0 | 12646297.0816 | 0 | 1580462.8706 | 0 | -2.7042 | 0 | 0 | 2.7042 | 0 | 3502.0097 | 16068660.2282 | 0 | 0 | 0
04/08 03:00:00 | 0 | 16441234.6533 | 0 | 84970.9244 | 0 | 0 | 0 | 84001.7034 | 210735.0633 | 27993.6 | 0 | 0 | 0 | 0 | 0 | 0 | 0 | 0 | 0 | 14613471.026 | 0 | 1827763.6274 | 0 | -6.0545 | 0 | 0 | 6.0545 | 0 | 3502.0097 | 16848935.9443 | 0 | 0 | 0
04/08 04:00:00 | 0 | 18254468.8622 | 0 | 95490.2848 | 0 | 0 | 0 | 89805.6324 | 240480.5382 | 27993.6 | 0 | 0 | 0 | 0 | 0 | 0 | 0 | 0 | 0 | 16201218.6648 | 0 | 2053250.1974 | 0 | 0 | 0 | 0 | 0 | 0 | 14008.0387 | 18708238.9175 | 0 | 0 | 0
04/08 05:00:00 | 0 | 19073126.0386 | 0 | 100555.5192 | 0 | 0 | 0 | 238375.7422 | 279717.1887 | 27993.6 | 0 | 0 | 0 | 0 | 0 | 0 | 0 | 0 | 0 | 16912239.9788 | 0 | 2160886.0597 | 0 | 0 | 0 | 0 | 0 | 0 | 97921.5783 | 19719768.0886 | 0 | 0 | 0
04/08 06:00:00 | 0 | 21159410.1439 | 0 | 110501.2538 | 0 | 0 | 0 | 559640.4398 | 456034.1255 | 117993.6 | 0 | 0 | 0 | 0 | 0 | 0 | 0 | 0 | 0 | 18787531.0398 | 0 | 2371879.1041 | 0 | 0 | 0 | 0 | 0 | 0 | 335699.0558 | 22403579.563 | 0 | 0 | 0
04/08 07:00:00 | 0 | 17412505.1083 | 0 | 96507.9961 | 1642632.6695 | 0 | 0 | 708210.5497 | 706356.2635 | 45993.6 | 0 | 0 | 0 | 0 | 0 | 0 | 0 | 0 | 0 | 15342265.2002 | 0 | 2070239.9081 | 0 | -6.5383 | 0 | 0 | 6.5383 | 478482.8927 | 356666.2163 | 20612206.187 | 0 | 0 | 0
04/08 08:00:00 | 0 | 13645613.8636 | 0 | 81208.3853 | 5712892.7774 | 0 | 0 | 725418.0683 | 1835675.7542 | 27993.6 | 0 | 0 | 0 | 0 | 0 | 0 | 0 | 0 | 0 | 12652882.9515 | 0 | 1700683.7908 | 0 | -65.3327 | 0 | 0 | 40.2769 | 6589845.5262 | 342658.1776 | 22028802.4487 | 0 | 0 | 0
04/08 09:00:00 | 0 | 8875133.1566 | 0 | 50466.5862 | 3474075.6974 | 0 | 0 | 719228.2088 | 1628239.4619 | 27993.6 | 0 | 0 | 0 | 0 | 0 | 0 | 0 | 0 | 0 | 7938253.0447 | 0 | 1129686.0745 | 0 | -92.1886 | 0 | 0 | 43.6094 | 2316479.1557 | 300723.8566 | 14775136.7109 | 0 | 0 | 0
04/08 10:00:00 | 0 | 4860661.0087 | 0 | 27109.0274 | 0 | 0 | 0 | 698193.2013 | 1162039.5555 | 27993.6 | 0 | 0 | 0 | 0 | 0 | 0 | 0 | 0 | 0 | 4326912.233 | 0 | 632239.8528 | 0 | -6.7153 | 0 | 0 | 2.2384 | 0 | 272752.6767 | 6775996.3928 | 0 | 0 | 0
04/08 11:00:00 | 0 | 132150.6216 | 0 | 1689.3738 | 0 | 0 | 0 | 669049.7686 | 1230606.698 | 27993.6 | 0 | 0 | 0 | 0 | 0 | 0 | 0 | 0 | 0 | 151967.2824 | 0 | 81358.3902 | 0 | 0 | 0 | 0 | 0 | 761039.8829 | 216810.317 | 2061490.062 | 0 | 0 | 0
04/08 12:00:00 | 0 | 0 | 0 | 0 | 1417496.4725 | 0 | 0 | 648014.761 | 1204526.3563 | 27993.6 | 0 | 0 | 0 | 0 | 0 | 0 | 0 | 0 | 0 | 0 | 0 | 0 | 0 | 0 | 0 | 0 | 0 | 0 | 188839.1372 | 3298031.1899 | 0 | 0 | 0
04/08 13:00:00 | 0 | 0 | 0 | 0 | 0 | 0 | 0 | 641824.9016 | 1081766.3297 | 27993.6 | 0 | 0 | 0 | 0 | 0 | 0 | 0 | 0 | 0 | 0 | 0 | 0 | 0 | 0 | 0 | 0 | 0 | 20650.1415 | 167827.0791 | 1751584.8312 | 0 | 0 | 0
04/08 14:00:00 | 0 | 0 | 0 | 0 | 0 | 0 | 0 | 641247.0732 | 1036121.6615 | 27993.6 | 0 | 0 | 0 | 0 | 0 | 0 | 0 | 0 | 0 | 0 | 0 | 0 | 0 | 0 | 0 | 0 | 0 | 496110.9806 | 167827.0791 | 1705362.3346 | 0 | 0 | 0
04/08 15:00:00 | 0 | 0 | 0 | 0 | 0 | 0 | 0 | 641659.6259 | 1007982.1196 | 27993.6 | 0 | 0 | 0 | 0 | 0 | 0 | 0 | 0 | 0 | 0 | 0 | 0 | 0 | 0 | 0 | 0 | 0 | 0 | 146859.9186 | 1677635.3454 | 0 | 0 | 0
04/08 16:00:00 | 0 | 0 | 0 | 0 | 1507134.5178 | 0 | 0 | 644490.8369 | 1195542.4467 | 27993.6 | 0 | 0 | 0 | 0 | 0 | 0 | 0 | 0 | 0 | 0 | 0 | 0 | 0 | 0 | 0 | 0 | 0 | 491075.3413 | 195798.259 | 3375161.4014 | 0 | 0 | 0
04/08 17:00:00 | 0 | 0 | 0 | 0 | 5250270.5878 | 0 | 0 | 658929.7943 | 1485829.4923 | 117993.6 | 0 | 0 | 0 | 0 | 0 | 0 | 0 | 0 | 0 | 0 | 0 | 0 | 0 | 0 | 0 | 0 | 0 | 5106675.965 | 258744.638 | 7513023.4744 | 0 | 0 | 0
04/08 18:00:00 | 0 | 0 | 0 | 0 | 4550086.3462 | 0 | 0 | 711853.1943 | 3127901.4109 | 45993.6 | 0 | 0 | 0 | 0 | 0 | 0 | 0 | 0 | 0 | 0 | 0 | 0 | 0 | 0 | 0 | 0 | 0 | 4679784.9642 | 307727.8759 | 8435834.5514 | 0 | 0 | 0
04/08 19:00:00 | 0 | 0 | 0 | 0 | 3774575.1136 | 0 | 0 | 849075.0504 | 1615713.076 | 27993.6 | 0 | 0 | 0 | 0 | 0 | 0 | 0 | 0 | 0 | 0 | 0 | 0 | 0 | 0 | 0 | 0 | 0 | 3363511.3739 | 293719.8372 | 6267356.84 | 0 | 0 | 0
04/08 20:00:00 | 0 | 0 | 0 | 0 | 2435937.0661 | 0 | 0 | 1092720.2607 | 902932.496 | 27993.6 | 0 | 0 | 0 | 0 | 0 | 0 | 0 | 0 | 0 | 0 | 0 | 0 | 0 | 0 | 0 | 0 | 0 | 2360183.6918 | 265748.6574 | 4459583.4228 | 0 | 0 | 0
04/08 21:00:00 | 0 | 0 | 0 | 0 | 0 | 0 | 0 | 1365310.9708 | 998237.347 | 27993.6 | 0 | 0 | 0 | 0 | 0 | 0 | 0 | 0 | 0 | 0 | 0 | 0 | 0 | 0 | 0 | 0 | 0 | 1057261.6366 | 216810.317 | 2391541.9179 | 0 | 0 | 0
04/08 22:00:00 | 0 | 0 | 0 | 0 | 1495576.1512 | 0 | 0 | 1026383.2383 | 717512.3672 | 27993.6 | 0 | 0 | 0 | 0 | 0 | 0 | 0 | 0 | 0 | 0 | 0 | 0 | 0 | 0 | 0 | 0 | 0 | 165707.0413 | 188839.1372 | 3267465.3567 | 0 | 0 | 0
04/08 23:00:00 | 0 | 0 | 0 | 0 | 0 | 0 | 0 | 422932.9474 | 481203.5032 | 27993.6 | 0 | 0 | 0 | 0 | 0 | 0 | 0 | 0 | 0 | 0 | 0 | 0 | 0 | 0 | 0 | 0 | 0 | 0 | 104880.7 | 932130.0506 | 0 | 0 | 0
04/08 24:00:00 | 0 | 360976.8492 | 0 | 155.7514 | 0 | 0 | 0 | 210004.2584 | 318457.8582 | 27993.6 | 0 | 0 | 0 | 0 | 0 | 0 | 0 | 0 | 0 | 357673.0363 | 0 | 3303.813 | 0 | -4.1454 | 0 | 0 | 4.1454 | 0 | 27971.1799 | 917588.3173 | 0 | 0 | 0
04/09 01:00:00 | 0 | 3657556.0533 | 0 | 16592.1731 | 0 | 0 | 0 | 126002.5551 | 274198.1319 | 27993.6 | 0 | 0 | 0 | 0 | 0 | 0 | 0 | 0 | 0 | 3305420.7126 | 0 | 352135.3407 | 0 | -260.7441 | 0 | 0 | 260.7441 | 0 | 14008.0387 | 4102342.5133 | 0 | 0 | 0
04/09 02:00:00 | 0 | 7601577.5692 | 0 | 36579.9176 | 0 | 0 | 0 | 84001.7034 | 235182.4725 | 27993.6 | 0 | 0 | 0 | 0 | 0 | 0 | 0 | 0 | 0 | 6822071.7581 | 0 | 779505.8111 | 0 | -87.9071 | 0 | 0 | 87.9071 | 0 | 3502.0097 | 7985335.2627 | 0 | 0 | 0
04/09 03:00:00 | 0 | 11453792.433 | 0 | 57464.6582 | 0 | 0 | 0 | 84001.7034 | 210735.0633 | 27993.6 | 0 | 0 | 0 | 0 | 0 | 0 | 0 | 0 | 0 | 10223724.047 | 0 | 1230068.386 | 0 | -63.5925 | 0 | 0 | 63.5925 | 0 | 3502.0097 | 11833987.4578 | 0 | 0 | 0
04/09 04:00:00 | 0 | 14142415.5278 | 0 | 73211.4523 | 0 | 0 | 0 | 89805.6324 | 240480.5382 | 27993.6 | 0 | 0 | 0 | 0 | 0 | 0 | 0 | 0 | 0 | 12576106.1708 | 0 | 1566309.357 | 0 | -65.4217 | 0 | 0 | 65.4217 | 0 | 14008.0387 | 14573906.7506 | 0 | 0 | 0
04/09 05:00:00 | 0 | 15720117.426 | 0 | 81946.3675 | 1421197.3957 | 0 | 0 | 238375.7422 | 279717.1887 | 27993.6 | 0 | 0 | 0 | 0 | 0 | 0 | 0 | 0 | 0 | 13967730.7571 | 0 | 1752386.6689 | 0 | -53.8312 | 0 | 0 | 53.8312 | 0 | 97921.5783 | 17769347.7201 | 0 | 0 | 0
04/09 06:00:00 | 0 | 19219860.7391 | 0 | 98915.4335 | 1493452.1902 | 0 | 0 | 559640.4398 | 456034.1255 | 117993.6 | 0 | 0 | 0 | 0 | 0 | 0 | 0 | 0 | 0 | 17103736.0868 | 0 | 2116124.6523 | 0 | -22.6493 | 0 | 0 | 22.6493 | 1231663.5498 | 335699.0558 | 21945896.5281 | 0 | 0 | 0
04/09 07:00:00 | 0 | 15687336.9392 | 0 | 88063.7022 | 0 | 0 | 0 | 708210.5497 | 706356.2635 | 45993.6 | 0 | 0 | 0 | 0 | 0 | 0 | 0 | 0 | 0 | 13807020.4447 | 0 | 1880316.4945 | 0 | -18.533 | 0 | 0 | 18.533 | 317833.197 | 356666.2163 | 17235961.0545 | 0 | 0 | 0
04/09 08:00:00 | 0 | 10418297.1277 | 0 | 65106.9378 | 2971143.51 | 0 | 0 | 725418.0683 | 888914.2255 | 27993.6 | 0 | 0 | 0 | 0 | 0 | 0 | 0 | 0 | 0 | 9651862.5198 | 0 | 1342293.5605 | 0 | -87.724 | 0 | 0 | 43.3686 | 2216291.9866 | 342658.1776 | 15096873.4693 | 0 | 0 | 0
04/09 09:00:00 | 0 | 4710909.5942 | 0 | 26828.604 | 0 | 0 | 0 | 719228.2088 | 1096749.5627 | 27993.6 | 0 | 0 | 0 | 0 | 0 | 0 | 0 | 0 | 0 | 3910418.9339 | 0 | 627668.2025 | 0 | -55.6326 | 0 | 0 | 21.8763 | 41172.2405 | 300723.8566 | 6581709.5697 | 0 | 0 | 0
04/09 10:00:00 | 0 | 938363.9379 | 0 | 5573.438 | 1801377.1192 | 0 | 0 | 698193.2013 | 1162039.5555 | 27993.6 | 0 | 0 | 0 | 0 | 0 | 0 | 0 | 0 | 0 | 795095.4558 | 0 | 143358.1969 | 0 | -24.2157 | 0 | 0 | 8.6882 | 1383802.4433 | 272752.6767 | 4633540.8519 | 0 | 0 | 0
04/09 11:00:00 | 0 | 0 | 0 | 0 | 0 | 0 | 0 | 669049.7686 | 1230606.698 | 27993.6 | 0 | 0 | 0 | 0 | 0 | 0 | 0 | 0 | 0 | 0 | 0 | 0 | 0 | 0 | 0 | 0 | 0 | 0 | 216810.317 | 1927650.0666 | 0 | 0 | 0
04/09 12:00:00 | 0 | 0 | 0 | 0 | 861098.3412 | 0 | 0 | 648014.761 | 1976960.7927 | 27993.6 | 0 | 0 | 0 | 0 | 0 | 0 | 0 | 0 | 0 | 0 | 0 | 0 | 0 | 0 | 0 | 0 | 0 | 1405809.7452 | 188839.1372 | 3514067.4949 | 0 | 0 | 0
04/09 13:00:00 | 0 | 0 | 0 | 0 | 5115769.2416 | 0 | 0 | 641824.9016 | 3592362.2669 | 27993.6 | 0 | 0 | 0 | 0 | 0 | 0 | 0 | 0 | 0 | 0 | 0 | 0 | 0 | 0 | 0 | 0 | 0 | 4471424.1783 | 167827.0791 | 9377950.0101 | 0 | 0 | 0
04/09 14:00:00 | 0 | 0 | 0 | 0 | 1417011.7316 | 0 | 0 | 641247.0732 | 1036121.6615 | 27993.6 | 0 | 0 | 0 | 0 | 0 | 0 | 0 | 0 | 0 | 0 | 0 | 0 | 0 | 0 | 0 | 0 | 0 | 893247.5725 | 167827.0791 | 3122374.0662 | 0 | 0 | 0
04/09 15:00:00 | 0 | 0 | 0 | 0 | 3575413.0389 | 0 | 0 | 641659.6259 | 1007982.1196 | 27993.6 | 0 | 0 | 0 | 0 | 0 | 0 | 0 | 0 | 0 | 0 | 0 | 0 | 0 | 0 | 0 | 0 | 0 | 3980691.3292 | 146859.9186 | 5253048.3843 | 0 | 0 | 0
04/09 16:00:00 | 0 | 0 | 0 | 0 | 0 | 0 | 0 | 644490.8369 | 1195542.4467 | 27993.6 | 0 | 0 | 0 | 0 | 0 | 0 | 0 | 0 | 0 | 0 | 0 | 0 | 0 | 0 | 0 | 0 | 0 | 0 | 195798.259 | 1868026.8836 | 0 | 0 | 0
04/09 17:00:00 | 0 | 0 | 0 | 0 | 2249921.4154 | 0 | 0 | 658929.7943 | 1485829.4923 | 117993.6 | 0 | 0 | 0 | 0 | 0 | 0 | 0 | 0 | 0 | 0 | 0 | 0 | 0 | 0 | 0 | 0 | 0 | 1513344.5337 | 258744.638 | 4512674.302 | 0 | 0 | 0
04/09 18:00:00 | 0 | 0 | 0 | 0 | 0 | 0 | 0 | 711853.1943 | 1305130.4502 | 45993.6 | 0 | 0 | 0 | 0 | 0 | 0 | 0 | 0 | 0 | 0 | 0 | 0 | 0 | 0 | 0 | 0 | 0 | 252056.8104 | 307727.8759 | 2062977.2444 | 0 | 0 | 0
04/09 19:00:00 | 0 | 0 | 0 | 0 | 0 | 0 | 0 | 849075.0504 | 1019063.5139 | 27993.6 | 0 | 0 | 0 | 0 | 0 | 0 | 0 | 0 | 0 | 0 | 0 | 0 | 0 | 0 | 0 | 0 | 0 | 0 | 293719.8372 | 1896132.1643 | 0 | 0 | 0
04/09 20:00:00 | 0 | 0 | 0 | 0 | 0 | 0 | 0 | 1092720.2607 | 902932.496 | 27993.6 | 0 | 0 | 0 | 0 | 0 | 0 | 0 | 0 | 0 | 0 | 0 | 0 | 0 | 0 | 0 | 0 | 0 | 156155.2495 | 265748.6574 | 2023646.3567 | 0 | 0 | 0
04/09 21:00:00 | 0 | 0 | 0 | 0 | 2906952.5793 | 0 | 0 | 1365310.9708 | 869548.8872 | 27993.6 | 0 | 0 | 0 | 0 | 0 | 0 | 0 | 0 | 0 | 0 | 0 | 0 | 0 | 0 | 0 | 0 | 0 | 2098297.9632 | 216810.317 | 5169806.0373 | 0 | 0 | 0
04/09 22:00:00 | 0 | 0 | 0 | 0 | 596668.0793 | 0 | 0 | 1026383.2383 | 717512.3672 | 27993.6 | 0 | 0 | 0 | 0 | 0 | 0 | 0 | 0 | 0 | 0 | 0 | 0 | 0 | 0 | 0 | 0 | 0 | 1176934.2294 | 188839.1372 | 2368557.2848 | 0 | 0 | 0
04/09 23:00:00 | 0 | 3440242.6813 | 0 | 13729.6624 | 0 | 0 | 0 | 422932.9474 | 481203.5032 | 27993.6 | 0 | 0 | 0 | 0 | 0 | 0 | 0 | 0 | 0 | 3148428.4445 | 0 | 291814.2368 | 0 | 0 | 0 | 0 | 0 | 0 | 104880.7 | 4386102.3944 | 0 | 0 | 0
04/09 24:00:00 | 0 | 8345139.285 | 0 | 39439.6354 | 1420507.4569 | 0 | 0 | 210004.2584 | 318457.8582 | 27993.6 | 0 | 0 | 0 | 0 | 0 | 0 | 0 | 0 | 0 | 7506333.1863 | 0 | 838806.0988 | 0 | 0 | 0 | 0 | 0 | 0 | 27971.1799 | 10361542.094 | 0 | 0 | 0
04/10 01:00:00 | 0 | 12665304.8671 | 0 | 63821.619 | 0 | 0 | 0 | 126002.5551 | 274198.1319 | 27993.6 | 0 | 0 | 0 | 0 | 0 | 0 | 0 | 0 | 0 | 11303014.2249 | 0 | 1362290.6422 | 0 | -3.382 | 0 | 0 | 3.382 | 741280.9346 | 14008.0387 | 13157320.7731 | 0 | 0 | 0
04/10 02:00:00 | 0 | 15565919.1871 | 0 | 80395.1013 | 0 | 0 | 0 | 84001.7034 | 235182.4725 | 27993.6 | 0 | 0 | 0 | 0 | 0 | 0 | 0 | 0 | 0 | 13845039.0496 | 0 | 1720880.1375 | 0 | 0 | 0 | 0 | 0 | 0 | 3502.0097 | 15993492.0643 | 0 | 0 | 0
04/10 03:00:00 | 0 | 17741377.6947 | 0 | 92219.2542 | 1421382.7337 | 0 | 0 | 84001.7034 | 210735.0633 | 27993.6 | 0 | 0 | 0 | 0 | 0 | 0 | 0 | 0 | 0 | 15763238.3157 | 0 | 1978139.379 | 0 | 0 | 0 | 0 | 0 | 0 | 3502.0097 | 19577710.0491 | 0 | 0 | 0
04/10 04:00:00 | 0 | 19598517.9059 | 0 | 102199.8623 | 0 | 0 | 0 | 89805.6324 | 240480.5382 | 27993.6 | 0 | 0 | 0 | 0 | 0 | 0 | 0 | 0 | 0 | 17401849.5243 | 0 | 2196668.3815 | 0 | 0 | 0 | 0 | 0 | 0 | 14008.0387 | 20058997.5387 | 0 | 0 | 0
04/10 05:00:00 | 0 | 20795485.1932 | 0 | 109417.5337 | 0 | 0 | 0 | 238375.7422 | 279717.1887 | 27993.6 | 0 | 0 | 0 | 0 | 0 | 0 | 0 | 0 | 0 | 18439191.428 | 0 | 2356293.7652 | 0 | 0 | 0 | 0 | 0 | 0 | 97921.5783 | 21450989.2578 | 0 | 0 | 0
04/10 06:00:00 | 0 | 25069258.8315 | 0 | 128643.2283 | 0 | 0 | 0 | 559640.4398 | 456034.1255 | 117993.6 | 0 | 0 | 0 | 0 | 0 | 0 | 0 | 0 | 0 | 22299662.8177 | 0 | 2769596.0137 | 0 | 0 | 0 | 0 | 0 | 549078.6146 | 335699.0558 | 26331570.225 | 0 | 0 | 0
04/10 07:00:00 | 0 | 21502887.1075 | 0 | 118745.7223 | 3956240.8289 | 0 | 0 | 708210.5497 | 1050046.7308 | 45993.6 | 0 | 0 | 0 | 0 | 0 | 0 | 0 | 0 | 0 | 18941202.0624 | 0 | 2561685.0451 | 0 | 0 | 0 | 0 | 0 | 2798246.3032 | 356666.2163 | 27382124.5392 | 0 | 0 | 0
04/10 08:00:00 | 0 | 15381581.3711 | 0 | 96232.9592 | 5134248.2299 | 0 | 0 | 725418.0683 | 1477113.3986 | 27993.6 | 0 | 0 | 0 | 0 | 0 | 0 | 0 | 0 | 0 | 14233655.9933 | 0 | 2031028.3231 | 0 | 0 | 0 | 0 | 0 | 4792482.5208 | 342658.1776 | 22842587.6271 | 0 | 0 | 0
04/10 09:00:00 | 0 | 8098102.2128 | 0 | 44867.329 | 0 | 0 | 0 | 719228.2088 | 1096749.5627 | 27993.6 | 0 | 0 | 0 | 0 | 0 | 0 | 0 | 0 | 0 | 7101994.1933 | 0 | 1022436.1291 | 0 | 0 | 0 | 0 | 0 | 36038.5593 | 300723.8566 | 9986940.9133 | 0 | 0 | 0
04/10 10:00:00 | 0 | 4043539.1342 | 0 | 22228.8133 | 0 | 0 | 0 | 698193.2013 | 1162039.5555 | 27993.6 | 0 | 0 | 0 | 0 | 0 | 0 | 0 | 0 | 0 | 3591907.0259 | 0 | 547910.3834 | 0 | 0 | 0 | 0 | 0 | 0 | 272752.6767 | 5953994.3043 | 0 | 0 | 0
04/10 11:00:00 | 0 | 0 | 0 | 487.9786 | 7546684.8703 | 0 | 0 | 669049.7686 | 1230606.698 | 27993.6 | 0 | 0 | 0 | 0 | 0 | 0 | 0 | 0 | 0 | -31129.4605 | 0 | 31129.4605 | 0 | 0 | 0 | 0 | 0 | 6920858.736 | 216810.317 | 9474822.9155 | 0 | 0 | 0
04/10 12:00:00 | 0 | 0 | 0 | 0 | 0 | 0 | 0 | 648014.761 | 1204526.3563 | 27993.6 | 0 | 0 | 0 | 0 | 0 | 0 | 0 | 0 | 0 | 0 | 0 | 0 | 0 | 0 | 0 | 0 | 0 | 0 | 188839.1372 | 1880534.7174 | 0 | 0 | 0
04/10 13:00:00 | 0 | 0 | 0 | 0 | 0 | 0 | 0 | 641824.9016 | 1081766.3297 | 27993.6 | 0 | 0 | 0 | 0 | 0 | 0 | 0 | 0 | 0 | 0 | 0 | 0 | 0 | 0 | 0 | 0 | 0 | 0 | 167827.0791 | 1751584.8312 | 0 | 0 | 0
04/10 14:00:00 | 0 | 0 | 0 | 0 | 515718.6766 | 0 | 0 | 641247.0732 | 1036121.6615 | 27993.6 | 0 | 0 | 0 | 0 | 0 | 0 | 0 | 0 | 0 | 0 | 0 | 0 | 0 | 0 | 0 | 0 | 0 | 978028.6984 | 167827.0791 | 2221081.0112 | 0 | 0 | 0
04/10 15:00:00 | 0 | 0 | 0 | 0 | 1137212.3087 | 0 | 0 | 641659.6259 | 1007982.1196 | 27993.6 | 0 | 0 | 0 | 0 | 0 | 0 | 0 | 0 | 0 | 0 | 0 | 0 | 0 | 0 | 0 | 0 | 0 | 683219.3662 | 146859.9186 | 2814847.6542 | 0 | 0 | 0
04/10 16:00:00 | 0 | 0 | 0 | 0 | 0 | 0 | 0 | 644490.8369 | 1195542.4467 | 27993.6 | 0 | 0 | 0 | 0 | 0 | 0 | 0 | 0 | 0 | 0 | 0 | 0 | 0 | 0 | 0 | 0 | 0 | 0 | 195798.259 | 1868026.8836 | 0 | 0 | 0
04/10 17:00:00 | 0 | 0 | 0 | 0 | 1483685.0872 | 0 | 0 | 658929.7943 | 1485829.4923 | 117993.6 | 0 | 0 | 0 | 0 | 0 | 0 | 0 | 0 | 0 | 0 | 0 | 0 | 0 | 0 | 0 | 0 | 0 | 621655.1589 | 258744.638 | 3746437.9739 | 0 | 0 | 0
04/10 18:00:00 | 0 | 0 | 0 | 0 | 0 | 0 | 0 | 711853.1943 | 1305130.4502 | 45993.6 | 0 | 0 | 0 | 0 | 0 | 0 | 0 | 0 | 0 | 0 | 0 | 0 | 0 | 0 | 0 | 0 | 0 | 0 | 307727.8759 | 2062977.2444 | 0 | 0 | 0
04/10 19:00:00 | 0 | 0 | 0 | 0 | 1639734.5784 | 0 | 0 | 849075.0504 | 1019063.5139 | 27993.6 | 0 | 0 | 0 | 0 | 0 | 0 | 0 | 0 | 0 | 0 | 0 | 0 | 0 | 0 | 0 | 0 | 0 | 2035143.1227 | 293719.8372 | 3535866.7426 | 0 | 0 | 0
04/10 20:00:00 | 0 | 0 | 0 | 0 | 3408699.9391 | 0 | 0 | 1092720.2607 | 1183289.4656 | 27993.6 | 0 | 0 | 0 | 0 | 0 | 0 | 0 | 0 | 0 | 0 | 0 | 0 | 0 | 0 | 0 | 0 | 0 | 2696034.5711 | 265748.6574 | 5712703.2654 | 0 | 0 | 0
04/10 21:00:00 | 0 | 0 | 0 | 0 | 0 | 0 | 0 | 1365310.9708 | 869548.8872 | 27993.6 | 0 | 0 | 0 | 0 | 0 | 0 | 0 | 0 | 0 | 0 | 0 | 0 | 0 | 0 | 0 | 0 | 0 | 326844.162 | 216810.317 | 2262853.458 | 0 | 0 | 0
04/10 22:00:00 | 0 | 1606387.4073 | 0 | 5132.517 | 0 | 0 | 0 | 1026383.2383 | 717512.3672 | 27993.6 | 0 | 0 | 0 | 0 | 0 | 0 | 0 | 0 | 0 | 1496508.8898 | 0 | 109878.5175 | 0 | 0 | 0 | 0 | 0 | 326844.162 | 188839.1372 | 3383409.1297 | 0 | 0 | 0
04/10 23:00:00 | 0 | 6555705.3046 | 0 | 30754.1012 | 1420809.3612 | 0 | 0 | 422932.9474 | 481203.5032 | 27993.6 | 0 | 0 | 0 | 0 | 0 | 0 | 0 | 0 | 0 | 5899779.5845 | 0 | 655925.72 | 0 | 0 | 0 | 0 | 0 | 0 | 104880.7 | 8939398.8176 | 0 | 0 | 0
04/10 24:00:00 | 0 | 11350097.9075 | 0 | 55725.8003 | 0 | 0 | 0 | 210004.2584 | 318457.8582 | 27993.6 | 0 | 0 | 0 | 0 | 0 | 0 | 0 | 0 | 0 | 10161724.1486 | 0 | 1188373.7589 | 0 | 0 | 0 | 0 | 0 | 0 | 27971.1799 | 11962279.4244 | 0 | 0 | 0
04/11 01:00:00 | 0 | 15220466.5284 | 0 | 77853.7043 | 0 | 0 | 0 | 126002.5551 | 274198.1319 | 27993.6 | 0 | 0 | 0 | 0 | 0 | 0 | 0 | 0 | 0 | 13555303.2001 | 0 | 1665163.3283 | 0 | 0 | 0 | 0 | 0 | 0 | 14008.0387 | 15726514.5196 | 0 | 0 | 0
04/11 02:00:00 | 0 | 18178905.388 | 0 | 93707.4426 | 0 | 0 | 0 | 84001.7034 | 235182.4725 | 27993.6 | 0 | 0 | 0 | 0 | 0 | 0 | 0 | 0 | 0 | 16173627.3156 | 0 | 2005278.0724 | 0 | 0 | 0 | 0 | 0 | 0 | 3502.0097 | 18619790.6064 | 0 | 0 | 0
04/11 03:00:00 | 0 | 19785578.0697 | 0 | 103991.7647 | 1737877.0938 | 0 | 0 | 84001.7034 | 210735.0633 | 27993.6 | 0 | 0 | 0 | 0 | 0 | 0 | 0 | 0 | 0 | 17559500.1698 | 0 | 2226077.8999 | 0 | 0 | 0 | 0 | 0 | 1188456.3522 | 3502.0097 | 21950177.2948 | 0 | 0 | 0
04/11 04:00:00 | 0 | 21084088.4077 | 0 | 110454.3202 | 0 | 0 | 0 | 89805.6324 | 240480.5382 | 27993.6 | 0 | 0 | 0 | 0 | 0 | 0 | 0 | 0 | 0 | 18714309.2454 | 0 | 2369779.1623 | 0 | 0 | 0 | 0 | 0 | 0 | 14008.0387 | 21552822.4984 | 0 | 0 | 0
04/11 05:00:00 | 0 | 22006575.9952 | 0 | 116031.7305 | 0 | 0 | 0 | 238375.7422 | 279717.1887 | 27993.6 | 0 | 0 | 0 | 0 | 0 | 0 | 0 | 0 | 0 | 19517792.6637 | 0 | 2488783.3315 | 0 | 0 | 0 | 0 | 0 | 0 | 97921.5783 | 22668694.2565 | 0 | 0 | 0
04/11 06:00:00 | 0 | 22227205.1715 | 0 | 114520.8862 | 19687069.7373 | 0 | 0 | 559640.4398 | 456034.1255 | 117993.6 | 0 | 0 | 0 | 0 | 0 | 0 | 0 | 0 | 0 | 19764543.4753 | 0 | 2462661.6962 | 0 | 0 | 0 | 0 | 0 | 20068289.4481 | 335699.0558 | 43162463.9603 | 0 | 0 | 0
04/11 07:00:00 | 0 | 18322165.5538 | 0 | 104016.945 | 13454243.6558 | 0 | 0 | 708210.5497 | 706356.2635 | 45993.6 | 0 | 0 | 0 | 0 | 0 | 0 | 0 | 0 | 0 | 16091896.1129 | 0 | 2230269.441 | 0 | -235.4415 | 0 | 0 | 235.4415 | 12311523.25 | 356666.2163 | 33340986.5678 | 0 | 0 | 0
04/11 08:00:00 | 0 | 13718151.4587 | 0 | 85816.2052 | 0 | 0 | 0 | 725418.0683 | 888914.2255 | 27993.6 | 0 | 0 | 0 | 0 | 0 | 0 | 0 | 0 | 0 | 12783422.07 | 0 | 1804294.5535 | 0 | 0 | 0 | 0 | 0 | 592731.3546 | 342658.1776 | 15446293.5577 | 0 | 0 | 0
04/11 09:00:00 | 0 | 6557368.4461 | 0 | 36568.3294 | 3030258.4722 | 0 | 0 | 719228.2088 | 1310740.3866 | 27993.6 | 0 | 0 | 0 | 0 | 0 | 0 | 0 | 0 | 0 | 6139369.4483 | 0 | 885556.5805 | 0 | 0 | 0 | 0 | 0 | 2684194.635 | 300723.8566 | 11682157.443 | 0 | 0 | 0
04/11 10:00:00 | 0 | 3064801.5848 | 0 | 16810.888 | 0 | 0 | 0 | 698193.2013 | 1162039.5555 | 27993.6 | 0 | 0 | 0 | 0 | 0 | 0 | 0 | 0 | 0 | 2694204.076 | 0 | 404748.7221 | 0 | 0 | 0 | 0 | 0 | 0 | 272752.6767 | 4969838.8295 | 0 | 0 | 0
04/11 11:00:00 | 0 | 0 | 0 | 403.0118 | 13544021.1821 | 0 | 0 | 669049.7686 | 1230606.698 | 27993.6 | 0 | 0 | 0 | 0 | 0 | 0 | 0 | 0 | 0 | -25562.8748 | 0 | 25562.8748 | 0 | 0 | 0 | 0 | 0 | 12490862.8362 | 216810.317 | 15472074.2604 | 0 | 0 | 0
04/11 12:00:00 | 0 | 0 | 0 | 0 | 2503421.7346 | 0 | 0 | 648014.761 | 1204526.3563 | 27993.6 | 0 | 0 | 0 | 0 | 0 | 0 | 0 | 0 | 0 | 0 | 0 | 0 | 0 | 0 | 0 | 0 | 0 | 3067433.6308 | 188839.1372 | 4383956.452 | 0 | 0 | 0
04/11 13:00:00 | 0 | 0 | 0 | 0 | 4836135.0741 | 0 | 0 | 641824.9016 | 1344015.4389 | 27993.6 | 0 | 0 | 0 | 0 | 0 | 0 | 0 | 0 | 0 | 0 | 0 | 0 | 0 | 0 | 0 | 0 | 0 | 4777146.6448 | 167827.0791 | 6849969.0145 | 0 | 0 | 0
04/11 14:00:00 | 0 | 0 | 0 | 0 | 1097172.6478 | 0 | 0 | 641247.0732 | 1036121.6615 | 27993.6 | 0 | 0 | 0 | 0 | 0 | 0 | 0 | 0 | 0 | 0 | 0 | 0 | 0 | 0 | 0 | 0 | 0 | 118247.2385 | 167827.0791 | 2802534.9825 | 0 | 0 | 0
04/11 15:00:00 | 0 | 0 | 0 | 0 | 0 | 0 | 0 | 641659.6259 | 1007982.1196 | 27993.6 | 0 | 0 | 0 | 0 | 0 | 0 | 0 | 0 | 0 | 0 | 0 | 0 | 0 | 0 | 0 | 0 | 0 | 0 | 146859.9186 | 1677635.3454 | 0 | 0 | 0
04/11 16:00:00 | 0 | 0 | 0 | 0 | 0 | 0 | 0 | 644490.8369 | 1195542.4467 | 27993.6 | 0 | 0 | 0 | 0 | 0 | 0 | 0 | 0 | 0 | 0 | 0 | 0 | 0 | 0 | 0 | 0 | 0 | 0 | 195798.259 | 1868026.8836 | 0 | 0 | 0
04/11 17:00:00 | 0 | 0 | 0 | 0 | 3985000.1526 | 0 | 0 | 658929.7943 | 1485829.4923 | 117993.6 | 0 | 0 | 0 | 0 | 0 | 0 | 0 | 0 | 0 | 0 | 0 | 0 | 0 | 0 | 0 | 0 | 0 | 3410199.115 | 258744.638 | 6247753.0392 | 0 | 0 | 0
04/11 18:00:00 | 0 | 0 | 0 | 0 | 0 | 0 | 0 | 711853.1943 | 1305130.4502 | 45993.6 | 0 | 0 | 0 | 0 | 0 | 0 | 0 | 0 | 0 | 0 | 0 | 0 | 0 | 0 | 0 | 0 | 0 | 622667.7845 | 307727.8759 | 2062977.2444 | 0 | 0 | 0
04/11 19:00:00 | 0 | 0 | 0 | 0 | 6975521.7332 | 0 | 0 | 849075.0504 | 1019063.5139 | 27993.6 | 0 | 0 | 0 | 0 | 0 | 0 | 0 | 0 | 0 | 0 | 0 | 0 | 0 | 0 | 0 | 0 | 0 | 5981194.1415 | 293719.8372 | 8871653.8975 | 0 | 0 | 0
04/11 20:00:00 | 0 | 0 | 0 | 0 | 0 | 0 | 0 | 1092720.2607 | 902932.496 | 27993.6 | 0 | 0 | 0 | 0 | 0 | 0 | 0 | 0 | 0 | 0 | 0 | 0 | 0 | 0 | 0 | 0 | 0 | 550322.5186 | 265748.6574 | 2023646.3567 | 0 | 0 | 0
04/11 21:00:00 | 0 | 0 | 0 | 0 | 12662005.3182 | 0 | 0 | 1365310.9708 | 869548.8872 | 27993.6 | 0 | 0 | 0 | 0 | 0 | 0 | 0 | 0 | 0 | 0 | 0 | 0 | 0 | 0 | 0 | 0 | 0 | 11742867.5372 | 216810.317 | 14924858.7762 | 0 | 0 | 0
04/11 22:00:00 | 0 | 1019614.0981 | 0 | 4338.5067 | 1528050.3452 | 0 | 0 | 1026383.2383 | 717512.3672 | 27993.6 | 0 | 0 | 0 | 0 | 0 | 0 | 0 | 0 | 0 | 750968.4484 | 0 | 44633.0406 | 0 | -12.1179 | 0 | 0 | 6.0589 | 1414473.0788 | 188839.1372 | 4323892.1555 | 0 | 0 | 0
04/11 23:00:00 | 0 | 4795608.8988 | 0 | 20128.4101 | 7932291.0043 | 0 | 0 | 422932.9474 | 481203.5032 | 27993.6 | 0 | 0 | 0 | 0 | 0 | 0 | 0 | 0 | 0 | 4343186.1638 | 0 | 452422.735 | 0 | -126.7527 | 0 | 0 | 126.7527 | 8758896.4435 | 104880.7 | 13680158.3637 | 0 | 0 | 0
04/11 24:00:00 | 0 | 10232552.4442 | 0 | 50015.4718 | 2065518.066 | 0 | 0 | 210004.2584 | 318457.8582 | 27993.6 | 0 | 0 | 0 | 0 | 0 | 0 | 0 | 0 | 0 | 9167143.1436 | 0 | 1065409.3005 | 0 | -76.7625 | 0 | 0 | 76.7625 | 1097150.2411 | 27971.1799 | 12904541.6986 | 0 | 0 | 0
04/12 01:00:00 | 0 | 13987760.0925 | 0 | 70975.5316 | 0 | 0 | 0 | 126002.5551 | 274198.1319 | 27993.6 | 0 | 0 | 0 | 0 | 0 | 0 | 0 | 0 | 0 | 12474332.8742 | 0 | 1513427.2183 | 0 | -45.5481 | 0 | 0 | 45.5481 | 528153.8987 | 14008.0387 | 14486929.911 | 0 | 0 | 0
04/12 02:00:00 | 0 | 16660862.7591 | 0 | 86547.0383 | 0 | 0 | 0 | 84001.7034 | 235182.4725 | 27993.6 | 0 | 0 | 0 | 0 | 0 | 0 | 0 | 0 | 0 | 14816406.7779 | 0 | 1844455.9812 | 0 | -26.1392 | 0 | 0 | 26.1392 | 0 | 3502.0097 | 17094587.5733 | 0 | 0 | 0
04/12 03:00:00 | 0 | 18078897.7309 | 0 | 94763.9082 | 1421317.8466 | 0 | 0 | 84001.7034 | 210735.0633 | 27993.6 | 0 | 0 | 0 | 0 | 0 | 0 | 0 | 0 | 0 | 16061858.5058 | 0 | 2017039.2251 | 0 | -14.3411 | 0 | 0 | 14.3411 | 0 | 3502.0097 | 19917709.8524 | 0 | 0 | 0
04/12 04:00:00 | 0 | 19106205.0802 | 0 | 100342.1866 | 0 | 0 | 0 | 89805.6324 | 240480.5382 | 27993.6 | 0 | 0 | 0 | 0 | 0 | 0 | 0 | 0 | 0 | 16966863.3573 | 0 | 2139341.7229 | 0 | -16.7608 | 0 | 0 | 16.7608 | 103443.4126 | 14008.0387 | 19564827.0374 | 0 | 0 | 0
04/12 05:00:00 | 0 | 19669952.6715 | 0 | 103865.967 | 0 | 0 | 0 | 238375.7422 | 279717.1887 | 27993.6 | 0 | 0 | 0 | 0 | 0 | 0 | 0 | 0 | 0 | 17453221.2208 | 0 | 2216731.4507 | 0 | -16.7744 | 0 | 0 | 16.7744 | 0 | 97921.5783 | 20319905.1695 | 0 | 0 | 0
04/12 06:00:00 | 0 | 21850821.2238 | 0 | 118386.7197 | 5419366.9923 | 0 | 0 | 559640.4398 | 456034.1255 | 117993.6 | 0 | 0 | 0 | 0 | 0 | 0 | 0 | 0 | 0 | 19325677.6681 | 0 | 2525143.5557 | 0 | -8.7413 | 0 | 0 | 8.7413 | 9559562.0181 | 335699.0558 | 28522243.1011 | 0 | 0 | 0
04/12 07:00:00 | 0 | 19555924.6802 | 0 | 102641.8105 | 5036011.4807 | 0 | 0 | 708210.5497 | 706356.2635 | 45993.6 | 0 | 0 | 0 | 0 | 0 | 0 | 0 | 0 | 0 | 17361196.5697 | 0 | 2194728.1104 | 0 | -184.8192 | 0 | 0 | 184.8192 | 1072223.441 | 356666.2163 | 26155138.3846 | 0 | 0 | 0
04/12 08:00:00 | 0 | 14409280.8805 | 0 | 86038.0805 | 8491603.2582 | 0 | 0 | 725418.0683 | 888914.2255 | 27993.6 | 0 | 0 | 0 | 0 | 0 | 0 | 0 | 0 | 0 | 13021476.0669 | 0 | 1745497.4228 | 0 | -25.9064 | 0 | 0 | 18.4346 | 7759369.5061 | 342658.1776 | 24629248.1131 | 0 | 0 | 0
04/12 09:00:00 | 0 | 10056321.2351 | 0 | 57322.9034 | 0 | 0 | 0 | 719228.2088 | 1096749.5627 | 27993.6 | 0 | 0 | 0 | 0 | 0 | 0 | 0 | 0 | 0 | 8850781.9528 | 0 | 1261871.2065 | 0 | 0 | 0 | 0 | 0 | 497321.6814 | 300723.8566 | 11957615.5101 | 0 | 0 | 0
04/12 10:00:00 | 0 | 6518709.1045 | 0 | 34202.7528 | 3749991.2488 | 0 | 0 | 698193.2013 | 1455817.2787 | 27993.6 | 0 | 0 | 0 | 0 | 0 | 0 | 0 | 0 | 0 | 5690965.9092 | 0 | 751799.1008 | 0 | 0 | 0 | 0 | 0 | 2369700.0417 | 272752.6767 | 12484907.1861 | 0 | 0 | 0
04/12 11:00:00 | 0 | 3134845.0755 | 0 | 16633.5677 | 0 | 0 | 0 | 669049.7686 | 1230606.698 | 27993.6 | 0 | 0 | 0 | 0 | 0 | 0 | 0 | 0 | 0 | 2968375.3853 | 0 | 432098.1528 | 0 | 0 | 0 | 0 | 0 | 276509.0817 | 216810.317 | 5079128.7098 | 0 | 0 | 0
04/12 12:00:00 | 0 | 881977.6981 | 0 | 7077.7352 | 0 | 0 | 0 | 648014.761 | 1204526.3563 | 27993.6 | 0 | 0 | 0 | 0 | 0 | 0 | 0 | 0 | 0 | 1040470.1047 | 0 | 187654.8035 | 0 | 0 | 0 | 0 | 0 | 618169.4175 | 188839.1372 | 2769590.1506 | 0 | 0 | 0
04/12 13:00:00 | 0 | 0 | 0 | 0 | 1422208.3075 | 0 | 0 | 641824.9016 | 1081766.3297 | 27993.6 | 0 | 0 | 0 | 0 | 0 | 0 | 0 | 0 | 0 | 0 | 0 | 0 | 0 | 0 | 0 | 0 | 0 | 35807.7168 | 167827.0791 | 3173793.1387 | 0 | 0 | 0
04/12 14:00:00 | 0 | 0 | 0 | 0 | 1604283.3066 | 0 | 0 | 641247.0732 | 1036121.6615 | 27993.6 | 0 | 0 | 0 | 0 | 0 | 0 | 0 | 0 | 0 | 0 | 0 | 0 | 0 | 0 | 0 | 0 | 0 | 1577502.9442 | 167827.0791 | 3309645.6412 | 0 | 0 | 0
04/12 15:00:00 | 0 | 0 | 0 | 0 | 0 | 0 | 0 | 641659.6259 | 1007982.1196 | 27993.6 | 0 | 0 | 0 | 0 | 0 | 0 | 0 | 0 | 0 | 0 | 0 | 0 | 0 | 0 | 0 | 0 | 0 | 0 | 146859.9186 | 1677635.3454 | 0 | 0 | 0
04/12 16:00:00 | 0 | 0 | 0 | 0 | 0 | 0 | 0 | 644490.8369 | 1195542.4467 | 27993.6 | 0 | 0 | 0 | 0 | 0 | 0 | 0 | 0 | 0 | 0 | 0 | 0 | 0 | 0 | 0 | 0 | 0 | 0 | 195798.259 | 1868026.8836 | 0 | 0 | 0
04/12 17:00:00 | 0 | 0 | 0 | 0 | 0 | 0 | 0 | 658929.7943 | 1485829.4923 | 117993.6 | 0 | 0 | 0 | 0 | 0 | 0 | 0 | 0 | 0 | 0 | 0 | 0 | 0 | 0 | 0 | 0 | 0 | 240703.0189 | 258744.638 | 2262752.8866 | 0 | 0 | 0
04/12 18:00:00 | 0 | 0 | 0 | 0 | 4665946.5594 | 0 | 0 | 711853.1943 | 1305130.4502 | 45993.6 | 0 | 0 | 0 | 0 | 0 | 0 | 0 | 0 | 0 | 0 | 0 | 0 | 0 | 0 | 0 | 0 | 0 | 3659785.8566 | 307727.8759 | 6728923.8039 | 0 | 0 | 0
04/12 19:00:00 | 0 | 0 | 0 | 0 | 2051237.2581 | 0 | 0 | 849075.0504 | 1019063.5139 | 27993.6 | 0 | 0 | 0 | 0 | 0 | 0 | 0 | 0 | 0 | 0 | 0 | 0 | 0 | 0 | 0 | 0 | 0 | 2413995.5576 | 293719.8372 | 3947369.4224 | 0 | 0 | 0
04/12 20:00:00 | 0 | 965728.3394 | 0 | 3933.554 | 3905664.8246 | 0 | 0 | 1092720.2607 | 902932.496 | 27993.6 | 0 | 0 | 0 | 0 | 0 | 0 | 0 | 0 | 0 | 990049.0312 | 0 | 68770.5745 | 0 | 0 | 0 | 0 | 0 | 3202248.3218 | 265748.6574 | 6898973.0748 | 0 | 0 | 0
04/12 21:00:00 | 0 | 5645813.1694 | 0 | 23878.5098 | 0 | 0 | 0 | 1365310.9708 | 869548.8872 | 27993.6 | 0 | 0 | 0 | 0 | 0 | 0 | 0 | 0 | 0 | 4786381.7226 | 0 | 489867.6338 | 0 | 0 | 0 | 0 | 0 | 0 | 216810.317 | 7932545.1372 | 0 | 0 | 0
04/12 22:00:00 | 0 | 10891104.6565 | 0 | 53385.2525 | 0 | 0 | 0 | 1026383.2383 | 717512.3672 | 27993.6 | 0 | 0 | 0 | 0 | 0 | 0 | 0 | 0 | 0 | 9760216.8805 | 0 | 1130887.776 | 0 | 0 | 0 | 0 | 0 | 0 | 188839.1372 | 12716379.1145 | 0 | 0 | 0
04/12 23:00:00 | 0 | 15250678.2926 | 0 | 77803.9483 | 0 | 0 | 0 | 422932.9474 | 481203.5032 | 27993.6 | 0 | 0 | 0 | 0 | 0 | 0 | 0 | 0 | 0 | 13606244.8979 | 0 | 1644433.3947 | 0 | 0 | 0 | 0 | 0 | 0 | 104880.7 | 16260612.2915 | 0 | 0 | 0
04/12 24:00:00 | 0 | 19046952.6066 | 0 | 97071.736 | 0 | 0 | 0 | 210004.2584 | 318457.8582 | 27993.6 | 0 | 0 | 0 | 0 | 0 | 0 | 0 | 0 | 0 | 16995270.7564 | 0 | 2051681.8502 | 0 | 0 | 0 | 0 | 0 | 0 | 27971.1799 | 19700480.0593 | 0 | 0 | 0
04/13 01:00:00 | 0 | 21816559.9819 | 0 | 114039.5514 | 0 | 0 | 0 | 126002.5551 | 287476.5997 | 27993.6 | 0 | 0 | 0 | 0 | 0 | 0 | 0 | 0 | 0 | 19399530.2042 | 0 | 2417029.7777 | 0 | 0 | 0 | 0 | 0 | 0 | 14008.0387 | 22372072.2881 | 0 | 0 | 0
04/13 02:00:00 | 0 | 23389059.6675 | 0 | 122595.463 | 0 | 0 | 0 | 84001.7034 | 244034.7844 | 27993.6 | 0 | 0 | 0 | 0 | 0 | 0 | 0 | 0 | 0 | 20783549.4611 | 0 | 2605510.2064 | 0 | 0 | 0 | 0 | 0 | 0 | 3502.0097 | 23867685.2183 | 0 | 0 | 0
04/13 03:00:00 | 0 | 24323935.1537 | 0 | 128332.5643 | 1421521.7479 | 0 | 0 | 84001.7034 | 215161.2192 | 27993.6 | 0 | 0 | 0 | 0 | 0 | 0 | 0 | 0 | 0 | 21591199.2664 | 0 | 2732735.8872 | 0 | 0 | 0 | 0 | 0 | 0 | 3502.0097 | 26200945.9885 | 0 | 0 | 0
04/13 04:00:00 | 0 | 25544477.826 | 0 | 133807.2547 | 0 | 0 | 0 | 89805.6324 | 249332.85 | 27993.6 | 0 | 0 | 0 | 0 | 0 | 0 | 0 | 0 | 0 | 22691488.4009 | 0 | 2852989.4251 | 0 | 0 | 0 | 0 | 0 | 0 | 14008.0387 | 26045417.1631 | 0 | 0 | 0
04/13 05:00:00 | 0 | 26395093.9049 | 0 | 139527.1083 | 0 | 0 | 0 | 238375.7422 | 292995.6565 | 27993.6 | 0 | 0 | 0 | 0 | 0 | 0 | 0 | 0 | 0 | 23420971.5875 | 0 | 2974122.3174 | 0 | 0 | 0 | 0 | 0 | 0 | 97921.5783 | 27093986.0119 | 0 | 0 | 0
04/13 06:00:00 | 0 | 29016029.7774 | 0 | 151180.2418 | 0 | 0 | 0 | 559640.4398 | 491443.3729 | 117993.6 | 0 | 0 | 0 | 0 | 0 | 0 | 0 | 0 | 0 | 25796201.242 | 0 | 3219828.5354 | 0 | 0 | 0 | 0 | 0 | 581944.0147 | 335699.0558 | 30336287.432 | 0 | 0 | 0
04/13 07:00:00 | 0 | 24640543.8501 | 0 | 134970.1246 | 9641470.307 | 0 | 0 | 708210.5497 | 777174.7584 | 45993.6 | 0 | 0 | 0 | 0 | 0 | 0 | 0 | 0 | 0 | 21765749.2427 | 0 | 2874794.6073 | 0 | -88.9057 | 0 | 0 | 88.9057 | 8256641.6158 | 356666.2163 | 35948363.1898 | 0 | 0 | 0
04/13 08:00:00 | 0 | 21428907.4767 | 0 | 126216.5954 | 0 | 0 | 0 | 725418.0683 | 995141.968 | 27993.6 | 0 | 0 | 0 | 0 | 0 | 0 | 0 | 0 | 0 | 19819786.4024 | 0 | 2603215.0802 | 0 | -8.4282 | 0 | 0 | 8.4282 | 225044.6433 | 342658.1776 | 23303677.7084 | 0 | 0 | 0
04/13 09:00:00 | 0 | 15824252.4957 | 0 | 86598.5512 | 0 | 0 | 0 | 719228.2088 | 1247238.8645 | 27993.6 | 0 | 0 | 0 | 0 | 0 | 0 | 0 | 0 | 0 | 14342127.7149 | 0 | 1944623.7715 | 0 | 0 | 0 | 0 | 0 | 643907.9551 | 300723.8566 | 17905311.7202 | 0 | 0 | 0
04/13 10:00:00 | 0 | 11643471.384 | 0 | 63193.7673 | 1427508.9785 | 0 | 0 | 698193.2013 | 1334659.6369 | 27993.6 | 0 | 0 | 0 | 0 | 0 | 0 | 0 | 0 | 0 | 10529440.5191 | 0 | 1400536.4956 | 0 | 0 | 0 | 0 | 0 | 1003283.6419 | 272752.6767 | 15195020.568 | 0 | 0 | 0
04/13 11:00:00 | 0 | 8278494.5338 | 0 | 41314.56 | 0 | 0 | 0 | 669049.7686 | 1409866.0133 | 27993.6 | 0 | 0 | 0 | 0 | 0 | 0 | 0 | 0 | 0 | 7460750.3895 | 0 | 989144.5406 | 0 | 0 | 0 | 0 | 0 | 0 | 216810.317 | 10426718.4757 | 0 | 0 | 0
04/13 12:00:00 | 0 | 4983249.8208 | 0 | 31735.7866 | 2296251.5214 | 0 | 0 | 648014.761 | 1368294.1259 | 27993.6 | 0 | 0 | 0 | 0 | 0 | 0 | 0 | 0 | 0 | 5096252.5299 | 0 | 726253.7283 | 0 | 0 | 0 | 0 | 0 | 1245678.9799 | 188839.1372 | 9355539.6158 | 0 | 0 | 0
04/13 13:00:00 | 0 | 2902849.6465 | 0 | 14960.0717 | 0 | 0 | 0 | 641824.9016 | 1230042.5535 | 27993.6 | 0 | 0 | 0 | 0 | 0 | 0 | 0 | 0 | 0 | 2604667.7944 | 0 | 357471.9375 | 0 | 0 | 0 | 0 | 0 | 1983.3605 | 167827.0791 | 4817670.7732 | 0 | 0 | 0
04/13 14:00:00 | 0 | 1997001.1194 | 0 | 11359.1497 | 0 | 0 | 0 | 641247.0732 | 1162267.1056 | 27993.6 | 0 | 0 | 0 | 0 | 0 | 0 | 0 | 0 | 0 | 1758845.9504 | 0 | 238155.1689 | 0 | 0 | 0 | 0 | 0 | 0 | 167827.0791 | 3839868.0478 | 0 | 0 | 0
04/13 15:00:00 | 0 | 297035.4433 | 0 | 3443.9002 | 0 | 0 | 0 | 641659.6259 | 1142979.8756 | 27993.6 | 0 | 0 | 0 | 0 | 0 | 0 | 0 | 0 | 0 | 234998.4892 | 0 | 62036.954 | 0 | 0 | 0 | 0 | 0 | 337072.3613 | 146859.9186 | 2113112.4449 | 0 | 0 | 0
04/13 16:00:00 | 0 | 0 | 0 | 0 | 1418320.3754 | 0 | 0 | 644490.8369 | 1317261.7349 | 27993.6 | 0 | 0 | 0 | 0 | 0 | 0 | 0 | 0 | 0 | 0 | 0 | 0 | 0 | 0 | 0 | 0 | 0 | 0 | 195798.259 | 3408066.5472 | 0 | 0 | 0
04/13 17:00:00 | 0 | 0 | 0 | 0 | 0 | 0 | 0 | 658929.7943 | 1605335.7025 | 117993.6 | 0 | 0 | 0 | 0 | 0 | 0 | 0 | 0 | 0 | 0 | 0 | 0 | 0 | 0 | 0 | 0 | 0 | 1106886.6118 | 258744.638 | 2382259.0969 | 0 | 0 | 0
04/13 18:00:00 | 0 | 0 | 0 | 0 | 3086526.3675 | 0 | 0 | 711853.1943 | 1417997.4265 | 45993.6 | 0 | 0 | 0 | 0 | 0 | 0 | 0 | 0 | 0 | 0 | 0 | 0 | 0 | 0 | 0 | 0 | 0 | 1985254.8142 | 307727.8759 | 5262370.5882 | 0 | 0 | 0
04/13 19:00:00 | 0 | 0 | 0 | 0 | 3932205.2946 | 0 | 0 | 849075.0504 | 3263966.7819 | 27993.6 | 0 | 0 | 0 | 0 | 0 | 0 | 0 | 0 | 0 | 0 | 0 | 0 | 0 | 0 | 0 | 0 | 0 | 3780905.653 | 293719.8372 | 8073240.7269 | 0 | 0 | 0
04/13 20:00:00 | 0 | 1991313.9052 | 0 | 9250.2008 | 1886554.4459 | 0 | 0 | 1092720.2607 | 1349889.434 | 27993.6 | 0 | 0 | 0 | 0 | 0 | 0 | 0 | 0 | 0 | 1951163.7979 | 0 | 154709.6929 | 0 | 0 | 0 | 0 | 0 | 2473897.1877 | 265748.6574 | 6357721.8466 | 0 | 0 | 0
04/13 21:00:00 | 0 | 7065539.2962 | 0 | 34883.0522 | 1459906.9667 | 0 | 0 | 1365310.9708 | 989055.0974 | 27993.6 | 0 | 0 | 0 | 0 | 0 | 0 | 0 | 0 | 0 | 5871368.2244 | 0 | 657010.8338 | 0 | 0 | 0 | 0 | 0 | 288988.6468 | 216810.317 | 10942688.9834 | 0 | 0 | 0
04/13 22:00:00 | 0 | 12093995.5242 | 0 | 55953.298 | 0 | 0 | 0 | 1026383.2383 | 814887.7978 | 27993.6 | 0 | 0 | 0 | 0 | 0 | 0 | 0 | 0 | 0 | 10815793.7997 | 0 | 1278201.7245 | 0 | 0 | 0 | 0 | 0 | 0 | 188839.1372 | 14019213.4582 | 0 | 0 | 0
04/13 23:00:00 | 0 | 15637419.4772 | 0 | 80049.7781 | 0 | 0 | 0 | 422932.9474 | 534317.3744 | 27993.6 | 0 | 0 | 0 | 0 | 0 | 0 | 0 | 0 | 0 | 13925032.5721 | 0 | 1712386.9051 | 0 | 0 | 0 | 0 | 0 | 0 | 104880.7 | 16702713.1771 | 0 | 0 | 0
04/13 24:00:00 | 0 | 18645609.6765 | 0 | 104587.4767 | 0 | 0 | 0 | 210004.2584 | 340588.6379 | 27993.6 | 0 | 0 | 0 | 0 | 0 | 0 | 0 | 0 | 0 | 17097517.1727 | 0 | 2112882.5883 | 0 | 0 | 0 | 0 | 0 | 0 | 27971.1799 | 19328783.6495 | 0 | 0 | 0
04/14 01:00:00 | 0 | 22223679.7765 | 0 | 106778.0263 | 0 | 0 | 0 | 126002.5551 | 287476.5997 | 27993.6 | 0 | 0 | 0 | 0 | 0 | 0 | 0 | 0 | 0 | 19741739.4835 | 0 | 2481940.2931 | 0 | 0 | 0 | 0 | 0 | 0 | 14008.0387 | 22771930.5576 | 0 | 0 | 0
04/14 02:00:00 | 0 | 23824826.764 | 0 | 124234.8547 | 0 | 0 | 0 | 84001.7034 | 244034.7844 | 27993.6 | 0 | 0 | 0 | 0 | 0 | 0 | 0 | 0 | 0 | 21164084.4177 | 0 | 2660742.3463 | 0 | 0 | 0 | 0 | 0 | 0 | 3502.0097 | 24305091.7065 | 0 | 0 | 0
04/14 03:00:00 | 0 | 27283591.1469 | 0 | 140461.9417 | 0 | 0 | 0 | 84001.7034 | 215161.2192 | 27993.6 | 0 | 0 | 0 | 0 | 0 | 0 | 0 | 0 | 0 | 24279411.6039 | 0 | 3004179.5429 | 0 | 0 | 0 | 0 | 0 | 0 | 3502.0097 | 27751209.6112 | 0 | 0 | 0
04/14 04:00:00 | 0 | 28640558.9132 | 0 | 152730.6634 | 1421857.8298 | 0 | 0 | 89805.6324 | 249332.85 | 27993.6 | 0 | 0 | 0 | 0 | 0 | 0 | 0 | 0 | 0 | 25375012.7903 | 0 | 3265546.1229 | 0 | 0 | 0 | 0 | 0 | 34584.8157 | 14008.0387 | 30582279.4888 | 0 | 0 | 0
04/14 05:00:00 | 0 | 28368495.5358 | 0 | 149902.4308 | 0 | 0 | 0 | 238375.7422 | 292995.6565 | 27993.6 | 0 | 0 | 0 | 0 | 0 | 0 | 0 | 0 | 0 | 25150454.5809 | 0 | 3218040.955 | 0 | 0 | 0 | 0 | 0 | 0 | 97921.5783 | 29077762.9653 | 0 | 0 | 0
04/14 06:00:00 | 0 | 29562460.3975 | 0 | 153674.2259 | 12139615.9909 | 0 | 0 | 559640.4398 | 491443.3729 | 117993.6 | 0 | 0 | 0 | 0 | 0 | 0 | 0 | 0 | 0 | 26257113.2976 | 0 | 3305347.0999 | 0 | -15.3295 | 0 | 0 | 15.3295 | 14896638.1088 | 335699.0558 | 43024828.027 | 0 | 0 | 0
04/14 07:00:00 | 0 | 25042293.3356 | 0 | 139026.9168 | 15331704.6084 | 0 | 0 | 708210.5497 | 777174.7584 | 45993.6 | 0 | 0 | 0 | 0 | 0 | 0 | 0 | 0 | 0 | 22040625.8808 | 0 | 3001667.4547 | 0 | -372.3612 | 0 | 0 | 372.3612 | 11788323.3138 | 356666.2163 | 42044403.7688 | 0 | 0 | 0
04/14 08:00:00 | 0 | 19666618.8668 | 0 | 118293.4372 | 0 | 0 | 0 | 725418.0683 | 995141.968 | 27993.6 | 0 | 0 | 0 | 0 | 0 | 0 | 0 | 0 | 0 | 18482816.4336 | 0 | 2524440.3966 | 0 | 0 | 0 | 0 | 0 | 194162.6749 | 342658.1776 | 21533465.9403 | 0 | 0 | 0
04/14 09:00:00 | 0 | 13319053.6279 | 0 | 74952.7452 | 1524414.5183 | 0 | 0 | 719228.2088 | 1247238.8645 | 27993.6 | 0 | 0 | 0 | 0 | 0 | 0 | 0 | 0 | 0 | 11600539.1905 | 0 | 1615875.0957 | 0 | 0 | 0 | 0 | 0 | 934748.0189 | 300723.8566 | 16912881.5648 | 0 | 0 | 0
04/14 10:00:00 | 0 | 9646808.4723 | 0 | 52206.3213 | 0 | 0 | 0 | 698193.2013 | 1334659.6369 | 27993.6 | 0 | 0 | 0 | 0 | 0 | 0 | 0 | 0 | 0 | 8430742.4812 | 0 | 1148574.205 | 0 | 0 | 0 | 0 | 0 | 305817.7154 | 272752.6767 | 11759861.2318 | 0 | 0 | 0
04/14 11:00:00 | 0 | 5002538.9234 | 0 | 26814.1864 | 0 | 0 | 0 | 669049.7686 | 1409866.0133 | 27993.6 | 0 | 0 | 0 | 0 | 0 | 0 | 0 | 0 | 0 | 4480745.4592 | 0 | 633254.5028 | 0 | 0 | 0 | 0 | 0 | 0 | 216810.317 | 7136262.4917 | 0 | 0 | 0
04/14 12:00:00 | 0 | 1607071.1579 | 0 | 10329.2328 | 0 | 0 | 0 | 648014.761 | 1368294.1259 | 27993.6 | 0 | 0 | 0 | 0 | 0 | 0 | 0 | 0 | 0 | 1269359.6626 | 0 | 244122.6842 | 0 | 0 | 0 | 0 | 0 | 218370.5669 | 188839.1372 | 3661702.8777 | 0 | 0 | 0
04/14 13:00:00 | 0 | 0 | 0 | 56.2197 | 0 | 0 | 0 | 641824.9016 | 1230042.5535 | 27993.6 | 0 | 0 | 0 | 0 | 0 | 0 | 0 | 0 | 0 | -4731.5944 | 0 | 4731.5944 | 0 | 0 | 0 | 0 | 0 | 0 | 167827.0791 | 1899917.2748 | 0 | 0 | 0
04/14 14:00:00 | 0 | 0 | 0 | 0 | 14306056.6731 | 0 | 0 | 641247.0732 | 1162267.1056 | 27993.6 | 0 | 0 | 0 | 0 | 0 | 0 | 0 | 0 | 0 | 0 | 0 | 0 | 0 | 0 | 0 | 0 | 0 | 12942768.7677 | 167827.0791 | 16137564.4518 | 0 | 0 | 0
04/14 15:00:00 | 0 | 0 | 0 | 0 | 2266061.9355 | 0 | 0 | 641659.6259 | 1142979.8756 | 27993.6 | 0 | 0 | 0 | 0 | 0 | 0 | 0 | 0 | 0 | 0 | 0 | 0 | 0 | 0 | 0 | 0 | 0 | 2599704.4583 | 146859.9186 | 4078695.037 | 0 | 0 | 0
04/14 16:00:00 | 0 | 0 | 0 | 0 | 0 | 0 | 0 | 644490.8369 | 1317261.7349 | 27993.6 | 0 | 0 | 0 | 0 | 0 | 0 | 0 | 0 | 0 | 0 | 0 | 0 | 0 | 0 | 0 | 0 | 0 | 0 | 195798.259 | 1989746.1718 | 0 | 0 | 0
04/14 17:00:00 | 0 | 0 | 0 | 0 | 2061781.861 | 0 | 0 | 658929.7943 | 1605335.7025 | 117993.6 | 0 | 0 | 0 | 0 | 0 | 0 | 0 | 0 | 0 | 0 | 0 | 0 | 0 | 0 | 0 | 0 | 0 | 1327519.9174 | 258744.638 | 4444040.9579 | 0 | 0 | 0
04/14 18:00:00 | 0 | 0 | 0 | 0 | 0 | 0 | 0 | 711853.1943 | 1417997.4265 | 45993.6 | 0 | 0 | 0 | 0 | 0 | 0 | 0 | 0 | 0 | 0 | 0 | 0 | 0 | 0 | 0 | 0 | 0 | 601261.7937 | 307727.8759 | 2175844.2208 | 0 | 0 | 0
04/14 19:00:00 | 0 | 0 | 0 | 0 | 4526652.1151 | 0 | 0 | 849075.0504 | 1139559.9607 | 27993.6 | 0 | 0 | 0 | 0 | 0 | 0 | 0 | 0 | 0 | 0 | 0 | 0 | 0 | 0 | 0 | 0 | 0 | 4660084.4796 | 293719.8372 | 6543280.7262 | 0 | 0 | 0
04/14 20:00:00 | 0 | 0 | 0 | 0 | 1540497.5073 | 0 | 0 | 1092720.2607 | 1018012.5503 | 27993.6 | 0 | 0 | 0 | 0 | 0 | 0 | 0 | 0 | 0 | 0 | 0 | 0 | 0 | 0 | 0 | 0 | 0 | 559267.7067 | 265748.6574 | 3679223.9183 | 0 | 0 | 0
04/14 21:00:00 | 0 | 0 | 0 | 0 | 0 | 0 | 0 | 1365310.9708 | 989055.0974 | 27993.6 | 0 | 0 | 0 | 0 | 0 | 0 | 0 | 0 | 0 | 0 | 0 | 0 | 0 | 0 | 0 | 0 | 0 | 0 | 216810.317 | 2382359.6682 | 0 | 0 | 0
04/14 22:00:00 | 0 | 3122015.9135 | 0 | 11887.7545 | 0 | 0 | 0 | 1026383.2383 | 814887.7978 | 27993.6 | 0 | 0 | 0 | 0 | 0 | 0 | 0 | 0 | 0 | 2726447.987 | 0 | 234934.8824 | 0 | 0 | 0 | 0 | 0 | 0 | 188839.1372 | 5003168.304 | 0 | 0 | 0
04/14 23:00:00 | 0 | 7855051.1048 | 0 | 37923.8297 | 0 | 0 | 0 | 422932.9474 | 534317.3744 | 27993.6 | 0 | 0 | 0 | 0 | 0 | 0 | 0 | 0 | 0 | 7051008.6994 | 0 | 804042.4055 | 0 | -10.9292 | 0 | 0 | 10.9292 | 380914.4352 | 104880.7 | 8878218.8564 | 0 | 0 | 0
04/14 24:00:00 | 0 | 11454643.4094 | 0 | 57917.1263 | 169384.2509 | 0 | 0 | 210004.2584 | 340588.6379 | 27993.6 | 0 | 0 | 0 | 0 | 0 | 0 | 0 | 0 | 0 | 10230293.126 | 0 | 1224350.2834 | 0 | -25.4618 | 0 | 0 | 25.4618 | 0 | 27971.1799 | 12260531.2829 | 0 | 0 | 0
04/15 01:00:00 | 0 | 14106349.0093 | 0 | 72518.8294 | 1251360.4438 | 0 | 0 | 126002.5551 | 274198.1319 | 27993.6 | 0 | 0 | 0 | 0 | 0 | 0 | 0 | 0 | 0 | 12574166.1796 | 0 | 1532182.8297 | 0 | -15.2362 | 0 | 0 | 15.2362 | 0 | 14008.0387 | 15858422.5695 | 0 | 0 | 0
04/15 02:00:00 | 0 | 16353255.6989 | 0 | 84746.685 | 0 | 0 | 0 | 84001.7034 | 235182.4725 | 27993.6 | 0 | 0 | 0 | 0 | 0 | 0 | 0 | 0 | 0 | 14561421.3312 | 0 | 1791834.3677 | 0 | -14.5501 | 0 | 0 | 14.5501 | 0 | 3502.0097 | 16785180.1598 | 0 | 0 | 0
04/15 03:00:00 | 0 | 17576691.8321 | 0 | 92560.3485 | 0 | 0 | 0 | 84001.7034 | 210735.0633 | 27993.6 | 0 | 0 | 0 | 0 | 0 | 0 | 0 | 0 | 0 | 15618939.8131 | 0 | 1957752.0189 | 0 | -3.4151 | 0 | 0 | 3.4151 | 0 | 3502.0097 | 17991982.5472 | 0 | 0 | 0
04/15 04:00:00 | 0 | 18790498.5022 | 0 | 97815.5665 | 0 | 0 | 0 | 89805.6324 | 240480.5382 | 27993.6 | 281400.4852 | 0 | 0 | 0 | 0 | 0 | 0 | 0 | 0 | 16705542.8959 | 0 | 2084955.6063 | 0 | -39.2084 | 0 | 0 | 39.2084 | 0 | 14008.0387 | 19527994.3244 | 0 | 0 | 0
04/15 05:00:00 | 0 | 20573508.3118 | 0 | 107738.2801 | 0 | 0 | 0 | 238375.7422 | 279717.1887 | 27993.6 | 70350.1213 | 0 | 0 | 0 | 0 | 0 | 0 | 0 | 0 | 18260516.8423 | 0 | 2312991.4695 | 0 | -99.3918 | 0 | 0 | 99.3918 | 0 | 97921.5783 | 21297683.244 | 0 | 0 | 0
04/15 06:00:00 | 0 | 24337259.709 | 0 | 126024.9832 | 0 | 0 | 0 | 559640.4398 | 456034.1255 | 117993.6 | 0 | 0 | 0 | 0 | 0 | 0 | 0 | 0 | 0 | 21641236.7772 | 0 | 2696022.9318 | 0 | -122.067 | 0 | 0 | 122.067 | 0 | 335699.0558 | 25596952.8575 | 0 | 0 | 0
04/15 07:00:00 | 0 | 19879828.3529 | 0 | 110252.2225 | 4802890.7741 | 0 | 0 | 708210.5497 | 2386408.3171 | 45993.6 | 223089.3286 | 0 | 0 | 0 | 0 | 0 | 0 | 0 | 0 | 17525802.3138 | 0 | 2354026.0391 | 0 | -144.8525 | 0 | 0 | 144.8525 | 4105583.4933 | 356666.2163 | 28156673.145 | 0 | 0 | 0
04/15 08:00:00 | 0 | 18298907.9361 | 0 | 105429.5564 | 4266229.4078 | 0 | 0 | 725418.0683 | 1893546.3508 | 27993.6 | 74363.1095 | 0 | 0 | 0 | 0 | 0 | 0 | 0 | 0 | 16735293.2057 | 0 | 2139085.9194 | 0 | -197.6381 | 0 | 0 | 161.8657 | 3423209.4684 | 342658.1776 | 25391888.029 | 0 | 0 | 0
04/15 09:00:00 | 0 | 16034980.9276 | 0 | 86323.2446 | 0 | 0 | 0 | 719228.2088 | 1096749.5627 | 27993.6 | 0 | 0 | 0 | 0 | 0 | 0 | 0 | 0 | 0 | 14470302.6879 | 0 | 1898535.2093 | 0 | -112.3101 | 0 | 0 | 56.155 | 842983.0364 | 300723.8566 | 17965275.5436 | 0 | 0 | 0
04/15 10:00:00 | 0 | 14521305.7529 | 0 | 77803.0193 | 5892559.9784 | 0 | 0 | 698193.2013 | 1162039.5555 | 27993.6 | 0 | 0 | 0 | 0 | 0 | 0 | 0 | 0 | 0 | 12971914.6076 | 0 | 1677013.7716 | 0 | -249.677 | 0 | 0 | 124.8385 | 4655607.6348 | 272752.6767 | 22379895.1073 | 0 | 0 | 0
04/15 11:00:00 | 0 | 9933329.746 | 0 | 54579.6084 | 0 | 0 | 0 | 669049.7686 | 1230606.698 | 27993.6 | 0 | 0 | 0 | 0 | 0 | 0 | 0 | 0 | 0 | 9281189.1786 | 0 | 1258910.4334 | 0 | -145.1447 | 0 | 0 | 87.8564 | 124084.3228 | 216810.317 | 11915559.421 | 0 | 0 | 0
04/15 12:00:00 | 0 | 6143731.1165 | 0 | 34212.5785 | 0 | 0 | 0 | 648014.761 | 1204526.3563 | 27993.6 | 0 | 0 | 0 | 0 | 0 | 0 | 0 | 0 | 0 | 5744644.2293 | 0 | 801080.1537 | 0 | -103.4291 | 0 | 0 | 51.7146 | 719390.0264 | 188839.1372 | 8058478.4124 | 0 | 0 | 0
04/15 13:00:00 | 0 | 3246126.7911 | 0 | 18327.7005 | 1418621.9458 | 0 | 0 | 641824.9016 | 1081766.3297 | 27993.6 | 0 | 0 | 0 | 0 | 0 | 0 | 0 | 0 | 0 | 3095397.9907 | 0 | 440919.3666 | 0 | -5.8413 | 0 | 0 | 2.9207 | 0 | 167827.0791 | 6434661.2687 | 0 | 0 | 0
04/15 14:00:00 | 0 | 1848176.3742 | 0 | 9574.0147 | 0 | 0 | 0 | 641247.0732 | 1036121.6615 | 27993.6 | 0 | 0 | 0 | 0 | 0 | 0 | 0 | 0 | 0 | 1623730.3404 | 0 | 224446.0338 | 0 | 0 | 0 | 0 | 0 | 950816.3695 | 167827.0791 | 3563112.7236 | 0 | 0 | 0
04/15 15:00:00 | 0 | 310949.2796 | 0 | 2985.411 | 0 | 0 | 0 | 641659.6259 | 1007982.1196 | 27993.6 | 0 | 0 | 0 | 0 | 0 | 0 | 0 | 0 | 0 | 248384.8186 | 0 | 62564.461 | 0 | 0 | 0 | 0 | 0 | 0 | 146859.9186 | 1991570.036 | 0 | 0 | 0
04/15 16:00:00 | 0 | 0 | 0 | 0 | 1418379.3018 | 0 | 0 | 644490.8369 | 1195542.4467 | 27993.6 | 0 | 0 | 0 | 0 | 0 | 0 | 0 | 0 | 0 | 0 | 0 | 0 | 0 | 0 | 0 | 0 | 0 | 0 | 195798.259 | 3286406.1853 | 0 | 0 | 0
04/15 17:00:00 | 0 | 0 | 0 | 0 | 8263467.4316 | 0 | 0 | 658929.7943 | 1485829.4923 | 117993.6 | 0 | 0 | 0 | 0 | 0 | 0 | 0 | 0 | 0 | 0 | 0 | 0 | 0 | 0 | 0 | 0 | 0 | 8154921.0849 | 258744.638 | 10526220.3183 | 0 | 0 | 0
04/15 18:00:00 | 0 | 0 | 0 | 0 | 0 | 0 | 0 | 711853.1943 | 1305130.4502 | 45993.6 | 0 | 0 | 0 | 0 | 0 | 0 | 0 | 0 | 0 | 0 | 0 | 0 | 0 | 0 | 0 | 0 | 0 | 0 | 307727.8759 | 2062977.2444 | 0 | 0 | 0
04/15 19:00:00 | 0 | 410993.6168 | 0 | 1366.8868 | 2443233.3677 | 0 | 0 | 849075.0504 | 1019063.5139 | 27993.6 | 0 | 0 | 0 | 0 | 0 | 0 | 0 | 0 | 0 | 435264.2394 | 0 | 16378.8706 | 0 | 0 | 0 | 0 | 0 | 2091697.0953 | 293719.8372 | 4751726.0357 | 0 | 0 | 0
04/15 20:00:00 | 0 | 3702001.1882 | 0 | 20420.4694 | 3053888.9553 | 0 | 0 | 1092720.2607 | 902932.496 | 27993.6 | 0 | 0 | 0 | 0 | 0 | 0 | 0 | 0 | 0 | 2934889.6006 | 0 | 410897.9843 | 0 | 0 | 0 | 0 | 0 | 13214151.732 | 265748.6574 | 8799956.9696 | 0 | 0 | 0
04/15 21:00:00 | 0 | 7306332.4943 | 0 | 29214.7336 | 19801132.56 | 0 | 0 | 1365310.9708 | 869548.8872 | 27993.6 | 0 | 0 | 0 | 0 | 0 | 0 | 0 | 0 | 0 | 8036537.7991 | 0 | 794448.5004 | 0 | 0 | 0 | 0 | 0 | 10861472.8546 | 216810.317 | 29399533.2458 | 0 | 0 | 0
04/15 22:00:00 | 0 | 12828785.6921 | 0 | 64769.2135 | 3039708.4671 | 0 | 0 | 1026383.2383 | 717512.3672 | 27993.6 | 0 | 0 | 0 | 0 | 0 | 0 | 0 | 0 | 0 | 11447616.8839 | 0 | 1381168.8082 | 0 | 0 | 0 | 0 | 0 | 1231379.6215 | 188839.1372 | 17705152.5781 | 0 | 0 | 0
04/15 23:00:00 | 0 | 15712150.3881 | 0 | 81821.8695 | 1894254.6448 | 0 | 0 | 422932.9474 | 1753763.3463 | 27993.6 | 0 | 0 | 0 | 0 | 0 | 0 | 0 | 0 | 0 | 13969588.598 | 0 | 1742561.7901 | 0 | 0 | 0 | 0 | 0 | 2233410.4172 | 104880.7 | 19892916.7961 | 0 | 0 | 0
04/15 24:00:00 | 0 | 19204247.2498 | 0 | 97513.6992 | 0 | 0 | 0 | 210004.2584 | 318457.8582 | 27993.6 | 0 | 0 | 0 | 0 | 0 | 0 | 0 | 0 | 0 | 17120494.488 | 0 | 2083752.7619 | 0 | -12.6595 | 0 | 0 | 12.6595 | 280172.7613 | 27971.1799 | 19858216.6657 | 0 | 0 | 0
04/16 01:00:00 | 0 | 21752627.0886 | 0 | 113732.8648 | 0 | 0 | 0 | 126002.5551 | 274198.1319 | 27993.6 | 0 | 0 | 0 | 0 | 0 | 0 | 0 | 0 | 0 | 19308880.2278 | 0 | 2443746.8608 | 0 | 0 | 0 | 0 | 0 | 0 | 14008.0387 | 22294554.2403 | 0 | 0 | 0
04/16 02:00:00 | 0 | 23527520.267 | 0 | 123017.7514 | 1421820.9168 | 0 | 0 | 84001.7034 | 235182.4725 | 27993.6 | 0 | 0 | 0 | 0 | 0 | 0 | 0 | 0 | 0 | 20879033.8298 | 0 | 2648486.4371 | 0 | -7.5772 | 0 | 0 | 7.5772 | 0 | 3502.0097 | 25419536.7111 | 0 | 0 | 0
04/16 03:00:00 | 0 | 25215389.4893 | 0 | 132116.7824 | 0 | 0 | 0 | 84001.7034 | 210735.0633 | 27993.6 | 0 | 0 | 0 | 0 | 0 | 0 | 0 | 0 | 0 | 22361729.0016 | 0 | 2853660.4877 | 0 | -7.0863 | 0 | 0 | 7.0863 | 0 | 3502.0097 | 25670236.6383 | 0 | 0 | 0
04/16 04:00:00 | 0 | 27087184.8687 | 0 | 141495.8269 | 0 | 0 | 0 | 89805.6324 | 240480.5382 | 27993.6 | 0 | 0 | 0 | 0 | 0 | 0 | 0 | 0 | 0 | 24022876.7676 | 0 | 3064308.1011 | 0 | -7.8734 | 0 | 0 | 7.8734 | 0 | 14008.0387 | 27586960.4661 | 0 | 0 | 0
04/16 05:00:00 | 0 | 28470128.0729 | 0 | 150290.6024 | 0 | 0 | 0 | 238375.7422 | 279717.1887 | 27993.6 | 0 | 0 | 0 | 0 | 0 | 0 | 0 | 0 | 0 | 25212881.6129 | 0 | 3257246.4601 | 0 | -15.4419 | 0 | 0 | 15.4419 | 0 | 97921.5783 | 29166505.2062 | 0 | 0 | 0
04/16 06:00:00 | 0 | 31497322.531 | 0 | 164846.9014 | 0 | 0 | 0 | 559640.4398 | 456034.1255 | 117993.6 | 0 | 0 | 0 | 0 | 0 | 0 | 0 | 0 | 0 | 27933016.475 | 0 | 3564306.056 | 0 | -5.7411 | 0 | 0 | 5.7411 | 102071.6101 | 335699.0558 | 32795837.5977 | 0 | 0 | 0
04/16 07:00:00 | 0 | 25477741.7613 | 0 | 140931.1799 | 1528141.3995 | 0 | 0 | 708210.5497 | 706356.2635 | 45993.6 | 0 | 0 | 0 | 0 | 0 | 0 | 0 | 0 | 0 | 22437913.6564 | 0 | 3039828.1049 | 0 | -10.6468 | 0 | 0 | 10.6468 | 461282.4618 | 356666.2163 | 28607374.7538 | 0 | 0 | 0
04/16 08:00:00 | 0 | 21510437.1204 | 0 | 126639.766 | 0 | 0 | 0 | 725418.0683 | 888914.2255 | 27993.6 | 0 | 0 | 0 | 0 | 0 | 0 | 0 | 0 | 0 | 19816541.4459 | 0 | 2635893.6452 | 0 | -10.7639 | 0 | 0 | 10.7639 | 254686.115 | 342658.1776 | 23279402.7803 | 0 | 0 | 0
04/16 09:00:00 | 0 | 14558745.7977 | 0 | 82431.1102 | 0 | 0 | 0 | 719228.2088 | 1096749.5627 | 27993.6 | 0 | 0 | 0 | 0 | 0 | 0 | 0 | 0 | 0 | 12674597.8291 | 0 | 1788702.971 | 0 | 0 | 0 | 0 | 0 | 34350.3007 | 300723.8566 | 16485148.2794 | 0 | 0 | 0
04/16 10:00:00 | 0 | 10002407.6795 | 0 | 54100.9322 | 2169298.4859 | 0 | 0 | 698193.2013 | 1162039.5555 | 27993.6 | 0 | 0 | 0 | 0 | 0 | 0 | 0 | 0 | 0 | 8747871.2322 | 0 | 1189986.3957 | 0 | 0 | 0 | 0 | 0 | 1291098.6354 | 272752.6767 | 14114033.4544 | 0 | 0 | 0
04/16 11:00:00 | 0 | 4144998.3115 | 0 | 22910.9425 | 0 | 0 | 0 | 669049.7686 | 1230606.698 | 27993.6 | 0 | 0 | 0 | 0 | 0 | 0 | 0 | 0 | 0 | 3464816.3283 | 0 | 539928.807 | 0 | 0 | 0 | 0 | 0 | 0 | 216810.317 | 6095559.3206 | 0 | 0 | 0
04/16 12:00:00 | 0 | 1143708.8835 | 0 | 7340.3528 | 1851041.748 | 0 | 0 | 648014.761 | 1204526.3563 | 27993.6 | 0 | 0 | 0 | 0 | 0 | 0 | 0 | 0 | 0 | 882231.3027 | 0 | 172454.5357 | 0 | 0 | 0 | 0 | 0 | 1462851.7712 | 188839.1372 | 4882625.7016 | 0 | 0 | 0
04/16 13:00:00 | 0 | 0 | 0 | 45.6098 | 3032481.1061 | 0 | 0 | 641824.9016 | 1081766.3297 | 27993.6 | 0 | 0 | 0 | 0 | 0 | 0 | 0 | 0 | 0 | -2901.0348 | 0 | 2901.0348 | 0 | 0 | 0 | 0 | 0 | 3299639.6821 | 167827.0791 | 4784111.5471 | 0 | 0 | 0
04/16 14:00:00 | 0 | 0 | 0 | 0 | 0 | 0 | 0 | 641247.0732 | 1036121.6615 | 27993.6 | 0 | 0 | 0 | 0 | 0 | 0 | 0 | 0 | 0 | 0 | 0 | 0 | 0 | 0 | 0 | 0 | 0 | 559427.1108 | 167827.0791 | 1705362.3346 | 0 | 0 | 0
04/16 15:00:00 | 0 | 0 | 0 | 0 | 0 | 0 | 0 | 641659.6259 | 1007982.1196 | 27993.6 | 0 | 0 | 0 | 0 | 0 | 0 | 0 | 0 | 0 | 0 | 0 | 0 | 0 | 0 | 0 | 0 | 0 | 7852.2901 | 146859.9186 | 1677635.3454 | 0 | 0 | 0
04/16 16:00:00 | 0 | 0 | 0 | 0 | 10081170.2211 | 0 | 0 | 644490.8369 | 1195542.4467 | 27993.6 | 0 | 0 | 0 | 0 | 0 | 0 | 0 | 0 | 0 | 0 | 0 | 0 | 0 | 0 | 0 | 0 | 0 | 8743990.0427 | 195798.259 | 11949197.1046 | 0 | 0 | 0
04/16 17:00:00 | 0 | 0 | 0 | 0 | 0 | 0 | 0 | 658929.7943 | 1485829.4923 | 117993.6 | 0 | 0 | 0 | 0 | 0 | 0 | 0 | 0 | 0 | 0 | 0 | 0 | 0 | 0 | 0 | 0 | 0 | 475513.2074 | 258744.638 | 2262752.8866 | 0 | 0 | 0
04/16 18:00:00 | 0 | 0 | 0 | 0 | 3538937.2016 | 0 | 0 | 711853.1943 | 2951872.8441 | 45993.6 | 0 | 0 | 0 | 0 | 0 | 0 | 0 | 0 | 0 | 0 | 0 | 0 | 0 | 0 | 0 | 0 | 0 | 2877649.7409 | 307727.8759 | 7248656.84 | 0 | 0 | 0
04/16 19:00:00 | 0 | 0 | 0 | 0 | 0 | 0 | 0 | 849075.0504 | 1019063.5139 | 27993.6 | 0 | 0 | 0 | 0 | 0 | 0 | 0 | 0 | 0 | 0 | 0 | 0 | 0 | 0 | 0 | 0 | 0 | 418098.9468 | 293719.8372 | 1896132.1643 | 0 | 0 | 0
04/16 20:00:00 | 0 | 0 | 0 | 0 | 0 | 0 | 0 | 1092720.2607 | 902932.496 | 27993.6 | 0 | 0 | 0 | 0 | 0 | 0 | 0 | 0 | 0 | 0 | 0 | 0 | 0 | 0 | 0 | 0 | 0 | 0 | 265748.6574 | 2023646.3567 | 0 | 0 | 0
04/16 21:00:00 | 0 | 968653.9211 | 0 | 4457.6719 | 16394823.7738 | 0 | 0 | 1365310.9708 | 869548.8872 | 27993.6 | 0 | 0 | 0 | 0 | 0 | 0 | 0 | 0 | 0 | 1418832.1613 | 0 | 132999.2713 | 0 | -67.4839 | 0 | 0 | 22.4946 | 17892995.4295 | 216810.317 | 19630788.8249 | 0 | 0 | 0
04/16 22:00:00 | 0 | 7200330.1215 | 0 | 34731.5562 | 2653741.2214 | 0 | 0 | 1026383.2383 | 717512.3672 | 27993.6 | 0 | 0 | 0 | 0 | 0 | 0 | 0 | 0 | 0 | 6197728.6302 | 0 | 645256.0907 | 0 | -82.9604 | 0 | 0 | 41.4802 | 377845.0932 | 188839.1372 | 11660692.1045 | 0 | 0 | 0
04/16 23:00:00 | 0 | 13439369.0661 | 0 | 62053.5568 | 0 | 0 | 0 | 422932.9474 | 481203.5032 | 27993.6 | 0 | 0 | 0 | 0 | 0 | 0 | 0 | 0 | 0 | 12025255.1215 | 0 | 1414113.9446 | 0 | -26.8803 | 0 | 0 | 26.8803 | 0 | 104880.7 | 14433552.6735 | 0 | 0 | 0
04/16 24:00:00 | 0 | 16468154.5766 | 0 | 84609.5572 | 4464607.961 | 0 | 0 | 210004.2584 | 829038.3041 | 27993.6 | 0 | 0 | 0 | 0 | 0 | 0 | 0 | 0 | 0 | 14664028.9254 | 0 | 1804125.6512 | 0 | -36.479 | 0 | 0 | 36.479 | 3451402.0504 | 27971.1799 | 22084408.2574 | 0 | 0 | 0
04/17 01:00:00 | 0 | 19381992.0949 | 0 | 100460.2979 | 0 | 0 | 0 | 126002.5551 | 274198.1319 | 27993.6 | 0 | 0 | 0 | 0 | 0 | 0 | 0 | 0 | 0 | 17235414.5634 | 0 | 2146577.5315 | 0 | -13.5669 | 0 | 0 | 13.5669 | 0 | 14008.0387 | 19910646.6798 | 0 | 0 | 0
04/17 02:00:00 | 0 | 21653833.502 | 0 | 113410.7703 | 0 | 0 | 0 | 84001.7034 | 579216.4947 | 27993.6 | 0 | 0 | 0 | 0 | 0 | 0 | 0 | 0 | 0 | 19221956.6561 | 0 | 2431876.846 | 0 | -32.4613 | 0 | 0 | 32.4613 | 599465.6705 | 3502.0097 | 22458456.0703 | 0 | 0 | 0
04/17 03:00:00 | 0 | 22350107.5145 | 0 | 117401.0885 | 3514708.2133 | 0 | 0 | 84001.7034 | 1568634.8192 | 27993.6 | 0 | 0 | 0 | 0 | 0 | 0 | 0 | 0 | 0 | 19837737.4559 | 0 | 2512370.0587 | 0 | -81.9948 | 0 | 0 | 81.9948 | 2365944.5384 | 3502.0097 | 27662846.9389 | 0 | 0 | 0
04/17 04:00:00 | 0 | 24366409.9881 | 0 | 126970.8937 | 0 | 0 | 0 | 89805.6324 | 240480.5382 | 27993.6 | 0 | 0 | 0 | 0 | 0 | 0 | 0 | 0 | 0 | 21652251.6418 | 0 | 2714158.3464 | 0 | -29.9202 | 0 | 0 | 29.9202 | 0 | 14008.0387 | 24851660.6524 | 0 | 0 | 0
04/17 05:00:00 | 0 | 22455932.6073 | 0 | 118009.8637 | 16041344.9124 | 0 | 0 | 238375.7422 | 279717.1887 | 27993.6 | 0 | 0 | 0 | 0 | 0 | 0 | 0 | 0 | 0 | 19925198.6855 | 0 | 2530733.9217 | 0 | -6.5934 | 0 | 0 | 6.5934 | 19352434.8276 | 97921.5783 | 39161373.9142 | 0 | 0 | 0
04/17 06:00:00 | 0 | 26909702.7383 | 0 | 142864.4986 | 4904439.7951 | 0 | 0 | 559640.4398 | 456034.1255 | 117993.6 | 0 | 0 | 0 | 0 | 0 | 0 | 0 | 0 | 0 | 23867249.0498 | 0 | 3042453.6885 | 0 | -2.3977 | 0 | 0 | 2.3977 | 1042636.2245 | 335699.0558 | 33090675.1972 | 0 | 0 | 0
04/17 07:00:00 | 0 | 19396200.4933 | 0 | 118078.337 | 2398864.3463 | 0 | 0 | 708210.5497 | 706356.2635 | 45993.6 | 0 | 0 | 0 | 0 | 0 | 0 | 0 | 0 | 0 | 17939308.8896 | 0 | 2448172.4296 | 0 | -30.3282 | 0 | 0 | 15.1641 | 2142979.2679 | 356666.2163 | 23373703.5898 | 0 | 0 | 0
04/17 08:00:00 | 0 | 13993327.1909 | 0 | 76507.1543 | 0 | 0 | 0 | 725418.0683 | 888914.2255 | 27993.6 | 0 | 0 | 0 | 0 | 0 | 0 | 0 | 0 | 0 | 12712774.6419 | 0 | 1711824.2711 | 0 | -31.8063 | 0 | 0 | 15.9031 | 243543.6606 | 342658.1776 | 15712160.2391 | 0 | 0 | 0
04/17 09:00:00 | 0 | 8029805.5306 | 0 | 45202.5184 | 0 | 0 | 0 | 719228.2088 | 1096749.5627 | 27993.6 | 0 | 0 | 0 | 0 | 0 | 0 | 0 | 0 | 0 | 7472900.2231 | 0 | 1061190.1684 | 0 | 0 | 0 | 0 | 0 | 143289.4893 | 300723.8566 | 9918979.4206 | 0 | 0 | 0
04/17 10:00:00 | 0 | 3402161.5833 | 0 | 20003.7831 | 2271699.283 | 0 | 0 | 698193.2013 | 1162039.5555 | 27993.6 | 0 | 0 | 0 | 0 | 0 | 0 | 0 | 0 | 0 | 2899624.3409 | 0 | 454828.1434 | 0 | -1.2502 | 0 | 0 | 0.58885 | 1525813.3143 | 272752.6767 | 7582091.0061 | 0 | 0 | 0
04/17 11:00:00 | 0 | 245827.4669 | 0 | 2009.3135 | 0 | 0 | 0 | 669049.7686 | 1230606.698 | 27993.6 | 0 | 0 | 0 | 0 | 0 | 0 | 0 | 0 | 0 | 274887.1869 | 0 | 67179.4452 | 0 | -3.8377 | 0 | 0 | 1.9188 | 711068.4386 | 216810.317 | 2175486.847 | 0 | 0 | 0
04/17 12:00:00 | 0 | 0 | 0 | 0 | 0 | 0 | 0 | 648014.761 | 1204526.3563 | 27993.6 | 0 | 0 | 0 | 0 | 0 | 0 | 0 | 0 | 0 | 0 | 0 | 0 | 0 | 0 | 0 | 0 | 0 | 0 | 188839.1372 | 1880534.7174 | 0 | 0 | 0
04/17 13:00:00 | 0 | 0 | 0 | 0 | 1649043.6159 | 0 | 0 | 641824.9016 | 1081766.3297 | 27993.6 | 0 | 0 | 0 | 0 | 0 | 0 | 0 | 0 | 0 | 0 | 0 | 0 | 0 | 0 | 0 | 0 | 0 | 970257.9048 | 167827.0791 | 3400628.4471 | 0 | 0 | 0
04/17 14:00:00 | 0 | 0 | 0 | 0 | 2801223.29 | 0 | 0 | 641247.0732 | 1353338.9814 | 27993.6 | 0 | 0 | 0 | 0 | 0 | 0 | 0 | 0 | 0 | 0 | 0 | 0 | 0 | 0 | 0 | 0 | 0 | 2543903.7578 | 167827.0791 | 4823802.9446 | 0 | 0 | 0
04/17 15:00:00 | 0 | 0 | 0 | 0 | 3235570.6408 | 0 | 0 | 641659.6259 | 1164338.6389 | 27993.6 | 0 | 0 | 0 | 0 | 0 | 0 | 0 | 0 | 0 | 0 | 0 | 0 | 0 | 0 | 0 | 0 | 0 | 2372175.5773 | 146859.9186 | 5069562.5056 | 0 | 0 | 0
04/17 16:00:00 | 0 | 0 | 0 | 0 | 1573859.9509 | 0 | 0 | 644490.8369 | 1195542.4467 | 27993.6 | 0 | 0 | 0 | 0 | 0 | 0 | 0 | 0 | 0 | 0 | 0 | 0 | 0 | 0 | 0 | 0 | 0 | 1469568.7658 | 195798.259 | 3441886.8345 | 0 | 0 | 0
04/17 17:00:00 | 0 | 0 | 0 | 0 | 0 | 0 | 0 | 658929.7943 | 1485829.4923 | 117993.6 | 0 | 0 | 0 | 0 | 0 | 0 | 0 | 0 | 0 | 0 | 0 | 0 | 0 | 0 | 0 | 0 | 0 | 0 | 258744.638 | 2262752.8866 | 0 | 0 | 0
04/17 18:00:00 | 0 | 0 | 0 | 0 | 0 | 0 | 0 | 711853.1943 | 1305130.4502 | 45993.6 | 0 | 0 | 0 | 0 | 0 | 0 | 0 | 0 | 0 | 0 | 0 | 0 | 0 | 0 | 0 | 0 | 0 | 360422.8219 | 307727.8759 | 2062977.2444 | 0 | 0 | 0
04/17 19:00:00 | 0 | 0 | 0 | 0 | 13106954.172 | 0 | 0 | 849075.0504 | 1019063.5139 | 27993.6 | 206256.1254 | 0 | 0 | 0 | 0 | 0 | 0 | 0 | 0 | 0 | 0 | 0 | 0 | 0 | 0 | 0 | 0 | 18332186.5454 | 293719.8372 | 15209342.4617 | 0 | 0 | 0
04/17 20:00:00 | 0 | 0 | 0 | 0 | 6018794.1355 | 0 | 0 | 1092720.2607 | 902932.496 | 27993.6 | 515640.3135 | 0 | 0 | 0 | 0 | 0 | 0 | 0 | 0 | 0 | 0 | 0 | 0 | 0 | 0 | 0 | 0 | 282547.3089 | 265748.6574 | 8558080.8058 | 0 | 0 | 0
04/17 21:00:00 | 0 | 0 | 0 | 0 | 0 | 0 | 0 | 1365310.9708 | 869548.8872 | 27993.6 | 0 | 0 | 0 | 0 | 0 | 0 | 0 | 0 | 0 | 0 | 0 | 0 | 0 | 0 | 0 | 0 | 0 | 0 | 216810.317 | 2262853.458 | 0 | 0 | 0
04/17 22:00:00 | 0 | 487234.768 | 0 | 1096.78 | 0 | 0 | 0 | 1026383.2383 | 717512.3672 | 27993.6 | 87999.7821 | 0 | 0 | 0 | 0 | 0 | 0 | 0 | 0 | 463992.3523 | 0 | 23242.4157 | 0 | -116.5303 | 0 | 0 | 116.5303 | 242564.4762 | 188839.1372 | 2348220.5355 | 0 | 0 | 0
04/17 23:00:00 | 0 | 4276845.7324 | 0 | 18980.1102 | 0 | 0 | 0 | 422932.9474 | 481203.5032 | 27993.6 | 703998.2565 | 0 | 0 | 0 | 0 | 0 | 0 | 0 | 0 | 3874887.5926 | 0 | 401958.1397 | 0 | -1156.2135 | 0 | 0 | 1156.2135 | 0 | 104880.7 | 5931954.1497 | 0 | 0 | 0
04/17 24:00:00 | 0 | 9270248.2164 | 0 | 44294.2551 | 1420591.4287 | 0 | 0 | 210004.2584 | 318457.8582 | 27993.6 | 0 | 0 | 0 | 0 | 0 | 0 | 0 | 0 | 0 | 8333309.5098 | 0 | 936938.7066 | 0 | -510.6261 | 0 | 0 | 510.6261 | 0 | 27971.1799 | 11291589.6169 | 0 | 0 | 0
04/18 01:00:00 | 0 | 12724597.7462 | 0 | 65384.9988 | 0 | 0 | 0 | 126002.5551 | 274198.1319 | 27993.6 | 0 | 0 | 0 | 0 | 0 | 0 | 0 | 0 | 0 | 11342834.6304 | 0 | 1381763.1158 | 0 | -276.8733 | 0 | 0 | 276.8733 | 0 | 14008.0387 | 13218177.0319 | 0 | 0 | 0
04/18 02:00:00 | 0 | 13817081.5801 | 0 | 72774.0131 | 0 | 0 | 0 | 84001.7034 | 235182.4725 | 27993.6 | 0 | 0 | 0 | 0 | 0 | 0 | 0 | 0 | 0 | 12278523.3936 | 0 | 1538558.1865 | 0 | -195.126 | 0 | 0 | 195.126 | 0 | 3502.0097 | 14237033.3691 | 0 | 0 | 0
04/18 03:00:00 | 0 | 14886826.4052 | 0 | 77656.809 | 0 | 0 | 0 | 84001.7034 | 210735.0633 | 27993.6 | 0 | 0 | 0 | 0 | 0 | 0 | 0 | 0 | 0 | 13243987.2402 | 0 | 1642839.165 | 0 | -168.9618 | 0 | 0 | 168.9618 | 0 | 3502.0097 | 15287213.5808 | 0 | 0 | 0
04/18 04:00:00 | 0 | 15738433.4665 | 0 | 82912.8839 | 0 | 0 | 0 | 89805.6324 | 240480.5382 | 27993.6 | 0 | 0 | 0 | 0 | 0 | 0 | 0 | 0 | 0 | 13983291.2532 | 0 | 1755142.2133 | 0 | -183.9918 | 0 | 0 | 183.9918 | 0 | 14008.0387 | 16179626.1208 | 0 | 0 | 0
04/18 05:00:00 | 0 | 15949991.0375 | 0 | 84395.6694 | 0 | 0 | 0 | 238375.7422 | 279717.1887 | 27993.6 | 0 | 0 | 0 | 0 | 0 | 0 | 0 | 0 | 0 | 14163289.2871 | 0 | 1786701.7504 | 0 | -182.2275 | 0 | 0 | 182.2275 | 0 | 97921.5783 | 16580473.2377 | 0 | 0 | 0
04/18 06:00:00 | 0 | 17928750.8058 | 0 | 93160.1332 | 3795051.3802 | 0 | 0 | 559640.4398 | 456034.1255 | 117993.6 | 0 | 0 | 0 | 0 | 0 | 0 | 0 | 0 | 0 | 15959633.5792 | 0 | 1969117.2265 | 0 | -252.7023 | 0 | 0 | 252.7023 | 2676983.5917 | 335699.0558 | 22950630.4844 | 0 | 0 | 0
04/18 07:00:00 | 0 | 15245423.6436 | 0 | 83381.0716 | 0 | 0 | 0 | 708210.5497 | 706356.2635 | 45993.6 | 0 | 0 | 0 | 0 | 0 | 0 | 0 | 0 | 0 | 13484485.4715 | 0 | 1760938.1721 | 0 | -220.6972 | 0 | 0 | 220.6972 | 726143.798 | 356666.2163 | 16789365.1283 | 0 | 0 | 0
04/18 08:00:00 | 0 | 14060092.2397 | 0 | 79336.45 | 4032523.7465 | 0 | 0 | 725418.0683 | 888914.2255 | 27993.6 | 0 | 0 | 0 | 0 | 0 | 0 | 0 | 0 | 0 | 12386122.6784 | 0 | 1673969.5612 | 0 | -150.176 | 0 | 0 | 150.176 | 4977190.1174 | 342658.1776 | 19814278.33 | 0 | 0 | 0
04/18 09:00:00 | 0 | 12014814.8737 | 0 | 66818.8647 | 3909705.0694 | 0 | 0 | 719228.2088 | 1096749.5627 | 27993.6 | 0 | 0 | 0 | 0 | 0 | 0 | 0 | 0 | 0 | 10960170.4647 | 0 | 1329037.53 | 0 | -207.4199 | 0 | 0 | 191.4311 | 1680851.7408 | 300723.8566 | 17835310.1793 | 0 | 0 | 0
04/18 10:00:00 | 0 | 8829759.528 | 0 | 48777.3458 | 4140748.0611 | 0 | 0 | 698193.2013 | 1573291.532 | 27993.6 | 0 | 0 | 0 | 0 | 0 | 0 | 0 | 0 | 0 | 8234341.4274 | 0 | 1130622.9365 | 0 | -105.7046 | 0 | 0 | 52.8523 | 3949296.7536 | 272752.6767 | 15318763.268 | 0 | 0 | 0
04/18 11:00:00 | 0 | 3605131.6132 | 0 | 21187.2637 | 0 | 0 | 0 | 669049.7686 | 1301385.4863 | 27993.6 | 0 | 0 | 0 | 0 | 0 | 0 | 0 | 0 | 0 | 3551536.2684 | 0 | 547301.5397 | 0 | -17.735 | 0 | 0 | 8.8675 | 1062603.8781 | 216810.317 | 5624747.7318 | 0 | 0 | 0
04/18 12:00:00 | 0 | 1514829.7139 | 0 | 8722.6738 | 1465466.8337 | 0 | 0 | 648014.761 | 1204526.3563 | 27993.6 | 0 | 0 | 0 | 0 | 0 | 0 | 0 | 0 | 0 | 1518268.6528 | 0 | 224598.4021 | 0 | -9.6064 | 0 | 0 | 4.8032 | 103318.2551 | 188839.1372 | 4869553.9387 | 0 | 0 | 0
04/18 13:00:00 | 0 | 122621.4473 | 0 | 1176.5804 | 2087386.228 | 0 | 0 | 641824.9016 | 1081766.3297 | 27993.6 | 0 | 0 | 0 | 0 | 0 | 0 | 0 | 0 | 0 | 117849.1055 | 0 | 39654.2827 | 0 | -0.12076 | 0 | 0 | 0.060382 | 2571225.871 | 167827.0791 | 3962769.0868 | 0 | 0 | 0
04/18 14:00:00 | 0 | 0 | 0 | 0 | 0 | 0 | 0 | 641247.0732 | 1036121.6615 | 27993.6 | 0 | 0 | 0 | 0 | 0 | 0 | 0 | 0 | 0 | 0 | 0 | 0 | 0 | 0 | 0 | 0 | 0 | 0 | 167827.0791 | 1705362.3346 | 0 | 0 | 0
04/18 15:00:00 | 0 | 0 | 0 | 0 | 0 | 0 | 0 | 641659.6259 | 1007982.1196 | 27993.6 | 0 | 0 | 0 | 0 | 0 | 0 | 0 | 0 | 0 | 0 | 0 | 0 | 0 | 0 | 0 | 0 | 0 | 0 | 146859.9186 | 1677635.3454 | 0 | 0 | 0
04/18 16:00:00 | 0 | 0 | 0 | 0 | 0 | 0 | 0 | 644490.8369 | 1195542.4467 | 27993.6 | 0 | 0 | 0 | 0 | 0 | 0 | 0 | 0 | 0 | 0 | 0 | 0 | 0 | 0 | 0 | 0 | 0 | 0 | 195798.259 | 1868026.8836 | 0 | 0 | 0
04/18 17:00:00 | 0 | 0 | 0 | 0 | 0 | 0 | 0 | 658929.7943 | 1485829.4923 | 117993.6 | 0 | 0 | 0 | 0 | 0 | 0 | 0 | 0 | 0 | 0 | 0 | 0 | 0 | 0 | 0 | 0 | 0 | 0 | 258744.638 | 2262752.8866 | 0 | 0 | 0
04/18 18:00:00 | 0 | 0 | 0 | 0 | 1417541.9375 | 0 | 0 | 711853.1943 | 1305130.4502 | 45993.6 | 0 | 0 | 0 | 0 | 0 | 0 | 0 | 0 | 0 | 0 | 0 | 0 | 0 | 0 | 0 | 0 | 0 | 0 | 307727.8759 | 3480519.1819 | 0 | 0 | 0
04/18 19:00:00 | 0 | 0 | 0 | 0 | 3295658.1881 | 0 | 0 | 849075.0504 | 1019063.5139 | 27993.6 | 0 | 0 | 0 | 0 | 0 | 0 | 0 | 0 | 0 | 0 | 0 | 0 | 0 | 0 | 0 | 0 | 0 | 3158966.8744 | 293719.8372 | 5191790.3524 | 0 | 0 | 0
04/18 20:00:00 | 0 | 0 | 0 | 0 | 0 | 0 | 0 | 1092720.2607 | 902932.496 | 27993.6 | 0 | 0 | 0 | 0 | 0 | 0 | 0 | 0 | 0 | 0 | 0 | 0 | 0 | 0 | 0 | 0 | 0 | 467850.5916 | 265748.6574 | 2023646.3567 | 0 | 0 | 0
04/18 21:00:00 | 0 | 2645223.083 | 0 | 12259.032 | 0 | 0 | 0 | 1365310.9708 | 869548.8872 | 27993.6 | 0 | 0 | 0 | 0 | 0 | 0 | 0 | 0 | 0 | 2257263.7609 | 0 | 202450.1718 | 0 | 0 | 0 | 0 | 0 | 0 | 216810.317 | 4920335.5731 | 0 | 0 | 0
04/18 22:00:00 | 0 | 6985504.4428 | 0 | 35003.518 | 0 | 0 | 0 | 1026383.2383 | 717512.3672 | 27993.6 | 0 | 0 | 0 | 0 | 0 | 0 | 0 | 0 | 0 | 5906193.3174 | 0 | 653305.5209 | 0 | 0 | 0 | 0 | 0 | 0 | 188839.1372 | 8792397.1663 | 0 | 0 | 0
04/18 23:00:00 | 0 | 12002304.0122 | 0 | 55652.7756 | 0 | 0 | 0 | 422932.9474 | 481203.5032 | 27993.6 | 0 | 0 | 0 | 0 | 0 | 0 | 0 | 0 | 0 | 10744688.5916 | 0 | 1257615.4206 | 0 | 0 | 0 | 0 | 0 | 0 | 104880.7 | 12990086.8384 | 0 | 0 | 0
04/18 24:00:00 | 0 | 15545705.3864 | 0 | 79043.2877 | 1420847.5436 | 0 | 0 | 210004.2584 | 318457.8582 | 27993.6 | 0 | 0 | 0 | 0 | 0 | 0 | 0 | 0 | 0 | 13871846.4361 | 0 | 1673858.9503 | 0 | 0 | 0 | 0 | 0 | 0 | 27971.1799 | 17602051.9344 | 0 | 0 | 0
04/19 01:00:00 | 0 | 18115663.3016 | 0 | 94354.3406 | 0 | 0 | 0 | 126002.5551 | 274198.1319 | 27993.6 | 0 | 0 | 0 | 0 | 0 | 0 | 0 | 0 | 0 | 16114005.9255 | 0 | 2001657.3762 | 0 | 0 | 0 | 0 | 0 | 0 | 14008.0387 | 18638211.9292 | 0 | 0 | 0
04/19 02:00:00 | 0 | 19404566.7735 | 0 | 101963.8431 | 0 | 0 | 0 | 84001.7034 | 235182.4725 | 27993.6 | 0 | 0 | 0 | 0 | 0 | 0 | 0 | 0 | 0 | 17245819.4532 | 0 | 2158747.3202 | 0 | 0 | 0 | 0 | 0 | 0 | 3502.0097 | 19853708.3925 | 0 | 0 | 0
04/19 03:00:00 | 0 | 20802276.5094 | 0 | 108519.8367 | 0 | 0 | 0 | 84001.7034 | 210735.0633 | 27993.6 | 0 | 0 | 0 | 0 | 0 | 0 | 0 | 0 | 0 | 18503515.0707 | 0 | 2298761.4388 | 0 | 0 | 0 | 0 | 0 | 244274.6458 | 3502.0097 | 21233526.7128 | 0 | 0 | 0
04/19 04:00:00 | 0 | 22332499.6904 | 0 | 117232.8892 | 0 | 0 | 0 | 89805.6324 | 240480.5382 | 27993.6 | 0 | 0 | 0 | 0 | 0 | 0 | 0 | 0 | 0 | 19846415.1498 | 0 | 2486084.5406 | 0 | 0 | 0 | 0 | 0 | 0 | 14008.0387 | 22808012.3501 | 0 | 0 | 0
04/19 05:00:00 | 0 | 22993398.9593 | 0 | 121434.054 | 1540965.8629 | 0 | 0 | 238375.7422 | 279717.1887 | 27993.6 | 0 | 0 | 0 | 0 | 0 | 0 | 0 | 0 | 0 | 20415917.934 | 0 | 2577481.0253 | 0 | 0 | 0 | 0 | 0 | 252530.0379 | 97921.5783 | 25201885.4071 | 0 | 0 | 0
04/19 06:00:00 | 0 | 24803337.8969 | 0 | 130336.8953 | 0 | 0 | 0 | 559640.4398 | 456034.1255 | 117993.6 | 0 | 0 | 0 | 0 | 0 | 0 | 0 | 0 | 0 | 22040830.9593 | 0 | 2762506.9375 | 0 | 0 | 0 | 0 | 0 | 93241.8353 | 335699.0558 | 26067342.9575 | 0 | 0 | 0
04/19 07:00:00 | 0 | 17402727.0384 | 0 | 105729.8546 | 10188619.5064 | 0 | 0 | 708210.5497 | 706356.2635 | 45993.6 | 0 | 0 | 0 | 0 | 0 | 0 | 0 | 0 | 0 | 15611055.3992 | 0 | 2103979.1172 | 0 | -175.5947 | 0 | 0 | 87.7974 | 11646739.5788 | 356666.2163 | 29157636.8126 | 0 | 0 | 0
04/19 08:00:00 | 0 | 13549820.0123 | 0 | 74647.7412 | 1997488.9586 | 0 | 0 | 725418.0683 | 888914.2255 | 27993.6 | 0 | 0 | 0 | 0 | 0 | 0 | 0 | 0 | 0 | 12461949.2346 | 0 | 1698603.1906 | 0 | -102.1468 | 0 | 0 | 51.0734 | 173857.4917 | 342658.1776 | 17264282.606 | 0 | 0 | 0
04/19 09:00:00 | 0 | 7341037.9571 | 0 | 42659.7205 | 0 | 0 | 0 | 719228.2088 | 1096749.5627 | 27993.6 | 0 | 0 | 0 | 0 | 0 | 0 | 0 | 0 | 0 | 6407228.9128 | 0 | 944388.9092 | 0 | 0 | 0 | 0 | 0 | 0 | 300723.8566 | 9227669.049 | 0 | 0 | 0
04/19 10:00:00 | 0 | 2802901.8909 | 0 | 16029.9949 | 0 | 0 | 0 | 698193.2013 | 1162039.5555 | 27993.6 | 0 | 0 | 0 | 0 | 0 | 0 | 0 | 0 | 0 | 2346676.622 | 0 | 374599.4685 | 0 | 0 | 0 | 0 | 0 | 0 | 272752.6767 | 4707158.2426 | 0 | 0 | 0
04/19 11:00:00 | 0 | 0 | 0 | 206.3149 | 295202.5824 | 0 | 0 | 669049.7686 | 1230606.698 | 27993.6 | 0 | 0 | 0 | 0 | 0 | 0 | 0 | 0 | 0 | -12839.5272 | 0 | 12839.5272 | 0 | 0 | 0 | 0 | 0 | 519143.1835 | 216810.317 | 2223058.9639 | 0 | 0 | 0
04/19 12:00:00 | 0 | 0 | 0 | 0 | 3227151.4206 | 0 | 0 | 648014.761 | 1204526.3563 | 27993.6 | 0 | 0 | 0 | 0 | 0 | 0 | 0 | 0 | 0 | 0 | 0 | 0 | 0 | 0 | 0 | 0 | 0 | 2189239.2115 | 188839.1372 | 5107686.1379 | 0 | 0 | 0
04/19 13:00:00 | 0 | 0 | 0 | 0 | 0 | 0 | 0 | 641824.9016 | 1081766.3297 | 27993.6 | 0 | 0 | 0 | 0 | 0 | 0 | 0 | 0 | 0 | 0 | 0 | 0 | 0 | 0 | 0 | 0 | 0 | 112666.4773 | 167827.0791 | 1751584.8312 | 0 | 0 | 0
04/19 14:00:00 | 0 | 0 | 0 | 0 | 1416051.2044 | 0 | 0 | 641247.0732 | 1036121.6615 | 27993.6 | 0 | 0 | 0 | 0 | 0 | 0 | 0 | 0 | 0 | 0 | 0 | 0 | 0 | 0 | 0 | 0 | 0 | 746420.8637 | 167827.0791 | 3121413.539 | 0 | 0 | 0
04/19 15:00:00 | 0 | 0 | 0 | 0 | 0 | 0 | 0 | 641659.6259 | 1007982.1196 | 27993.6 | 0 | 0 | 0 | 0 | 0 | 0 | 0 | 0 | 0 | 0 | 0 | 0 | 0 | 0 | 0 | 0 | 0 | 0 | 146859.9186 | 1677635.3454 | 0 | 0 | 0
04/19 16:00:00 | 0 | 0 | 0 | 0 | 0 | 0 | 0 | 644490.8369 | 1195542.4467 | 27993.6 | 0 | 0 | 0 | 0 | 0 | 0 | 0 | 0 | 0 | 0 | 0 | 0 | 0 | 0 | 0 | 0 | 0 | 441441.3849 | 195798.259 | 1868026.8836 | 0 | 0 | 0
04/19 17:00:00 | 0 | 0 | 0 | 0 | 0 | 0 | 0 | 658929.7943 | 1485829.4923 | 117993.6 | 0 | 0 | 0 | 0 | 0 | 0 | 0 | 0 | 0 | 0 | 0 | 0 | 0 | 0 | 0 | 0 | 0 | 0 | 258744.638 | 2262752.8866 | 0 | 0 | 0
04/19 18:00:00 | 0 | 0 | 0 | 0 | 2227000.8957 | 0 | 0 | 711853.1943 | 1305130.4502 | 45993.6 | 0 | 0 | 0 | 0 | 0 | 0 | 0 | 0 | 0 | 0 | 0 | 0 | 0 | 0 | 0 | 0 | 0 | 1910486.0683 | 307727.8759 | 4289978.1401 | 0 | 0 | 0
04/19 19:00:00 | 0 | 0 | 0 | 0 | 0 | 0 | 0 | 849075.0504 | 1019063.5139 | 27993.6 | 0 | 0 | 0 | 0 | 0 | 0 | 0 | 0 | 0 | 0 | 0 | 0 | 0 | 0 | 0 | 0 | 0 | 321976.4444 | 293719.8372 | 1896132.1643 | 0 | 0 | 0
04/19 20:00:00 | 0 | 0 | 0 | 0 | 0 | 0 | 0 | 1092720.2607 | 902932.496 | 27993.6 | 0 | 0 | 0 | 0 | 0 | 0 | 0 | 0 | 0 | 0 | 0 | 0 | 0 | 0 | 0 | 0 | 0 | 56334.0463 | 265748.6574 | 2023646.3567 | 0 | 0 | 0
04/19 21:00:00 | 0 | 0 | 0 | 0 | 1535578.5152 | 0 | 0 | 1365310.9708 | 1202884.8024 | 27993.6 | 0 | 0 | 0 | 0 | 0 | 0 | 0 | 0 | 0 | 0 | 0 | 0 | 0 | 0 | 0 | 0 | 0 | 1171927.5478 | 216810.317 | 4131767.8884 | 0 | 0 | 0
04/19 22:00:00 | 0 | 0 | 0 | 0 | 3343087.9827 | 0 | 0 | 1026383.2383 | 1929775.7777 | 27993.6 | 0 | 0 | 0 | 0 | 0 | 0 | 0 | 0 | 0 | 0 | 0 | 0 | 0 | 0 | 0 | 0 | 0 | 2101388.647 | 188839.1372 | 6327240.5986 | 0 | 0 | 0
04/19 23:00:00 | 0 | 0 | 0 | 0 | 0 | 0 | 0 | 422932.9474 | 481203.5032 | 27993.6 | 0 | 0 | 0 | 0 | 0 | 0 | 0 | 0 | 0 | 0 | 0 | 0 | 0 | 0 | 0 | 0 | 0 | 0 | 104880.7 | 932130.0506 | 0 | 0 | 0
04/19 24:00:00 | 0 | 5469524.3977 | 0 | 21068.6547 | 0 | 0 | 0 | 210004.2584 | 318457.8582 | 27993.6 | 0 | 0 | 0 | 0 | 0 | 0 | 0 | 0 | 0 | 5029080.3322 | 0 | 440444.0656 | 0 | 0 | 0 | 0 | 0 | 0 | 27971.1799 | 6047048.7691 | 0 | 0 | 0
04/20 01:00:00 | 0 | 9793566.0183 | 0 | 50682.2304 | 0 | 0 | 0 | 126002.5551 | 287476.5997 | 27993.6 | 0 | 0 | 0 | 0 | 0 | 0 | 0 | 0 | 0 | 8734196.0919 | 0 | 1059369.9264 | 0 | 0 | 0 | 0 | 0 | 0 | 14008.0387 | 10285721.0035 | 0 | 0 | 0
04/20 02:00:00 | 0 | 12953219.7293 | 0 | 64695.9344 | 0 | 0 | 0 | 84001.7034 | 244034.7844 | 27993.6 | 0 | 0 | 0 | 0 | 0 | 0 | 0 | 0 | 0 | 11594026.5876 | 0 | 1359193.1417 | 0 | -41.2219 | 0 | 0 | 41.2219 | 17421.1568 | 3502.0097 | 13373945.7515 | 0 | 0 | 0
04/20 03:00:00 | 0 | 15685248.2193 | 0 | 81720.9391 | 0 | 0 | 0 | 84001.7034 | 215161.2192 | 27993.6 | 0 | 0 | 0 | 0 | 0 | 0 | 0 | 0 | 0 | 13963238.2769 | 0 | 1722009.9424 | 0 | -75.3147 | 0 | 0 | 75.3147 | 3870.8317 | 3502.0097 | 16094125.6809 | 0 | 0 | 0
04/20 04:00:00 | 0 | 17927324.3459 | 0 | 92546.8743 | 0 | 0 | 0 | 89805.6324 | 249332.85 | 27993.6 | 0 | 0 | 0 | 0 | 0 | 0 | 0 | 0 | 0 | 15972143.4224 | 0 | 1955180.9235 | 0 | -72.6748 | 0 | 0 | 72.6748 | 0 | 14008.0387 | 18387003.3026 | 0 | 0 | 0
04/20 05:00:00 | 0 | 19703734.8712 | 0 | 103220.5219 | 1930203.1168 | 0 | 0 | 238375.7422 | 292995.6565 | 27993.6 | 0 | 0 | 0 | 0 | 0 | 0 | 0 | 0 | 0 | 17522370.5285 | 0 | 2181364.3428 | 0 | -43.0593 | 0 | 0 | 43.0593 | 858944.7933 | 97921.5783 | 22296523.5085 | 0 | 0 | 0
04/20 06:00:00 | 0 | 23168838.1988 | 0 | 119650.096 | 0 | 0 | 0 | 559640.4398 | 491443.3729 | 117993.6 | 0 | 0 | 0 | 0 | 0 | 0 | 0 | 0 | 0 | 20638529.8091 | 0 | 2530308.3897 | 0 | -33.9312 | 0 | 0 | 33.9312 | 336319.7458 | 335699.0558 | 24457565.7076 | 0 | 0 | 0
04/20 07:00:00 | 0 | 17580362.5214 | 0 | 100550.2315 | 4622189.5547 | 0 | 0 | 708210.5497 | 3536495.9014 | 45993.6 | 0 | 0 | 0 | 0 | 0 | 0 | 0 | 0 | 0 | 15447958.9925 | 0 | 2132403.5288 | 0 | -79.0733 | 0 | 0 | 79.0733 | 4782898.5306 | 356666.2163 | 26593802.3586 | 0 | 0 | 0
04/20 08:00:00 | 0 | 14008398.2327 | 0 | 82266.1966 | 1745582.6156 | 0 | 0 | 725418.0683 | 1345010.8667 | 27993.6 | 0 | 0 | 0 | 0 | 0 | 0 | 0 | 0 | 0 | 13120600.0838 | 0 | 1713629.8738 | 0 | -145.4782 | 0 | 0 | 85.276 | 773499.2124 | 342658.1776 | 17934669.5799 | 0 | 0 | 0
04/20 09:00:00 | 0 | 9537733.1399 | 0 | 52484.1282 | 0 | 0 | 0 | 719228.2088 | 1247238.8645 | 27993.6 | 0 | 0 | 0 | 0 | 0 | 0 | 0 | 0 | 0 | 8725005.1086 | 0 | 1189257.754 | 0 | -5.0555 | 0 | 0 | 2.5277 | 295185.9224 | 300723.8566 | 11584677.9414 | 0 | 0 | 0
04/20 10:00:00 | 0 | 6372743.7181 | 0 | 35248.8474 | 1784150.7559 | 0 | 0 | 698193.2013 | 1334659.6369 | 27993.6 | 0 | 0 | 0 | 0 | 0 | 0 | 0 | 0 | 0 | 5533089.6494 | 0 | 764379.1736 | 0 | 0 | 0 | 0 | 0 | 663928.9132 | 272752.6767 | 10252989.7596 | 0 | 0 | 0
04/20 11:00:00 | 0 | 2305203.8365 | 0 | 13503.1851 | 0 | 0 | 0 | 669049.7686 | 1409866.0133 | 27993.6 | 0 | 0 | 0 | 0 | 0 | 0 | 0 | 0 | 0 | 2307029.3155 | 0 | 349797.8427 | 0 | 0 | 0 | 0 | 0 | 0 | 216810.317 | 4425616.4035 | 0 | 0 | 0
04/20 12:00:00 | 0 | 290827.6289 | 0 | 2351.3783 | 0 | 0 | 0 | 648014.761 | 1368294.1259 | 27993.6 | 0 | 0 | 0 | 0 | 0 | 0 | 0 | 0 | 0 | 237013.0506 | 0 | 68028.223 | 0 | 0 | 0 | 0 | 0 | 0 | 188839.1372 | 2337481.4941 | 0 | 0 | 0
04/20 13:00:00 | 0 | 0 | 0 | 0 | 1584738.7608 | 0 | 0 | 641824.9016 | 1230042.5535 | 27993.6 | 0 | 0 | 0 | 0 | 0 | 0 | 0 | 0 | 0 | 0 | 0 | 0 | 0 | 0 | 0 | 0 | 0 | 1122676.3857 | 167827.0791 | 3484599.8158 | 0 | 0 | 0
04/20 14:00:00 | 0 | 0 | 0 | 0 | 0 | 0 | 0 | 641247.0732 | 1162267.1056 | 27993.6 | 0 | 0 | 0 | 0 | 0 | 0 | 0 | 0 | 0 | 0 | 0 | 0 | 0 | 0 | 0 | 0 | 0 | 246310.4356 | 167827.0791 | 1831507.7788 | 0 | 0 | 0
04/20 15:00:00 | 0 | 0 | 0 | 0 | 0 | 0 | 0 | 641659.6259 | 1142979.8756 | 27993.6 | 0 | 0 | 0 | 0 | 0 | 0 | 0 | 0 | 0 | 0 | 0 | 0 | 0 | 0 | 0 | 0 | 0 | 105009.7889 | 146859.9186 | 1812633.1015 | 0 | 0 | 0
04/20 16:00:00 | 0 | 0 | 0 | 0 | 0 | 0 | 0 | 644490.8369 | 1317261.7349 | 27993.6 | 0 | 0 | 0 | 0 | 0 | 0 | 0 | 0 | 0 | 0 | 0 | 0 | 0 | 0 | 0 | 0 | 0 | 486332.5803 | 195798.259 | 1989746.1718 | 0 | 0 | 0
04/20 17:00:00 | 0 | 0 | 0 | 0 | 4917130.3865 | 0 | 0 | 658929.7943 | 1605335.7025 | 117993.6 | 0 | 0 | 0 | 0 | 0 | 0 | 0 | 0 | 0 | 0 | 0 | 0 | 0 | 0 | 0 | 0 | 0 | 3537885.4361 | 258744.638 | 7299389.4834 | 0 | 0 | 0
04/20 18:00:00 | 0 | 0 | 0 | 0 | 6395470.9532 | 0 | 0 | 711853.1943 | 1417997.4265 | 45993.6 | 0 | 0 | 0 | 0 | 0 | 0 | 0 | 0 | 0 | 0 | 0 | 0 | 0 | 0 | 0 | 0 | 0 | 16837707.503 | 307727.8759 | 8571315.174 | 0 | 0 | 0
04/20 19:00:00 | 0 | 0 | 0 | 0 | 11562428.123 | 0 | 0 | 849075.0504 | 1131930.4902 | 27993.6 | 0 | 0 | 0 | 0 | 0 | 0 | 0 | 0 | 0 | 0 | 0 | 0 | 0 | 0 | 0 | 0 | 0 | 1019069.2104 | 293719.8372 | 13571427.2636 | 0 | 0 | 0
04/20 20:00:00 | 0 | 0 | 0 | 0 | 0 | 0 | 0 | 1092720.2607 | 1018012.5503 | 27993.6 | 0 | 0 | 0 | 0 | 0 | 0 | 0 | 0 | 0 | 0 | 0 | 0 | 0 | 0 | 0 | 0 | 0 | 577309.1961 | 265748.6574 | 2138726.411 | 0 | 0 | 0
04/20 21:00:00 | 0 | 0 | 0 | 0 | 0 | 0 | 0 | 1365310.9708 | 989055.0974 | 27993.6 | 0 | 0 | 0 | 0 | 0 | 0 | 0 | 0 | 0 | 0 | 0 | 0 | 0 | 0 | 0 | 0 | 0 | 44035.7401 | 216810.317 | 2382359.6682 | 0 | 0 | 0
04/20 22:00:00 | 0 | 2190861.6175 | 0 | 9888.6002 | 0 | 0 | 0 | 1026383.2383 | 814887.7978 | 27993.6 | 0 | 0 | 0 | 0 | 0 | 0 | 0 | 0 | 0 | 2105311.0273 | 0 | 183860.1215 | 0 | 0 | 0 | 0 | 0 | 0 | 188839.1372 | 4070014.8537 | 0 | 0 | 0
04/20 23:00:00 | 0 | 6107215.9789 | 0 | 23538.7153 | 11092807.3604 | 0 | 0 | 422932.9474 | 534317.3744 | 27993.6 | 407398.7575 | 0 | 0 | 0 | 0 | 0 | 0 | 0 | 0 | 6144136.6076 | 0 | 608467.8665 | 0 | 0 | 0 | 0 | 0 | 14938064.668 | 104880.7 | 18616204.7339 | 0 | 0 | 0
04/20 24:00:00 | 0 | 11282516.9285 | 0 | 58479.6472 | 7102102.8468 | 0 | 0 | 210004.2584 | 340588.6379 | 27993.6 | 0 | 0 | 0 | 0 | 0 | 0 | 0 | 0 | 0 | 10046769.42 | 0 | 1235747.5085 | 0 | -18.2219 | 0 | 0 | 18.2219 | 1731438.3023 | 27971.1799 | 19021685.9189 | 0 | 0 | 0
04/21 01:00:00 | 0 | 15054901.5161 | 0 | 77180.3476 | 1539657.0301 | 0 | 0 | 126002.5551 | 287476.5997 | 27993.6 | 0 | 0 | 0 | 0 | 0 | 0 | 0 | 0 | 0 | 13425020.3419 | 0 | 1629881.1742 | 0 | -17.2387 | 0 | 0 | 17.2387 | 1074295.5126 | 14008.0387 | 17113211.6486 | 0 | 0 | 0
04/21 02:00:00 | 0 | 18303640.1421 | 0 | 93858.134 | 0 | 0 | 0 | 84001.7034 | 244034.7844 | 27993.6 | 0 | 0 | 0 | 0 | 0 | 0 | 0 | 0 | 0 | 16319973.3315 | 0 | 1983666.8107 | 0 | -28.3762 | 0 | 0 | 28.3762 | 0 | 3502.0097 | 18753528.3639 | 0 | 0 | 0
04/21 03:00:00 | 0 | 20707273.4052 | 0 | 108407.2616 | 0 | 0 | 0 | 84001.7034 | 215161.2192 | 27993.6 | 0 | 0 | 0 | 0 | 0 | 0 | 0 | 0 | 0 | 18416621.2393 | 0 | 2290652.1659 | 0 | -8.4133 | 0 | 0 | 8.4133 | 0 | 3502.0097 | 21142837.1893 | 0 | 0 | 0
04/21 04:00:00 | 0 | 21021493.3794 | 0 | 111706.6069 | 0 | 0 | 0 | 89805.6324 | 249332.85 | 27993.6 | 0 | 0 | 0 | 0 | 0 | 0 | 0 | 0 | 0 | 18663834.4424 | 0 | 2357658.937 | 0 | -0.19083 | 0 | 0 | 0.19083 | 0 | 14008.0387 | 21500332.0686 | 0 | 0 | 0
04/21 05:00:00 | 0 | 20933195.4601 | 0 | 110691.4665 | 0 | 0 | 0 | 238375.7422 | 292995.6565 | 27993.6 | 0 | 0 | 0 | 0 | 0 | 0 | 0 | 0 | 0 | 18594675.5574 | 0 | 2338519.9027 | 0 | -10.0362 | 0 | 0 | 10.0362 | 0 | 97921.5783 | 21603251.9253 | 0 | 0 | 0
04/21 06:00:00 | 0 | 21148144.6256 | 0 | 116777.534 | 6570458.6234 | 0 | 0 | 559640.4398 | 491443.3729 | 117993.6 | 0 | 0 | 0 | 0 | 0 | 0 | 0 | 0 | 0 | 18687132.0855 | 0 | 2461012.5401 | 0 | -4.2191 | 0 | 0 | 4.2191 | 15616180.0733 | 335699.0558 | 29004458.1957 | 0 | 0 | 0
04/21 07:00:00 | 0 | 16559583.7326 | 0 | 94292.8421 | 19801132.56 | 0 | 0 | 708210.5497 | 777174.7584 | 45993.6 | 0 | 0 | 0 | 0 | 0 | 0 | 0 | 0 | 0 | 15067952.6821 | 0 | 1875153.4889 | 0 | -535.4342 | 0 | 0 | 409.9051 | 10795284.0203 | 356666.2163 | 37986388.0428 | 0 | 0 | 0
04/21 08:00:00 | 0 | 13399662.5059 | 0 | 73196.9623 | 4754835.8974 | 0 | 0 | 725418.0683 | 1205639.6943 | 27993.6 | 0 | 0 | 0 | 0 | 0 | 0 | 0 | 0 | 0 | 12141548.9143 | 0 | 1612997.5657 | 0 | -24.1303 | 0 | 0 | 12.0652 | 3396858.4929 | 342658.1776 | 20186746.7282 | 0 | 0 | 0
04/21 09:00:00 | 0 | 6938617.5773 | 0 | 40507.2661 | 2424335.8235 | 0 | 0 | 719228.2088 | 1518863.5415 | 27993.6 | 0 | 0 | 0 | 0 | 0 | 0 | 0 | 0 | 0 | 5874659.1867 | 0 | 869809.6173 | 0 | 0 | 0 | 0 | 0 | 2329989.5071 | 300723.8566 | 11669546.0172 | 0 | 0 | 0
04/21 10:00:00 | 0 | 1840491.4475 | 0 | 11067.5297 | 2164684.826 | 0 | 0 | 698193.2013 | 1480169.858 | 27993.6 | 0 | 0 | 0 | 0 | 0 | 0 | 0 | 0 | 0 | 1462961.1681 | 0 | 270799.6995 | 0 | 0 | 0 | 0 | 0 | 1885644.3515 | 272752.6767 | 6222600.4625 | 0 | 0 | 0
04/21 11:00:00 | 0 | 0 | 0 | 0 | 6465334.2881 | 0 | 0 | 669049.7686 | 1409866.0133 | 27993.6 | 0 | 0 | 0 | 0 | 0 | 0 | 0 | 0 | 0 | 0 | 0 | 0 | 0 | 0 | 0 | 0 | 0 | 15434274.7067 | 216810.317 | 8572243.67 | 0 | 0 | 0
04/21 12:00:00 | 0 | 0 | 0 | 0 | 9182174.3791 | 0 | 0 | 648014.761 | 1368294.1259 | 27993.6 | 0 | 0 | 0 | 0 | 0 | 0 | 0 | 0 | 0 | 0 | 0 | 0 | 0 | 0 | 0 | 0 | 0 | 256370.2213 | 188839.1372 | 11226476.8661 | 0 | 0 | 0
04/21 13:00:00 | 0 | 0 | 0 | 0 | 0 | 0 | 0 | 641824.9016 | 1230042.5535 | 27993.6 | 0 | 0 | 0 | 0 | 0 | 0 | 0 | 0 | 0 | 0 | 0 | 0 | 0 | 0 | 0 | 0 | 0 | 88238.7037 | 167827.0791 | 1899861.055 | 0 | 0 | 0
04/21 14:00:00 | 0 | 0 | 0 | 0 | 2140778.0649 | 0 | 0 | 641247.0732 | 1349417.3252 | 27993.6 | 0 | 0 | 0 | 0 | 0 | 0 | 0 | 0 | 0 | 0 | 0 | 0 | 0 | 0 | 0 | 0 | 0 | 1442913.2995 | 167827.0791 | 4159436.0632 | 0 | 0 | 0
04/21 15:00:00 | 0 | 0 | 0 | 0 | 0 | 0 | 0 | 641659.6259 | 1142979.8756 | 27993.6 | 0 | 0 | 0 | 0 | 0 | 0 | 0 | 0 | 0 | 0 | 0 | 0 | 0 | 0 | 0 | 0 | 0 | 312933.7892 | 146859.9186 | 1812633.1015 | 0 | 0 | 0
04/21 16:00:00 | 0 | 0 | 0 | 0 | 1718024.6331 | 0 | 0 | 644490.8369 | 1317261.7349 | 27993.6 | 0 | 0 | 0 | 0 | 0 | 0 | 0 | 0 | 0 | 0 | 0 | 0 | 0 | 0 | 0 | 0 | 0 | 1284043.8555 | 195798.259 | 3707770.8049 | 0 | 0 | 0
04/21 17:00:00 | 0 | 0 | 0 | 0 | 0 | 0 | 0 | 658929.7943 | 1605335.7025 | 117993.6 | 0 | 0 | 0 | 0 | 0 | 0 | 0 | 0 | 0 | 0 | 0 | 0 | 0 | 0 | 0 | 0 | 0 | 0 | 258744.638 | 2382259.0969 | 0 | 0 | 0
04/21 18:00:00 | 0 | 0 | 0 | 0 | 16320288.7923 | 0 | 0 | 711853.1943 | 1417997.4265 | 45993.6 | 0 | 0 | 0 | 0 | 0 | 0 | 0 | 0 | 0 | 0 | 0 | 0 | 0 | 0 | 0 | 0 | 0 | 16480016.7664 | 307727.8759 | 18496133.0131 | 0 | 0 | 0
04/21 19:00:00 | 0 | 0 | 0 | 0 | 924291.3948 | 0 | 0 | 849075.0504 | 1131930.4902 | 27993.6 | 0 | 0 | 0 | 0 | 0 | 0 | 0 | 0 | 0 | 0 | 0 | 0 | 0 | 0 | 0 | 0 | 0 | 1202074.1236 | 293719.8372 | 2933290.5354 | 0 | 0 | 0
04/21 20:00:00 | 0 | 0 | 0 | 0 | 0 | 0 | 0 | 1092720.2607 | 1018012.5503 | 27993.6 | 0 | 0 | 0 | 0 | 0 | 0 | 0 | 0 | 0 | 0 | 0 | 0 | 0 | 0 | 0 | 0 | 0 | 0 | 265748.6574 | 2138726.411 | 0 | 0 | 0
04/21 21:00:00 | 0 | 0 | 0 | 0 | 1518123.8448 | 0 | 0 | 1365310.9708 | 989055.0974 | 27993.6 | 0 | 0 | 0 | 0 | 0 | 0 | 0 | 0 | 0 | 0 | 0 | 0 | 0 | 0 | 0 | 0 | 0 | 212641.4678 | 216810.317 | 3900483.513 | 0 | 0 | 0
04/21 22:00:00 | 0 | 0 | 0 | 0 | 1821314.1393 | 0 | 0 | 1026383.2383 | 814887.7978 | 27993.6 | 0 | 0 | 0 | 0 | 0 | 0 | 0 | 0 | 0 | 0 | 0 | 0 | 0 | 0 | 0 | 0 | 0 | 2186200.0443 | 188839.1372 | 3690578.7754 | 0 | 0 | 0
04/21 23:00:00 | 0 | 0 | 0 | 0 | 0 | 0 | 0 | 422932.9474 | 534317.3744 | 27993.6 | 0 | 0 | 0 | 0 | 0 | 0 | 0 | 0 | 0 | 0 | 0 | 0 | 0 | 0 | 0 | 0 | 0 | 0 | 104880.7 | 985243.9218 | 0 | 0 | 0
04/21 24:00:00 | 0 | 949755.3948 | 0 | 2914.6763 | 0 | 0 | 0 | 210004.2584 | 340588.6379 | 27993.6 | 0 | 0 | 0 | 0 | 0 | 0 | 0 | 0 | 0 | 889415.2567 | 0 | 60340.1382 | 0 | 0 | 0 | 0 | 0 | 0 | 27971.1799 | 1531256.5675 | 0 | 0 | 0
04/22 01:00:00 | 0 | 4182435.1837 | 0 | 19351.087 | 0 | 0 | 0 | 126002.5551 | 274198.1319 | 27993.6 | 0 | 0 | 0 | 0 | 0 | 0 | 0 | 0 | 0 | 3781996.8663 | 0 | 400438.3174 | 0 | 0 | 0 | 0 | 0 | 0 | 14008.0387 | 4629980.5576 | 0 | 0 | 0
04/22 02:00:00 | 0 | 6706504.3808 | 0 | 33922.9389 | 0 | 0 | 0 | 84001.7034 | 235182.4725 | 27993.6 | 0 | 0 | 0 | 0 | 0 | 0 | 0 | 0 | 0 | 6005252.0652 | 0 | 701252.3155 | 0 | -29.2832 | 0 | 0 | 29.2832 | 0 | 3502.0097 | 7087605.0955 | 0 | 0 | 0
04/22 03:00:00 | 0 | 8652225.4792 | 0 | 43959.6483 | 1420126.1872 | 0 | 0 | 84001.7034 | 210735.0633 | 27993.6 | 0 | 0 | 0 | 0 | 0 | 0 | 0 | 0 | 0 | 7741760.3758 | 0 | 910465.1034 | 0 | -51.1842 | 0 | 0 | 51.1842 | 0 | 3502.0097 | 10439041.6813 | 0 | 0 | 0
04/22 04:00:00 | 0 | 10421400.4532 | 0 | 53782.4878 | 0 | 0 | 0 | 89805.6324 | 240480.5382 | 27993.6 | 0 | 0 | 0 | 0 | 0 | 0 | 0 | 0 | 0 | 9306035.0926 | 0 | 1115365.3606 | 0 | -79.6446 | 0 | 0 | 79.6446 | 632252.6486 | 14008.0387 | 10833462.7115 | 0 | 0 | 0
04/22 05:00:00 | 0 | 11199512.3292 | 0 | 59015.3406 | 2111346.7015 | 0 | 0 | 238375.7422 | 279717.1887 | 27993.6 | 0 | 0 | 0 | 0 | 0 | 0 | 0 | 0 | 0 | 9981927.2164 | 0 | 1217585.1127 | 0 | -68.5912 | 0 | 0 | 68.5912 | 1068487.8171 | 97921.5783 | 13915960.9022 | 0 | 0 | 0
04/22 06:00:00 | 0 | 13186042.635 | 0 | 73663.4678 | 0 | 0 | 0 | 559640.4398 | 456034.1255 | 117993.6 | 0 | 0 | 0 | 0 | 0 | 0 | 0 | 0 | 0 | 12111544.7548 | 0 | 1437239.2765 | 0 | -299.5526 | 0 | 0 | 155.9325 | 675009.9303 | 335699.0558 | 14393374.2681 | 0 | 0 | 0
04/22 07:00:00 | 0 | 13737242.472 | 0 | 66776.859 | 1420540.7968 | 0 | 0 | 708210.5497 | 706356.2635 | 45993.6 | 0 | 0 | 0 | 0 | 0 | 0 | 0 | 0 | 0 | 12205257.4791 | 0 | 1531984.9929 | 0 | -289.1926 | 0 | 0 | 289.1926 | 279131.9598 | 356666.2163 | 16685120.541 | 0 | 0 | 0
04/22 08:00:00 | 0 | 13957823.1973 | 0 | 75514.1613 | 4681243.4544 | 0 | 0 | 725418.0683 | 1965394.0906 | 27993.6 | 0 | 0 | 0 | 0 | 0 | 0 | 0 | 0 | 0 | 12373102.1796 | 0 | 1584721.0176 | 0 | -251.8299 | 0 | 0 | 251.8299 | 8255371.6435 | 342658.1776 | 21433386.5718 | 0 | 0 | 0
04/22 09:00:00 | 0 | 14740046.3448 | 0 | 75899.8499 | 3868111.2392 | 0 | 0 | 719228.2088 | 1096749.5627 | 27993.6 | 0 | 0 | 0 | 0 | 0 | 0 | 0 | 0 | 0 | 13146279.8566 | 0 | 1593766.4882 | 0 | -205.7442 | 0 | 0 | 205.7442 | 420861.5304 | 300723.8566 | 20528028.8055 | 0 | 0 | 0
04/22 10:00:00 | 0 | 17007505.9033 | 0 | 87917.3558 | 3165439.1919 | 0 | 0 | 698193.2013 | 1281260.3576 | 27993.6 | 0 | 0 | 0 | 0 | 0 | 0 | 0 | 0 | 0 | 15164525.4358 | 0 | 1842980.4675 | 0 | -319.3096 | 0 | 0 | 319.3096 | 2491553.0405 | 272752.6767 | 22268309.6098 | 0 | 0 | 0
04/22 11:00:00 | 0 | 14239287.7923 | 0 | 78211.8129 | 1859374.1425 | 0 | 0 | 669049.7686 | 1334476.9206 | 27993.6 | 0 | 0 | 0 | 0 | 0 | 0 | 0 | 0 | 0 | 12597825.4831 | 0 | 1641462.3092 | 0 | -299.752 | 0 | 0 | 299.752 | 1679124.067 | 216810.317 | 18208394.0369 | 0 | 0 | 0
04/22 12:00:00 | 0 | 11477130.0978 | 0 | 68498.0144 | 2223737.4626 | 0 | 0 | 648014.761 | 1461444.1806 | 27993.6 | 0 | 0 | 0 | 0 | 0 | 0 | 0 | 0 | 0 | 10826298.5428 | 0 | 1425516.7635 | 0 | -299.6717 | 0 | 0 | 168.0215 | 1970266.4122 | 188839.1372 | 15906818.1165 | 0 | 0 | 0
04/22 13:00:00 | 0 | 11915611.7926 | 0 | 61690.5584 | 0 | 0 | 0 | 641824.9016 | 1081766.3297 | 27993.6 | 0 | 0 | 0 | 0 | 0 | 0 | 0 | 0 | 0 | 10935081.7651 | 0 | 1303280.1469 | 0 | -174.5161 | 0 | 0 | 124.8125 | 10570.275 | 167827.0791 | 13728887.1822 | 0 | 0 | 0
04/22 14:00:00 | 0 | 13184889.4105 | 0 | 64949.6265 | 0 | 0 | 0 | 641247.0732 | 1036121.6615 | 27993.6 | 0 | 0 | 0 | 0 | 0 | 0 | 0 | 0 | 0 | 11682199.9242 | 0 | 1502689.4864 | 0 | -167.4451 | 0 | 0 | 167.4451 | 81193.7736 | 167827.0791 | 14955201.3717 | 0 | 0 | 0
04/22 15:00:00 | 0 | 12072390.7755 | 0 | 64439.802 | 0 | 0 | 0 | 641659.6259 | 1007982.1196 | 27993.6 | 0 | 0 | 0 | 0 | 0 | 0 | 0 | 0 | 0 | 10710185.4173 | 0 | 1362205.3582 | 0 | -166.1659 | 0 | 0 | 166.1659 | 300272.5098 | 146859.9186 | 13814465.923 | 0 | 0 | 0
04/22 16:00:00 | 0 | 10529033.0045 | 0 | 56885.35 | 2745194.4085 | 0 | 0 | 644490.8369 | 1195542.4467 | 27993.6 | 0 | 0 | 0 | 0 | 0 | 0 | 0 | 0 | 0 | 9330124.0678 | 0 | 1198908.9367 | 0 | -193.7484 | 0 | 0 | 193.7484 | 2836106.5217 | 195798.259 | 15199139.6466 | 0 | 0 | 0
04/22 17:00:00 | 0 | 11813727.1632 | 0 | 61561.5219 | 1454484.641 | 0 | 0 | 658929.7943 | 1485829.4923 | 117993.6 | 0 | 0 | 0 | 0 | 0 | 0 | 0 | 0 | 0 | 10516855.0175 | 0 | 1296872.1457 | 0 | -206.796 | 0 | 0 | 206.796 | 195055.5293 | 258744.638 | 15592526.2127 | 0 | 0 | 0
04/22 18:00:00 | 0 | 10001584.0527 | 0 | 53584.5602 | 2111777.6673 | 0 | 0 | 711853.1943 | 1305130.4502 | 45993.6 | 0 | 0 | 0 | 0 | 0 | 0 | 0 | 0 | 0 | 8871773.5903 | 0 | 1129810.4624 | 0 | -185.0063 | 0 | 0 | 185.0063 | 1842466.8405 | 307727.8759 | 14229923.5247 | 0 | 0 | 0
04/22 19:00:00 | 0 | 12383486.504 | 0 | 69321.5898 | 0 | 0 | 0 | 849075.0504 | 1019063.5139 | 27993.6 | 0 | 0 | 0 | 0 | 0 | 0 | 0 | 0 | 0 | 11415716.3733 | 0 | 1382708.1776 | 0 | -151.9239 | 0 | 0 | 111.4126 | 58613.493 | 293719.8372 | 14348940.2581 | 0 | 0 | 0
04/22 20:00:00 | 0 | 15530166.3947 | 0 | 73575.8431 | 1736554.6383 | 0 | 0 | 1092720.2607 | 902932.496 | 27993.6 | 0 | 0 | 0 | 0 | 0 | 0 | 0 | 0 | 0 | 13853042.8734 | 0 | 1683950.8984 | 0 | -37.0253 | 0 | 0 | 30.6923 | 1602728.5298 | 265748.6574 | 19363943.2328 | 0 | 0 | 0
04/22 21:00:00 | 0 | 17141501.07 | 0 | 97472.6442 | 0 | 0 | 0 | 1365310.9708 | 869548.8872 | 27993.6 | 0 | 0 | 0 | 0 | 0 | 0 | 0 | 0 | 0 | 15706372.0991 | 0 | 1952716.4378 | 0 | -53.0945 | 0 | 0 | 26.5472 | 0 | 216810.317 | 19501827.1722 | 0 | 0 | 0
04/22 22:00:00 | 0 | 20887734.9473 | 0 | 99772.6439 | 0 | 0 | 0 | 1026383.2383 | 717512.3672 | 27993.6 | 0 | 0 | 0 | 0 | 0 | 0 | 0 | 0 | 0 | 18597975.2348 | 0 | 2289759.7125 | 0 | -22.8804 | 0 | 0 | 22.8804 | 0 | 188839.1372 | 22759396.7967 | 0 | 0 | 0
04/22 23:00:00 | 0 | 22586419.1402 | 0 | 118178.0698 | 0 | 0 | 0 | 422932.9474 | 481203.5032 | 27993.6 | 0 | 0 | 0 | 0 | 0 | 0 | 0 | 0 | 0 | 20075390.6531 | 0 | 2511028.4871 | 0 | -11.1139 | 0 | 0 | 11.1139 | 6246.2895 | 104880.7 | 23636727.2606 | 0 | 0 | 0
04/22 24:00:00 | 0 | 24002861.7103 | 0 | 125844.7414 | 0 | 0 | 0 | 210004.2584 | 318457.8582 | 27993.6 | 0 | 0 | 0 | 0 | 0 | 0 | 0 | 0 | 0 | 21323720.0703 | 0 | 2679141.64 | 0 | -4.172 | 0 | 0 | 4.172 | 0 | 27971.1799 | 24685162.1684 | 0 | 0 | 0
04/23 01:00:00 | 0 | 25380450.3011 | 0 | 133228.4405 | 105162.2069 | 0 | 0 | 126002.5551 | 274198.1319 | 27993.6 | 0 | 0 | 0 | 0 | 0 | 0 | 0 | 0 | 0 | 22531040.9409 | 0 | 2849409.3602 | 0 | 0 | 0 | 0 | 0 | 0 | 14008.0387 | 26047035.2354 | 0 | 0 | 0
04/23 02:00:00 | 0 | 26804832.4043 | 0 | 140609.0431 | 1316606.6046 | 0 | 0 | 84001.7034 | 235182.4725 | 27993.6 | 0 | 0 | 0 | 0 | 0 | 0 | 0 | 0 | 0 | 23788749.7077 | 0 | 3016082.6966 | 0 | 0 | 0 | 0 | 0 | 0 | 3502.0097 | 28609225.8279 | 0 | 0 | 0
04/23 03:00:00 | 0 | 27747086.4448 | 0 | 146607.4668 | 0 | 0 | 0 | 84001.7034 | 210735.0633 | 27993.6 | 0 | 0 | 0 | 0 | 0 | 0 | 0 | 0 | 0 | 24598347.0208 | 0 | 3148739.424 | 0 | 0 | 0 | 0 | 0 | 0 | 3502.0097 | 28216424.2783 | 0 | 0 | 0
04/23 04:00:00 | 0 | 28097505.4602 | 0 | 148546.2988 | 0 | 0 | 0 | 89805.6324 | 240480.5382 | 27993.6 | 0 | 0 | 0 | 0 | 0 | 0 | 0 | 0 | 0 | 24904760.3508 | 0 | 3192745.1094 | 0 | 0 | 0 | 0 | 0 | 0 | 14008.0387 | 28604331.5296 | 0 | 0 | 0
04/23 05:00:00 | 0 | 27679205.3563 | 0 | 147576.7544 | 1918561.8162 | 0 | 0 | 238375.7422 | 1678221.1373 | 27993.6 | 0 | 0 | 0 | 0 | 0 | 0 | 0 | 0 | 0 | 24504788.9273 | 0 | 3174416.4291 | 0 | 0 | 0 | 0 | 0 | 2401192.0462 | 97921.5783 | 31689934.4065 | 0 | 0 | 0
04/23 06:00:00 | 0 | 30190176.3278 | 0 | 157392.8192 | 5549843.2111 | 0 | 0 | 559640.4398 | 2667818.5212 | 117993.6 | 0 | 0 | 0 | 0 | 0 | 0 | 0 | 0 | 0 | 26809395.8435 | 0 | 3380780.4843 | 0 | 0 | 0 | 0 | 0 | 4700554.1653 | 335699.0558 | 39242864.9191 | 0 | 0 | 0
04/23 07:00:00 | 0 | 21931343.4228 | 0 | 133876.0909 | 0 | 0 | 0 | 708210.5497 | 706356.2635 | 45993.6 | 0 | 0 | 0 | 0 | 0 | 0 | 0 | 0 | 0 | 20249720.0186 | 0 | 2800202.093 | 0 | 0 | 0 | 0 | 0 | 35422.3534 | 356666.2163 | 23525779.9269 | 0 | 0 | 0
04/23 08:00:00 | 0 | 17570591.3585 | 0 | 94649.6653 | 0 | 0 | 0 | 725418.0683 | 888914.2255 | 27993.6 | 0 | 0 | 0 | 0 | 0 | 0 | 0 | 0 | 0 | 15776361.7039 | 0 | 2081545.7955 | 0 | 0 | 0 | 0 | 0 | 13881.4104 | 342658.1776 | 19307566.9176 | 0 | 0 | 0
04/23 09:00:00 | 0 | 13117985.3932 | 0 | 73456.6602 | 0 | 0 | 0 | 719228.2088 | 1096749.5627 | 27993.6 | 0 | 0 | 0 | 0 | 0 | 0 | 0 | 0 | 0 | 11380745.684 | 0 | 1556203.0306 | 0 | 0 | 0 | 0 | 0 | 0 | 300723.8566 | 15035413.425 | 0 | 0 | 0
04/23 10:00:00 | 0 | 10929285.7999 | 0 | 58473.7187 | 3851412.7736 | 0 | 0 | 698193.2013 | 1413441.915 | 27993.6 | 0 | 0 | 0 | 0 | 0 | 0 | 0 | 0 | 0 | 9637977.7935 | 0 | 1262274.3785 | 0 | 0 | 0 | 0 | 0 | 2357967.5712 | 272752.6767 | 16978801.0085 | 0 | 0 | 0
04/23 11:00:00 | 0 | 3647201.0606 | 0 | 21612.1747 | 5557457.4672 | 0 | 0 | 669049.7686 | 3446054.8979 | 27993.6 | 0 | 0 | 0 | 0 | 0 | 0 | 0 | 0 | 0 | 2950669.6836 | 0 | 540389.7458 | 0 | 0 | 0 | 0 | 0 | 6347318.4308 | 216810.317 | 13369368.9689 | 0 | 0 | 0
04/23 12:00:00 | 0 | 2078001.7502 | 0 | 10942.8978 | 3631923.8132 | 0 | 0 | 648014.761 | 1781239.3611 | 27993.6 | 0 | 0 | 0 | 0 | 0 | 0 | 0 | 0 | 0 | 1727159.7932 | 0 | 237630.6068 | 0 | 0 | 0 | 0 | 0 | 3125207.239 | 188839.1372 | 8178116.1833 | 0 | 0 | 0
04/23 13:00:00 | 0 | 742739.7104 | 0 | 3597.6199 | 10686207.0069 | 0 | 0 | 641824.9016 | 1081766.3297 | 27993.6 | 0 | 0 | 0 | 0 | 0 | 0 | 0 | 0 | 0 | 666268.7165 | 0 | 76470.9938 | 0 | 0 | 0 | 0 | 0 | 9890432.7496 | 167827.0791 | 13184129.1684 | 0 | 0 | 0
04/23 14:00:00 | 0 | 102324.0592 | 0 | 1344.5993 | 0 | 0 | 0 | 641247.0732 | 1036121.6615 | 27993.6 | 0 | 0 | 0 | 0 | 0 | 0 | 0 | 0 | 0 | 73794.282 | 0 | 28529.7772 | 0 | 0 | 0 | 0 | 0 | 0 | 167827.0791 | 1809030.9931 | 0 | 0 | 0
04/23 15:00:00 | 0 | 0 | 0 | 0 | 0 | 0 | 0 | 641659.6259 | 1007982.1196 | 27993.6 | 0 | 0 | 0 | 0 | 0 | 0 | 0 | 0 | 0 | 0 | 0 | 0 | 0 | 0 | 0 | 0 | 0 | 0 | 146859.9186 | 1677635.3454 | 0 | 0 | 0
04/23 16:00:00 | 0 | 0 | 0 | 0 | 0 | 0 | 0 | 644490.8369 | 1195542.4467 | 27993.6 | 0 | 0 | 0 | 0 | 0 | 0 | 0 | 0 | 0 | 0 | 0 | 0 | 0 | 0 | 0 | 0 | 0 | 762057.4284 | 195798.259 | 1868026.8836 | 0 | 0 | 0
04/23 17:00:00 | 0 | 0 | 0 | 0 | 1568235.5731 | 0 | 0 | 658929.7943 | 1485829.4923 | 117993.6 | 0 | 0 | 0 | 0 | 0 | 0 | 0 | 0 | 0 | 0 | 0 | 0 | 0 | 0 | 0 | 0 | 0 | 314013.7737 | 258744.638 | 3830988.4597 | 0 | 0 | 0
04/23 18:00:00 | 0 | 0 | 0 | 0 | 0 | 0 | 0 | 711853.1943 | 1305130.4502 | 45993.6 | 0 | 0 | 0 | 0 | 0 | 0 | 0 | 0 | 0 | 0 | 0 | 0 | 0 | 0 | 0 | 0 | 0 | 0 | 307727.8759 | 2062977.2444 | 0 | 0 | 0
04/23 19:00:00 | 0 | 0 | 0 | 0 | 0 | 0 | 0 | 849075.0504 | 1019063.5139 | 27993.6 | 0 | 0 | 0 | 0 | 0 | 0 | 0 | 0 | 0 | 0 | 0 | 0 | 0 | 0 | 0 | 0 | 0 | 805616.9407 | 293719.8372 | 1896132.1643 | 0 | 0 | 0
04/23 20:00:00 | 0 | 690063.2372 | 0 | 2551.9224 | 1629184.6321 | 0 | 0 | 1092720.2607 | 902932.496 | 27993.6 | 0 | 0 | 0 | 0 | 0 | 0 | 0 | 0 | 0 | 832570.6217 | 0 | 52385.9089 | 0 | 0 | 0 | 0 | 0 | 418365.5528 | 265748.6574 | 4345446.1485 | 0 | 0 | 0
04/23 21:00:00 | 0 | 3947621.1046 | 0 | 19787.3357 | 1735979.0722 | 0 | 0 | 1365310.9708 | 869548.8872 | 27993.6 | 0 | 0 | 0 | 0 | 0 | 0 | 0 | 0 | 0 | 3378738.6643 | 0 | 372495.0421 | 0 | 0 | 0 | 0 | 0 | 1619850.2587 | 216810.317 | 7966240.9704 | 0 | 0 | 0
04/23 22:00:00 | 0 | 8057582.3953 | 0 | 35493.3328 | 0 | 0 | 0 | 1026383.2383 | 717512.3672 | 27993.6 | 0 | 0 | 0 | 0 | 0 | 0 | 0 | 0 | 0 | 6978446.3174 | 0 | 763954.9507 | 0 | -38.7166 | 0 | 0 | 22.3706 | 0 | 188839.1372 | 9864964.9335 | 0 | 0 | 0
04/23 23:00:00 | 0 | 11836312.8413 | 0 | 60463.543 | 4147598.1873 | 0 | 0 | 422932.9474 | 960843.9926 | 27993.6 | 0 | 0 | 0 | 0 | 0 | 0 | 0 | 0 | 0 | 10556669.6979 | 0 | 1279643.1433 | 0 | -49.001 | 0 | 0 | 49.001 | 3658480.6347 | 104880.7 | 17456145.1116 | 0 | 0 | 0
04/23 24:00:00 | 0 | 14330194.3207 | 0 | 74397.2629 | 0 | 0 | 0 | 210004.2584 | 318457.8582 | 27993.6 | 0 | 0 | 0 | 0 | 0 | 0 | 0 | 0 | 0 | 12759220.3599 | 0 | 1570973.9609 | 0 | -52.1489 | 0 | 0 | 52.1489 | 0 | 27971.1799 | 14961047.3002 | 0 | 0 | 0
04/24 01:00:00 | 0 | 15702881.5041 | 0 | 82075.2561 | 0 | 0 | 0 | 126002.5551 | 274198.1319 | 27993.6 | 0 | 0 | 0 | 0 | 0 | 0 | 0 | 0 | 0 | 13970077.9616 | 0 | 1732803.5425 | 0 | -46.3946 | 0 | 0 | 46.3946 | 0 | 14008.0387 | 16213151.0472 | 0 | 0 | 0
04/24 02:00:00 | 0 | 16130402.4276 | 0 | 85539.9618 | 0 | 0 | 0 | 84001.7034 | 235182.4725 | 27993.6 | 0 | 0 | 0 | 0 | 0 | 0 | 0 | 0 | 0 | 14324240.3629 | 0 | 1806162.0647 | 0 | -53.7712 | 0 | 0 | 53.7712 | 0 | 3502.0097 | 16563120.1653 | 0 | 0 | 0
04/24 03:00:00 | 0 | 16775804.6548 | 0 | 87638.8016 | 0 | 0 | 0 | 84001.7034 | 210735.0633 | 27993.6 | 0 | 0 | 0 | 0 | 0 | 0 | 0 | 0 | 0 | 14924687.9876 | 0 | 1851116.6672 | 0 | -59.8777 | 0 | 0 | 59.8777 | 0 | 3502.0097 | 17186173.823 | 0 | 0 | 0
04/24 04:00:00 | 0 | 17655964.1576 | 0 | 93200.8496 | 0 | 0 | 0 | 89805.6324 | 240480.5382 | 27993.6 | 0 | 0 | 0 | 0 | 0 | 0 | 0 | 0 | 0 | 15684056.4502 | 0 | 1971907.7075 | 0 | -64.5969 | 0 | 0 | 64.5969 | 0 | 14008.0387 | 18107444.7778 | 0 | 0 | 0
04/24 05:00:00 | 0 | 17884504.152 | 0 | 94552.7657 | 0 | 0 | 0 | 238375.7422 | 279717.1887 | 27993.6 | 0 | 0 | 0 | 0 | 0 | 0 | 0 | 0 | 0 | 15884013.303 | 0 | 2000490.8489 | 0 | -42.9939 | 0 | 0 | 42.9939 | 0 | 97921.5783 | 18525143.4485 | 0 | 0 | 0
04/24 06:00:00 | 0 | 20139754.2982 | 0 | 103205.8743 | 8348765.6431 | 0 | 0 | 559640.4398 | 456034.1255 | 117993.6 | 0 | 0 | 0 | 0 | 0 | 0 | 0 | 0 | 0 | 17953989.6729 | 0 | 2185764.6253 | 0 | -215.5569 | 0 | 0 | 215.5569 | 6932851.3176 | 335699.0558 | 29725393.9809 | 0 | 0 | 0
04/24 07:00:00 | 0 | 17450730.8412 | 0 | 103577.3401 | 2978026.3349 | 0 | 0 | 708210.5497 | 706356.2635 | 45993.6 | 0 | 0 | 0 | 0 | 0 | 0 | 0 | 0 | 0 | 15255421.7304 | 0 | 2195309.1108 | 0 | -177.7821 | 0 | 0 | 177.7821 | 10292632.1148 | 356666.2163 | 21992894.9293 | 0 | 0 | 0
04/24 08:00:00 | 0 | 19936843.2345 | 0 | 96336.3453 | 7664126.7859 | 0 | 0 | 725418.0683 | 888914.2255 | 27993.6 | 0 | 0 | 0 | 0 | 0 | 0 | 0 | 0 | 0 | 17895858.406 | 0 | 2040984.8285 | 0 | -399.8899 | 0 | 0 | 399.8899 | 0 | 342658.1776 | 29339632.2596 | 0 | 0 | 0
04/24 09:00:00 | 0 | 15090230.1376 | 0 | 91458.3533 | 5925806.5964 | 0 | 0 | 719228.2088 | 1096749.5627 | 27993.6 | 0 | 0 | 0 | 0 | 0 | 0 | 0 | 0 | 0 | 14249438.7768 | 0 | 1919720.2673 | 0 | -403.3392 | 0 | 0 | 213.9094 | 5631585.3616 | 300723.8566 | 22951466.4589 | 0 | 0 | 0
04/24 10:00:00 | 0 | 11966617.0341 | 0 | 64723.4709 | 0 | 0 | 0 | 698193.2013 | 1162039.5555 | 27993.6 | 0 | 0 | 0 | 0 | 0 | 0 | 0 | 0 | 0 | 10790981.5337 | 0 | 1412321.3848 | 0 | -230.5985 | 0 | 0 | 115.2992 | 0 | 272752.6767 | 13919566.8617 | 0 | 0 | 0
04/24 11:00:00 | 0 | 8157016.4305 | 0 | 41637.1537 | 0 | 0 | 0 | 669049.7686 | 1230606.698 | 27993.6 | 0 | 0 | 0 | 0 | 0 | 0 | 0 | 0 | 0 | 7312128.3088 | 0 | 986544.1604 | 0 | -114.3101 | 0 | 0 | 82.2005 | 53414.2469 | 216810.317 | 10126303.6508 | 0 | 0 | 0
04/24 12:00:00 | 0 | 4063724.5743 | 0 | 27115.3607 | 3596154.9728 | 0 | 0 | 648014.761 | 1597210.4742 | 27993.6 | 0 | 0 | 0 | 0 | 0 | 0 | 0 | 0 | 0 | 3881782.694 | 0 | 586009.9502 | 0 | -135.3903 | 0 | 0 | 56.9789 | 2978901.7609 | 188839.1372 | 9960213.743 | 0 | 0 | 0
04/24 13:00:00 | 0 | 972677.7634 | 0 | 5750.4906 | 2471837.7003 | 0 | 0 | 641824.9016 | 1381611.1544 | 27993.6 | 0 | 0 | 0 | 0 | 0 | 0 | 0 | 0 | 0 | 806716.0737 | 0 | 142938.4824 | 0 | -63.776 | 0 | 0 | 21.2587 | 2274622.873 | 167827.0791 | 5501695.6102 | 0 | 0 | 0
04/24 14:00:00 | 0 | 15012.3946 | 0 | 137.207 | 4328330.0544 | 0 | 0 | 641247.0732 | 1225293.7968 | 27993.6 | 0 | 0 | 0 | 0 | 0 | 0 | 0 | 0 | 0 | 23068.4504 | 0 | 6956.3388 | 0 | -3.2786 | 0 | 0 | 1.6393 | 5454969.6809 | 167827.0791 | 6238014.1259 | 0 | 0 | 0
04/24 15:00:00 | 0 | 0 | 0 | 0 | 2162923.0753 | 0 | 0 | 641659.6259 | 1177391.4842 | 27993.6 | 0 | 0 | 0 | 0 | 0 | 0 | 0 | 0 | 0 | 0 | 0 | 0 | 0 | 0 | 0 | 0 | 0 | 1285139.4586 | 146859.9186 | 4009967.7854 | 0 | 0 | 0
04/24 16:00:00 | 0 | 0 | 0 | 0 | 0 | 0 | 0 | 644490.8369 | 1195542.4467 | 27993.6 | 0 | 0 | 0 | 0 | 0 | 0 | 0 | 0 | 0 | 0 | 0 | 0 | 0 | 0 | 0 | 0 | 0 | 0 | 195798.259 | 1868026.8836 | 0 | 0 | 0
04/24 17:00:00 | 0 | 0 | 0 | 0 | 4699977.3829 | 0 | 0 | 658929.7943 | 1485829.4923 | 117993.6 | 0 | 0 | 0 | 0 | 0 | 0 | 0 | 0 | 0 | 0 | 0 | 0 | 0 | 0 | 0 | 0 | 0 | 4491488.5005 | 258744.638 | 6962730.2696 | 0 | 0 | 0
04/24 18:00:00 | 0 | 0 | 0 | 0 | 0 | 0 | 0 | 711853.1943 | 1305130.4502 | 45993.6 | 0 | 0 | 0 | 0 | 0 | 0 | 0 | 0 | 0 | 0 | 0 | 0 | 0 | 0 | 0 | 0 | 0 | 134013.0684 | 307727.8759 | 2062977.2444 | 0 | 0 | 0
04/24 19:00:00 | 0 | 0 | 0 | 0 | 1453552.4383 | 0 | 0 | 849075.0504 | 1019063.5139 | 27993.6 | 0 | 0 | 0 | 0 | 0 | 0 | 0 | 0 | 0 | 0 | 0 | 0 | 0 | 0 | 0 | 0 | 0 | 471667.7549 | 293719.8372 | 3349684.6026 | 0 | 0 | 0
04/24 20:00:00 | 0 | 1918931.0561 | 0 | 8802.1774 | 1527090.3453 | 0 | 0 | 1092720.2607 | 902932.496 | 27993.6 | 0 | 0 | 0 | 0 | 0 | 0 | 0 | 0 | 0 | 1460952.5898 | 0 | 119882.1384 | 0 | -359.6907 | 0 | 0 | 179.8454 | 1272884.631 | 265748.6574 | 5478469.9355 | 0 | 0 | 0
04/24 21:00:00 | 0 | 5859949.8342 | 0 | 29118.951 | 0 | 0 | 0 | 1365310.9708 | 869548.8872 | 27993.6 | 0 | 0 | 0 | 0 | 0 | 0 | 0 | 0 | 0 | 4898421.1481 | 0 | 527952.2064 | 0 | -478.4089 | 0 | 0 | 239.2045 | 0 | 216810.317 | 8151922.2432 | 0 | 0 | 0
04/24 22:00:00 | 0 | 10044763.4825 | 0 | 46481.2269 | 569947.1961 | 0 | 0 | 1026383.2383 | 717512.3672 | 27993.6 | 0 | 0 | 0 | 0 | 0 | 0 | 0 | 0 | 0 | 8933382.8662 | 0 | 1046147.5436 | 0 | -141.5264 | 0 | 0 | 119.8562 | 1015827.1798 | 188839.1372 | 12433081.1109 | 0 | 0 | 0
04/24 23:00:00 | 0 | 12828314.7192 | 0 | 66022.9956 | 877356.7919 | 0 | 0 | 422932.9474 | 481203.5032 | 27993.6 | 0 | 0 | 0 | 0 | 0 | 0 | 0 | 0 | 0 | 11430925.9208 | 0 | 1397388.7984 | 0 | -141.3465 | 0 | 0 | 141.3465 | 245133.8635 | 104880.7 | 14703824.5573 | 0 | 0 | 0
04/24 24:00:00 | 0 | 14622667.0351 | 0 | 75630.1667 | 2277410.1349 | 0 | 0 | 210004.2584 | 552395.1812 | 27993.6 | 0 | 0 | 0 | 0 | 0 | 0 | 0 | 0 | 0 | 13025197.3734 | 0 | 1597469.6617 | 0 | -141.8134 | 0 | 0 | 141.8134 | 1774648.5579 | 27971.1799 | 17766100.3764 | 0 | 0 | 0
04/25 01:00:00 | 0 | 15879748.5815 | 0 | 83777.3297 | 0 | 0 | 0 | 126002.5551 | 274198.1319 | 27993.6 | 0 | 0 | 0 | 0 | 0 | 0 | 0 | 0 | 0 | 14114750.0911 | 0 | 1764998.4904 | 0 | -149.6006 | 0 | 0 | 149.6006 | 0 | 14008.0387 | 16391720.1981 | 0 | 0 | 0
04/25 02:00:00 | 0 | 13563577.7297 | 0 | 71755.1492 | 13010593.7114 | 0 | 0 | 84001.7034 | 235182.4725 | 27993.6 | 0 | 0 | 0 | 0 | 0 | 0 | 0 | 0 | 0 | 11905183.9652 | 0 | 1498620.5802 | 0 | -107.1046 | 0 | 0 | 103.1439 | 14029131.0559 | 3502.0097 | 26993104.3662 | 0 | 0 | 0
04/25 03:00:00 | 0 | 16566656.9772 | 0 | 87345.8493 | 1504614.9303 | 0 | 0 | 84001.7034 | 210735.0633 | 27993.6 | 0 | 0 | 0 | 0 | 0 | 0 | 0 | 0 | 0 | 14724890.2545 | 0 | 1841766.7226 | 0 | -115.8946 | 0 | 0 | 115.8946 | 0 | 3502.0097 | 18481348.1235 | 0 | 0 | 0
04/25 04:00:00 | 0 | 16506870.5902 | 0 | 87508.8064 | 0 | 0 | 0 | 89805.6324 | 240480.5382 | 27993.6 | 0 | 0 | 0 | 0 | 0 | 0 | 0 | 0 | 0 | 14659335.6562 | 0 | 1847534.934 | 0 | -159.9476 | 0 | 0 | 159.9476 | 0 | 14008.0387 | 16952659.1671 | 0 | 0 | 0
04/25 05:00:00 | 0 | 16279721.8138 | 0 | 86433.0822 | 0 | 0 | 0 | 238375.7422 | 279717.1887 | 27993.6 | 0 | 0 | 0 | 0 | 0 | 0 | 0 | 0 | 0 | 14454155.8068 | 0 | 1825566.007 | 0 | -160.2309 | 0 | 0 | 160.2309 | 0 | 97921.5783 | 16912241.4269 | 0 | 0 | 0
04/25 06:00:00 | 0 | 18840000.5123 | 0 | 97429.125 | 0 | 0 | 0 | 559640.4398 | 456034.1255 | 117993.6 | 0 | 0 | 0 | 0 | 0 | 0 | 0 | 0 | 0 | 16783701.4481 | 0 | 2056299.0643 | 0 | -213.6782 | 0 | 0 | 213.6782 | 519801.432 | 335699.0558 | 20071097.8026 | 0 | 0 | 0
04/25 07:00:00 | 0 | 16485663.5944 | 0 | 89177.2212 | 6645882.7564 | 0 | 0 | 708210.5497 | 706356.2635 | 45993.6 | 0 | 0 | 0 | 0 | 0 | 0 | 0 | 0 | 0 | 14597265.2572 | 0 | 1888398.3371 | 0 | -211.9785 | 0 | 0 | 211.9785 | 6029995.6067 | 356666.2163 | 24681283.9851 | 0 | 0 | 0
04/25 08:00:00 | 0 | 17798904.0317 | 0 | 93505.8463 | 922764.6503 | 0 | 0 | 725418.0683 | 888914.2255 | 27993.6 | 0 | 0 | 0 | 0 | 0 | 0 | 0 | 0 | 0 | 15814130.4752 | 0 | 1984773.5565 | 0 | -111.0649 | 0 | 0 | 111.0649 | 0 | 342658.1776 | 20457500.4222 | 0 | 0 | 0
04/25 09:00:00 | 0 | 16822026.1942 | 0 | 90374.2116 | 0 | 0 | 0 | 719228.2088 | 1096749.5627 | 27993.6 | 0 | 0 | 0 | 0 | 0 | 0 | 0 | 0 | 0 | 14904080.9477 | 0 | 1917945.2466 | 0 | -77.7932 | 0 | 0 | 77.7932 | 258476.0635 | 300723.8566 | 18756371.7774 | 0 | 0 | 0
04/25 10:00:00 | 0 | 18404758.1772 | 0 | 96329.0659 | 0 | 0 | 0 | 698193.2013 | 1162039.5555 | 27993.6 | 0 | 0 | 0 | 0 | 0 | 0 | 0 | 0 | 0 | 16363513.4551 | 0 | 2041244.7221 | 0 | -98.4575 | 0 | 0 | 98.4575 | 0 | 272752.6767 | 20389313.5998 | 0 | 0 | 0
04/25 11:00:00 | 0 | 13911568.307 | 0 | 77578.7512 | 0 | 0 | 0 | 669049.7686 | 1230606.698 | 27993.6 | 0 | 0 | 0 | 0 | 0 | 0 | 0 | 0 | 0 | 12267409.3097 | 0 | 1644158.9973 | 0 | -107.4245 | 0 | 0 | 107.4245 | 231392.652 | 216810.317 | 15916797.1247 | 0 | 0 | 0
04/25 12:00:00 | 0 | 10591079.3833 | 0 | 63466.1046 | 5291014.4919 | 0 | 0 | 648014.761 | 1531579.2423 | 27993.6 | 0 | 0 | 0 | 0 | 0 | 0 | 0 | 0 | 0 | 10035852.9516 | 0 | 1340442.9306 | 0 | -126.8563 | 0 | 0 | 63.4282 | 3895157.4645 | 188839.1372 | 18153147.5832 | 0 | 0 | 0
04/25 13:00:00 | 0 | 8210330.9038 | 0 | 44461.2951 | 2236256.2412 | 0 | 0 | 641824.9016 | 1351277.001 | 27993.6 | 0 | 0 | 0 | 0 | 0 | 0 | 0 | 0 | 0 | 7702929.7724 | 0 | 1015645.7506 | 0 | -39.798 | 0 | 0 | 21.9154 | 2056057.144 | 167827.0791 | 12512143.9427 | 0 | 0 | 0
04/25 14:00:00 | 0 | 6520289.0472 | 0 | 32685.3555 | 0 | 0 | 0 | 641247.0732 | 1036121.6615 | 27993.6 | 0 | 0 | 0 | 0 | 0 | 0 | 0 | 0 | 0 | 5820864.5455 | 0 | 770631.7416 | 0 | -21.894 | 0 | 0 | 17.1526 | 166773.6362 | 167827.0791 | 8258336.7374 | 0 | 0 | 0
04/25 15:00:00 | 0 | 5319257.6456 | 0 | 28750.0996 | 0 | 0 | 0 | 641659.6259 | 1007982.1196 | 27993.6 | 0 | 0 | 0 | 0 | 0 | 0 | 0 | 0 | 0 | 4709186.5609 | 0 | 610071.0847 | 0 | -30.8321 | 0 | 0 | 30.8321 | 630036.1948 | 146859.9186 | 7025643.0906 | 0 | 0 | 0
04/25 16:00:00 | 0 | 5722857.7758 | 0 | 31868.0282 | 0 | 0 | 0 | 644490.8369 | 1195542.4467 | 27993.6 | 0 | 0 | 0 | 0 | 0 | 0 | 0 | 0 | 0 | 5234391.7713 | 0 | 628276.0369 | 0 | -44.0808 | 0 | 0 | 36.8826 | 0 | 195798.259 | 7622752.6875 | 0 | 0 | 0
04/25 17:00:00 | 0 | 8648411.9796 | 0 | 44939.065 | 1419030.2225 | 0 | 0 | 658929.7943 | 1485829.4923 | 117993.6 | 0 | 0 | 0 | 0 | 0 | 0 | 0 | 0 | 0 | 7667734.1535 | 0 | 928981.3333 | 0 | -116.7458 | 0 | 0 | 58.3729 | 831970.2243 | 258744.638 | 12375134.1537 | 0 | 0 | 0
04/25 18:00:00 | 0 | 7032484.6143 | 0 | 37605.0915 | 1771735.153 | 0 | 0 | 711853.1943 | 2453206.4689 | 45993.6 | 0 | 0 | 0 | 0 | 0 | 0 | 0 | 0 | 0 | 6321521.6348 | 0 | 818530.4737 | 0 | -157.861 | 0 | 0 | 78.9305 | 1958307.3075 | 307727.8759 | 12052878.1221 | 0 | 0 | 0
04/25 19:00:00 | 0 | 9527129.0882 | 0 | 45411.2586 | 1419723.0143 | 0 | 0 | 849075.0504 | 1019063.5139 | 27993.6 | 0 | 0 | 0 | 0 | 0 | 0 | 0 | 0 | 0 | 8486581.3736 | 0 | 1040547.7146 | 0 | -87.2484 | 0 | 0 | 87.2484 | 0 | 293719.8372 | 12888395.5254 | 0 | 0 | 0
04/25 20:00:00 | 0 | 11238000.912 | 0 | 62653.6512 | 286401.926 | 0 | 0 | 1092720.2607 | 902932.496 | 27993.6 | 0 | 0 | 0 | 0 | 0 | 0 | 0 | 0 | 0 | 10336067.7262 | 0 | 1249227.935 | 0 | -121.712 | 0 | 0 | 91.7078 | 1232987.3979 | 265748.6574 | 13610702.8459 | 0 | 0 | 0
04/25 21:00:00 | 0 | 13748207.8971 | 0 | 64837.8395 | 1200905.1311 | 0 | 0 | 1365310.9708 | 869548.8872 | 27993.6 | 0 | 0 | 0 | 0 | 0 | 0 | 0 | 0 | 0 | 12294505.224 | 0 | 1494254.5138 | 0 | -105.8865 | 0 | 0 | 70.7943 | 0 | 216810.317 | 17276804.3257 | 0 | 0 | 0
04/25 22:00:00 | 0 | 16756481.7688 | 0 | 86392.6572 | 0 | 0 | 0 | 1026383.2383 | 717512.3672 | 27993.6 | 0 | 0 | 0 | 0 | 0 | 0 | 0 | 0 | 0 | 14927693.3204 | 0 | 1828788.4483 | 0 | -73.8695 | 0 | 0 | 73.8695 | 0 | 188839.1372 | 18614763.6315 | 0 | 0 | 0
04/25 23:00:00 | 0 | 19293884.7232 | 0 | 100471.0949 | 0 | 0 | 0 | 422932.9474 | 481203.5032 | 27993.6 | 0 | 0 | 0 | 0 | 0 | 0 | 0 | 0 | 0 | 17168710.1044 | 0 | 2125174.6188 | 0 | -3.8991 | 0 | 0 | 3.8991 | 0 | 104880.7 | 20326485.8688 | 0 | 0 | 0
04/25 24:00:00 | 0 | 20938530.2826 | 0 | 109424.9275 | 0 | 0 | 0 | 210004.2584 | 318457.8582 | 27993.6 | 0 | 0 | 0 | 0 | 0 | 0 | 0 | 0 | 0 | 18617326.6435 | 0 | 2321203.6391 | 0 | 0 | 0 | 0 | 0 | 0 | 27971.1799 | 21604410.9268 | 0 | 0 | 0
04/26 01:00:00 | 0 | 23089564.9494 | 0 | 120060.6138 | 0 | 0 | 0 | 126002.5551 | 274198.1319 | 27993.6 | 0 | 0 | 0 | 0 | 0 | 0 | 0 | 0 | 0 | 20528138.3927 | 0 | 2561426.5567 | 0 | 0 | 0 | 0 | 0 | 8994.4365 | 14008.0387 | 23637819.8502 | 0 | 0 | 0
04/26 02:00:00 | 0 | 24873211.5957 | 0 | 130753.1835 | 0 | 0 | 0 | 84001.7034 | 235182.4725 | 27993.6 | 0 | 0 | 0 | 0 | 0 | 0 | 0 | 0 | 0 | 22081265.0549 | 0 | 2791946.5408 | 0 | 0 | 0 | 0 | 0 | 0 | 3502.0097 | 25351142.5552 | 0 | 0 | 0
04/26 03:00:00 | 0 | 25899993.0605 | 0 | 136381.5604 | 0 | 0 | 0 | 84001.7034 | 210735.0633 | 27993.6 | 0 | 0 | 0 | 0 | 0 | 0 | 0 | 0 | 0 | 22982685.4195 | 0 | 2917307.6409 | 0 | 0 | 0 | 0 | 0 | 0 | 3502.0097 | 26359104.9875 | 0 | 0 | 0
04/26 04:00:00 | 0 | 27335322.8161 | 0 | 143063.8789 | 1421881.5411 | 0 | 0 | 89805.6324 | 240480.5382 | 27993.6 | 0 | 0 | 0 | 0 | 0 | 0 | 0 | 0 | 0 | 24272224.9252 | 0 | 3063097.8909 | 0 | 0 | 0 | 0 | 0 | 0 | 14008.0387 | 29258548.0066 | 0 | 0 | 0
04/26 05:00:00 | 0 | 28303146.5185 | 0 | 149688.3236 | 0 | 0 | 0 | 238375.7422 | 279717.1887 | 27993.6 | 0 | 0 | 0 | 0 | 0 | 0 | 0 | 0 | 0 | 25098886.8255 | 0 | 3204259.693 | 0 | 0 | 0 | 0 | 0 | 0 | 97921.5783 | 28998921.3729 | 0 | 0 | 0
04/26 06:00:00 | 0 | 30601144.9943 | 0 | 161299.9173 | 0 | 0 | 0 | 559640.4398 | 456034.1255 | 117993.6 | 0 | 0 | 0 | 0 | 0 | 0 | 0 | 0 | 0 | 27153240.7734 | 0 | 3447904.2209 | 0 | 0 | 0 | 0 | 0 | 0 | 335699.0558 | 31896113.0769 | 0 | 0 | 0
04/26 07:00:00 | 0 | 24569581.4334 | 0 | 135218.1184 | 0 | 0 | 0 | 708210.5497 | 706356.2635 | 45993.6 | 0 | 0 | 0 | 0 | 0 | 0 | 0 | 0 | 0 | 21678316.7097 | 0 | 2891264.7237 | 0 | 0 | 0 | 0 | 0 | 0 | 356666.2163 | 26165359.965 | 0 | 0 | 0
04/26 08:00:00 | 0 | 21241938.5469 | 0 | 124451.8808 | 2732228.4245 | 0 | 0 | 725418.0683 | 1069354.0683 | 27993.6 | 0 | 0 | 0 | 0 | 0 | 0 | 0 | 0 | 0 | 19363926.836 | 0 | 2539984.1194 | 0 | 0 | 0 | 0 | 0 | 1774043.0281 | 342658.1776 | 25921384.5888 | 0 | 0 | 0
04/26 09:00:00 | 0 | 16742665.4891 | 0 | 90955.6012 | 1261341.1562 | 0 | 0 | 719228.2088 | 1343463.9126 | 27993.6 | 0 | 0 | 0 | 0 | 0 | 0 | 0 | 0 | 0 | 15162323.4136 | 0 | 2035989.3506 | 0 | 0 | 0 | 0 | 0 | 1850911.4441 | 300723.8566 | 20185647.9679 | 0 | 0 | 0
04/26 10:00:00 | 0 | 14460861.8101 | 0 | 77403.2055 | 872488.7264 | 0 | 0 | 698193.2013 | 1162039.5555 | 27993.6 | 0 | 0 | 0 | 0 | 0 | 0 | 0 | 0 | 0 | 12918016.7353 | 0 | 1677928.6506 | 0 | 0 | 0 | 0 | 0 | 0 | 272752.6767 | 17298980.0987 | 0 | 0 | 0
04/26 11:00:00 | 0 | 10926561.91 | 0 | 54764.4362 | 0 | 0 | 0 | 669049.7686 | 1230606.698 | 27993.6 | 0 | 0 | 0 | 0 | 0 | 0 | 0 | 0 | 0 | 9711507.1608 | 0 | 1299919.6118 | 0 | 0 | 0 | 0 | 0 | 0 | 216810.317 | 12908976.4128 | 0 | 0 | 0
04/26 12:00:00 | 0 | 8913222.0563 | 0 | 48140.8907 | 0 | 0 | 0 | 648014.761 | 1204526.3563 | 27993.6 | 0 | 0 | 0 | 0 | 0 | 0 | 0 | 0 | 0 | 8387925.4773 | 0 | 1085663.725 | 0 | 0 | 0 | 0 | 0 | 0 | 188839.1372 | 10841897.6644 | 0 | 0 | 0
04/26 13:00:00 | 0 | 7849807.2279 | 0 | 42986.544 | 1807401.5691 | 0 | 0 | 641824.9016 | 1081766.3297 | 27993.6 | 0 | 0 | 0 | 0 | 0 | 0 | 0 | 0 | 0 | 6941670.3665 | 0 | 908136.8614 | 0 | 0 | 0 | 0 | 0 | 1315454.8374 | 167827.0791 | 11451780.1722 | 0 | 0 | 0
04/26 14:00:00 | 0 | 5969512.0859 | 0 | 32331.7158 | 7627278.6614 | 0 | 0 | 641247.0732 | 1036121.6615 | 27993.6 | 0 | 0 | 0 | 0 | 0 | 0 | 0 | 0 | 0 | 5287691.0062 | 0 | 681821.0797 | 0 | 0 | 0 | 0 | 0 | 7265641.5908 | 167827.0791 | 15334484.7977 | 0 | 0 | 0
04/26 15:00:00 | 0 | 4855040.7653 | 0 | 28459.8028 | 0 | 0 | 0 | 641659.6259 | 1007982.1196 | 27993.6 | 0 | 0 | 0 | 0 | 0 | 0 | 0 | 0 | 0 | 4255694.0463 | 0 | 599346.719 | 0 | 0 | 0 | 0 | 0 | 0 | 146859.9186 | 6561135.9135 | 0 | 0 | 0
04/26 16:00:00 | 0 | 3086671.2358 | 0 | 16601.3418 | 0 | 0 | 0 | 644490.8369 | 1195542.4467 | 27993.6 | 0 | 0 | 0 | 0 | 0 | 0 | 0 | 0 | 0 | 2736310.2963 | 0 | 350360.9395 | 0 | 0 | 0 | 0 | 0 | 396671.4956 | 195798.259 | 4971299.4612 | 0 | 0 | 0
04/26 17:00:00 | 0 | 4692498.8392 | 0 | 23690.476 | 0 | 0 | 0 | 658929.7943 | 1485829.4923 | 117993.6 | 94782.6721 | 0 | 0 | 0 | 0 | 0 | 0 | 0 | 0 | 4193227.1852 | 0 | 499271.654 | 0 | 0 | 0 | 0 | 0 | 45915.2365 | 258744.638 | 7073724.8739 | 0 | 0 | 0
04/26 18:00:00 | 0 | 2553965.2373 | 0 | 15602.4617 | 1754012.1899 | 0 | 0 | 711853.1943 | 1305130.4502 | 45993.6 | 284348.0163 | 0 | 0 | 0 | 0 | 0 | 0 | 0 | 0 | 2224498.0036 | 0 | 329467.2337 | 0 | 0 | 0 | 0 | 0 | 630037.2123 | 307727.8759 | 6670905.1496 | 0 | 0 | 0
04/26 19:00:00 | 0 | 3077635.1286 | 0 | 14896.1642 | 0 | 0 | 0 | 849075.0504 | 1019063.5139 | 27993.6 | 0 | 0 | 0 | 0 | 0 | 0 | 0 | 0 | 0 | 2760838.8556 | 0 | 316796.2729 | 0 | 0 | 0 | 0 | 0 | 0 | 293719.8372 | 4988663.4571 | 0 | 0 | 0
04/26 20:00:00 | 0 | 6602244.9308 | 0 | 34684.8561 | 0 | 0 | 0 | 1092720.2607 | 902932.496 | 27993.6 | 0 | 0 | 0 | 0 | 0 | 0 | 0 | 0 | 0 | 6100814.4725 | 0 | 678844.9595 | 0 | 0 | 0 | 0 | 0 | 0 | 265748.6574 | 8660576.1436 | 0 | 0 | 0
04/26 21:00:00 | 0 | 10391256.797 | 0 | 53686.6007 | 0 | 0 | 0 | 1365310.9708 | 869548.8872 | 27993.6 | 306827.4414 | 0 | 0 | 0 | 0 | 0 | 0 | 0 | 0 | 9090554.0032 | 0 | 1090579.2393 | 0 | 0 | 0 | 0 | 0 | 0 | 216810.317 | 13014624.2972 | 0 | 0 | 0
04/26 22:00:00 | 0 | 14383598.5795 | 0 | 74389.4135 | 0 | 0 | 0 | 1026383.2383 | 717512.3672 | 27993.6 | 0 | 0 | 0 | 0 | 0 | 0 | 0 | 0 | 0 | 12563812.6512 | 0 | 1515696.5778 | 0 | 0 | 0 | 0 | 0 | 0 | 188839.1372 | 16229877.1984 | 0 | 0 | 0
04/26 23:00:00 | 0 | 18761088.7432 | 0 | 89107.9544 | 0 | 0 | 0 | 422932.9474 | 481203.5032 | 27993.6 | 0 | 0 | 0 | 0 | 0 | 0 | 0 | 0 | 0 | 16708606.1741 | 0 | 2052482.569 | 0 | 0 | 0 | 0 | 0 | 0 | 104880.7 | 19782326.7482 | 0 | 0 | 0
04/26 24:00:00 | 0 | 21059976.4146 | 0 | 118777.2778 | 0 | 0 | 0 | 210004.2584 | 318457.8582 | 27993.6 | 0 | 0 | 0 | 0 | 0 | 0 | 0 | 0 | 0 | 19245577.2168 | 0 | 2392204.9515 | 0 | 0 | 0 | 0 | 0 | 0 | 27971.1799 | 21735209.409 | 0 | 0 | 0
04/27 01:00:00 | 0 | 25154150.3755 | 0 | 120683.2206 | 1612308.7322 | 0 | 0 | 126002.5551 | 287476.5997 | 27993.6 | 0 | 0 | 0 | 0 | 0 | 0 | 0 | 0 | 0 | 22355155.451 | 0 | 2798994.9245 | 0 | 0 | 0 | 0 | 0 | 382437.1703 | 14008.0387 | 27328615.0831 | 0 | 0 | 0
04/27 02:00:00 | 0 | 26167912.3541 | 0 | 137753.4727 | 0 | 0 | 0 | 84001.7034 | 244034.7844 | 27993.6 | 0 | 0 | 0 | 0 | 0 | 0 | 0 | 0 | 0 | 23218705.1207 | 0 | 2949207.2334 | 0 | 0 | 0 | 0 | 0 | 0 | 3502.0097 | 26661695.9146 | 0 | 0 | 0
04/27 03:00:00 | 0 | 26221912.9559 | 0 | 139400.0334 | 0 | 0 | 0 | 84001.7034 | 215161.2192 | 27993.6 | 0 | 0 | 0 | 0 | 0 | 0 | 0 | 0 | 0 | 23243864.3361 | 0 | 2978048.6198 | 0 | 0 | 0 | 0 | 0 | 0 | 3502.0097 | 26688469.5119 | 0 | 0 | 0
04/27 04:00:00 | 0 | 25319849.3395 | 0 | 135002.8321 | 0 | 0 | 0 | 89805.6324 | 249332.85 | 27993.6 | 0 | 0 | 0 | 0 | 0 | 0 | 0 | 0 | 0 | 22432788.9698 | 0 | 2887060.3696 | 0 | 0 | 0 | 0 | 0 | 0 | 14008.0387 | 25821984.254 | 0 | 0 | 0
04/27 05:00:00 | 0 | 24522978.8238 | 0 | 130419.1046 | 0 | 0 | 0 | 238375.7422 | 292995.6565 | 27993.6 | 0 | 0 | 0 | 0 | 0 | 0 | 0 | 0 | 0 | 21727239.6113 | 0 | 2795739.2125 | 0 | 0 | 0 | 0 | 0 | 0 | 97921.5783 | 25212762.9271 | 0 | 0 | 0
04/27 06:00:00 | 0 | 27189214.4917 | 0 | 141567.9414 | 0 | 0 | 0 | 559640.4398 | 491443.3729 | 117993.6 | 0 | 0 | 0 | 0 | 0 | 0 | 0 | 0 | 0 | 24160998.7002 | 0 | 3028215.7915 | 0 | 0 | 0 | 0 | 0 | 0 | 335699.0558 | 28499859.8458 | 0 | 0 | 0
04/27 07:00:00 | 0 | 24131794.1422 | 0 | 130605.6569 | 1421801.9651 | 0 | 0 | 708210.5497 | 777174.7584 | 45993.6 | 0 | 0 | 0 | 0 | 0 | 0 | 0 | 0 | 0 | 21336937.1354 | 0 | 2794857.0068 | 0 | -18.0311 | 0 | 0 | 18.0311 | 0 | 356666.2163 | 27215580.6723 | 0 | 0 | 0
04/27 08:00:00 | 0 | 21522252.7564 | 0 | 126347.251 | 0 | 0 | 0 | 725418.0683 | 995141.968 | 27993.6 | 0 | 0 | 0 | 0 | 0 | 0 | 0 | 0 | 0 | 19659185.1808 | 0 | 2599366.7817 | 0 | -61.6847 | 0 | 0 | 47.8795 | 0 | 342658.1776 | 23397153.6438 | 0 | 0 | 0
04/27 09:00:00 | 0 | 13287837.124 | 0 | 76817.3674 | 0 | 0 | 0 | 719228.2088 | 1247238.8645 | 27993.6 | 0 | 0 | 0 | 0 | 0 | 0 | 0 | 0 | 0 | 11991871.3839 | 0 | 1719917.6851 | 0 | -85.9474 | 0 | 0 | 31.9131 | 0 | 300723.8566 | 15359115.1646 | 0 | 0 | 0
04/27 10:00:00 | 0 | 12936937.5105 | 0 | 57302.2374 | 4588842.4988 | 0 | 0 | 698193.2013 | 1787919.5202 | 27993.6 | 0 | 0 | 0 | 0 | 0 | 0 | 0 | 0 | 0 | 11334742.5307 | 0 | 1348788.3187 | 0 | -10.4505 | 0 | 0 | 3.6338 | 3959483.4199 | 272752.6767 | 20097188.5682 | 0 | 0 | 0
04/27 11:00:00 | 0 | 14932140.7 | 0 | 85366.8196 | 0 | 0 | 0 | 669049.7686 | 1409866.0133 | 27993.6 | 0 | 0 | 0 | 0 | 0 | 0 | 0 | 0 | 0 | 13562364.0517 | 0 | 1703435.6163 | 0 | -2.1942 | 0 | 0 | 1.0971 | 0 | 216810.317 | 17124416.9015 | 0 | 0 | 0
04/27 12:00:00 | 0 | 11068812.0696 | 0 | 64180.056 | 0 | 0 | 0 | 648014.761 | 1368294.1259 | 27993.6 | 241199.8697 | 0 | 0 | 0 | 0 | 0 | 0 | 0 | 0 | 10317462.6839 | 0 | 1495653.8814 | 0 | -60.1099 | 0 | 0 | 20.3418 | 968591.6619 | 188839.1372 | 13418494.4823 | 0 | 0 | 0
04/27 13:00:00 | 0 | 6924749.5839 | 0 | 36525.9604 | 3364841.8672 | 0 | 0 | 641824.9016 | 2755461.6292 | 27993.6 | 0 | 0 | 0 | 0 | 0 | 0 | 0 | 0 | 0 | 6284218.9344 | 0 | 835916.27 | 0 | -106.8013 | 0 | 0 | 32.8332 | 2885190.2134 | 167827.0791 | 13751397.5421 | 0 | 0 | 0
04/27 14:00:00 | 0 | 7474625.7912 | 0 | 35698.646 | 0 | 0 | 0 | 641247.0732 | 1162267.1056 | 27993.6 | 0 | 0 | 0 | 0 | 0 | 0 | 0 | 0 | 0 | 6538723.3041 | 0 | 833670.7071 | 0 | -49.9428 | 0 | 0 | 39.8611 | 23107.5265 | 167827.0791 | 9341832.216 | 0 | 0 | 0
04/27 15:00:00 | 0 | 5581515.6742 | 0 | 30859.6499 | 3673319.6142 | 0 | 0 | 641659.6259 | 1142979.8756 | 27993.6 | 0 | 0 | 0 | 0 | 0 | 0 | 0 | 0 | 0 | 4929271.3236 | 0 | 652244.3507 | 0 | -3.3647 | 0 | 0 | 3.3647 | 2324807.2579 | 146859.9186 | 11098328.0399 | 0 | 0 | 0
04/27 16:00:00 | 0 | 3588662.7558 | 0 | 20869.2243 | 2504558.002 | 0 | 0 | 644490.8369 | 1317261.7349 | 27993.6 | 0 | 0 | 0 | 0 | 0 | 0 | 0 | 0 | 0 | 3147382.9241 | 0 | 441279.8317 | 0 | 0 | 0 | 0 | 0 | 2381394.2699 | 195798.259 | 8103836.1538 | 0 | 0 | 0
04/27 17:00:00 | 0 | 3138391.425 | 0 | 16734.2152 | 1529236.0571 | 0 | 0 | 658929.7943 | 1605335.7025 | 117993.6 | 0 | 0 | 0 | 0 | 0 | 0 | 0 | 0 | 0 | 2784157.7821 | 0 | 354233.643 | 0 | 0 | 0 | 0 | 0 | 1240210.5744 | 258744.638 | 7066620.7942 | 0 | 0 | 0
04/27 18:00:00 | 0 | 1137489.6303 | 0 | 9706.302 | 2596476.6227 | 0 | 0 | 711853.1943 | 1417997.4265 | 45993.6 | 0 | 0 | 0 | 0 | 0 | 0 | 0 | 0 | 0 | 985796.6864 | 0 | 151692.9439 | 0 | 0 | 0 | 0 | 0 | 2540311.2527 | 307727.8759 | 5919516.7759 | 0 | 0 | 0
04/27 19:00:00 | 0 | 3613475.5809 | 0 | 18595.5723 | 0 | 0 | 0 | 849075.0504 | 1131930.4902 | 27993.6 | 0 | 0 | 0 | 0 | 0 | 0 | 0 | 0 | 0 | 3136164.5931 | 0 | 336585.0924 | 0 | 0 | 0 | 0 | 0 | 0 | 293719.8372 | 5641070.2938 | 0 | 0 | 0
04/27 20:00:00 | 0 | 9523077.6489 | 0 | 48563.0295 | 0 | 0 | 0 | 1092720.2607 | 1018012.5503 | 27993.6 | 0 | 0 | 0 | 0 | 0 | 0 | 0 | 0 | 0 | 8614084.6388 | 0 | 915013.604 | 0 | 0 | 0 | 0 | 0 | 626707.5497 | 265748.6574 | 11710367.0894 | 0 | 0 | 0
04/27 21:00:00 | 0 | 16244130.1372 | 0 | 74082.6055 | 2196917.0416 | 0 | 0 | 1365310.9708 | 989055.0974 | 27993.6 | 0 | 0 | 0 | 0 | 0 | 0 | 0 | 0 | 0 | 14090628.9636 | 0 | 1704766.9155 | 0 | -33.6669 | 0 | 0 | 25.7465 | 1550502.0099 | 216810.317 | 20897489.4525 | 0 | 0 | 0
04/27 22:00:00 | 0 | 19245839.3983 | 0 | 99113.6818 | 6671766.1627 | 0 | 0 | 1026383.2383 | 814887.7978 | 27993.6 | 0 | 0 | 0 | 0 | 0 | 0 | 0 | 0 | 0 | 17124255.6374 | 0 | 2121583.7609 | 0 | -186.1166 | 0 | 0 | 186.1166 | 5863910.0007 | 188839.1372 | 27885983.8788 | 0 | 0 | 0
04/27 23:00:00 | 0 | 21484048.5429 | 0 | 113293.2401 | 0 | 0 | 0 | 422932.9474 | 534317.3744 | 27993.6 | 0 | 0 | 0 | 0 | 0 | 0 | 0 | 0 | 0 | 19056438.7307 | 0 | 2427609.8122 | 0 | -110.5842 | 0 | 0 | 110.5842 | 0 | 104880.7 | 22582585.7049 | 0 | 0 | 0
04/27 24:00:00 | 0 | 22878253.4513 | 0 | 120346.6242 | 2387595.7351 | 0 | 0 | 210004.2584 | 340588.6379 | 27993.6 | 0 | 0 | 0 | 0 | 0 | 0 | 0 | 0 | 0 | 20294498.1723 | 0 | 2583755.2791 | 0 | -71.3293 | 0 | 0 | 71.3293 | 2590770.4492 | 27971.1799 | 25964782.3069 | 0 | 0 | 0
04/28 01:00:00 | 0 | 24450442.0581 | 0 | 127596.3253 | 704240.4389 | 0 | 0 | 126002.5551 | 287476.5997 | 27993.6 | 0 | 0 | 0 | 0 | 0 | 0 | 0 | 0 | 0 | 21705163.326 | 0 | 2745278.7321 | 0 | -77.8533 | 0 | 0 | 77.8533 | 0 | 14008.0387 | 25723751.577 | 0 | 0 | 0
04/28 02:00:00 | 0 | 25785686.6518 | 0 | 135288.9121 | 0 | 0 | 0 | 84001.7034 | 244034.7844 | 27993.6 | 0 | 0 | 0 | 0 | 0 | 0 | 0 | 0 | 0 | 22868941.4583 | 0 | 2916745.1935 | 0 | -51.071 | 0 | 0 | 51.071 | 0 | 3502.0097 | 26277005.6516 | 0 | 0 | 0
04/28 03:00:00 | 0 | 27189158.6127 | 0 | 142721.6555 | 0 | 0 | 0 | 84001.7034 | 215161.2192 | 27993.6 | 0 | 0 | 0 | 0 | 0 | 0 | 0 | 0 | 0 | 24102489.4324 | 0 | 3086669.1803 | 0 | -13.6729 | 0 | 0 | 13.6729 | 0 | 3502.0097 | 27659036.7907 | 0 | 0 | 0
04/28 04:00:00 | 0 | 28123143.0176 | 0 | 148497.7608 | 807852.3164 | 0 | 0 | 89805.6324 | 249332.85 | 27993.6 | 0 | 0 | 0 | 0 | 0 | 0 | 0 | 0 | 0 | 24909419.8743 | 0 | 3213723.1433 | 0 | -8.8188 | 0 | 0 | 8.8188 | 578748.3327 | 14008.0387 | 29446625.1771 | 0 | 0 | 0
04/28 05:00:00 | 0 | 28470825.7709 | 0 | 150665.4801 | 614122.9218 | 0 | 0 | 238375.7422 | 292995.6565 | 27993.6 | 0 | 0 | 0 | 0 | 0 | 0 | 0 | 0 | 0 | 25205212.2122 | 0 | 3265613.5587 | 0 | 0 | 0 | 0 | 0 | 0 | 97921.5783 | 29794979.1715 | 0 | 0 | 0
04/28 06:00:00 | 0 | 31627242.2462 | 0 | 165934.1352 | 0 | 0 | 0 | 559640.4398 | 491443.3729 | 117993.6 | 0 | 0 | 0 | 0 | 0 | 0 | 0 | 0 | 0 | 28041423.3849 | 0 | 3585818.8612 | 0 | 0 | 0 | 0 | 0 | 9394.905 | 335699.0558 | 32962253.7941 | 0 | 0 | 0
04/28 07:00:00 | 0 | 24353549.6005 | 0 | 134359.7562 | 6738930.4466 | 0 | 0 | 708210.5497 | 777174.7584 | 45993.6 | 0 | 0 | 0 | 0 | 0 | 0 | 0 | 0 | 0 | 21451556.9831 | 0 | 2901992.6174 | 0 | -51.5298 | 0 | 0 | 51.5298 | 6103102.3771 | 356666.2163 | 32758218.7114 | 0 | 0 | 0
04/28 08:00:00 | 0 | 19301554.0401 | 0 | 116113.2592 | 0 | 0 | 0 | 725418.0683 | 995141.968 | 27993.6 | 0 | 0 | 0 | 0 | 0 | 0 | 0 | 0 | 0 | 18073530.2978 | 0 | 2481224.6032 | 0 | 0 | 0 | 0 | 0 | 566534.8 | 342658.1776 | 21166220.9356 | 0 | 0 | 0
04/28 09:00:00 | 0 | 14425418.2661 | 0 | 78247.3992 | 0 | 0 | 0 | 719228.2088 | 1247238.8645 | 27993.6 | 0 | 0 | 0 | 0 | 0 | 0 | 0 | 0 | 0 | 12986886.6036 | 0 | 1758212.5125 | 0 | 0 | 0 | 0 | 0 | 263537.0058 | 300723.8566 | 16498126.3386 | 0 | 0 | 0
04/28 10:00:00 | 0 | 11923008.041 | 0 | 64160.0548 | 5493098.8899 | 0 | 0 | 698193.2013 | 1582109.3521 | 27993.6 | 0 | 0 | 0 | 0 | 0 | 0 | 0 | 0 | 0 | 10681421.0802 | 0 | 1416505.5927 | 0 | 0 | 0 | 0 | 0 | 4215794.6118 | 272752.6767 | 19788563.139 | 0 | 0 | 0
04/28 11:00:00 | 0 | 7557259.0744 | 0 | 41732.2733 | 0 | 0 | 0 | 669049.7686 | 1409866.0133 | 27993.6 | 0 | 0 | 0 | 0 | 0 | 0 | 0 | 0 | 0 | 6940907.8804 | 0 | 970525.6023 | 0 | 0 | 0 | 0 | 0 | 169114.5392 | 216810.317 | 9705900.7296 | 0 | 0 | 0
04/28 12:00:00 | 0 | 4697978.7988 | 0 | 26993.0688 | 0 | 0 | 0 | 648014.761 | 1368294.1259 | 27993.6 | 0 | 0 | 0 | 0 | 0 | 0 | 0 | 0 | 0 | 4032182.5361 | 0 | 594230.3181 | 0 | 0 | 0 | 0 | 0 | 0 | 188839.1372 | 6769274.3545 | 0 | 0 | 0
04/28 13:00:00 | 0 | 3363707.9143 | 0 | 15854.7469 | 439671.9625 | 0 | 0 | 641824.9016 | 1230042.5535 | 27993.6 | 0 | 0 | 0 | 0 | 0 | 0 | 0 | 0 | 0 | 2911070.1268 | 0 | 370938.2564 | 0 | 0 | 0 | 0 | 0 | 598478.7268 | 167827.0791 | 5719095.6787 | 0 | 0 | 0
04/28 14:00:00 | 0 | 2823668.6705 | 0 | 15424.1718 | 3433347.5622 | 0 | 0 | 641247.0732 | 1162267.1056 | 27993.6 | 0 | 0 | 0 | 0 | 0 | 0 | 0 | 0 | 0 | 2495451.4089 | 0 | 328217.2616 | 0 | 0 | 0 | 0 | 0 | 2245468.2216 | 167827.0791 | 8103948.1833 | 0 | 0 | 0
04/28 15:00:00 | 0 | 1473299.6013 | 0 | 9721.2634 | 0 | 0 | 0 | 641659.6259 | 1142979.8756 | 27993.6 | 0 | 0 | 0 | 0 | 0 | 0 | 0 | 0 | 0 | 1266640.9269 | 0 | 206658.6743 | 0 | 0 | 0 | 0 | 0 | 0 | 146859.9186 | 3295653.9661 | 0 | 0 | 0
04/28 16:00:00 | 0 | 0 | 0 | 557.6701 | 1790897.9492 | 0 | 0 | 644490.8369 | 1317261.7349 | 27993.6 | 0 | 0 | 0 | 0 | 0 | 0 | 0 | 0 | 0 | -11863.8458 | 0 | 11863.8458 | 0 | 0 | 0 | 0 | 0 | 1494786.722 | 195798.259 | 3781201.7911 | 0 | 0 | 0
04/28 17:00:00 | 0 | 0 | 0 | 0 | 0 | 0 | 0 | 658929.7943 | 1605335.7025 | 117993.6 | 0 | 0 | 0 | 0 | 0 | 0 | 0 | 0 | 0 | 0 | 0 | 0 | 0 | 0 | 0 | 0 | 0 | 1135417.9356 | 258744.638 | 2382259.0969 | 0 | 0 | 0
04/28 18:00:00 | 0 | 0 | 0 | 0 | 3706110.4336 | 0 | 0 | 711853.1943 | 1417997.4265 | 45993.6 | 0 | 0 | 0 | 0 | 0 | 0 | 0 | 0 | 0 | 0 | 0 | 0 | 0 | 0 | 0 | 0 | 0 | 2266137.6375 | 307727.8759 | 5881954.6544 | 0 | 0 | 0
04/28 19:00:00 | 0 | 0 | 0 | 0 | 0 | 0 | 0 | 849075.0504 | 1131930.4902 | 27993.6 | 0 | 0 | 0 | 0 | 0 | 0 | 0 | 0 | 0 | 0 | 0 | 0 | 0 | 0 | 0 | 0 | 0 | 1112868.9137 | 293719.8372 | 2008999.1406 | 0 | 0 | 0
04/28 20:00:00 | 0 | 2908143.2039 | 0 | 13481.5474 | 2771165.0384 | 0 | 0 | 1092720.2607 | 1018012.5503 | 27993.6 | 0 | 0 | 0 | 0 | 0 | 0 | 0 | 0 | 0 | 2200492.1436 | 0 | 188534.6173 | 0 | 0 | 0 | 0 | 0 | 2232785.9592 | 265748.6574 | 7831516.2009 | 0 | 0 | 0
04/28 21:00:00 | 0 | 7351136.6864 | 0 | 37065.567 | 995627.4724 | 0 | 0 | 1365310.9708 | 989055.0974 | 27993.6 | 0 | 0 | 0 | 0 | 0 | 0 | 0 | 0 | 0 | 6229449.6823 | 0 | 705095.4465 | 0 | 0 | 0 | 0 | 0 | 8455.8832 | 216810.317 | 10766189.3941 | 0 | 0 | 0
04/28 22:00:00 | 0 | 11535678.2249 | 0 | 59230.0618 | 0 | 0 | 0 | 1026383.2383 | 814887.7978 | 27993.6 | 0 | 0 | 0 | 0 | 0 | 0 | 0 | 0 | 0 | 9997085.1945 | 0 | 1187152.7569 | 0 | 0 | 0 | 0 | 0 | 0 | 188839.1372 | 13464172.9227 | 0 | 0 | 0
04/28 23:00:00 | 0 | 16008982.0222 | 0 | 75685.8723 | 0 | 0 | 0 | 422932.9474 | 534317.3744 | 27993.6 | 0 | 0 | 0 | 0 | 0 | 0 | 0 | 0 | 0 | 14268852.685 | 0 | 1740129.3372 | 0 | 0 | 0 | 0 | 0 | 305346.1298 | 104880.7 | 17069911.8163 | 0 | 0 | 0
04/28 24:00:00 | 0 | 19084717.6242 | 0 | 97815.082 | 0 | 0 | 0 | 210004.2584 | 340588.6379 | 27993.6 | 0 | 0 | 0 | 0 | 0 | 0 | 0 | 0 | 0 | 16988888.4059 | 0 | 2095829.2183 | 0 | 0 | 0 | 0 | 0 | 0 | 27971.1799 | 19761119.2025 | 0 | 0 | 0
04/29 01:00:00 | 0 | 21499981.6828 | 0 | 112359.0338 | 0 | 0 | 0 | 126002.5551 | 274198.1319 | 27993.6 | 0 | 0 | 0 | 0 | 0 | 0 | 0 | 0 | 0 | 19084689.3206 | 0 | 2415292.3622 | 0 | 0 | 0 | 0 | 0 | 0 | 14008.0387 | 22040535.0035 | 0 | 0 | 0
04/29 02:00:00 | 0 | 23605683.3559 | 0 | 122964.3301 | 1421821.2743 | 0 | 0 | 84001.7034 | 235182.4725 | 27993.6 | 0 | 0 | 0 | 0 | 0 | 0 | 0 | 0 | 0 | 20961310.0766 | 0 | 2644373.2793 | 0 | 0 | 0 | 0 | 0 | 0 | 3502.0097 | 25497646.7362 | 0 | 0 | 0
04/29 03:00:00 | 0 | 25848781.9018 | 0 | 134969.2407 | 0 | 0 | 0 | 84001.7034 | 210735.0633 | 27993.6 | 0 | 0 | 0 | 0 | 0 | 0 | 0 | 0 | 0 | 22935771.5741 | 0 | 2913010.3277 | 0 | 0 | 0 | 0 | 0 | 0 | 3502.0097 | 26306481.5092 | 0 | 0 | 0
04/29 04:00:00 | 0 | 27299058.1826 | 0 | 143855.3923 | 0 | 0 | 0 | 89805.6324 | 240480.5382 | 27993.6 | 0 | 0 | 0 | 0 | 0 | 0 | 0 | 0 | 0 | 24189269.321 | 0 | 3109788.8617 | 0 | 0 | 0 | 0 | 0 | 0 | 14008.0387 | 27801193.3455 | 0 | 0 | 0
04/29 05:00:00 | 0 | 27832630.9493 | 0 | 147034.6463 | 0 | 0 | 0 | 238375.7422 | 279717.1887 | 27993.6 | 0 | 0 | 0 | 0 | 0 | 0 | 0 | 0 | 0 | 24652793.2321 | 0 | 3179837.7172 | 0 | 0 | 0 | 0 | 0 | 261119.0546 | 97921.5783 | 28525752.1265 | 0 | 0 | 0
04/29 06:00:00 | 0 | 30913026.0143 | 0 | 162433.9072 | 1800850.1158 | 0 | 0 | 559640.4398 | 456034.1255 | 117993.6 | 0 | 0 | 0 | 0 | 0 | 0 | 0 | 0 | 0 | 27406273.6392 | 0 | 3506752.375 | 0 | 0 | 0 | 0 | 0 | 682747.0515 | 335699.0558 | 34009978.2025 | 0 | 0 | 0
04/29 07:00:00 | 0 | 20891465.7307 | 0 | 128750.4118 | 856089.2342 | 0 | 0 | 708210.5497 | 706356.2635 | 45993.6 | 0 | 0 | 0 | 0 | 0 | 0 | 0 | 0 | 0 | 19342242.4863 | 0 | 2738735.5322 | 0 | 0 | 0 | 0 | 0 | 1469848.9621 | 356666.2163 | 23336865.7899 | 0 | 0 | 0
04/29 08:00:00 | 0 | 13725905.5211 | 0 | 77524.7423 | 913877.1745 | 0 | 0 | 725418.0683 | 888914.2255 | 27993.6 | 0 | 0 | 0 | 0 | 0 | 0 | 0 | 0 | 0 | 12024251.117 | 0 | 1702187.2846 | 0 | -2.6995 | 0 | 0 | 1.3498 | 357985.9764 | 342658.1776 | 16359633.3318 | 0 | 0 | 0
04/29 09:00:00 | 0 | 7938031.1956 | 0 | 43537.0673 | 0 | 0 | 0 | 719228.2088 | 1096749.5627 | 27993.6 | 0 | 0 | 0 | 0 | 0 | 0 | 0 | 0 | 0 | 6858012.9454 | 0 | 988313.2118 | 0 | 0 | 0 | 0 | 0 | 12168.0928 | 300723.8566 | 9825539.6344 | 0 | 0 | 0
04/29 10:00:00 | 0 | 5371557.5069 | 0 | 29171.0573 | 0 | 0 | 0 | 698193.2013 | 1162039.5555 | 27993.6 | 0 | 0 | 0 | 0 | 0 | 0 | 0 | 0 | 0 | 4675413.8799 | 0 | 648839.3549 | 0 | 0 | 0 | 0 | 0 | 0 | 272752.6767 | 7288954.9209 | 0 | 0 | 0
04/29 11:00:00 | 0 | 488139.7119 | 0 | 3940.0114 | 0 | 0 | 0 | 669049.7686 | 1230606.698 | 27993.6 | 0 | 0 | 0 | 0 | 0 | 0 | 0 | 0 | 0 | 320617.0026 | 0 | 113359.3593 | 0 | 0 | 0 | 0 | 0 | 0 | 216810.317 | 2419729.7899 | 0 | 0 | 0
04/29 12:00:00 | 0 | 0 | 0 | 0 | 5123077.1349 | 0 | 0 | 648014.761 | 1204526.3563 | 27993.6 | 0 | 0 | 0 | 0 | 0 | 0 | 0 | 0 | 0 | 0 | 0 | 0 | 0 | 0 | 0 | 0 | 0 | 3936523.8892 | 188839.1372 | 7003611.8523 | 0 | 0 | 0
04/29 13:00:00 | 0 | 0 | 0 | 0 | 0 | 0 | 0 | 641824.9016 | 1081766.3297 | 27993.6 | 0 | 0 | 0 | 0 | 0 | 0 | 0 | 0 | 0 | 0 | 0 | 0 | 0 | 0 | 0 | 0 | 0 | 0 | 167827.0791 | 1751584.8312 | 0 | 0 | 0
04/29 14:00:00 | 0 | 0 | 0 | 0 | 0 | 0 | 0 | 641247.0732 | 1036121.6615 | 27993.6 | 0 | 0 | 0 | 0 | 0 | 0 | 0 | 0 | 0 | 0 | 0 | 0 | 0 | 0 | 0 | 0 | 0 | 98739.2952 | 167827.0791 | 1705362.3346 | 0 | 0 | 0
04/29 15:00:00 | 0 | 0 | 0 | 0 | 0 | 0 | 0 | 641659.6259 | 1007982.1196 | 27993.6 | 0 | 0 | 0 | 0 | 0 | 0 | 0 | 0 | 0 | 0 | 0 | 0 | 0 | 0 | 0 | 0 | 0 | 683215.5339 | 146859.9186 | 1677635.3454 | 0 | 0 | 0
04/29 16:00:00 | 0 | 0 | 0 | 0 | 1417239.3579 | 0 | 0 | 644490.8369 | 1195542.4467 | 27993.6 | 0 | 0 | 0 | 0 | 0 | 0 | 0 | 0 | 0 | 0 | 0 | 0 | 0 | 0 | 0 | 0 | 0 | 0 | 195798.259 | 3285266.2415 | 0 | 0 | 0
04/29 17:00:00 | 0 | 0 | 0 | 0 | 0 | 0 | 0 | 658929.7943 | 1485829.4923 | 117993.6 | 0 | 0 | 0 | 0 | 0 | 0 | 0 | 0 | 0 | 0 | 0 | 0 | 0 | 0 | 0 | 0 | 0 | 0 | 258744.638 | 2262752.8866 | 0 | 0 | 0
04/29 18:00:00 | 0 | 0 | 0 | 0 | 1874230.6688 | 0 | 0 | 711853.1943 | 1305130.4502 | 45993.6 | 0 | 0 | 0 | 0 | 0 | 0 | 0 | 0 | 0 | 0 | 0 | 0 | 0 | 0 | 0 | 0 | 0 | 1614445.0647 | 307727.8759 | 3937207.9133 | 0 | 0 | 0
04/29 19:00:00 | 0 | 0 | 0 | 0 | 0 | 0 | 0 | 849075.0504 | 1019063.5139 | 27993.6 | 0 | 0 | 0 | 0 | 0 | 0 | 0 | 0 | 0 | 0 | 0 | 0 | 0 | 0 | 0 | 0 | 0 | 977091.0073 | 293719.8372 | 1896132.1643 | 0 | 0 | 0
04/29 20:00:00 | 0 | 0 | 0 | 0 | 1740241.7064 | 0 | 0 | 1092720.2607 | 902932.496 | 27993.6 | 0 | 0 | 0 | 0 | 0 | 0 | 0 | 0 | 0 | 0 | 0 | 0 | 0 | 0 | 0 | 0 | 0 | 825942.3759 | 265748.6574 | 3763888.0632 | 0 | 0 | 0
04/29 21:00:00 | 0 | 0 | 0 | 0 | 29491.3184 | 0 | 0 | 1365310.9708 | 869548.8872 | 27993.6 | 0 | 0 | 0 | 0 | 0 | 0 | 0 | 0 | 0 | 0 | 0 | 0 | 0 | 0 | 0 | 0 | 0 | 771659.1098 | 216810.317 | 2292344.7764 | 0 | 0 | 0
04/29 22:00:00 | 0 | 1683912.422 | 0 | 7575.1088 | 1393317.9525 | 0 | 0 | 1026383.2383 | 717512.3672 | 27993.6 | 0 | 0 | 0 | 0 | 0 | 0 | 0 | 0 | 0 | 1287278.2972 | 0 | 99106.2742 | 0 | 0 | 0 | 0 | 0 | 388404.6521 | 188839.1372 | 4856694.6888 | 0 | 0 | 0
04/29 23:00:00 | 0 | 6501297.4911 | 0 | 28643.4364 | 0 | 0 | 0 | 422932.9474 | 481203.5032 | 27993.6 | 0 | 0 | 0 | 0 | 0 | 0 | 0 | 0 | 0 | 5863962.7378 | 0 | 637334.7534 | 0 | 0 | 0 | 0 | 0 | 0 | 104880.7 | 7462070.9781 | 0 | 0 | 0
04/29 24:00:00 | 0 | 11163112.0419 | 0 | 60353.4743 | 0 | 0 | 0 | 210004.2584 | 318457.8582 | 27993.6 | 0 | 0 | 0 | 0 | 0 | 0 | 0 | 0 | 0 | 10132162.1787 | 0 | 1172706.2433 | 0 | -18.6473 | 0 | 0 | 9.3236 | 0 | 27971.1799 | 11779921.2328 | 0 | 0 | 0
04/30 01:00:00 | 0 | 16807713.2519 | 0 | 79170.2261 | 0 | 0 | 0 | 126002.5551 | 274198.1319 | 27993.6 | 0 | 0 | 0 | 0 | 0 | 0 | 0 | 0 | 0 | 14997653.1169 | 0 | 1810060.135 | 0 | -14.1086 | 0 | 0 | 14.1086 | 0 | 14008.0387 | 17315077.765 | 0 | 0 | 0
04/30 02:00:00 | 0 | 19191877.3173 | 0 | 99818.9894 | 0 | 0 | 0 | 84001.7034 | 235182.4725 | 27993.6 | 0 | 0 | 0 | 0 | 0 | 0 | 0 | 0 | 0 | 17068720.3285 | 0 | 2123156.9888 | 0 | -1.3373 | 0 | 0 | 1.3373 | 0 | 3502.0097 | 19638874.0826 | 0 | 0 | 0
04/30 03:00:00 | 0 | 20894205.6795 | 0 | 109317.7545 | 1421217.3191 | 0 | 0 | 84001.7034 | 210735.0633 | 27993.6 | 0 | 0 | 0 | 0 | 0 | 0 | 0 | 0 | 0 | 18565028.7188 | 0 | 2329176.9607 | 0 | -4.9828 | 0 | 0 | 4.9828 | 0 | 3502.0097 | 22747471.1198 | 0 | 0 | 0
04/30 04:00:00 | 0 | 20770452.8799 | 0 | 112283.539 | 5252091.7772 | 0 | 0 | 89805.6324 | 240480.5382 | 27993.6 | 0 | 0 | 0 | 0 | 0 | 0 | 0 | 0 | 0 | 18371351.9878 | 0 | 2399100.8921 | 0 | -9.4714 | 0 | 0 | 9.4714 | 6131772.2481 | 14008.0387 | 26493107.9665 | 0 | 0 | 0
04/30 05:00:00 | 0 | 22111544.7856 | 0 | 114164.6463 | 1227744.3624 | 0 | 0 | 238375.7422 | 279717.1887 | 27993.6 | 0 | 0 | 0 | 0 | 0 | 0 | 0 | 0 | 0 | 19666584.9907 | 0 | 2444959.7949 | 0 | -162.7247 | 0 | 0 | 162.7247 | 0 | 97921.5783 | 23999540.3252 | 0 | 0 | 0
04/30 06:00:00 | 0 | 24613816.8625 | 0 | 129527.8348 | 0 | 0 | 0 | 559640.4398 | 456034.1255 | 117993.6 | 0 | 0 | 0 | 0 | 0 | 0 | 0 | 0 | 0 | 21850967.6023 | 0 | 2762849.2603 | 0 | -0.13858 | 0 | 0 | 0.13858 | 0 | 335699.0558 | 25877012.8627 | 0 | 0 | 0
04/30 07:00:00 | 0 | 16137480.75 | 0 | 99816.2062 | 1421491.0635 | 0 | 0 | 708210.5497 | 706356.2635 | 45993.6 | 0 | 0 | 0 | 0 | 0 | 0 | 0 | 0 | 0 | 15026006.3414 | 0 | 2098206.0136 | 0 | -10.3087 | 0 | 0 | 5.1544 | 909905.5902 | 356666.2163 | 19119348.4328 | 0 | 0 | 0
04/30 08:00:00 | 0 | 9156873.2783 | 0 | 53228.5615 | 1856141.6122 | 0 | 0 | 725418.0683 | 888914.2255 | 27993.6 | 0 | 0 | 0 | 0 | 0 | 0 | 0 | 0 | 0 | 8257135.6524 | 0 | 1195782.5199 | 0 | -4.7784 | 0 | 0 | 2.2166 | 1936353.6386 | 342658.1776 | 12708569.3458 | 0 | 0 | 0
04/30 09:00:00 | 0 | 3085225.6357 | 0 | 17531.8078 | 0 | 0 | 0 | 719228.2088 | 1096749.5627 | 27993.6 | 0 | 0 | 0 | 0 | 0 | 0 | 0 | 0 | 0 | 3010384.0042 | 0 | 491812.8918 | 0 | 0 | 0 | 0 | 0 | 0 | 300723.8566 | 4946728.815 | 0 | 0 | 0
04/30 10:00:00 | 0 | 247095.7233 | 0 | 1618.2247 | 3770303.8495 | 0 | 0 | 698193.2013 | 1588550.4729 | 27993.6 | 0 | 0 | 0 | 0 | 0 | 0 | 0 | 0 | 0 | 206921.7544 | 0 | 55236.2753 | 0 | 0 | 0 | 0 | 0 | 3127366.0308 | 272752.6767 | 6333755.0716 | 0 | 0 | 0
04/30 11:00:00 | 0 | 0 | 0 | 0 | 0 | 0 | 0 | 669049.7686 | 1230606.698 | 27993.6 | 0 | 0 | 0 | 0 | 0 | 0 | 0 | 0 | 0 | 0 | 0 | 0 | 0 | 0 | 0 | 0 | 0 | 505762.02 | 216810.317 | 1927650.0666 | 0 | 0 | 0
04/30 12:00:00 | 0 | 0 | 0 | 0 | 0 | 0 | 0 | 648014.761 | 1204526.3563 | 27993.6 | 0 | 0 | 0 | 0 | 0 | 0 | 0 | 0 | 0 | 0 | 0 | 0 | 0 | 0 | 0 | 0 | 0 | 261971.6938 | 188839.1372 | 1880534.7174 | 0 | 0 | 0
04/30 13:00:00 | 0 | 0 | 0 | 0 | 1481725.963 | 0 | 0 | 641824.9016 | 1081766.3297 | 27993.6 | 0 | 0 | 0 | 0 | 0 | 0 | 0 | 0 | 0 | 0 | 0 | 0 | 0 | 0 | 0 | 0 | 0 | 289939.0931 | 167827.0791 | 3233310.7943 | 0 | 0 | 0
04/30 14:00:00 | 0 | 0 | 0 | 0 | 0 | 0 | 0 | 641247.0732 | 1036121.6615 | 27993.6 | 0 | 0 | 0 | 0 | 0 | 0 | 0 | 0 | 0 | 0 | 0 | 0 | 0 | 0 | 0 | 0 | 0 | 68522.3762 | 167827.0791 | 1705362.3346 | 0 | 0 | 0
04/30 15:00:00 | 0 | 0 | 0 | 0 | 9713172.1172 | 0 | 0 | 641659.6259 | 1007982.1196 | 27993.6 | 0 | 0 | 0 | 0 | 0 | 0 | 0 | 0 | 0 | 0 | 0 | 0 | 0 | 0 | 0 | 0 | 0 | 12661360.6327 | 146859.9186 | 11390807.4626 | 0 | 0 | 0
04/30 16:00:00 | 0 | 0 | 0 | 0 | 13048838.5714 | 0 | 0 | 644490.8369 | 1195542.4467 | 27993.6 | 0 | 0 | 0 | 0 | 0 | 0 | 0 | 0 | 0 | 0 | 0 | 0 | 0 | 0 | 0 | 0 | 0 | 9656575.2864 | 195798.259 | 14916865.455 | 0 | 0 | 0
04/30 17:00:00 | 0 | 0 | 0 | 0 | 0 | 0 | 0 | 658929.7943 | 1485829.4923 | 117993.6 | 0 | 0 | 0 | 0 | 0 | 0 | 0 | 0 | 0 | 0 | 0 | 0 | 0 | 0 | 0 | 0 | 0 | 189252.4248 | 258744.638 | 2262752.8866 | 0 | 0 | 0
04/30 18:00:00 | 0 | 0 | 0 | 0 | 0 | 0 | 0 | 711853.1943 | 1305130.4502 | 45993.6 | 0 | 0 | 0 | 0 | 0 | 0 | 0 | 0 | 0 | 0 | 0 | 0 | 0 | 0 | 0 | 0 | 0 | 91364.2019 | 307727.8759 | 2062977.2444 | 0 | 0 | 0
04/30 19:00:00 | 0 | 0 | 0 | 0 | 0 | 0 | 0 | 849075.0504 | 1019063.5139 | 27993.6 | 0 | 0 | 0 | 0 | 0 | 0 | 0 | 0 | 0 | 0 | 0 | 0 | 0 | 0 | 0 | 0 | 0 | 29367.3971 | 293719.8372 | 1896132.1643 | 0 | 0 | 0
04/30 20:00:00 | 0 | 0 | 0 | 0 | 1509241.8777 | 0 | 0 | 1092720.2607 | 902932.496 | 27993.6 | 0 | 0 | 0 | 0 | 0 | 0 | 0 | 0 | 0 | 0 | 0 | 0 | 0 | 0 | 0 | 0 | 0 | 584075.079 | 265748.6574 | 3532888.2344 | 0 | 0 | 0
04/30 21:00:00 | 0 | 0 | 0 | 0 | 13008332.9499 | 0 | 0 | 1365310.9708 | 869548.8872 | 27993.6 | 0 | 0 | 0 | 0 | 0 | 0 | 0 | 0 | 0 | 0 | 0 | 0 | 0 | 0 | 0 | 0 | 0 | 17804436.1675 | 216810.317 | 15271186.4079 | 0 | 0 | 0
04/30 22:00:00 | 0 | 0 | 0 | 0 | 4891248.6544 | 0 | 0 | 1026383.2383 | 717512.3672 | 27993.6 | 0 | 0 | 0 | 0 | 0 | 0 | 0 | 0 | 0 | 0 | 0 | 0 | 0 | 0 | 0 | 0 | 0 | 827518.3263 | 188839.1372 | 6663137.8599 | 0 | 0 | 0
04/30 23:00:00 | 0 | 1418281.2624 | 0 | 5801.8708 | 2031102.4066 | 0 | 0 | 422932.9474 | 481203.5032 | 27993.6 | 0 | 0 | 0 | 0 | 0 | 0 | 0 | 0 | 0 | 1268685.7169 | 0 | 79104.2594 | 0 | -259.9799 | 0 | 0 | 129.99 | 1088906.8679 | 104880.7 | 4387315.5904 | 0 | 0 | 0
04/30 24:00:00 | 0 | 8889989.9821 | 0 | 43858.7757 | 0 | 0 | 0 | 210004.2584 | 318457.8582 | 27993.6 | 0 | 0 | 0 | 0 | 0 | 0 | 0 | 0 | 0 | 7354031.0213 | 0 | 780153.1642 | 0 | -469.9931 | 0 | 0 | 234.9965 | 0 | 27971.1799 | 9490304.4744 | 0 | 0 | 0
05/01 01:00:00 | 0 | 16131430.8674 | 0 | 74026.0004 | 0 | 0 | 0 | 126002.5551 | 274335.8931 | 27993.6 | 0 | 0 | 0 | 0 | 0 | 0 | 0 | 0 | 0 | 14449149.1339 | 0 | 1682281.7335 | 0 | -0.26717 | 0 | 0 | 0.26717 | 0 | 14008.0387 | 16633788.916 | 0 | 0 | 0
05/01 02:00:00 | 0 | 20496916.5218 | 0 | 105842.2033 | 0 | 0 | 0 | 84001.7034 | 235261.1932 | 27993.6 | 0 | 0 | 0 | 0 | 0 | 0 | 0 | 0 | 0 | 18242833.4038 | 0 | 2254083.1181 | 0 | 0 | 0 | 0 | 0 | 0 | 3502.0097 | 20950015.2218 | 0 | 0 | 0
05/01 03:00:00 | 0 | 23042275.0314 | 0 | 120045.4333 | 0 | 0 | 0 | 84001.7034 | 210813.784 | 27993.6 | 0 | 0 | 0 | 0 | 0 | 0 | 0 | 0 | 0 | 20486960.7791 | 0 | 2555314.2523 | 0 | 0 | 0 | 0 | 0 | 0 | 3502.0097 | 23485129.5521 | 0 | 0 | 0
05/01 04:00:00 | 0 | 25039125.6171 | 0 | 131021.481 | 0 | 0 | 0 | 88012.9531 | 240618.2994 | 27993.6 | 0 | 0 | 0 | 0 | 0 | 0 | 0 | 0 | 0 | 22251404.8649 | 0 | 2787720.7522 | 0 | 0 | 0 | 0 | 0 | 0 | 14008.0387 | 25526771.9505 | 0 | 0 | 0
05/01 05:00:00 | 0 | 26937654.1824 | 0 | 140822.0549 | 1421767.7428 | 0 | 0 | 229436.6519 | 279933.6706 | 27993.6 | 0 | 0 | 0 | 0 | 0 | 0 | 0 | 0 | 0 | 23942822.818 | 0 | 2994831.3644 | 0 | 0 | 0 | 0 | 0 | 0 | 97921.5783 | 29037607.9026 | 0 | 0 | 0
05/01 06:00:00 | 0 | 30406749.2656 | 0 | 158374.1036 | 0 | 0 | 0 | 538653.9233 | 456526.1299 | 117993.6 | 0 | 0 | 0 | 0 | 0 | 0 | 0 | 0 | 0 | 27048412.2545 | 0 | 3358337.0111 | 0 | 0 | 0 | 0 | 0 | 0 | 335699.0558 | 31678297.0224 | 0 | 0 | 0
05/01 07:00:00 | 0 | 28516232.9192 | 0 | 153560.6938 | 0 | 0 | 0 | 681652.6541 | 707182.8309 | 45993.6 | 0 | 0 | 0 | 0 | 0 | 0 | 0 | 0 | 0 | 25260077.8598 | 0 | 3256155.0595 | 0 | 0 | 0 | 0 | 0 | 512610.743 | 356666.2163 | 30104622.6979 | 0 | 0 | 0
05/01 08:00:00 | 0 | 29381666.7349 | 0 | 154276.4898 | 153556.8668 | 0 | 0 | 685119.6752 | 889819.5136 | 27993.6 | 0 | 0 | 0 | 0 | 0 | 0 | 0 | 0 | 0 | 26100870.6533 | 0 | 3280796.0816 | 0 | 0 | 0 | 0 | 0 | 171334.0612 | 342658.1776 | 31292432.8802 | 0 | 0 | 0
05/01 09:00:00 | 0 | 25249415.9962 | 0 | 149659.3119 | 1276157.0532 | 0 | 0 | 666066.7198 | 1097694.2111 | 27993.6 | 0 | 0 | 0 | 0 | 0 | 0 | 0 | 0 | 0 | 23432804.515 | 0 | 3098004.7024 | 0 | 0 | 0 | 0 | 0 | 352883.8602 | 300723.8566 | 28466986.8922 | 0 | 0 | 0
05/01 10:00:00 | 0 | 20139874.3843 | 0 | 108895.9645 | 3120295.0008 | 0 | 0 | 645820.525 | 1162866.1228 | 27993.6 | 0 | 0 | 0 | 0 | 0 | 0 | 0 | 0 | 0 | 18104492.024 | 0 | 2389286.7706 | 0 | 0 | 0 | 0 | 0 | 2430252.2122 | 272752.6767 | 25205745.5974 | 0 | 0 | 0
05/01 11:00:00 | 0 | 15567297.9782 | 0 | 76879.087 | 0 | 0 | 0 | 617769.9711 | 1231590.7067 | 27993.6 | 0 | 0 | 0 | 0 | 0 | 0 | 0 | 0 | 0 | 13950150.6027 | 0 | 1824245.3218 | 0 | 0 | 0 | 0 | 0 | 0 | 216810.317 | 17521531.343 | 0 | 0 | 0
05/01 12:00:00 | 0 | 12468545.8897 | 0 | 68770.0346 | 0 | 0 | 0 | 597523.7763 | 1205648.1264 | 27993.6 | 0 | 0 | 0 | 0 | 0 | 0 | 0 | 0 | 0 | 11827743.3498 | 0 | 1561441.9785 | 0 | 0 | 0 | 0 | 0 | 0 | 188839.1372 | 14368481.427 | 0 | 0 | 0
05/01 13:00:00 | 0 | 11302641.6576 | 0 | 61004.826 | 0 | 0 | 0 | 591566.0365 | 1082671.6178 | 27993.6 | 0 | 0 | 0 | 0 | 0 | 0 | 0 | 0 | 0 | 10010447.134 | 0 | 1292194.5237 | 0 | 0 | 0 | 0 | 0 | 151832.2718 | 167827.0791 | 13065877.7379 | 0 | 0 | 0
05/01 14:00:00 | 0 | 9624349.239 | 0 | 53199.0966 | 0 | 0 | 0 | 590996.074 | 1037243.4315 | 27993.6 | 0 | 0 | 0 | 0 | 0 | 0 | 0 | 0 | 0 | 8498885.8817 | 0 | 1125463.3573 | 0 | 0 | 0 | 0 | 0 | 79863.4414 | 167827.0791 | 11333781.4411 | 0 | 0 | 0
05/01 15:00:00 | 0 | 8106896.8498 | 0 | 43426.6518 | 3397138.2951 | 0 | 0 | 591223.3459 | 1008848.0473 | 27993.6 | 0 | 0 | 0 | 0 | 0 | 0 | 0 | 0 | 0 | 7188687.1297 | 0 | 918209.7201 | 0 | 0 | 0 | 0 | 0 | 2298386.5729 | 146859.9186 | 13175526.7899 | 0 | 0 | 0
05/01 16:00:00 | 0 | 7287951.0213 | 0 | 39542.4913 | 0 | 0 | 0 | 592773.1247 | 1197353.0229 | 27993.6 | 0 | 0 | 0 | 0 | 0 | 0 | 0 | 0 | 0 | 6452281.1296 | 0 | 835669.8917 | 0 | 0 | 0 | 0 | 0 | 0 | 195798.259 | 9145613.2602 | 0 | 0 | 0
05/01 17:00:00 | 0 | 7375420.4172 | 0 | 38906.1935 | 0 | 0 | 0 | 600867.6 | 1488781.5187 | 117993.6 | 0 | 0 | 0 | 0 | 0 | 0 | 0 | 0 | 0 | 6552217.7561 | 0 | 823202.6611 | 0 | 0 | 0 | 0 | 0 | 0 | 258744.638 | 9621969.3294 | 0 | 0 | 0
05/01 18:00:00 | 0 | 5335156.7499 | 0 | 29724.1886 | 0 | 0 | 0 | 632207.5003 | 1307433.0307 | 45993.6 | 0 | 0 | 0 | 0 | 0 | 0 | 0 | 0 | 0 | 4703657.5002 | 0 | 631499.2498 | 0 | 0 | 0 | 0 | 0 | 743376.77 | 307727.8759 | 7350515.0696 | 0 | 0 | 0
05/01 19:00:00 | 0 | 7264120.5076 | 0 | 39490.8196 | 1419589.9927 | 0 | 0 | 721151.6435 | 1020244.3244 | 27993.6 | 0 | 0 | 0 | 0 | 0 | 0 | 0 | 0 | 0 | 6581503.4454 | 0 | 773195.1813 | 0 | 0 | 0 | 0 | 0 | 355669.8301 | 293719.8372 | 10492590.8878 | 0 | 0 | 0
05/01 20:00:00 | 0 | 10464004.7392 | 0 | 53459.4491 | 7517716.5205 | 0 | 0 | 902322.0633 | 903621.3022 | 27993.6 | 0 | 0 | 0 | 0 | 0 | 0 | 0 | 0 | 0 | 9096686.8109 | 0 | 1070600.6527 | 0 | 0 | 0 | 0 | 0 | 7065954.4503 | 265748.6574 | 19869117.6743 | 0 | 0 | 0
05/01 21:00:00 | 0 | 17039732.9178 | 0 | 87752.7712 | 0 | 0 | 0 | 1155175.1668 | 870040.8916 | 27993.6 | 0 | 0 | 0 | 0 | 0 | 0 | 0 | 0 | 0 | 14815700.1915 | 0 | 1776042.926 | 0 | 0 | 0 | 0 | 0 | 65005.4499 | 216810.317 | 19180695.3474 | 0 | 0 | 0
05/01 22:00:00 | 0 | 22381450.2173 | 0 | 106374.1628 | 0 | 0 | 0 | 944217.6308 | 717827.25 | 27993.6 | 0 | 0 | 0 | 0 | 0 | 0 | 0 | 0 | 0 | 19927473.7852 | 0 | 2453976.4321 | 0 | 0 | 0 | 0 | 0 | 0 | 188839.1372 | 24177862.8609 | 0 | 0 | 0
05/01 23:00:00 | 0 | 24880194.9751 | 0 | 129603.4195 | 0 | 0 | 0 | 422932.9474 | 481419.9852 | 27993.6 | 0 | 0 | 0 | 0 | 0 | 0 | 0 | 0 | 0 | 22104513.9863 | 0 | 2775680.9887 | 0 | 0 | 0 | 0 | 0 | 0 | 104880.7 | 25942144.9271 | 0 | 0 | 0
05/01 24:00:00 | 0 | 27379118.2204 | 0 | 142605.6861 | 0 | 0 | 0 | 210004.2584 | 318595.6195 | 27993.6 | 0 | 0 | 0 | 0 | 0 | 0 | 0 | 0 | 0 | 24320248.8655 | 0 | 3058869.355 | 0 | -1.8683 | 0 | 0 | 1.8683 | 0 | 27971.1799 | 28078317.3844 | 0 | 0 | 0
05/02 01:00:00 | 0 | 29533630.0497 | 0 | 154869.4379 | 0 | 0 | 0 | 126002.5551 | 274335.8931 | 27993.6 | 0 | 0 | 0 | 0 | 0 | 0 | 0 | 0 | 0 | 26202907.3107 | 0 | 3330722.739 | 0 | -8.6526 | 0 | 0 | 8.6526 | 0 | 14008.0387 | 30116831.5358 | 0 | 0 | 0
05/02 02:00:00 | 0 | 30785884.8415 | 0 | 162293.9699 | 1422096.71 | 0 | 0 | 84001.7034 | 235261.1932 | 27993.6 | 0 | 0 | 0 | 0 | 0 | 0 | 0 | 0 | 0 | 27293037.7481 | 0 | 3492847.0934 | 0 | 0 | 0 | 0 | 0 | 0 | 3502.0097 | 32717532.0181 | 0 | 0 | 0
05/02 03:00:00 | 0 | 31352543.8252 | 0 | 165758.3833 | 0 | 0 | 0 | 84001.7034 | 210813.784 | 27993.6 | 0 | 0 | 0 | 0 | 0 | 0 | 0 | 0 | 0 | 27779437.7537 | 0 | 3573106.0715 | 0 | -10.3582 | 0 | 0 | 10.3582 | 0 | 3502.0097 | 31841111.2958 | 0 | 0 | 0
05/02 04:00:00 | 0 | 32312597.9515 | 0 | 169829.5602 | 0 | 0 | 0 | 88012.9531 | 240618.2994 | 27993.6 | 0 | 0 | 0 | 0 | 0 | 0 | 0 | 0 | 0 | 28646848.0997 | 0 | 3665749.8519 | 0 | -14.259 | 0 | 0 | 14.259 | 0 | 14008.0387 | 32839052.3642 | 0 | 0 | 0
05/02 05:00:00 | 0 | 33124411.3146 | 0 | 175178.7266 | 0 | 0 | 0 | 229436.6519 | 279933.6706 | 27993.6 | 0 | 0 | 0 | 0 | 0 | 0 | 0 | 0 | 0 | 29338569.017 | 0 | 3785842.2975 | 0 | -7.1054 | 0 | 0 | 7.1054 | 0 | 97921.5783 | 33836953.9637 | 0 | 0 | 0
05/02 06:00:00 | 0 | 35804620.5925 | 0 | 188715.6035 | 0 | 0 | 0 | 538653.9233 | 456526.1299 | 117993.6 | 0 | 0 | 0 | 0 | 0 | 0 | 0 | 0 | 0 | 31735584.0888 | 0 | 4069036.5038 | 0 | -4.9984 | 0 | 0 | 4.9984 | 0 | 335699.0558 | 37106509.8492 | 0 | 0 | 0
05/02 07:00:00 | 0 | 27783025.6794 | 0 | 165709.7382 | 1684085.7738 | 0 | 0 | 681652.6541 | 707182.8309 | 45993.6 | 0 | 0 | 0 | 0 | 0 | 0 | 0 | 0 | 0 | 25237464.586 | 0 | 3414519.1779 | 0 | -92.2873 | 0 | 0 | 67.9707 | 1023037.3056 | 356666.2163 | 31067650.2764 | 0 | 0 | 0
05/02 08:00:00 | 0 | 21795442.6 | 0 | 122218.4424 | 0 | 0 | 0 | 685119.6752 | 889819.5136 | 27993.6 | 0 | 0 | 0 | 0 | 0 | 0 | 0 | 0 | 0 | 19439109.499 | 0 | 2698027.8158 | 0 | -60.0515 | 0 | 0 | 28.4237 | 93885.7898 | 342658.1776 | 23520593.8312 | 0 | 0 | 0
05/02 09:00:00 | 0 | 15994139.1227 | 0 | 83772.6759 | 1455842.1397 | 0 | 0 | 666066.7198 | 1097694.2111 | 27993.6 | 0 | 0 | 0 | 0 | 0 | 0 | 0 | 0 | 0 | 13799631.8941 | 0 | 1841459.7165 | 0 | -14.1136 | 0 | 0 | 5.3237 | 394043.7391 | 300723.8566 | 19325508.4693 | 0 | 0 | 0
05/02 10:00:00 | 0 | 12747709.6471 | 0 | 70369.8582 | 0 | 0 | 0 | 645820.525 | 1162866.1228 | 27993.6 | 0 | 0 | 0 | 0 | 0 | 0 | 0 | 0 | 0 | 11142861.6056 | 0 | 1479691.7383 | 0 | 0 | 0 | 0 | 0 | 17111.5366 | 272752.6767 | 14654759.7532 | 0 | 0 | 0
05/02 11:00:00 | 0 | 8030973.952 | 0 | 42407.7041 | 2218649.9922 | 0 | 0 | 617769.9711 | 1231590.7067 | 27993.6 | 0 | 0 | 0 | 0 | 0 | 0 | 0 | 0 | 0 | 7092762.1345 | 0 | 972353.4065 | 0 | 0 | 0 | 0 | 0 | 2280558.3476 | 216810.317 | 12169385.9262 | 0 | 0 | 0
05/02 12:00:00 | 0 | 7307695.0676 | 0 | 35485.4615 | 0 | 0 | 0 | 597523.7763 | 1205648.1264 | 27993.6 | 0 | 0 | 0 | 0 | 0 | 0 | 0 | 0 | 0 | 6508809.4093 | 0 | 827505.9696 | 0 | 0 | 0 | 0 | 0 | 3699.5007 | 188839.1372 | 9174346.0318 | 0 | 0 | 0
05/02 13:00:00 | 0 | 6487979.547 | 0 | 35503.6675 | 0 | 0 | 0 | 591566.0365 | 1082671.6178 | 27993.6 | 0 | 0 | 0 | 0 | 0 | 0 | 0 | 0 | 0 | 5738508.8024 | 0 | 749470.7446 | 0 | 0 | 0 | 0 | 0 | 30525.1108 | 167827.0791 | 8225714.4688 | 0 | 0 | 0
05/02 14:00:00 | 0 | 4895185.3916 | 0 | 27775.2952 | 0 | 0 | 0 | 590996.074 | 1037243.4315 | 27993.6 | 0 | 0 | 0 | 0 | 0 | 0 | 0 | 0 | 0 | 4309096.4762 | 0 | 586088.9153 | 0 | 0 | 0 | 0 | 0 | 0 | 167827.0791 | 6579193.7923 | 0 | 0 | 0
05/02 15:00:00 | 0 | 2558299.5263 | 0 | 16219.009 | 0 | 0 | 0 | 591223.3459 | 1008848.0473 | 27993.6 | 0 | 0 | 0 | 0 | 0 | 0 | 0 | 0 | 0 | 2662475.1203 | 0 | 377020.9137 | 0 | 0 | 0 | 0 | 0 | 0 | 146859.9186 | 4202583.5286 | 0 | 0 | 0
05/02 16:00:00 | 0 | 881088.3214 | 0 | 5065.5325 | 1491677.773 | 0 | 0 | 592773.1247 | 1197353.0229 | 27993.6 | 0 | 0 | 0 | 0 | 0 | 0 | 0 | 0 | 0 | 755597.5236 | 0 | 125490.7978 | 0 | 0 | 0 | 0 | 0 | 162796.4889 | 195798.259 | 4195951.3744 | 0 | 0 | 0
05/02 17:00:00 | 0 | 187487.7908 | 0 | 1480.1298 | 3648591.4293 | 0 | 0 | 600867.6 | 3879998.68 | 117993.6 | 0 | 0 | 0 | 0 | 0 | 0 | 0 | 0 | 0 | 156252.138 | 0 | 31235.6528 | 0 | 0 | 0 | 0 | 0 | 4009138.8912 | 258744.638 | 8436419.2298 | 0 | 0 | 0
05/02 18:00:00 | 0 | 0 | 0 | 0 | 1532599.029 | 0 | 0 | 632207.5003 | 1764038.0562 | 45993.6 | 0 | 0 | 0 | 0 | 0 | 0 | 0 | 0 | 0 | 0 | 0 | 0 | 0 | 0 | 0 | 0 | 0 | 1137627.2916 | 307727.8759 | 3974838.1855 | 0 | 0 | 0
05/02 19:00:00 | 0 | 0 | 0 | 0 | 0 | 0 | 0 | 721151.6435 | 1020244.3244 | 27993.6 | 0 | 0 | 0 | 0 | 0 | 0 | 0 | 0 | 0 | 0 | 0 | 0 | 0 | 0 | 0 | 0 | 0 | 55498.6632 | 293719.8372 | 1769389.5679 | 0 | 0 | 0
05/02 20:00:00 | 0 | 2569251.7476 | 0 | 11806.0912 | 2874490.5315 | 0 | 0 | 902322.0633 | 1225342.9032 | 27993.6 | 0 | 0 | 0 | 0 | 0 | 0 | 0 | 0 | 0 | 2085612.301 | 0 | 179447.9939 | 0 | 0 | 0 | 0 | 0 | 3080624.4338 | 265748.6574 | 7611206.937 | 0 | 0 | 0
05/02 21:00:00 | 0 | 6873122.3848 | 0 | 34507.6797 | 4373194.8593 | 0 | 0 | 1155175.1668 | 870040.8916 | 27993.6 | 0 | 0 | 0 | 0 | 0 | 0 | 0 | 0 | 0 | 5780950.1263 | 0 | 647082.7055 | 0 | -44.389 | 0 | 0 | 22.1945 | 4408923.8758 | 216810.317 | 13334034.5821 | 0 | 0 | 0
05/02 22:00:00 | 0 | 11908604.4828 | 0 | 60684.1116 | 4397539.3805 | 0 | 0 | 944217.6308 | 1162630.2076 | 27993.6 | 0 | 0 | 0 | 0 | 0 | 0 | 0 | 0 | 0 | 10258968.6162 | 0 | 1197694.713 | 0 | -21.4333 | 0 | 0 | 10.7166 | 3223306.0769 | 188839.1372 | 18501669.4134 | 0 | 0 | 0
05/02 23:00:00 | 0 | 17412220.3174 | 0 | 81690.1481 | 0 | 0 | 0 | 422932.9474 | 555599.7812 | 27993.6 | 0 | 0 | 0 | 0 | 0 | 0 | 0 | 0 | 0 | 15466800.8995 | 0 | 1874704.1659 | 0 | 0 | 0 | 0 | 0 | 537550.8034 | 104880.7 | 18500436.794 | 0 | 0 | 0
05/02 24:00:00 | 0 | 20961932.9671 | 0 | 107943.6765 | 0 | 0 | 0 | 210004.2584 | 318595.6195 | 27993.6 | 0 | 0 | 0 | 0 | 0 | 0 | 0 | 0 | 0 | 18646172.6879 | 0 | 2315760.2793 | 0 | 0 | 0 | 0 | 0 | 0 | 27971.1799 | 21626470.1215 | 0 | 0 | 0
05/03 01:00:00 | 0 | 23231241.6344 | 0 | 121522.6644 | 0 | 0 | 0 | 126002.5551 | 274335.8931 | 27993.6 | 779853.4521 | 0 | 0 | 0 | 0 | 0 | 0 | 0 | 0 | 20616611.2133 | 0 | 2614630.4211 | 0 | 0 | 0 | 0 | 0 | 0 | 14008.0387 | 24560949.7991 | 0 | 0 | 0
05/03 02:00:00 | 0 | 25866011.3106 | 0 | 134705.5906 | 1422028.5371 | 0 | 0 | 84001.7034 | 235261.1932 | 27993.6 | 0 | 0 | 0 | 0 | 0 | 0 | 0 | 0 | 0 | 22968114.448 | 0 | 2897896.8627 | 0 | 0 | 0 | 0 | 0 | 0 | 3502.0097 | 27770001.935 | 0 | 0 | 0
05/03 03:00:00 | 0 | 26976794.7672 | 0 | 142408.4444 | 0 | 0 | 0 | 84001.7034 | 210813.784 | 27993.6 | 463117.6416 | 0 | 0 | 0 | 0 | 0 | 0 | 0 | 0 | 23910903.4599 | 0 | 3065891.3073 | 0 | -4.0402 | 0 | 0 | 4.0402 | 461.1805 | 3502.0097 | 27905129.9405 | 0 | 0 | 0
05/03 04:00:00 | 0 | 28208368.1122 | 0 | 148045.3565 | 0 | 0 | 0 | 88012.9531 | 240618.2994 | 27993.6 | 264638.6523 | 0 | 0 | 0 | 0 | 0 | 0 | 0 | 0 | 25018485.725 | 0 | 3189882.3871 | 0 | -20.6277 | 0 | 0 | 20.6277 | 0 | 14008.0387 | 28977676.9735 | 0 | 0 | 0
05/03 05:00:00 | 0 | 29073974.7914 | 0 | 153544.4616 | 2632381.8813 | 0 | 0 | 229436.6519 | 529589.4813 | 27993.6 | 0 | 0 | 0 | 0 | 0 | 0 | 0 | 0 | 0 | 25762661.4163 | 0 | 3311313.3751 | 0 | -17.5337 | 0 | 0 | 17.5337 | 1966530.8779 | 97921.5783 | 32646920.8675 | 0 | 0 | 0
05/03 06:00:00 | 0 | 31226572.1413 | 0 | 165390.9016 | 0 | 0 | 0 | 538653.9233 | 456526.1299 | 117993.6 | 0 | 0 | 0 | 0 | 0 | 0 | 0 | 0 | 0 | 27670170.6413 | 0 | 3556401.5 | 0 | -5.8301 | 0 | 0 | 5.8301 | 532064.4026 | 335699.0558 | 32505136.6961 | 0 | 0 | 0
05/03 07:00:00 | 0 | 20106843.16 | 0 | 124075.9972 | 8550860.4488 | 0 | 0 | 681652.6541 | 707182.8309 | 45993.6 | 0 | 0 | 0 | 0 | 0 | 0 | 0 | 0 | 0 | 18520123.2504 | 0 | 2599324.732 | 0 | -57.6897 | 0 | 0 | 31.5825 | 7654448.2286 | 356666.2163 | 30216608.6909 | 0 | 0 | 0
05/03 08:00:00 | 0 | 13750701.5745 | 0 | 78764.1726 | 0 | 0 | 0 | 685119.6752 | 889819.5136 | 27993.6 | 0 | 0 | 0 | 0 | 0 | 0 | 0 | 0 | 0 | 12331511.3582 | 0 | 1744204.4423 | 0 | -41.5975 | 0 | 0 | 14.7038 | 239544.1997 | 342658.1776 | 15432398.5359 | 0 | 0 | 0
05/03 09:00:00 | 0 | 7399980.7845 | 0 | 40413.902 | 0 | 0 | 0 | 666066.7198 | 1097694.2111 | 27993.6 | 0 | 0 | 0 | 0 | 0 | 0 | 0 | 0 | 0 | 6791584.9524 | 0 | 981978.1463 | 0 | -16.286 | 0 | 0 | 4.0715 | 0 | 300723.8566 | 9232149.2174 | 0 | 0 | 0
05/03 10:00:00 | 0 | 4229828.3938 | 0 | 22662.3888 | 7433231.5802 | 0 | 0 | 645820.525 | 1422909.1364 | 27993.6 | 0 | 0 | 0 | 0 | 0 | 0 | 0 | 0 | 0 | 3823230.3639 | 0 | 533204.6556 | 0 | -42.1855 | 0 | 0 | 13.7298 | 6493890.5226 | 272752.6767 | 13782445.6243 | 0 | 0 | 0
05/03 11:00:00 | 0 | 726792.4587 | 0 | 4894.5979 | 0 | 0 | 0 | 617769.9711 | 1231590.7067 | 27993.6 | 0 | 0 | 0 | 0 | 0 | 0 | 0 | 0 | 0 | 562172.2388 | 0 | 136440.149 | 0 | 0 | 0 | 0 | 0 | 224803.2774 | 216810.317 | 2609041.3344 | 0 | 0 | 0
05/03 12:00:00 | 0 | 0 | 0 | 124.5074 | 0 | 0 | 0 | 597523.7763 | 1205648.1264 | 27993.6 | 0 | 0 | 0 | 0 | 0 | 0 | 0 | 0 | 0 | -5285.596 | 0 | 5285.596 | 0 | 0 | 0 | 0 | 0 | 0 | 188839.1372 | 1831290.0101 | 0 | 0 | 0
05/03 13:00:00 | 0 | 0 | 0 | 0 | 0 | 0 | 0 | 591566.0365 | 1082671.6178 | 27993.6 | 0 | 0 | 0 | 0 | 0 | 0 | 0 | 0 | 0 | 0 | 0 | 0 | 0 | 0 | 0 | 0 | 0 | 0 | 167827.0791 | 1702231.2543 | 0 | 0 | 0
05/03 14:00:00 | 0 | 0 | 0 | 0 | 3320433.6735 | 0 | 0 | 590996.074 | 1037243.4315 | 27993.6 | 0 | 0 | 0 | 0 | 0 | 0 | 0 | 0 | 0 | 0 | 0 | 0 | 0 | 0 | 0 | 0 | 0 | 2516597.6381 | 167827.0791 | 4976666.779 | 0 | 0 | 0
05/03 15:00:00 | 0 | 0 | 0 | 0 | 4299987.2671 | 0 | 0 | 591223.3459 | 1632344.2989 | 27993.6 | 0 | 0 | 0 | 0 | 0 | 0 | 0 | 0 | 0 | 0 | 0 | 0 | 0 | 0 | 0 | 0 | 0 | 4491341.1395 | 146859.9186 | 6551548.512 | 0 | 0 | 0
05/03 16:00:00 | 0 | 0 | 0 | 0 | 0 | 0 | 0 | 592773.1247 | 1197353.0229 | 27993.6 | 0 | 0 | 0 | 0 | 0 | 0 | 0 | 0 | 0 | 0 | 0 | 0 | 0 | 0 | 0 | 0 | 0 | 13820.0934 | 195798.259 | 1818119.7476 | 0 | 0 | 0
05/03 17:00:00 | 43279.9526 | 0 | 0 | 0 | 2335074.2284 | 0 | 0 | 600867.6 | 1488781.5187 | 117993.6 | 0 | 0 | 0 | 0 | 0 | 0 | 0 | 0 | 0 | 0 | 0 | 0 | 118400.0681 | 0 | 0 | 0 | 0 | 1758344.8844 | 258744.638 | 4585996.8997 | 0 | 0 | 0
05/03 18:00:00 | 255314.7122 | 0 | 0 | 0 | 0 | 0 | 0 | 632207.5003 | 1307433.0307 | 45993.6 | 0 | 0 | 0 | 0 | 0 | 0 | 0 | 0 | 0 | 0 | 0 | 0 | 581840.1884 | 0 | 0 | 0 | 0 | 487840.1037 | 307727.8759 | 2240948.8432 | 0 | 0 | 0
05/03 19:00:00 | 137054.8786 | 0 | 0 | 0 | 0 | 0 | 0 | 721151.6435 | 1020244.3244 | 27993.6 | 0 | 0 | 0 | 0 | 0 | 0 | 0 | 0 | 0 | 0 | 0 | 0 | 316370.4592 | 0 | 0 | 0 | 0 | 0 | 293719.8372 | 1906444.4465 | 0 | 0 | 0
05/03 20:00:00 | 66745.4686 | 0 | 0 | 0 | 9369858.3188 | 0 | 0 | 902322.0633 | 5848468.0216 | 27993.6 | 0 | 0 | 0 | 0 | 0 | 0 | 0 | 0 | 0 | 0 | 0 | 0 | 156996.443 | 0 | 0 | 0 | 0 | 9384918.6792 | 265748.6574 | 16215387.4724 | 0 | 0 | 0
05/03 21:00:00 | 0 | 0 | 0 | 0 | 1576274.7784 | 0 | 0 | 1155175.1668 | 870040.8916 | 27993.6 | 0 | 0 | 0 | 0 | 0 | 0 | 0 | 0 | 0 | 0 | 0 | 0 | 0 | 0 | 0 | 0 | 0 | 637555.2285 | 216810.317 | 3629484.4368 | 0 | 0 | 0
05/03 22:00:00 | 0 | 166006.9396 | 0 | 716.663 | 0 | 0 | 0 | 944217.6308 | 717827.25 | 27993.6 | 0 | 0 | 0 | 0 | 0 | 0 | 0 | 0 | 0 | 92148.1101 | 0 | 0 | 0 | 0 | 0 | 0 | 0 | 0 | 188839.1372 | 1856762.0834 | 0 | 0 | 0
05/03 23:00:00 | 0 | 4493593.8899 | 0 | 18017.1078 | 0 | 0 | 0 | 422932.9474 | 481419.9852 | 27993.6 | 0 | 0 | 0 | 0 | 0 | 0 | 0 | 0 | 0 | 4076247.1712 | 0 | 387538.8115 | 0 | 0 | 0 | 0 | 0 | 97659.9504 | 104880.7 | 5443957.5303 | 0 | 0 | 0
05/03 24:00:00 | 0 | 8657463.9926 | 0 | 42427.7038 | 2635396.3406 | 0 | 0 | 210004.2584 | 567700.2449 | 27993.6 | 987600.5484 | 0 | 0 | 0 | 0 | 0 | 0 | 0 | 0 | 7756014.9444 | 0 | 901449.0482 | 0 | -21.0025 | 0 | 0 | 21.0025 | 1794419.5322 | 27971.1799 | 13128586.6886 | 0 | 0 | 0
05/04 01:00:00 | 0 | 13155977.4459 | 0 | 66480.6912 | 0 | 0 | 0 | 126002.5551 | 287614.3609 | 27993.6 | 0 | 0 | 0 | 0 | 0 | 0 | 0 | 0 | 0 | 11748484.0746 | 0 | 1407493.3714 | 0 | -34.5797 | 0 | 0 | 34.5797 | 0 | 14008.0387 | 13664068.6531 | 0 | 0 | 0
05/04 02:00:00 | 0 | 15188806.9711 | 0 | 79174.6301 | 0 | 0 | 0 | 84001.7034 | 244113.5051 | 27993.6 | 0 | 0 | 0 | 0 | 0 | 0 | 0 | 0 | 0 | 13514151.1401 | 0 | 1674655.831 | 0 | -33.8917 | 0 | 0 | 33.8917 | 0 | 3502.0097 | 15624090.4096 | 0 | 0 | 0
05/04 03:00:00 | 0 | 16626352.2158 | 0 | 86756.1587 | 0 | 0 | 0 | 84001.7034 | 215239.9399 | 27993.6 | 0 | 0 | 0 | 0 | 0 | 0 | 0 | 0 | 0 | 14794272.718 | 0 | 1832079.4977 | 0 | -27.009 | 0 | 0 | 27.009 | 0 | 3502.0097 | 17040343.6177 | 0 | 0 | 0
05/04 04:00:00 | 0 | 17209909.8447 | 0 | 91207.3537 | 0 | 0 | 0 | 88012.9531 | 249470.6113 | 27993.6 | 0 | 0 | 0 | 0 | 0 | 0 | 0 | 0 | 0 | 15289014.1057 | 0 | 1920895.739 | 0 | -20.583 | 0 | 0 | 20.583 | 0 | 14008.0387 | 17666594.3628 | 0 | 0 | 0
05/04 05:00:00 | 0 | 17041873.3464 | 0 | 90364.2293 | 0 | 0 | 0 | 229436.6519 | 293212.1384 | 27993.6 | 0 | 0 | 0 | 0 | 0 | 0 | 0 | 0 | 0 | 15140939.2483 | 0 | 1900934.0981 | 0 | -25.9441 | 0 | 0 | 25.9441 | 27070.648 | 97921.5783 | 17682879.966 | 0 | 0 | 0
05/04 06:00:00 | 0 | 18917812.333 | 0 | 98439.9323 | 0 | 0 | 0 | 538653.9233 | 491935.3773 | 117993.6 | 0 | 0 | 0 | 0 | 0 | 0 | 0 | 0 | 0 | 16843897.1761 | 0 | 2073915.1569 | 0 | -31.5174 | 0 | 0 | 31.5174 | 917.1576 | 335699.0558 | 20164835.166 | 0 | 0 | 0
05/04 07:00:00 | 0 | 13934527.9139 | 0 | 78108.8688 | 9524230.263 | 0 | 0 | 681652.6541 | 778001.3258 | 45993.6 | 0 | 0 | 0 | 0 | 0 | 0 | 0 | 0 | 0 | 12281960.5384 | 0 | 1652567.3754 | 0 | -212.7884 | 0 | 0 | 212.7884 | 8155004.3906 | 356666.2163 | 25042514.6255 | 0 | 0 | 0
05/04 08:00:00 | 0 | 11502240.7778 | 0 | 69010.0542 | 0 | 0 | 0 | 685119.6752 | 996047.2561 | 27993.6 | 0 | 0 | 0 | 0 | 0 | 0 | 0 | 0 | 0 | 10822759.5318 | 0 | 1443974.8695 | 0 | -94.1703 | 0 | 0 | 70.7842 | 970873.1721 | 342658.1776 | 13280411.3633 | 0 | 0 | 0
05/04 09:00:00 | 0 | 6250626.3134 | 0 | 36234.3795 | 1646258.4714 | 0 | 0 | 666066.7198 | 1248183.5129 | 27993.6 | 0 | 0 | 0 | 0 | 0 | 0 | 0 | 0 | 0 | 5312071.9354 | 0 | 781221.8228 | 0 | -37.332 | 0 | 0 | 12.444 | 1288382.1611 | 300723.8566 | 9875362.997 | 0 | 0 | 0
05/04 10:00:00 | 0 | 3285083.2344 | 0 | 18353.3103 | 0 | 0 | 0 | 645820.525 | 1335486.2043 | 27993.6 | 0 | 0 | 0 | 0 | 0 | 0 | 0 | 0 | 0 | 3134361.6441 | 0 | 448730.1834 | 0 | -2.0954 | 0 | 0 | 0.52385 | 0 | 272752.6767 | 5312736.874 | 0 | 0 | 0
05/04 11:00:00 | 0 | 0 | 0 | 379.3776 | 10312144.0342 | 0 | 0 | 617769.9711 | 1410850.0221 | 27993.6 | 0 | 0 | 0 | 0 | 0 | 0 | 0 | 0 | 0 | -31512.0841 | 0 | 31512.0841 | 0 | 0 | 0 | 0 | 0 | 9053519.5376 | 216810.317 | 12369137.005 | 0 | 0 | 0
05/04 12:00:00 | 0 | 0 | 0 | 0 | 0 | 0 | 0 | 597523.7763 | 1369415.896 | 27993.6 | 0 | 0 | 0 | 0 | 0 | 0 | 0 | 0 | 0 | 0 | 0 | 0 | 0 | 0 | 0 | 0 | 0 | 934627.8955 | 188839.1372 | 1994933.2722 | 0 | 0 | 0
05/04 13:00:00 | 0 | 0 | 0 | 0 | 7454051.0577 | 0 | 0 | 591566.0365 | 1230947.8416 | 27993.6 | 0 | 0 | 0 | 0 | 0 | 0 | 0 | 0 | 0 | 0 | 0 | 0 | 0 | 0 | 0 | 0 | 0 | 6199397.8098 | 167827.0791 | 9304558.5358 | 0 | 0 | 0
05/04 14:00:00 | 0 | 0 | 0 | 0 | 0 | 0 | 0 | 590996.074 | 1163388.8756 | 27993.6 | 0 | 0 | 0 | 0 | 0 | 0 | 0 | 0 | 0 | 0 | 0 | 0 | 0 | 0 | 0 | 0 | 0 | 299612.9696 | 167827.0791 | 1782378.5497 | 0 | 0 | 0
05/04 15:00:00 | 101646.282 | 0 | 0 | 0 | 0 | 0 | 0 | 591223.3459 | 1143845.8033 | 27993.6 | 0 | 0 | 0 | 0 | 0 | 0 | 0 | 0 | 0 | 0 | 0 | 0 | 219453.5531 | 0 | 0 | 0 | 0 | 0 | 146859.9186 | 1864709.0313 | 0 | 0 | 0
05/04 16:00:00 | 336007.2506 | 0 | 0 | 0 | 0 | 0 | 0 | 592773.1247 | 1319072.3111 | 27993.6 | 0 | 0 | 0 | 0 | 0 | 0 | 0 | 0 | 0 | 0 | 0 | 0 | 737847.596 | 0 | 0 | 0 | 0 | 0 | 195798.259 | 2275846.2864 | 0 | 0 | 0
05/04 17:00:00 | 491269.7366 | 0 | 0 | 0 | 1968372.6694 | 0 | 0 | 600867.6 | 1608287.7289 | 117993.6 | 0 | 0 | 0 | 0 | 0 | 0 | 0 | 0 | 0 | 0 | 0 | 0 | 1085344.4013 | 2.3283e-11 | 0 | 0 | 0 | 1070898.2932 | 258744.638 | 4786791.3349 | 0 | 0 | 0
05/04 18:00:00 | 599977.7218 | 0 | 0 | 0 | 0 | 0 | 0 | 632207.5003 | 1420300.0071 | 45993.6 | 0 | 0 | 0 | 0 | 0 | 0 | 0 | 0 | 0 | 0 | 0 | 0 | 1357232.8822 | 0 | 0 | 0 | 0 | 480390.6929 | 307727.8759 | 2698478.8292 | 0 | 0 | 0
05/04 19:00:00 | 387575.6589 | 0 | 0 | 0 | 0 | 0 | 0 | 721151.6435 | 1133111.3007 | 27993.6 | 0 | 0 | 0 | 0 | 0 | 0 | 0 | 0 | 0 | 0 | 0 | 0 | 893022.664 | 5.2387e-11 | 0 | 0 | 0 | 510672.1557 | 293719.8372 | 2269832.2031 | 0 | 0 | 0
05/04 20:00:00 | 109355.7952 | 0 | 0 | 0 | 1869689.2776 | 0 | 0 | 902322.0633 | 1018701.3565 | 27993.6 | 0 | 0 | 0 | 0 | 0 | 0 | 0 | 0 | 0 | 0 | 0 | 0 | 254106.974 | 0 | 0 | 0 | 0 | 1152568.0531 | 265748.6574 | 3928062.0926 | 0 | 0 | 0
05/04 21:00:00 | 0 | 0 | 0 | 0 | 0 | 0 | 0 | 1155175.1668 | 989547.1018 | 27993.6 | 0 | 0 | 0 | 0 | 0 | 0 | 0 | 0 | 0 | 0 | 0 | 0 | 0 | 0 | 0 | 0 | 0 | 0 | 216810.317 | 2172715.8686 | 0 | 0 | 0
05/04 22:00:00 | 0 | 0 | 0 | 0 | 0 | 0 | 0 | 944217.6308 | 815202.6806 | 27993.6 | 0 | 0 | 0 | 0 | 0 | 0 | 0 | 0 | 0 | 0 | 0 | 0 | 0 | 0 | 0 | 0 | 0 | 0 | 188839.1372 | 1787413.9114 | 0 | 0 | 0
05/04 23:00:00 | 0 | 0 | 0 | 0 | 1972325.583 | 0 | 0 | 422932.9474 | 534533.8564 | 27993.6 | 0 | 0 | 0 | 0 | 0 | 0 | 0 | 0 | 0 | 0 | 0 | 0 | 0 | 0 | 0 | 0 | 0 | 916733.4021 | 104880.7 | 2957785.9868 | 0 | 0 | 0
05/04 24:00:00 | 0 | 2076439.4972 | 0 | 7722.9401 | 0 | 0 | 0 | 210004.2584 | 340726.3991 | 27993.6 | 0 | 0 | 0 | 0 | 0 | 0 | 0 | 0 | 0 | 1914605.1475 | 0 | 161834.3497 | 0 | -219.8126 | 0 | 0 | 219.8126 | 0 | 27971.1799 | 2662886.6948 | 0 | 0 | 0
05/05 01:00:00 | 0 | 6093053.9717 | 0 | 32197.2398 | 0 | 0 | 0 | 126002.5551 | 287614.3609 | 27993.6 | 0 | 0 | 0 | 0 | 0 | 0 | 0 | 0 | 0 | 5398445.5933 | 0 | 596259.6666 | 0 | -517.4244 | 0 | 0 | 258.7122 | 0 | 14008.0387 | 6566861.7275 | 0 | 0 | 0
05/05 02:00:00 | 0 | 10766241.1735 | 0 | 49693.6546 | 0 | 0 | 0 | 84001.7034 | 244113.5051 | 27993.6 | 0 | 0 | 0 | 0 | 0 | 0 | 0 | 0 | 0 | 9645923.596 | 0 | 1120317.5775 | 0 | -144.3378 | 0 | 0 | 144.3378 | 0 | 3502.0097 | 11172043.6366 | 0 | 0 | 0
05/05 03:00:00 | 0 | 13573737.524 | 0 | 69761.1328 | 1467634.6282 | 0 | 0 | 84001.7034 | 215239.9399 | 27993.6 | 0 | 0 | 0 | 0 | 0 | 0 | 0 | 0 | 0 | 12102016.1456 | 0 | 1471721.3785 | 0 | -175.4282 | 0 | 0 | 175.4282 | 642520.136 | 3502.0097 | 15438368.5283 | 0 | 0 | 0
05/05 04:00:00 | 0 | 15470908.8214 | 0 | 80612.3885 | 0 | 0 | 0 | 88012.9531 | 249470.6113 | 27993.6 | 0 | 0 | 0 | 0 | 0 | 0 | 0 | 0 | 0 | 13771186.4726 | 0 | 1699722.3489 | 0 | -207.1818 | 0 | 0 | 207.1818 | 0 | 14008.0387 | 15916998.3743 | 0 | 0 | 0
05/05 05:00:00 | 0 | 16381885.3376 | 0 | 86232.2789 | 0 | 0 | 0 | 229436.6519 | 293212.1384 | 27993.6 | 0 | 0 | 0 | 0 | 0 | 0 | 0 | 0 | 0 | 14562641.5566 | 0 | 1819243.7811 | 0 | -203.705 | 0 | 0 | 203.705 | 0 | 97921.5783 | 17018760.0068 | 0 | 0 | 0
05/05 06:00:00 | 0 | 18911188.5879 | 0 | 98373.331 | 0 | 0 | 0 | 538653.9233 | 491935.3773 | 117993.6 | 0 | 0 | 0 | 0 | 0 | 0 | 0 | 0 | 0 | 16841663.5285 | 0 | 2069525.0594 | 0 | -292.3912 | 0 | 0 | 292.3912 | 0 | 335699.0558 | 20158144.8196 | 0 | 0 | 0
05/05 07:00:00 | 0 | 14748247.2543 | 0 | 82661.8897 | 2889459.8351 | 0 | 0 | 681652.6541 | 778001.3258 | 45993.6 | 0 | 0 | 0 | 0 | 0 | 0 | 0 | 0 | 0 | 13013026.8923 | 0 | 1735220.362 | 0 | -284.5026 | 0 | 0 | 284.5026 | 2112639.2808 | 356666.2163 | 19226016.5589 | 0 | 0 | 0
05/05 08:00:00 | 0 | 9919517.0633 | 0 | 62584.6103 | 1830083.53 | 0 | 0 | 685119.6752 | 996047.2561 | 27993.6 | 0 | 0 | 0 | 0 | 0 | 0 | 0 | 0 | 0 | 9257504.1641 | 0 | 1301041.5076 | 0 | -301.8286 | 0 | 0 | 135.8103 | 2551342.8431 | 342658.1776 | 13521345.7348 | 0 | 0 | 0
05/05 09:00:00 | 0 | 3712649.9838 | 0 | 20939.1114 | 9753460.3824 | 0 | 0 | 666066.7198 | 1248183.5129 | 27993.6 | 0 | 0 | 0 | 0 | 0 | 0 | 0 | 0 | 0 | 3647613.1164 | 0 | 529011.6554 | 0 | -376.8608 | 0 | 0 | 99.4026 | 8873498.1802 | 300723.8566 | 15429293.3103 | 0 | 0 | 0
05/05 10:00:00 | 0 | 1431330.5992 | 0 | 8178.0273 | 4038282.0068 | 0 | 0 | 645820.525 | 1335486.2043 | 27993.6 | 0 | 0 | 0 | 0 | 0 | 0 | 0 | 0 | 0 | 1205511.2165 | 0 | 206874.5703 | 0 | -168.9735 | 0 | 0 | 56.3245 | 3632210.1412 | 272752.6767 | 7487090.9626 | 0 | 0 | 0
05/05 11:00:00 | 0 | 0 | 0 | 78.3212 | 3125381.3821 | 0 | 0 | 617769.9711 | 1410850.0221 | 27993.6 | 0 | 0 | 0 | 0 | 0 | 0 | 0 | 0 | 0 | -4869.3212 | 0 | 4869.3212 | 0 | -7.5067 | 0 | 0 | 2.5022 | 9509864.9554 | 216810.317 | 5182073.2965 | 0 | 0 | 0
05/05 12:00:00 | 0 | 0 | 0 | 0 | 6620908.1625 | 0 | 0 | 597523.7763 | 1369415.896 | 27993.6 | 0 | 0 | 0 | 0 | 0 | 0 | 0 | 0 | 0 | 0 | 0 | 0 | 0 | 0 | 0 | 0 | 0 | 141207.6046 | 188839.1372 | 8615841.4347 | 0 | 0 | 0
05/05 13:00:00 | 0 | 0 | 0 | 0 | 0 | 0 | 0 | 591566.0365 | 1230947.8416 | 27993.6 | 0 | 0 | 0 | 0 | 0 | 0 | 0 | 0 | 0 | 0 | 0 | 0 | 0 | 0 | 0 | 0 | 0 | 0 | 167827.0791 | 1850507.4781 | 0 | 0 | 0
05/05 14:00:00 | 10532.3322 | 0 | 0 | 0 | 1586578.3692 | 0 | 0 | 590996.074 | 1163388.8756 | 27993.6 | 0 | 0 | 0 | 0 | 0 | 0 | 0 | 0 | 0 | 0 | 0 | 0 | 25934.7944 | 0 | 0 | 0 | 0 | 1227459.2324 | 167827.0791 | 3379489.2511 | 0 | 0 | 0
05/05 15:00:00 | 208522.6819 | 0 | 0 | 0 | 0 | 0 | 0 | 591223.3459 | 1143845.8033 | 27993.6 | 0 | 0 | 0 | 0 | 0 | 0 | 0 | 0 | 0 | 0 | 0 | 0 | 452952.9125 | 2.3283e-11 | 0 | 0 | 0 | 240829.9163 | 146859.9186 | 1971585.4312 | 0 | 0 | 0
05/05 16:00:00 | 461111.1739 | 0 | 0 | 0 | 821440.8056 | 0 | 0 | 592773.1247 | 1319072.3111 | 27993.6 | 0 | 0 | 0 | 0 | 0 | 0 | 0 | 0 | 0 | 0 | 0 | 0 | 1014232.4635 | 9.3132e-11 | 0 | 0 | 0 | 1013135.3807 | 195798.259 | 3222391.0153 | 0 | 0 | 0
05/05 17:00:00 | 635881.7458 | 0 | 0 | 0 | 846804.0177 | 0 | 0 | 600867.6 | 1608287.7289 | 117993.6 | 0 | 0 | 0 | 0 | 0 | 0 | 0 | 0 | 0 | 0 | 0 | 0 | 1415111.241 | 4.6566e-11 | 0 | 0 | 0 | 0 | 258744.638 | 3809834.6924 | 0 | 0 | 0
05/05 18:00:00 | 739212.2334 | 0 | 0 | 0 | 0 | 0 | 0 | 632207.5003 | 1420300.0071 | 45993.6 | 0 | 0 | 0 | 0 | 0 | 0 | 0 | 0 | 0 | 0 | 0 | 0 | 1665211.1107 | 9.3132e-11 | 0 | 0 | 0 | 115618.0581 | 307727.8759 | 2837713.3408 | 0 | 0 | 0
05/05 19:00:00 | 577745.7696 | 0 | 0 | 0 | 1750611.1119 | 0 | 0 | 721151.6435 | 1405195.976 | 27993.6 | 0 | 0 | 0 | 0 | 0 | 0 | 0 | 0 | 0 | 0 | 0 | 0 | 1323821.5416 | 0 | 0 | 0 | 0 | 1936406.3832 | 293719.8372 | 4482698.101 | 0 | 0 | 0
05/05 20:00:00 | 325432.675 | 0 | 0 | 0 | 11768919.8211 | 0 | 0 | 902322.0633 | 3649536.6639 | 27993.6 | 0 | 0 | 0 | 0 | 0 | 0 | 0 | 0 | 0 | 0 | 0 | 0 | 759418.7682 | 0 | 0 | 0 | 0 | 12190674.9965 | 265748.6574 | 16674204.8233 | 0 | 0 | 0
05/05 21:00:00 | 8391.8282 | 0 | 0 | 0 | 7109746.2025 | 0 | 0 | 1155175.1668 | 1788243.5498 | 27993.6 | 0 | 0 | 0 | 0 | 0 | 0 | 0 | 0 | 0 | 0 | 0 | 0 | 19558.3856 | 1.6371e-12 | 0 | 0 | 0 | 5885336.274 | 216810.317 | 10089550.3473 | 0 | 0 | 0
05/05 22:00:00 | 0 | 0 | 0 | 0 | 0 | 0 | 0 | 944217.6308 | 815202.6806 | 27993.6 | 0 | 0 | 0 | 0 | 0 | 0 | 0 | 0 | 0 | 0 | 0 | 0 | 0 | 0 | 0 | 0 | 0 | 0 | 188839.1372 | 1787413.9114 | 0 | 0 | 0
05/05 23:00:00 | 0 | 0 | 0 | 0 | 1711729.8312 | 0 | 0 | 422932.9474 | 534533.8564 | 27993.6 | 0 | 0 | 0 | 0 | 0 | 0 | 0 | 0 | 0 | 0 | 0 | 0 | 0 | 0 | 0 | 0 | 0 | 1181761.008 | 104880.7 | 2697190.2349 | 0 | 0 | 0
05/05 24:00:00 | 0 | 2016010.2084 | 0 | 9052.5358 | 0 | 0 | 0 | 210004.2584 | 340726.3991 | 27993.6 | 0 | 0 | 0 | 0 | 0 | 0 | 0 | 0 | 0 | 1598089.3389 | 0 | 122552.8049 | 0 | -594.3051 | 0 | 0 | 297.1525 | 249513.2781 | 27971.1799 | 2603787.0017 | 0 | 0 | 0
05/06 01:00:00 | 0 | 7139754.9755 | 0 | 31705.233 | 0 | 0 | 0 | 126002.5551 | 274335.8931 | 27993.6 | 0 | 0 | 0 | 0 | 0 | 0 | 0 | 0 | 0 | 6441232.4297 | 0 | 698522.5458 | 0 | -411.0541 | 0 | 0 | 411.0541 | 0 | 14008.0387 | 7599792.2566 | 0 | 0 | 0
05/06 02:00:00 | 0 | 11002782.7377 | 0 | 55054.0483 | 0 | 0 | 0 | 84001.7034 | 235261.1932 | 27993.6 | 0 | 0 | 0 | 0 | 0 | 0 | 0 | 0 | 0 | 9849851.008 | 0 | 1152931.7297 | 0 | -109.8474 | 0 | 0 | 109.8474 | 0 | 3502.0097 | 11405093.2826 | 0 | 0 | 0
05/06 03:00:00 | 0 | 13611790.782 | 0 | 70414.4321 | 0 | 0 | 0 | 84001.7034 | 210813.784 | 27993.6 | 0 | 0 | 0 | 0 | 0 | 0 | 0 | 0 | 0 | 12138457.6594 | 0 | 1473333.1226 | 0 | -101.5517 | 0 | 0 | 101.5517 | 0 | 3502.0097 | 14005014.3015 | 0 | 0 | 0
05/06 04:00:00 | 0 | 14832480.1709 | 0 | 78012.5044 | 0 | 0 | 0 | 88012.9531 | 240618.2994 | 27993.6 | 0 | 0 | 0 | 0 | 0 | 0 | 0 | 0 | 0 | 13202557.3542 | 0 | 1629922.8168 | 0 | -102.8805 | 0 | 0 | 102.8805 | 0 | 14008.0387 | 15267117.5278 | 0 | 0 | 0
05/06 05:00:00 | 0 | 14920087.5096 | 0 | 79060.8924 | 0 | 0 | 0 | 229436.6519 | 279933.6706 | 27993.6 | 0 | 0 | 0 | 0 | 0 | 0 | 0 | 0 | 0 | 13269777.2241 | 0 | 1650310.2856 | 0 | -72.2364 | 0 | 0 | 72.2364 | 0 | 97921.5783 | 15536512.3246 | 0 | 0 | 0
05/06 06:00:00 | 0 | 16397363.0473 | 0 | 86263.5486 | 1420561.2794 | 0 | 0 | 538653.9233 | 456526.1299 | 117993.6 | 0 | 0 | 0 | 0 | 0 | 0 | 0 | 0 | 0 | 14601049.9551 | 0 | 1796313.0921 | 0 | -74.126 | 0 | 0 | 74.126 | 909824.63 | 335699.0558 | 19017361.5284 | 0 | 0 | 0
05/06 07:00:00 | 0 | 10602589.5945 | 0 | 65832.7394 | 1420454.2684 | 0 | 0 | 681652.6541 | 707182.8309 | 45993.6 | 0 | 0 | 0 | 0 | 0 | 0 | 0 | 0 | 0 | 9735795.938 | 0 | 1329978.5191 | 0 | -86.1316 | 0 | 0 | 65.7722 | 172952.6936 | 356666.2163 | 13523705.6872 | 0 | 0 | 0
05/06 08:00:00 | 0 | 5280890.868 | 0 | 31267.6617 | 0 | 0 | 0 | 685119.6752 | 889819.5136 | 27993.6 | 0 | 0 | 0 | 0 | 0 | 0 | 0 | 0 | 0 | 4776810.1139 | 0 | 717910.2451 | 0 | -61.2951 | 0 | 0 | 26.6643 | 0 | 342658.1776 | 6915091.3185 | 0 | 0 | 0
05/06 09:00:00 | 0 | 619579.282 | 0 | 4453.0172 | 1418879.7676 | 0 | 0 | 666066.7198 | 1250925.5412 | 27993.6 | 0 | 0 | 0 | 0 | 0 | 0 | 0 | 0 | 0 | 679554.5132 | 0 | 140225.2366 | 0 | -21.2136 | 0 | 0 | 5.3034 | 1087524.8226 | 300723.8566 | 3987897.9278 | 0 | 0 | 0
05/06 10:00:00 | 0 | 0 | 0 | 0 | 0 | 0 | 0 | 645820.525 | 1162866.1228 | 27993.6 | 0 | 0 | 0 | 0 | 0 | 0 | 0 | 0 | 0 | 0 | 0 | 0 | 0 | 0 | 0 | 0 | 0 | 46423.5784 | 272752.6767 | 1836680.2478 | 0 | 0 | 0
05/06 11:00:00 | 51216.2665 | 0 | 0 | 0 | 19501764.2543 | 0 | 0 | 617769.9711 | 1231590.7067 | 27993.6 | 0 | 0 | 0 | 0 | 0 | 0 | 0 | 0 | 0 | 0 | 0 | 0 | 447000.2298 | 0 | 0 | 0 | 0 | 21583485.1729 | 216810.317 | 21430334.7986 | 0 | 0 | 0
05/06 12:00:00 | 12261.0083 | 0 | 0 | 0 | 3834311.7309 | 0 | 0 | 597523.7763 | 1389581.0667 | 27993.6 | 0 | 0 | 0 | 0 | 0 | 0 | 0 | 0 | 0 | 0 | 0 | 0 | 29066.1259 | 0 | 0 | 0 | 0 | 1301052.4505 | 188839.1372 | 5861671.1822 | 0 | 0 | 0
05/06 13:00:00 | 195485.9163 | 0 | 0 | 0 | 302537.9066 | 0 | 0 | 591566.0365 | 1082671.6178 | 27993.6 | 0 | 0 | 0 | 0 | 0 | 0 | 0 | 0 | 0 | 0 | 0 | 0 | 424753.8073 | 0 | 0 | 0 | 0 | 1348581.7154 | 167827.0791 | 2200255.0772 | 0 | 0 | 0
05/06 14:00:00 | 419664.9546 | 0 | 0 | 0 | 1235310.6622 | 0 | 0 | 590996.074 | 1037243.4315 | 27993.6 | 0 | 0 | 0 | 0 | 0 | 0 | 0 | 0 | 0 | 0 | 0 | 0 | 912021.0485 | 4.6566e-11 | 0 | 0 | 0 | 966717.6208 | 167827.0791 | 3311208.7224 | 0 | 0 | 0
05/06 15:00:00 | 646088.483 | 0 | 0 | 0 | 0 | 0 | 0 | 591223.3459 | 1008848.0473 | 27993.6 | 0 | 0 | 0 | 0 | 0 | 0 | 0 | 0 | 0 | 0 | 0 | 0 | 1404832.0278 | 0 | 0 | 0 | 0 | 0 | 146859.9186 | 2274153.4762 | 0 | 0 | 0
05/06 16:00:00 | 877942.9073 | 0 | 0 | 0 | 4070805.5603 | 0 | 0 | 592773.1247 | 1540216.0351 | 27993.6 | 0 | 0 | 0 | 0 | 0 | 0 | 0 | 0 | 0 | 0 | 0 | 0 | 1929719.088 | 9.3132e-11 | 0 | 0 | 0 | 2796185.7605 | 195798.259 | 7109731.2274 | 0 | 0 | 0
05/06 17:00:00 | 1043173.3155 | 0 | 0 | 0 | 0 | 0 | 0 | 600867.6 | 1488781.5187 | 117993.6 | 0 | 0 | 0 | 0 | 0 | 0 | 0 | 0 | 0 | 0 | 0 | 0 | 2316949.1489 | 4.6566e-11 | 0 | 0 | 0 | 258974.1447 | 258744.638 | 3250816.0342 | 0 | 0 | 0
05/06 18:00:00 | 1090305.9655 | 0 | 0 | 0 | 2461242.5236 | 0 | 0 | 632207.5003 | 1307433.0307 | 45993.6 | 0 | 0 | 0 | 0 | 0 | 0 | 0 | 0 | 0 | 0 | 0 | 0 | 2457534.3328 | 0 | 0 | 0 | 0 | 2407236.7016 | 307727.8759 | 5537182.6202 | 0 | 0 | 0
05/06 19:00:00 | 1062393.715 | 0 | 0 | 0 | 5473011.8753 | 0 | 0 | 721151.6435 | 1020244.3244 | 27993.6 | 0 | 0 | 0 | 0 | 0 | 0 | 0 | 0 | 0 | 0 | 0 | 0 | 2471461.1154 | 0 | 0 | 0 | 0 | 17233893.7143 | 293719.8372 | 8304795.1582 | 0 | 0 | 0
05/06 20:00:00 | 499286.3025 | 0 | 0 | 0 | 12521277.2665 | 0 | 0 | 902322.0633 | 903621.3022 | 27993.6 | 0 | 0 | 0 | 0 | 0 | 0 | 0 | 0 | 0 | 0 | 0 | 0 | 1151102.016 | 3.4925e-11 | 0 | 0 | 0 | 158410.0296 | 265748.6574 | 14854500.5345 | 0 | 0 | 0
05/06 21:00:00 | 78857.6281 | 0 | 0 | 0 | 0 | 0 | 0 | 1155175.1668 | 870040.8916 | 27993.6 | 0 | 0 | 0 | 0 | 0 | 0 | 0 | 0 | 0 | 0 | 0 | 0 | 183738.6589 | 0 | 0 | 0 | 0 | 0 | 216810.317 | 2132067.2865 | 0 | 0 | 0
05/06 22:00:00 | 0 | 0 | 0 | 0 | 6161811.4514 | 0 | 0 | 944217.6308 | 717827.25 | 27993.6 | 0 | 0 | 0 | 0 | 0 | 0 | 0 | 0 | 0 | 0 | 0 | 0 | 0 | 0 | 0 | 0 | 0 | 5718243.6654 | 188839.1372 | 7851849.9321 | 0 | 0 | 0
05/06 23:00:00 | 0 | 0 | 0 | 0 | 2420768.0817 | 0 | 0 | 422932.9474 | 481419.9852 | 27993.6 | 0 | 0 | 0 | 0 | 0 | 0 | 0 | 0 | 0 | 0 | 0 | 0 | 0 | 0 | 0 | 0 | 0 | 3221024.6069 | 104880.7 | 3353114.6142 | 0 | 0 | 0
05/06 24:00:00 | 0 | 148149.5564 | 0 | 0 | 0 | 0 | 0 | 210004.2584 | 318595.6195 | 27993.6 | 0 | 0 | 0 | 0 | 0 | 0 | 0 | 0 | 0 | 148149.5564 | 0 | 0 | 0 | 0 | 0 | 0 | 0 | 0 | 27971.1799 | 704743.0343 | 0 | 0 | 0
05/07 01:00:00 | 0 | 3137852.7417 | 0 | 13343.714 | 0 | 0 | 0 | 126002.5551 | 274335.8931 | 27993.6 | 0 | 0 | 0 | 0 | 0 | 0 | 0 | 0 | 0 | 2862263.8774 | 0 | 275588.8642 | 0 | -224.1131 | 0 | 0 | 224.1131 | 0 | 14008.0387 | 3579528.5038 | 0 | 0 | 0
05/07 02:00:00 | 0 | 6676531.9172 | 0 | 32342.2932 | 1420041.8723 | 0 | 0 | 84001.7034 | 235261.1932 | 27993.6 | 0 | 0 | 0 | 0 | 0 | 0 | 0 | 0 | 0 | 6008040.3393 | 0 | 668491.5779 | 0 | -104.1744 | 0 | 0 | 104.1744 | 0 | 3502.0097 | 8476172.5792 | 0 | 0 | 0
05/07 03:00:00 | 0 | 9707323.891 | 0 | 48939.9548 | 0 | 0 | 0 | 84001.7034 | 210813.784 | 27993.6 | 0 | 0 | 0 | 0 | 0 | 0 | 0 | 0 | 0 | 8693816.7569 | 0 | 1013507.1341 | 0 | -36.3614 | 0 | 0 | 36.3614 | 0 | 3502.0097 | 10079072.9331 | 0 | 0 | 0
05/07 04:00:00 | 0 | 12205163.9721 | 0 | 62571.6804 | 0 | 0 | 0 | 88012.9531 | 240618.2994 | 27993.6 | 0 | 0 | 0 | 0 | 0 | 0 | 0 | 0 | 0 | 10907245.3399 | 0 | 1297918.6323 | 0 | -36.674 | 0 | 0 | 36.674 | 0 | 14008.0387 | 12624360.505 | 0 | 0 | 0
05/07 05:00:00 | 0 | 13894649.1638 | 0 | 72518.339 | 0 | 0 | 0 | 229436.6519 | 279933.6706 | 27993.6 | 0 | 0 | 0 | 0 | 0 | 0 | 0 | 0 | 0 | 12390182.6067 | 0 | 1504466.5571 | 0 | -36.8285 | 0 | 0 | 36.8285 | 0 | 97921.5783 | 14504531.4252 | 0 | 0 | 0
05/07 06:00:00 | 0 | 15960470.9245 | 0 | 84138.9201 | 0 | 0 | 0 | 538653.9233 | 456526.1299 | 117993.6 | 0 | 0 | 0 | 0 | 0 | 0 | 0 | 0 | 0 | 14221856.9411 | 0 | 1738613.9834 | 0 | -52.9511 | 0 | 0 | 52.9511 | 0 | 335699.0558 | 17157783.4978 | 0 | 0 | 0
05/07 07:00:00 | 0 | 10238694.6868 | 0 | 63374.2256 | 1422643.226 | 0 | 0 | 681652.6541 | 707182.8309 | 45993.6 | 0 | 0 | 0 | 0 | 0 | 0 | 0 | 0 | 0 | 9523909.3108 | 0 | 1283401.3458 | 0 | -168.01 | 0 | 0 | 115.0548 | 479130.0506 | 356666.2163 | 13159541.2233 | 0 | 0 | 0
05/07 08:00:00 | 0 | 5619620.3296 | 0 | 32798.9192 | 0 | 0 | 0 | 685119.6752 | 889819.5136 | 27993.6 | 0 | 0 | 0 | 0 | 0 | 0 | 0 | 0 | 0 | 5028704.6333 | 0 | 729255.9124 | 0 | -132.403 | 0 | 0 | 56.0767 | 116496.2099 | 342658.1776 | 7255352.0375 | 0 | 0 | 0
05/07 09:00:00 | 0 | 1298864.1145 | 0 | 7853.8757 | 0 | 0 | 0 | 666066.7198 | 1097694.2111 | 27993.6 | 0 | 0 | 0 | 0 | 0 | 0 | 0 | 0 | 0 | 1042955.9637 | 0 | 193359.7387 | 0 | -52.3192 | 0 | 0 | 17.4397 | 906.0984 | 300723.8566 | 3098472.521 | 0 | 0 | 0
05/07 10:00:00 | 0 | 0 | 0 | 0 | 0 | 0 | 0 | 645820.525 | 1162866.1228 | 27993.6 | 0 | 0 | 0 | 0 | 0 | 0 | 0 | 0 | 0 | 0 | 0 | 0 | 0 | 0 | 0 | 0 | 0 | 184489.7723 | 272752.6767 | 1836680.2478 | 0 | 0 | 0
05/07 11:00:00 | 0 | 0 | 0 | 0 | 0 | 0 | 0 | 617769.9711 | 1231590.7067 | 27993.6 | 0 | 0 | 0 | 0 | 0 | 0 | 0 | 0 | 0 | 0 | 0 | 0 | 0 | 0 | 0 | 0 | 0 | 243871.631 | 216810.317 | 1877354.2778 | 0 | 0 | 0
05/07 12:00:00 | 0 | 0 | 0 | 0 | 1416732.2894 | 0 | 0 | 597523.7763 | 1205648.1264 | 27993.6 | 0 | 0 | 0 | 0 | 0 | 0 | 0 | 0 | 0 | 0 | 0 | 0 | 0 | 0 | 0 | 0 | 0 | 453.803 | 188839.1372 | 3247897.7921 | 0 | 0 | 0
05/07 13:00:00 | 0 | 0 | 0 | 0 | 0 | 0 | 0 | 591566.0365 | 1082671.6178 | 27993.6 | 0 | 0 | 0 | 0 | 0 | 0 | 0 | 0 | 0 | 0 | 0 | 0 | 0 | 0 | 0 | 0 | 0 | 0 | 167827.0791 | 1702231.2543 | 0 | 0 | 0
05/07 14:00:00 | 82635.083 | 0 | 0 | 0 | 0 | 0 | 0 | 590996.074 | 1037243.4315 | 27993.6 | 0 | 0 | 0 | 0 | 0 | 0 | 0 | 0 | 0 | 0 | 0 | 0 | 178320.3815 | 0 | 0 | 0 | 0 | 0 | 167827.0791 | 1738868.1886 | 0 | 0 | 0
05/07 15:00:00 | 278640.2399 | 0 | 0 | 0 | 0 | 0 | 0 | 591223.3459 | 1008848.0473 | 27993.6 | 0 | 0 | 0 | 0 | 0 | 0 | 0 | 0 | 0 | 0 | 0 | 0 | 614565.1714 | 1.1642e-11 | 0 | 0 | 0 | 277415.363 | 146859.9186 | 1906705.2331 | 0 | 0 | 0
05/07 16:00:00 | 400605.6763 | 0 | 0 | 0 | 0 | 0 | 0 | 592773.1247 | 1197353.0229 | 27993.6 | 0 | 0 | 0 | 0 | 0 | 0 | 0 | 0 | 0 | 0 | 0 | 0 | 906518.4453 | 2.3283e-11 | 0 | 0 | 0 | 0 | 195798.259 | 2218725.4239 | 0 | 0 | 0
05/07 17:00:00 | 347097.2755 | 0 | 0 | 0 | 1727444.348 | 0 | 0 | 600867.6 | 1488781.5187 | 117993.6 | 0 | 0 | 0 | 0 | 0 | 0 | 0 | 0 | 0 | 0 | 0 | 0 | 789337.3074 | 0 | 0 | 0 | 0 | 855816.7083 | 258744.638 | 4282184.3421 | 0 | 0 | 0
05/07 18:00:00 | 283879.6628 | 0 | 0 | 0 | 0 | 0 | 0 | 632207.5003 | 1307433.0307 | 45993.6 | 0 | 0 | 0 | 0 | 0 | 0 | 0 | 0 | 0 | 0 | 0 | 0 | 643273.8995 | 2.3283e-11 | 0 | 0 | 0 | 30370.1262 | 307727.8759 | 2269513.7938 | 0 | 0 | 0
05/07 19:00:00 | 74794.7442 | 0 | 0 | 0 | 0 | 0 | 0 | 721151.6435 | 1020244.3244 | 27993.6 | 0 | 0 | 0 | 0 | 0 | 0 | 0 | 0 | 0 | 0 | 0 | 0 | 169524.6152 | 60.6059 | 0 | 0 | 0 | 406149.1779 | 293719.8372 | 1844184.3121 | 0 | 0 | 0
05/07 20:00:00 | 0 | 0 | 0 | 0 | 3691870.7315 | 0 | 0 | 902322.0633 | 903621.3022 | 27993.6 | 0 | 0 | 0 | 0 | 0 | 0 | 0 | 0 | 0 | 0 | 0 | 0 | 0 | 0 | 0 | 0 | 0 | 2741966.7843 | 265748.6574 | 5525807.697 | 0 | 0 | 0
05/07 21:00:00 | 0 | 0 | 0 | 0 | 0 | 0 | 0 | 1155175.1668 | 870040.8916 | 27993.6 | 0 | 0 | 0 | 0 | 0 | 0 | 0 | 0 | 0 | 0 | 0 | 0 | 0 | 0 | 0 | 0 | 0 | 0 | 216810.317 | 2053209.6584 | 0 | 0 | 0
05/07 22:00:00 | 0 | 0 | 0 | 0 | 0 | 0 | 0 | 944217.6308 | 717827.25 | 27993.6 | 0 | 0 | 0 | 0 | 0 | 0 | 0 | 0 | 0 | 0 | 0 | 0 | 0 | 0 | 0 | 0 | 0 | 0 | 188839.1372 | 1690038.4808 | 0 | 0 | 0
05/07 23:00:00 | 0 | 0 | 0 | 0 | 0 | 0 | 0 | 422932.9474 | 481419.9852 | 27993.6 | 0 | 0 | 0 | 0 | 0 | 0 | 0 | 0 | 0 | 0 | 0 | 0 | 0 | 0 | 0 | 0 | 0 | 610585.1759 | 104880.7 | 932346.5325 | 0 | 0 | 0
05/07 24:00:00 | 0 | 2299744.4673 | 0 | 8931.392 | 0 | 0 | 0 | 210004.2584 | 318595.6195 | 27993.6 | 0 | 0 | 0 | 0 | 0 | 0 | 0 | 0 | 0 | 2117932.208 | 0 | 181812.2593 | 0 | -216.9633 | 0 | 0 | 216.9633 | 0 | 27971.1799 | 2865269.3371 | 0 | 0 | 0
05/08 01:00:00 | 0 | 5720802.1857 | 0 | 27217.4467 | 1419664.4443 | 0 | 0 | 126002.5551 | 274335.8931 | 27993.6 | 0 | 0 | 0 | 0 | 0 | 0 | 0 | 0 | 0 | 5164630.6946 | 0 | 556171.4911 | 0 | -183.9341 | 0 | 0 | 183.9341 | 0 | 14008.0387 | 7596016.1249 | 0 | 0 | 0
05/08 02:00:00 | 0 | 8695437.3665 | 0 | 43828.3269 | 0 | 0 | 0 | 84001.7034 | 235261.1932 | 27993.6 | 0 | 0 | 0 | 0 | 0 | 0 | 0 | 0 | 0 | 7798860.0842 | 0 | 896577.2823 | 0 | -80.8008 | 0 | 0 | 80.8008 | 0 | 3502.0097 | 9086522.19 | 0 | 0 | 0
05/08 03:00:00 | 0 | 10735926.8669 | 0 | 55379.7109 | 0 | 0 | 0 | 84001.7034 | 210813.784 | 27993.6 | 0 | 0 | 0 | 0 | 0 | 0 | 0 | 0 | 0 | 9601362.6846 | 0 | 1134564.1823 | 0 | -69.2876 | 0 | 0 | 69.2876 | 0 | 3502.0097 | 11114115.6652 | 0 | 0 | 0
05/08 04:00:00 | 0 | 12190126.9699 | 0 | 63395.5523 | 0 | 0 | 0 | 88012.9531 | 240618.2994 | 27993.6 | 0 | 0 | 0 | 0 | 0 | 0 | 0 | 0 | 0 | 10886769.7788 | 0 | 1303357.1911 | 0 | -54.7623 | 0 | 0 | 54.7623 | 0 | 14008.0387 | 12610147.3746 | 0 | 0 | 0
05/08 05:00:00 | 0 | 13285110.5072 | 0 | 69441.2673 | 0 | 0 | 0 | 229436.6519 | 279933.6706 | 27993.6 | 0 | 0 | 0 | 0 | 0 | 0 | 0 | 0 | 0 | 11854292.6635 | 0 | 1430817.8437 | 0 | -55.8684 | 0 | 0 | 55.8684 | 0 | 97921.5783 | 13891915.697 | 0 | 0 | 0
05/08 06:00:00 | 0 | 16299947.6255 | 0 | 83963.8375 | 0 | 0 | 0 | 538653.9233 | 456526.1299 | 117993.6 | 0 | 0 | 0 | 0 | 0 | 0 | 0 | 0 | 0 | 14573010.6987 | 0 | 1726936.9268 | 0 | -42.0006 | 0 | 0 | 42.0006 | 0 | 335699.0558 | 17497085.1162 | 0 | 0 | 0
05/08 07:00:00 | 0 | 13262282.5865 | 0 | 74053.2446 | 2353226.7853 | 0 | 0 | 681652.6541 | 707182.8309 | 45993.6 | 0 | 0 | 0 | 0 | 0 | 0 | 0 | 0 | 0 | 11739944.8955 | 0 | 1522337.691 | 0 | -13.943 | 0 | 0 | 13.943 | 1365162.1013 | 356666.2163 | 17124391.7014 | 0 | 0 | 0
05/08 08:00:00 | 0 | 9877651.2215 | 0 | 59150.2662 | 2567450.4879 | 0 | 0 | 685119.6752 | 1038730.7424 | 27993.6 | 0 | 0 | 0 | 0 | 0 | 0 | 0 | 0 | 0 | 9258669.431 | 0 | 1195862.8403 | 0 | -20.1672 | 0 | 0 | 14.5099 | 3350399.137 | 342658.1776 | 14256095.9931 | 0 | 0 | 0
05/08 09:00:00 | 0 | 5236332.5794 | 0 | 30889.0141 | 2126077.8625 | 0 | 0 | 666066.7198 | 1097694.2111 | 27993.6 | 0 | 0 | 0 | 0 | 0 | 0 | 0 | 0 | 0 | 4755187.0608 | 0 | 704778.6931 | 0 | 0 | 0 | 0 | 0 | 1080754.3312 | 300723.8566 | 9185053.9869 | 0 | 0 | 0
05/08 10:00:00 | 0 | 2740939.9154 | 0 | 14352.0526 | 1852695.9135 | 0 | 0 | 645820.525 | 1162866.1228 | 27993.6 | 0 | 0 | 0 | 0 | 0 | 0 | 0 | 0 | 0 | 2419051.5716 | 0 | 303569.1863 | 0 | 0 | 0 | 0 | 0 | 1947522.6561 | 272752.6767 | 6444668.1294 | 0 | 0 | 0
05/08 11:00:00 | 0 | 309849.2195 | 0 | 2583.0646 | 3400104.6806 | 0 | 0 | 617769.9711 | 1461851.2037 | 27993.6 | 0 | 0 | 0 | 0 | 0 | 0 | 0 | 0 | 0 | 287330.8928 | 0 | 77772.3041 | 0 | 0 | 0 | 0 | 0 | 2733710.0934 | 216810.317 | 5820151.7395 | 0 | 0 | 0
05/08 12:00:00 | 0 | 0 | 0 | 0 | 4203085.8628 | 0 | 0 | 597523.7763 | 1205648.1264 | 27993.6 | 0 | 0 | 0 | 0 | 0 | 0 | 0 | 0 | 0 | 0 | 0 | 0 | 0 | 0 | 0 | 0 | 0 | 4011969.9747 | 188839.1372 | 6034251.3654 | 0 | 0 | 0
05/08 13:00:00 | 0 | 0 | 0 | 0 | 0 | 0 | 0 | 591566.0365 | 1082671.6178 | 27993.6 | 0 | 0 | 0 | 0 | 0 | 0 | 0 | 0 | 0 | 0 | 0 | 0 | 0 | 0 | 0 | 0 | 0 | 0 | 167827.0791 | 1702231.2543 | 0 | 0 | 0
05/08 14:00:00 | 0 | 0 | 0 | 0 | 0 | 0 | 0 | 590996.074 | 1037243.4315 | 27993.6 | 0 | 0 | 0 | 0 | 0 | 0 | 0 | 0 | 0 | 0 | 0 | 0 | 0 | 0 | 0 | 0 | 0 | 195022.0848 | 167827.0791 | 1656233.1055 | 0 | 0 | 0
05/08 15:00:00 | 0 | 0 | 0 | 0 | 1584685.0915 | 0 | 0 | 591223.3459 | 1008848.0473 | 27993.6 | 0 | 0 | 0 | 0 | 0 | 0 | 0 | 0 | 0 | 0 | 0 | 0 | 0 | 0 | 0 | 0 | 0 | 1086620.6844 | 146859.9186 | 3212750.0848 | 0 | 0 | 0
05/08 16:00:00 | 0 | 0 | 0 | 0 | 0 | 0 | 0 | 592773.1247 | 1197353.0229 | 27993.6 | 0 | 0 | 0 | 0 | 0 | 0 | 0 | 0 | 0 | 0 | 0 | 0 | 0 | 0 | 0 | 0 | 0 | 74939.7717 | 195798.259 | 1818119.7476 | 0 | 0 | 0
05/08 17:00:00 | 0 | 0 | 0 | 0 | 325886.8892 | 0 | 0 | 600867.6 | 1488781.5187 | 117993.6 | 0 | 0 | 0 | 0 | 0 | 0 | 0 | 0 | 0 | 0 | 0 | 0 | 0 | 0 | 0 | 0 | 0 | 914172.1225 | 258744.638 | 2533529.6078 | 0 | 0 | 0
05/08 18:00:00 | 0 | 0 | 0 | 0 | 3166475.7502 | 0 | 0 | 632207.5003 | 1307433.0307 | 45993.6 | 0 | 0 | 0 | 0 | 0 | 0 | 0 | 0 | 0 | 0 | 0 | 0 | 0 | 0 | 0 | 0 | 0 | 2017948.9245 | 307727.8759 | 5152109.8813 | 0 | 0 | 0
05/08 19:00:00 | 0 | 0 | 0 | 0 | 141402.295 | 0 | 0 | 721151.6435 | 1020244.3244 | 27993.6 | 0 | 0 | 0 | 0 | 0 | 0 | 0 | 0 | 0 | 0 | 0 | 0 | 0 | 0 | 0 | 0 | 0 | 369279.952 | 293719.8372 | 1910791.8629 | 0 | 0 | 0
05/08 20:00:00 | 0 | 0 | 0 | 0 | 0 | 0 | 0 | 902322.0633 | 903621.3022 | 27993.6 | 0 | 0 | 0 | 0 | 0 | 0 | 0 | 0 | 0 | 0 | 0 | 0 | 0 | 0 | 0 | 0 | 0 | 0 | 265748.6574 | 1833936.9655 | 0 | 0 | 0
05/08 21:00:00 | 0 | 0 | 0 | 0 | 0 | 0 | 0 | 1155175.1668 | 870040.8916 | 27993.6 | 0 | 0 | 0 | 0 | 0 | 0 | 0 | 0 | 0 | 0 | 0 | 0 | 0 | 0 | 0 | 0 | 0 | 510130.9872 | 216810.317 | 2053209.6584 | 0 | 0 | 0
05/08 22:00:00 | 0 | 1738200.1519 | 0 | 6228.0269 | 1420346.5583 | 0 | 0 | 944217.6308 | 717827.25 | 27993.6 | 0 | 0 | 0 | 0 | 0 | 0 | 0 | 0 | 0 | 1609757.7454 | 0 | 128442.4065 | 0 | 0 | 0 | 0 | 0 | 5417.4053 | 188839.1372 | 4854813.2179 | 0 | 0 | 0
05/08 23:00:00 | 0 | 5810415.3478 | 0 | 27254.5 | 0 | 0 | 0 | 422932.9474 | 481419.9852 | 27993.6 | 0 | 0 | 0 | 0 | 0 | 0 | 0 | 0 | 0 | 5248904.0113 | 0 | 561511.3364 | 0 | 0 | 0 | 0 | 0 | 486655.0639 | 104880.7 | 6770016.3803 | 0 | 0 | 0
05/08 24:00:00 | 0 | 10131762.6766 | 0 | 49610.6088 | 0 | 0 | 0 | 210004.2584 | 318595.6195 | 27993.6 | 0 | 0 | 0 | 0 | 0 | 0 | 0 | 0 | 0 | 9109028.892 | 0 | 1022733.7846 | 0 | -14.7744 | 0 | 0 | 14.7744 | 24378.3237 | 27971.1799 | 10737966.7633 | 0 | 0 | 0
05/09 01:00:00 | 0 | 13220412.7473 | 0 | 68164.8362 | 0 | 0 | 0 | 126002.5551 | 274335.8931 | 27993.6 | 0 | 0 | 0 | 0 | 0 | 0 | 0 | 0 | 0 | 11810717.2145 | 0 | 1409695.5328 | 0 | -23.798 | 0 | 0 | 23.798 | 0 | 14008.0387 | 13716909.6316 | 0 | 0 | 0
05/09 02:00:00 | 0 | 15210810.049 | 0 | 78963.7812 | 0 | 0 | 0 | 84001.7034 | 235261.1932 | 27993.6 | 0 | 0 | 0 | 0 | 0 | 0 | 0 | 0 | 0 | 13575942.6687 | 0 | 1634867.3803 | 0 | -30.7123 | 0 | 0 | 30.7123 | 0 | 3502.0097 | 15637030.3269 | 0 | 0 | 0
05/09 03:00:00 | 0 | 17086214.0718 | 0 | 88460.7805 | 1420673.4148 | 0 | 0 | 84001.7034 | 210813.784 | 27993.6 | 0 | 0 | 0 | 0 | 0 | 0 | 0 | 0 | 0 | 15252227.7155 | 0 | 1833986.3563 | 0 | -28.2505 | 0 | 0 | 28.2505 | 0 | 3502.0097 | 18918157.3544 | 0 | 0 | 0
05/09 04:00:00 | 0 | 14773751.5103 | 0 | 81824.9729 | 14991046.4568 | 0 | 0 | 88012.9531 | 240618.2994 | 27993.6 | 0 | 0 | 0 | 0 | 0 | 0 | 0 | 0 | 0 | 13071971.2666 | 0 | 1701780.2437 | 0 | -166.4058 | 0 | 0 | 166.4058 | 26840740.6164 | 14008.0387 | 30203247.7925 | 0 | 0 | 0
05/09 05:00:00 | 0 | 20358193.4201 | 0 | 101901.7477 | 12664048.9339 | 0 | 0 | 229436.6519 | 279933.6706 | 27993.6 | 0 | 0 | 0 | 0 | 0 | 0 | 0 | 0 | 0 | 18232749.948 | 0 | 2125443.4721 | 0 | -473.3137 | 0 | 0 | 473.3137 | 441048.5766 | 97921.5783 | 33661508.0242 | 0 | 0 | 0
05/09 06:00:00 | 0 | 23000927.7109 | 0 | 122436.0824 | 2409430.7887 | 0 | 0 | 538653.9233 | 456526.1299 | 117993.6 | 0 | 0 | 0 | 0 | 0 | 0 | 0 | 0 | 0 | 20458817.8456 | 0 | 2542109.8653 | 0 | 0 | 0 | 0 | 0 | 3139716.4036 | 335699.0558 | 26645968.2352 | 0 | 0 | 0
05/09 07:00:00 | 0 | 15526130.9374 | 0 | 92554.2939 | 16000329.959 | 0 | 0 | 681652.6541 | 707182.8309 | 45993.6 | 0 | 0 | 0 | 0 | 0 | 0 | 0 | 0 | 0 | 14041178.8202 | 0 | 1802721.424 | 0 | -262.4309 | 0 | 0 | 202.5733 | 14743544.9147 | 356666.2163 | 33053844.2752 | 0 | 0 | 0
05/09 08:00:00 | 0 | 12518230.9902 | 0 | 69110.8918 | 0 | 0 | 0 | 685119.6752 | 889819.5136 | 27993.6 | 0 | 0 | 0 | 0 | 0 | 0 | 0 | 0 | 0 | 11594144.3231 | 0 | 1558206.8142 | 0 | -56.5092 | 0 | 0 | 28.2546 | 469821.8788 | 342658.1776 | 14190274.6708 | 0 | 0 | 0
05/09 09:00:00 | 0 | 8023485.1899 | 0 | 44272.8146 | 0 | 0 | 0 | 666066.7198 | 1097694.2111 | 27993.6 | 0 | 0 | 0 | 0 | 0 | 0 | 0 | 0 | 0 | 7383923.1757 | 0 | 988176.3327 | 0 | 0 | 0 | 0 | 0 | 224795.7226 | 300723.8566 | 9859512.5353 | 0 | 0 | 0
05/09 10:00:00 | 0 | 5485694.0385 | 0 | 31007.9879 | 1966291.8892 | 0 | 0 | 645820.525 | 1162866.1228 | 27993.6 | 0 | 0 | 0 | 0 | 0 | 0 | 0 | 0 | 0 | 4795033.0016 | 0 | 653125.6549 | 0 | 0 | 0 | 0 | 0 | 904126.4791 | 272752.6767 | 9319674.1634 | 0 | 0 | 0
05/09 11:00:00 | 0 | 1738981.2249 | 0 | 9604.7399 | 2275652.172 | 0 | 0 | 617769.9711 | 1231590.7067 | 27993.6 | 0 | 0 | 0 | 0 | 0 | 0 | 0 | 0 | 0 | 1649696.4779 | 0 | 244527.3792 | 0 | 0 | 0 | 0 | 0 | 2007871.6675 | 216810.317 | 5901592.4147 | 0 | 0 | 0
05/09 12:00:00 | 0 | 340407.3826 | 0 | 2449.217 | 0 | 0 | 0 | 597523.7763 | 1205648.1264 | 27993.6 | 0 | 0 | 0 | 0 | 0 | 0 | 0 | 0 | 0 | 382342.8232 | 0 | 76752.1059 | 0 | 0 | 0 | 0 | 0 | 407328.6949 | 188839.1372 | 2174022.1023 | 0 | 0 | 0
05/09 13:00:00 | 0 | 0 | 0 | 0 | 0 | 0 | 0 | 591566.0365 | 1082671.6178 | 27993.6 | 0 | 0 | 0 | 0 | 0 | 0 | 0 | 0 | 0 | 0 | 0 | 0 | 0 | 0 | 0 | 0 | 0 | 0 | 167827.0791 | 1702231.2543 | 0 | 0 | 0
05/09 14:00:00 | 0 | 0 | 0 | 0 | 1431399.5823 | 0 | 0 | 590996.074 | 1037243.4315 | 27993.6 | 0 | 0 | 0 | 0 | 0 | 0 | 0 | 0 | 0 | 0 | 0 | 0 | 0 | 0 | 0 | 0 | 0 | 562887.2571 | 167827.0791 | 3087632.6878 | 0 | 0 | 0
05/09 15:00:00 | 0 | 0 | 0 | 0 | 0 | 0 | 0 | 591223.3459 | 1008848.0473 | 27993.6 | 0 | 0 | 0 | 0 | 0 | 0 | 0 | 0 | 0 | 0 | 0 | 0 | 0 | 0 | 0 | 0 | 0 | 556591.8823 | 146859.9186 | 1628064.9932 | 0 | 0 | 0
05/09 16:00:00 | 0 | 0 | 0 | 0 | 3809689.0175 | 0 | 0 | 592773.1247 | 3452902.1174 | 27993.6 | 0 | 0 | 0 | 0 | 0 | 0 | 0 | 0 | 0 | 0 | 0 | 0 | 0 | 0 | 0 | 0 | 0 | 4027981.8301 | 195798.259 | 7883357.8596 | 0 | 0 | 0
05/09 17:00:00 | 190316.0239 | 0 | 0 | 0 | 14890863.6096 | 0 | 0 | 600867.6 | 1488781.5187 | 117993.6 | 0 | 0 | 0 | 0 | 0 | 0 | 0 | 0 | 0 | 0 | 0 | 0 | 520068.5062 | 1.397e-10 | 0 | 0 | 0 | 25865022.5811 | 258744.638 | 17288822.352 | 0 | 0 | 0
05/09 18:00:00 | 67199.9853 | 0 | 0 | 0 | 15936032.457 | 0 | 0 | 632207.5003 | 1307433.0307 | 45993.6 | 0 | 0 | 0 | 0 | 0 | 0 | 0 | 0 | 0 | 0 | 0 | 0 | 163316.2467 | 0 | 0 | 0 | 0 | 3679553.6061 | 307727.8759 | 17988866.5734 | 0 | 0 | 0
05/09 19:00:00 | 0 | 0 | 0 | 0 | 0 | 0 | 0 | 721151.6435 | 1058023.7684 | 27993.6 | 0 | 0 | 0 | 0 | 0 | 0 | 0 | 0 | 0 | 0 | 0 | 0 | 0 | 0 | 0 | 0 | 0 | 834853.0236 | 293719.8372 | 1807169.0118 | 0 | 0 | 0
05/09 20:00:00 | 0 | 0 | 0 | 0 | 0 | 0 | 0 | 902322.0633 | 903621.3022 | 27993.6 | 0 | 0 | 0 | 0 | 0 | 0 | 0 | 0 | 0 | 0 | 0 | 0 | 0 | 0 | 0 | 0 | 0 | 0 | 265748.6574 | 1833936.9655 | 0 | 0 | 0
05/09 21:00:00 | 0 | 0 | 0 | 0 | 1800642.8616 | 0 | 0 | 1155175.1668 | 870040.8916 | 27993.6 | 0 | 0 | 0 | 0 | 0 | 0 | 0 | 0 | 0 | 0 | 0 | 0 | 0 | 0 | 0 | 0 | 0 | 1093403.4277 | 216810.317 | 3853852.5199 | 0 | 0 | 0
05/09 22:00:00 | 0 | 501689.1503 | 0 | 944.6879 | 0 | 0 | 0 | 944217.6308 | 717827.25 | 27993.6 | 0 | 0 | 0 | 0 | 0 | 0 | 0 | 0 | 0 | 394738.905 | 0 | 8738.1443 | 0 | 0 | 0 | 0 | 0 | 0 | 188839.1372 | 2192672.319 | 0 | 0 | 0
05/09 23:00:00 | 0 | 4149931.2518 | 0 | 18869.9571 | 0 | 0 | 0 | 422932.9474 | 481419.9852 | 27993.6 | 0 | 0 | 0 | 0 | 0 | 0 | 0 | 0 | 0 | 3762438.9277 | 0 | 387492.3241 | 0 | 0 | 0 | 0 | 0 | 200967.5046 | 104880.7 | 5101147.7414 | 0 | 0 | 0
05/09 24:00:00 | 0 | 8203798.8811 | 0 | 39319.5462 | 1420050.0167 | 0 | 0 | 210004.2584 | 318595.6195 | 27993.6 | 0 | 0 | 0 | 0 | 0 | 0 | 0 | 0 | 0 | 7396769.4605 | 0 | 807029.4206 | 0 | 0 | 0 | 0 | 0 | 0 | 27971.1799 | 10219761.9219 | 0 | 0 | 0
05/10 01:00:00 | 0 | 12034758.8529 | 0 | 60981.8398 | 0 | 0 | 0 | 126002.5551 | 274335.8931 | 27993.6 | 0 | 0 | 0 | 0 | 0 | 0 | 0 | 0 | 0 | 10781660.6325 | 0 | 1253098.2204 | 0 | 0 | 0 | 0 | 0 | 0 | 14008.0387 | 12524072.7409 | 0 | 0 | 0
05/10 02:00:00 | 0 | 14392034.7635 | 0 | 74681.7532 | 0 | 0 | 0 | 84001.7034 | 235261.1932 | 27993.6 | 0 | 0 | 0 | 0 | 0 | 0 | 0 | 0 | 0 | 12857411.0513 | 0 | 1534623.7121 | 0 | 0 | 0 | 0 | 0 | 0 | 3502.0097 | 14813973.0132 | 0 | 0 | 0
05/10 03:00:00 | 0 | 15884482.7357 | 0 | 82907.7391 | 0 | 0 | 0 | 84001.7034 | 210813.784 | 27993.6 | 0 | 0 | 0 | 0 | 0 | 0 | 0 | 0 | 0 | 14176969.7979 | 0 | 1707512.9378 | 0 | 0 | 0 | 0 | 0 | 0 | 3502.0097 | 16290199.5621 | 0 | 0 | 0
05/10 04:00:00 | 0 | 17238733.0423 | 0 | 90127.3322 | 0 | 0 | 0 | 88012.9531 | 240618.2994 | 27993.6 | 0 | 0 | 0 | 0 | 0 | 0 | 0 | 0 | 0 | 15377159.3037 | 0 | 1861573.7386 | 0 | 0 | 0 | 0 | 0 | 0 | 14008.0387 | 17685485.227 | 0 | 0 | 0
05/10 05:00:00 | 0 | 18238933.5484 | 0 | 95855.0213 | 0 | 0 | 0 | 229436.6519 | 279933.6706 | 27993.6 | 0 | 0 | 0 | 0 | 0 | 0 | 0 | 0 | 0 | 16257175.9353 | 0 | 1981757.6132 | 0 | 0 | 0 | 0 | 0 | 0 | 97921.5783 | 18872152.4922 | 0 | 0 | 0
05/10 06:00:00 | 0 | 20581984.1796 | 0 | 107278.5229 | 1849528.0552 | 0 | 0 | 538653.9233 | 456526.1299 | 117993.6 | 0 | 0 | 0 | 0 | 0 | 0 | 0 | 0 | 0 | 18363033.6589 | 0 | 2218950.5208 | 0 | 0 | 0 | 0 | 0 | 751751.3966 | 335699.0558 | 23651964.4109 | 0 | 0 | 0
05/10 07:00:00 | 0 | 16899556.7607 | 0 | 92041.6887 | 4643646.4523 | 0 | 0 | 681652.6541 | 3338372.2581 | 45993.6 | 0 | 0 | 0 | 0 | 0 | 0 | 0 | 0 | 0 | 14990994.8518 | 0 | 1908561.9089 | 0 | -1.463 | 0 | 0 | 1.463 | 5080992.7853 | 356666.2163 | 25701263.4139 | 0 | 0 | 0
05/10 08:00:00 | 0 | 16131603.3203 | 0 | 94295.4928 | 732728.3033 | 0 | 0 | 685119.6752 | 889819.5136 | 27993.6 | 0 | 0 | 0 | 0 | 0 | 0 | 0 | 0 | 0 | 14648560.4352 | 0 | 1843321.0451 | 0 | 0 | 0 | 0 | 0 | 25968.2155 | 342658.1776 | 18561559.9052 | 0 | 0 | 0
05/10 09:00:00 | 0 | 9737371.1037 | 0 | 56237.6608 | 0 | 0 | 0 | 666066.7198 | 1097694.2111 | 27993.6 | 0 | 0 | 0 | 0 | 0 | 0 | 0 | 0 | 0 | 9015411.9615 | 0 | 1265425.8292 | 0 | 0 | 0 | 0 | 0 | 308489.832 | 300723.8566 | 11585363.2954 | 0 | 0 | 0
05/10 10:00:00 | 0 | 6237598.7634 | 0 | 32866.2944 | 2568120.8635 | 0 | 0 | 645820.525 | 1593972.9599 | 27993.6 | 0 | 0 | 0 | 0 | 0 | 0 | 0 | 0 | 0 | 5430395.5009 | 0 | 705850.9221 | 0 | 0 | 0 | 0 | 0 | 2974325.6973 | 272752.6767 | 11106373.0061 | 0 | 0 | 0
05/10 11:00:00 | 0 | 3278640.5573 | 0 | 18460.921 | 1418375.1688 | 0 | 0 | 617769.9711 | 1231590.7067 | 27993.6 | 0 | 0 | 0 | 0 | 0 | 0 | 0 | 0 | 0 | 3117013.7114 | 0 | 431222.4588 | 0 | 0 | 0 | 0 | 0 | 0 | 216810.317 | 6592830.9249 | 0 | 0 | 0
05/10 12:00:00 | 0 | 1411812.9855 | 0 | 8239.9805 | 4475549.2117 | 0 | 0 | 597523.7763 | 1205648.1264 | 27993.6 | 0 | 0 | 0 | 0 | 0 | 0 | 0 | 0 | 0 | 1381073.6771 | 0 | 203754.7589 | 0 | 0 | 0 | 0 | 0 | 4389551.3013 | 188839.1372 | 7726767.6803 | 0 | 0 | 0
05/10 13:00:00 | 0 | 567047.2844 | 0 | 3434.8195 | 0 | 0 | 0 | 591566.0365 | 1082671.6178 | 27993.6 | 0 | 0 | 0 | 0 | 0 | 0 | 0 | 0 | 0 | 486194.854 | 0 | 80852.4304 | 0 | 0 | 0 | 0 | 0 | 396246.8535 | 167827.0791 | 2272713.3582 | 0 | 0 | 0
05/10 14:00:00 | 0 | 0 | 0 | 90.2572 | 0 | 0 | 0 | 590996.074 | 1037243.4315 | 27993.6 | 0 | 0 | 0 | 0 | 0 | 0 | 0 | 0 | 0 | -1840.1799 | 0 | 1840.1799 | 0 | 0 | 0 | 0 | 0 | 0 | 167827.0791 | 1656323.3627 | 0 | 0 | 0
05/10 15:00:00 | 0 | 0 | 0 | 0 | 0 | 0 | 0 | 591223.3459 | 1008848.0473 | 27993.6 | 0 | 0 | 0 | 0 | 0 | 0 | 0 | 0 | 0 | 0 | 0 | 0 | 0 | 0 | 0 | 0 | 0 | 250732.2199 | 146859.9186 | 1628064.9932 | 0 | 0 | 0
05/10 16:00:00 | 0 | 0 | 0 | 0 | 0 | 0 | 0 | 592773.1247 | 1197353.0229 | 27993.6 | 0 | 0 | 0 | 0 | 0 | 0 | 0 | 0 | 0 | 0 | 0 | 0 | 0 | 0 | 0 | 0 | 0 | 0 | 195798.259 | 1818119.7476 | 0 | 0 | 0
05/10 17:00:00 | 0 | 0 | 0 | 0 | 3764155.7285 | 0 | 0 | 600867.6 | 1488781.5187 | 117993.6 | 0 | 0 | 0 | 0 | 0 | 0 | 0 | 0 | 0 | 0 | 0 | 0 | 0 | 0 | 0 | 0 | 0 | 2836413.2634 | 258744.638 | 5971798.4472 | 0 | 0 | 0
05/10 18:00:00 | 0 | 0 | 0 | 0 | 1417442.5966 | 0 | 0 | 632207.5003 | 1307433.0307 | 45993.6 | 0 | 0 | 0 | 0 | 0 | 0 | 0 | 0 | 0 | 0 | 0 | 0 | 0 | 0 | 0 | 0 | 0 | 807717.5324 | 307727.8759 | 3403076.7276 | 0 | 0 | 0
05/10 19:00:00 | 0 | 0 | 0 | 0 | 0 | 0 | 0 | 721151.6435 | 1020244.3244 | 27993.6 | 0 | 0 | 0 | 0 | 0 | 0 | 0 | 0 | 0 | 0 | 0 | 0 | 0 | 0 | 0 | 0 | 0 | 0 | 293719.8372 | 1769389.5679 | 0 | 0 | 0
05/10 20:00:00 | 0 | 0 | 0 | 0 | 2483864.822 | 0 | 0 | 902322.0633 | 903621.3022 | 27993.6 | 0 | 0 | 0 | 0 | 0 | 0 | 0 | 0 | 0 | 0 | 0 | 0 | 0 | 0 | 0 | 0 | 0 | 2208240.9679 | 265748.6574 | 4317801.7875 | 0 | 0 | 0
05/10 21:00:00 | 0 | 963920.0221 | 0 | 3837.7087 | 0 | 0 | 0 | 1155175.1668 | 870040.8916 | 27993.6 | 0 | 0 | 0 | 0 | 0 | 0 | 0 | 0 | 0 | 873296.7572 | 0 | 49036.2929 | 0 | 0 | 0 | 0 | 0 | 22834.9935 | 216810.317 | 3020967.3892 | 0 | 0 | 0
05/10 22:00:00 | 0 | 5607178.7642 | 0 | 27858.9263 | 0 | 0 | 0 | 944217.6308 | 717827.25 | 27993.6 | 0 | 0 | 0 | 0 | 0 | 0 | 0 | 0 | 0 | 4679394.6572 | 0 | 496042.4715 | 0 | 0 | 0 | 0 | 0 | 0 | 188839.1372 | 7325076.1713 | 0 | 0 | 0
05/10 23:00:00 | 0 | 10697664.5257 | 0 | 48843.6911 | 0 | 0 | 0 | 422932.9474 | 481419.9852 | 27993.6 | 0 | 0 | 0 | 0 | 0 | 0 | 0 | 0 | 0 | 9540375.677 | 0 | 1076848.335 | 0 | 0 | 0 | 0 | 0 | 0 | 104880.7 | 11678854.7494 | 0 | 0 | 0
05/10 24:00:00 | 0 | 14639933.9054 | 0 | 74206.4792 | 0 | 0 | 0 | 210004.2584 | 318595.6195 | 27993.6 | 0 | 0 | 0 | 0 | 0 | 0 | 0 | 0 | 0 | 13092216.6202 | 0 | 1547717.2852 | 0 | 0 | 0 | 0 | 0 | 0 | 27971.1799 | 15270733.8625 | 0 | 0 | 0
05/11 01:00:00 | 0 | 17433303.2211 | 0 | 90516.7592 | 0 | 0 | 0 | 126002.5551 | 287614.3609 | 27993.6 | 0 | 0 | 0 | 0 | 0 | 0 | 0 | 0 | 0 | 15545398.1749 | 0 | 1887905.0463 | 0 | 0 | 0 | 0 | 0 | 0 | 14008.0387 | 17965430.4964 | 0 | 0 | 0
05/11 02:00:00 | 0 | 19222449.6763 | 0 | 100373.4559 | 0 | 0 | 0 | 84001.7034 | 244113.5051 | 27993.6 | 0 | 0 | 0 | 0 | 0 | 0 | 0 | 0 | 0 | 17126440.4857 | 0 | 2096009.1906 | 0 | 0 | 0 | 0 | 0 | 0 | 3502.0097 | 19678931.9406 | 0 | 0 | 0
05/11 03:00:00 | 0 | 20936740.5811 | 0 | 109312.3161 | 1421143.635 | 0 | 0 | 84001.7034 | 215239.9399 | 27993.6 | 0 | 0 | 0 | 0 | 0 | 0 | 0 | 0 | 0 | 18650907.2822 | 0 | 2285833.2988 | 0 | 0 | 0 | 0 | 0 | 0 | 3502.0097 | 22794431.7753 | 0 | 0 | 0
05/11 04:00:00 | 0 | 22675942.8231 | 0 | 118605.4695 | 0 | 0 | 0 | 88012.9531 | 249470.6113 | 27993.6 | 0 | 0 | 0 | 0 | 0 | 0 | 0 | 0 | 0 | 20196110.0831 | 0 | 2479832.74 | 0 | 0 | 0 | 0 | 0 | 0 | 14008.0387 | 23160025.4569 | 0 | 0 | 0
05/11 05:00:00 | 0 | 23618872.2152 | 0 | 124742.4454 | 0 | 0 | 0 | 229436.6519 | 293212.1384 | 27993.6 | 0 | 0 | 0 | 0 | 0 | 0 | 0 | 0 | 0 | 21015040.8643 | 0 | 2603831.3509 | 0 | 0 | 0 | 0 | 0 | 0 | 97921.5783 | 24294257.0509 | 0 | 0 | 0
05/11 06:00:00 | 0 | 24992410.4493 | 0 | 133140.8438 | 1861636.3961 | 0 | 0 | 538653.9233 | 491935.3773 | 117993.6 | 0 | 0 | 0 | 0 | 0 | 0 | 0 | 0 | 0 | 22223549.2332 | 0 | 2768861.2161 | 0 | 0 | 0 | 0 | 0 | 1707286.0574 | 335699.0558 | 28135770.5899 | 0 | 0 | 0
05/11 07:00:00 | 0 | 17866505.9711 | 0 | 107693.8481 | 741525.4508 | 0 | 0 | 681652.6541 | 778001.3258 | 45993.6 | 0 | 0 | 0 | 0 | 0 | 0 | 0 | 0 | 0 | 16737913.1375 | 0 | 2192188.0164 | 0 | 0 | 0 | 0 | 0 | 1200315.8259 | 356666.2163 | 20221372.8498 | 0 | 0 | 0
05/11 08:00:00 | 0 | 13286403.5799 | 0 | 72514.4373 | 0 | 0 | 0 | 685119.6752 | 996047.2561 | 27993.6 | 0 | 0 | 0 | 0 | 0 | 0 | 0 | 0 | 0 | 12091973.1274 | 0 | 1575539.6062 | 0 | 0 | 0 | 0 | 0 | 0 | 342658.1776 | 15068078.5484 | 0 | 0 | 0
05/11 09:00:00 | 0 | 7477172.6214 | 0 | 43206.2305 | 1420216.3004 | 0 | 0 | 666066.7198 | 1248183.5129 | 27993.6 | 0 | 0 | 0 | 0 | 0 | 0 | 0 | 0 | 0 | 6463132.4165 | 0 | 917171.4458 | 0 | 0 | 0 | 0 | 0 | 878834.1192 | 300723.8566 | 10882838.985 | 0 | 0 | 0
05/11 10:00:00 | 0 | 3041616.9585 | 0 | 17619.1206 | 4856150.239 | 0 | 0 | 645820.525 | 1335486.2043 | 27993.6 | 0 | 0 | 0 | 0 | 0 | 0 | 0 | 0 | 0 | 2521243.7389 | 0 | 408378.444 | 0 | 0 | 0 | 0 | 0 | 7038190.3033 | 272752.6767 | 9924686.6475 | 0 | 0 | 0
05/11 11:00:00 | 0 | 0 | 0 | 0 | 15845154.9482 | 0 | 0 | 617769.9711 | 1410850.0221 | 27993.6 | 0 | 0 | 0 | 0 | 0 | 0 | 0 | 0 | 0 | 0 | 0 | 0 | 0 | 0 | 0 | 0 | 0 | 12379107.8042 | 216810.317 | 17901768.5414 | 0 | 0 | 0
05/11 12:00:00 | 0 | 0 | 0 | 0 | 0 | 0 | 0 | 597523.7763 | 1369415.896 | 27993.6 | 0 | 0 | 0 | 0 | 0 | 0 | 0 | 0 | 0 | 0 | 0 | 0 | 0 | 0 | 0 | 0 | 0 | 12485.432 | 188839.1372 | 1994933.2722 | 0 | 0 | 0
05/11 13:00:00 | 0 | 0 | 0 | 0 | 0 | 0 | 0 | 591566.0365 | 1230947.8416 | 27993.6 | 0 | 0 | 0 | 0 | 0 | 0 | 0 | 0 | 0 | 0 | 0 | 0 | 0 | 0 | 0 | 0 | 0 | 433844.6625 | 167827.0791 | 1850507.4781 | 0 | 0 | 0
05/11 14:00:00 | 0 | 0 | 0 | 0 | 0 | 0 | 0 | 590996.074 | 1163388.8756 | 27993.6 | 0 | 0 | 0 | 0 | 0 | 0 | 0 | 0 | 0 | 0 | 0 | 0 | 0 | 0 | 0 | 0 | 0 | 0 | 167827.0791 | 1782378.5497 | 0 | 0 | 0
05/11 15:00:00 | 9933.0805 | 0 | 0 | 0 | 0 | 0 | 0 | 591223.3459 | 1143845.8033 | 27993.6 | 0 | 0 | 0 | 0 | 0 | 0 | 0 | 0 | 0 | 0 | 0 | 0 | 20697.6585 | 0 | 0 | 0 | 0 | 0 | 146859.9186 | 1772995.8297 | 0 | 0 | 0
05/11 16:00:00 | 184232.3951 | 0 | 0 | 0 | 0 | 0 | 0 | 592773.1247 | 1319072.3111 | 27993.6 | 0 | 0 | 0 | 0 | 0 | 0 | 0 | 0 | 0 | 0 | 0 | 0 | 390857.1072 | 0 | 0 | 0 | 0 | 0 | 195798.259 | 2124071.4309 | 0 | 0 | 0
05/11 17:00:00 | 374674.1547 | 0 | 0 | 0 | 3484642.3306 | 0 | 0 | 600867.6 | 1873937.8458 | 117993.6 | 0 | 0 | 0 | 0 | 0 | 0 | 0 | 0 | 0 | 0 | 0 | 0 | 805791.9293 | 0 | 0 | 0 | 0 | 2163193.01 | 258744.638 | 6452115.531 | 0 | 0 | 0
05/11 18:00:00 | 425510.5823 | 0 | 0 | 0 | 0 | 0 | 0 | 632207.5003 | 1420300.0071 | 45993.6 | 0 | 0 | 0 | 0 | 0 | 0 | 0 | 0 | 0 | 0 | 0 | 0 | 926716.8158 | 0 | 0 | 0 | 0 | 262179.2416 | 307727.8759 | 2524011.6897 | 0 | 0 | 0
05/11 19:00:00 | 272890.4492 | 0 | 0 | 0 | 0 | 0 | 0 | 721151.6435 | 1133111.3007 | 27993.6 | 0 | 0 | 0 | 0 | 0 | 0 | 0 | 0 | 0 | 0 | 0 | 0 | 602390.4356 | 1.1642e-11 | 0 | 0 | 0 | 0 | 293719.8372 | 2155146.9934 | 0 | 0 | 0
05/11 20:00:00 | 44669.6561 | 0 | 0 | 0 | 0 | 0 | 0 | 902322.0633 | 1018701.3565 | 27993.6 | 0 | 0 | 0 | 0 | 0 | 0 | 0 | 0 | 0 | 0 | 0 | 0 | 99472.8232 | 0 | 0 | 0 | 0 | 0 | 265748.6574 | 1993686.6759 | 0 | 0 | 0
05/11 21:00:00 | 0 | 0 | 0 | 0 | 0 | 0 | 0 | 1155175.1668 | 989547.1018 | 27993.6 | 0 | 0 | 0 | 0 | 0 | 0 | 0 | 0 | 0 | 0 | 0 | 0 | 0 | 0 | 0 | 0 | 0 | 0 | 216810.317 | 2172715.8686 | 0 | 0 | 0
05/11 22:00:00 | 0 | 0 | 0 | 0 | 0 | 0 | 0 | 944217.6308 | 815202.6806 | 27993.6 | 0 | 0 | 0 | 0 | 0 | 0 | 0 | 0 | 0 | 0 | 0 | 0 | 0 | 0 | 0 | 0 | 0 | 0 | 188839.1372 | 1787413.9114 | 0 | 0 | 0
05/11 23:00:00 | 0 | 0 | 0 | 0 | 10427809.9202 | 0 | 0 | 422932.9474 | 534533.8564 | 27993.6 | 0 | 0 | 0 | 0 | 0 | 0 | 0 | 0 | 0 | 0 | 0 | 0 | 0 | 0 | 0 | 0 | 0 | 9316116.9328 | 104880.7 | 11413270.324 | 0 | 0 | 0
05/11 24:00:00 | 0 | 237418.0791 | 0 | 361.8924 | 0 | 0 | 0 | 210004.2584 | 340726.3991 | 27993.6 | 0 | 0 | 0 | 0 | 0 | 0 | 0 | 0 | 0 | 230084.3541 | 0 | 7333.725 | 0 | 0 | 0 | 0 | 0 | 0 | 27971.1799 | 816504.2291 | 0 | 0 | 0
05/12 01:00:00 | 0 | 2237362.3274 | 0 | 9861.7821 | 0 | 0 | 0 | 126002.5551 | 287614.3609 | 27993.6 | 0 | 0 | 0 | 0 | 0 | 0 | 0 | 0 | 0 | 2037473.6456 | 0 | 199888.6817 | 0 | 0 | 0 | 0 | 0 | 487988.6172 | 14008.0387 | 2688834.6255 | 0 | 0 | 0
05/12 02:00:00 | 0 | 4260419.8335 | 0 | 21020.5225 | 0 | 0 | 0 | 84001.7034 | 244113.5051 | 27993.6 | 0 | 0 | 0 | 0 | 0 | 0 | 0 | 0 | 0 | 3833466.1891 | 0 | 426953.6444 | 0 | 0 | 0 | 0 | 0 | 0 | 3502.0097 | 4637549.1644 | 0 | 0 | 0
05/12 03:00:00 | 0 | 5846826.5317 | 0 | 29766.8533 | 0 | 0 | 0 | 84001.7034 | 215239.9399 | 27993.6 | 0 | 0 | 0 | 0 | 0 | 0 | 0 | 0 | 0 | 5241161.4803 | 0 | 605665.0514 | 0 | -1.0744 | 0 | 0 | 1.0744 | 0 | 3502.0097 | 6203828.6282 | 0 | 0 | 0
05/12 04:00:00 | 0 | 6646788.9484 | 0 | 33798.3188 | 4903077.8532 | 0 | 0 | 88012.9531 | 249470.6113 | 27993.6 | 0 | 0 | 0 | 0 | 0 | 0 | 0 | 0 | 0 | 5959643.7388 | 0 | 687145.2096 | 0 | -10.6703 | 0 | 0 | 10.6703 | 3458161.2204 | 14008.0387 | 11949142.2847 | 0 | 0 | 0
05/12 05:00:00 | 0 | 8008635.2863 | 0 | 42073.692 | 0 | 0 | 0 | 229436.6519 | 293212.1384 | 27993.6 | 0 | 0 | 0 | 0 | 0 | 0 | 0 | 0 | 0 | 7151204.7975 | 0 | 857430.4888 | 0 | -73.521 | 0 | 0 | 73.521 | 0 | 97921.5783 | 8601351.3686 | 0 | 0 | 0
05/12 06:00:00 | 0 | 9947256.7807 | 0 | 50713.9675 | 1832602.0502 | 0 | 0 | 538653.9233 | 491935.3773 | 117993.6 | 0 | 0 | 0 | 0 | 0 | 0 | 0 | 0 | 0 | 8914497.3656 | 0 | 1032759.4151 | 0 | -35.2571 | 0 | 0 | 35.2571 | 2759191.1504 | 335699.0558 | 12979155.699 | 0 | 0 | 0
05/12 07:00:00 | 0 | 8754724.1325 | 0 | 48575.3607 | 1599209.6041 | 0 | 0 | 681652.6541 | 778001.3258 | 45993.6 | 0 | 0 | 0 | 0 | 0 | 0 | 0 | 0 | 0 | 7766589.113 | 0 | 988135.0195 | 0 | -108.3502 | 0 | 0 | 108.3502 | 366323.7515 | 356666.2163 | 11908156.6772 | 0 | 0 | 0
05/12 08:00:00 | 0 | 6505268.2323 | 0 | 38953.6213 | 0 | 0 | 0 | 685119.6752 | 996047.2561 | 27993.6 | 0 | 0 | 0 | 0 | 0 | 0 | 0 | 0 | 0 | 5918631.7367 | 0 | 753248.4778 | 0 | -130.0118 | 0 | 0 | 112.3575 | 324139.3516 | 342658.1776 | 8253382.3848 | 0 | 0 | 0
05/12 09:00:00 | 0 | 3417130.3894 | 0 | 22912.8196 | 7815119.8917 | 0 | 0 | 666066.7198 | 2204156.4767 | 27993.6 | 0 | 0 | 0 | 0 | 0 | 0 | 0 | 0 | 0 | 3378280.1918 | 0 | 469575.7441 | 0 | -130.426 | 0 | 0 | 89.9922 | 7395685.9491 | 300723.8566 | 14153379.8971 | 0 | 0 | 0
05/12 10:00:00 | 0 | 1461851.9895 | 0 | 9923.2445 | 6730320.33 | 0 | 0 | 645820.525 | 1786539.9919 | 27993.6 | 0 | 0 | 0 | 0 | 0 | 0 | 0 | 0 | 0 | 1479614.2811 | 0 | 238098.397 | 0 | -129.4802 | 0 | 0 | 60.6278 | 7026639.8044 | 272752.6767 | 10662449.6809 | 0 | 0 | 0
05/12 11:00:00 | 0 | 0 | 0 | 0 | 1006404.9526 | 0 | 0 | 617769.9711 | 1410850.0221 | 27993.6 | 0 | 0 | 0 | 0 | 0 | 0 | 0 | 0 | 0 | -502.1649 | 0 | 502.1649 | 0 | -0.36665 | 0 | 0 | 0.18332 | 697123.6424 | 216810.317 | 3063018.5458 | 0 | 0 | 0
05/12 12:00:00 | 0 | 0 | 0 | 0 | 0 | 0 | 0 | 597523.7763 | 1369415.896 | 27993.6 | 0 | 0 | 0 | 0 | 0 | 0 | 0 | 0 | 0 | 0 | 0 | 0 | 0 | 0 | 0 | 0 | 0 | 0 | 188839.1372 | 1994933.2722 | 0 | 0 | 0
05/12 13:00:00 | 0 | 0 | 0 | 0 | 0 | 0 | 0 | 591566.0365 | 1230947.8416 | 27993.6 | 0 | 0 | 0 | 0 | 0 | 0 | 0 | 0 | 0 | 0 | 0 | 0 | 0 | 0 | 0 | 0 | 0 | 93246.0727 | 167827.0791 | 1850507.4781 | 0 | 0 | 0
05/12 14:00:00 | 0 | 0 | 0 | 0 | 0 | 0 | 0 | 590996.074 | 1163388.8756 | 27993.6 | 0 | 0 | 0 | 0 | 0 | 0 | 0 | 0 | 0 | 0 | 0 | 0 | 0 | 0 | 0 | 0 | 0 | 0 | 167827.0791 | 1782378.5497 | 0 | 0 | 0
05/12 15:00:00 | 0 | 0 | 0 | 0 | 1416783.4974 | 0 | 0 | 591223.3459 | 1143845.8033 | 27993.6 | 0 | 0 | 0 | 0 | 0 | 0 | 0 | 0 | 0 | 0 | 0 | 0 | 0 | 0 | 0 | 0 | 0 | 0 | 146859.9186 | 3179846.2467 | 0 | 0 | 0
05/12 16:00:00 | 0 | 0 | 0 | 0 | 0 | 0 | 0 | 592773.1247 | 1319072.3111 | 27993.6 | 0 | 0 | 0 | 0 | 0 | 0 | 0 | 0 | 0 | 0 | 0 | 0 | 0 | 0 | 0 | 0 | 0 | 0 | 195798.259 | 1939839.0358 | 0 | 0 | 0
05/12 17:00:00 | 0 | 0 | 0 | 0 | 1506511.8653 | 0 | 0 | 600867.6 | 1608287.7289 | 117993.6 | 0 | 0 | 0 | 0 | 0 | 0 | 0 | 0 | 0 | 0 | 0 | 0 | 0 | 0 | 0 | 0 | 0 | 1880459.2658 | 258744.638 | 3833660.7942 | 0 | 0 | 0
05/12 18:00:00 | 0 | 0 | 0 | 0 | 752285.2228 | 0 | 0 | 632207.5003 | 1420300.0071 | 45993.6 | 0 | 0 | 0 | 0 | 0 | 0 | 0 | 0 | 0 | 0 | 0 | 0 | 0 | 0 | 0 | 0 | 0 | 329469.2599 | 307727.8759 | 2850786.3302 | 0 | 0 | 0
05/12 19:00:00 | 0 | 0 | 0 | 0 | 2230358.6771 | 0 | 0 | 721151.6435 | 1133111.3007 | 27993.6 | 0 | 0 | 0 | 0 | 0 | 0 | 0 | 0 | 0 | 0 | 0 | 0 | 0 | 0 | 0 | 0 | 0 | 1717057.4822 | 293719.8372 | 4112615.2213 | 0 | 0 | 0
05/12 20:00:00 | 0 | 412937.1677 | 0 | 1523.7926 | 4755669.4376 | 0 | 0 | 902322.0633 | 1018701.3565 | 27993.6 | 0 | 0 | 0 | 0 | 0 | 0 | 0 | 0 | 0 | 250554.3373 | 0 | 0 | 0 | 0 | 0 | 0 | 0 | 4492275.7708 | 265748.6574 | 7119147.4177 | 0 | 0 | 0
05/12 21:00:00 | 0 | 3844295.9062 | 0 | 15685.5526 | 6328302.4069 | 0 | 0 | 1155175.1668 | 989547.1018 | 27993.6 | 0 | 0 | 0 | 0 | 0 | 0 | 0 | 0 | 0 | 4397497.7523 | 0 | 446156.4101 | 0 | -85.1375 | 0 | 0 | 44.693 | 6233123.3753 | 216810.317 | 12360999.7344 | 0 | 0 | 0
05/12 22:00:00 | 0 | 7985137.5887 | 0 | 39146.8176 | 0 | 0 | 0 | 944217.6308 | 815202.6806 | 27993.6 | 0 | 0 | 0 | 0 | 0 | 0 | 0 | 0 | 0 | 7322517.032 | 0 | 828258.0225 | 0 | -33.9307 | 0 | 0 | 25.3916 | 0 | 188839.1372 | 9811698.3176 | 0 | 0 | 0
05/12 23:00:00 | 0 | 12119489.6886 | 0 | 60830.2564 | 0 | 0 | 0 | 422932.9474 | 534533.8564 | 27993.6 | 0 | 0 | 0 | 0 | 0 | 0 | 0 | 0 | 0 | 10859222.5739 | 0 | 1260267.1146 | 0 | -30.128 | 0 | 0 | 30.128 | 0 | 104880.7 | 13165780.3487 | 0 | 0 | 0
05/12 24:00:00 | 0 | 16283531.0501 | 0 | 81977.3046 | 1420546.7997 | 0 | 0 | 210004.2584 | 340726.3991 | 27993.6 | 0 | 0 | 0 | 0 | 0 | 0 | 0 | 0 | 0 | 14585225.3224 | 0 | 1698305.7276 | 0 | -18.483 | 0 | 0 | 18.483 | 745967.1046 | 27971.1799 | 18364779.4119 | 0 | 0 | 0
05/13 01:00:00 | 0 | 20297724.621 | 0 | 104589.4836 | 0 | 0 | 0 | 126002.5551 | 274335.8931 | 27993.6 | 0 | 0 | 0 | 0 | 0 | 0 | 0 | 0 | 0 | 18126262.461 | 0 | 2171462.16 | 0 | 0 | 0 | 0 | 0 | 0 | 14008.0387 | 20830646.1528 | 0 | 0 | 0
05/13 02:00:00 | 0 | 22888357.0049 | 0 | 119363.2083 | 0 | 0 | 0 | 84001.7034 | 235261.1932 | 27993.6 | 0 | 0 | 0 | 0 | 0 | 0 | 0 | 0 | 0 | 20403697.0013 | 0 | 2484660.0036 | 0 | 0 | 0 | 0 | 0 | 67211.0947 | 3502.0097 | 23354976.7098 | 0 | 0 | 0
05/13 03:00:00 | 0 | 23424877.0171 | 0 | 124444.3007 | 0 | 0 | 0 | 84001.7034 | 210813.784 | 27993.6 | 0 | 0 | 0 | 0 | 0 | 0 | 0 | 0 | 0 | 20825879.5637 | 0 | 2598997.4535 | 0 | -6.6196 | 0 | 0 | 6.6196 | 0 | 3502.0097 | 23872130.4052 | 0 | 0 | 0
05/13 04:00:00 | 0 | 23680967.9524 | 0 | 124978.533 | 0 | 0 | 0 | 88012.9531 | 240618.2994 | 27993.6 | 0 | 0 | 0 | 0 | 0 | 0 | 0 | 0 | 0 | 21062755.6343 | 0 | 2618212.3181 | 0 | -36.9703 | 0 | 0 | 36.9703 | 0 | 14008.0387 | 24162571.3379 | 0 | 0 | 0
05/13 05:00:00 | 0 | 23640183.111 | 0 | 125273.1842 | 2496292.7968 | 0 | 0 | 229436.6519 | 279933.6706 | 27993.6 | 0 | 0 | 0 | 0 | 0 | 0 | 0 | 0 | 0 | 21010235.3417 | 0 | 2629947.7694 | 0 | -52.5122 | 0 | 0 | 52.5122 | 1562642.8774 | 97921.5783 | 26799113.0145 | 0 | 0 | 0
05/13 06:00:00 | 0 | 26363207.8981 | 0 | 138332.2177 | 0 | 0 | 0 | 538653.9233 | 456526.1299 | 117993.6 | 0 | 0 | 0 | 0 | 0 | 0 | 0 | 0 | 0 | 23465761.6217 | 0 | 2897446.2764 | 0 | -22.1578 | 0 | 0 | 22.1578 | 0 | 335699.0558 | 27614713.769 | 0 | 0 | 0
05/13 07:00:00 | 0 | 19985779.9073 | 0 | 111531.0034 | 4429465.4223 | 0 | 0 | 681652.6541 | 707182.8309 | 45993.6 | 0 | 0 | 0 | 0 | 0 | 0 | 0 | 0 | 0 | 17651724.3348 | 0 | 2334055.5725 | 0 | -56.6298 | 0 | 0 | 56.6298 | 4474356.4482 | 356666.2163 | 25961605.418 | 0 | 0 | 0
05/13 08:00:00 | 0 | 15655085.7277 | 0 | 93302.6045 | 0 | 0 | 0 | 685119.6752 | 889819.5136 | 27993.6 | 0 | 0 | 0 | 0 | 0 | 0 | 0 | 0 | 0 | 14775485.1216 | 0 | 1930843.7599 | 0 | -33.6229 | 0 | 0 | 16.8114 | 508941.569 | 342658.1776 | 17351321.1209 | 0 | 0 | 0
05/13 09:00:00 | 0 | 9439637.8455 | 0 | 52447.9674 | 10896762.6383 | 0 | 0 | 666066.7198 | 1097694.2111 | 27993.6 | 0 | 0 | 0 | 0 | 0 | 0 | 0 | 0 | 0 | 8815321.8549 | 0 | 1205523.7528 | 0 | 0 | 0 | 0 | 0 | 12063545.1027 | 300723.8566 | 22180602.9821 | 0 | 0 | 0
05/13 10:00:00 | 0 | 8187286.1214 | 0 | 45263.6927 | 2654563.9296 | 0 | 0 | 645820.525 | 1221603.2495 | 27993.6 | 0 | 0 | 0 | 0 | 0 | 0 | 0 | 0 | 0 | 7144032.7974 | 0 | 923867.96 | 0 | 0 | 0 | 0 | 0 | 397552.5194 | 272752.6767 | 12782531.1183 | 0 | 0 | 0
05/13 11:00:00 | 0 | 4368603.6289 | 0 | 23373.606 | 1433083.8782 | 0 | 0 | 617769.9711 | 1231590.7067 | 27993.6 | 0 | 0 | 0 | 0 | 0 | 0 | 0 | 0 | 0 | 3910528.8993 | 0 | 537579.0371 | 0 | 0 | 0 | 0 | 0 | 731355.4217 | 216810.317 | 7702415.3909 | 0 | 0 | 0
05/13 12:00:00 | 0 | 3132468.4021 | 0 | 15922.9142 | 2678996.7774 | 0 | 0 | 597523.7763 | 1205648.1264 | 27993.6 | 0 | 0 | 0 | 0 | 0 | 0 | 0 | 0 | 0 | 2861048.5835 | 0 | 375746.5929 | 0 | 0 | 0 | 0 | 0 | 2823279.2357 | 188839.1372 | 7658553.5964 | 0 | 0 | 0
05/13 13:00:00 | 0 | 1695221.6176 | 0 | 10832.5678 | 0 | 0 | 0 | 591566.0365 | 1082671.6178 | 27993.6 | 0 | 0 | 0 | 0 | 0 | 0 | 0 | 0 | 0 | 1888432.4374 | 0 | 260189.975 | 0 | 0 | 0 | 0 | 0 | 736661.5995 | 167827.0791 | 3408285.4397 | 0 | 0 | 0
05/13 14:00:00 | 0 | 279738.8637 | 0 | 2026.7018 | 943236.8415 | 0 | 0 | 590996.074 | 1037243.4315 | 27993.6 | 0 | 0 | 0 | 0 | 0 | 0 | 0 | 0 | 0 | 227122.9501 | 0 | 52615.9136 | 0 | 0 | 0 | 0 | 0 | 0 | 167827.0791 | 2881235.5126 | 0 | 0 | 0
05/13 15:00:00 | 0 | 0 | 0 | 0 | 474013.5566 | 0 | 0 | 591223.3459 | 1008848.0473 | 27993.6 | 0 | 0 | 0 | 0 | 0 | 0 | 0 | 0 | 0 | 0 | 0 | 0 | 0 | 0 | 0 | 0 | 0 | 0 | 146859.9186 | 2102078.5498 | 0 | 0 | 0
05/13 16:00:00 | 0 | 0 | 0 | 0 | 0 | 0 | 0 | 592773.1247 | 1197353.0229 | 27993.6 | 0 | 0 | 0 | 0 | 0 | 0 | 0 | 0 | 0 | 0 | 0 | 0 | 0 | 0 | 0 | 0 | 0 | 0 | 195798.259 | 1818119.7476 | 0 | 0 | 0
05/13 17:00:00 | 0 | 0 | 0 | 0 | 0 | 0 | 0 | 600867.6 | 1488781.5187 | 117993.6 | 0 | 0 | 0 | 0 | 0 | 0 | 0 | 0 | 0 | 0 | 0 | 0 | 0 | 0 | 0 | 0 | 0 | 590743.1818 | 258744.638 | 2207642.7186 | 0 | 0 | 0
05/13 18:00:00 | 0 | 0 | 0 | 0 | 3127403.7774 | 0 | 0 | 632207.5003 | 1465444.4604 | 45993.6 | 0 | 0 | 0 | 0 | 0 | 0 | 0 | 0 | 0 | 0 | 0 | 0 | 0 | 0 | 0 | 0 | 0 | 1957358.9313 | 307727.8759 | 5271049.3381 | 0 | 0 | 0
05/13 19:00:00 | 0 | 0 | 0 | 0 | 2749869.884 | 0 | 0 | 721151.6435 | 1020244.3244 | 27993.6 | 0 | 0 | 0 | 0 | 0 | 0 | 0 | 0 | 0 | 0 | 0 | 0 | 0 | 0 | 0 | 0 | 0 | 2585390.9921 | 293719.8372 | 4519259.4518 | 0 | 0 | 0
05/13 20:00:00 | 0 | 0 | 0 | 0 | 0 | 0 | 0 | 902322.0633 | 903621.3022 | 27993.6 | 0 | 0 | 0 | 0 | 0 | 0 | 0 | 0 | 0 | 0 | 0 | 0 | 0 | 0 | 0 | 0 | 0 | 0 | 265748.6574 | 1833936.9655 | 0 | 0 | 0
05/13 21:00:00 | 0 | 2064774.7393 | 0 | 9476.259 | 0 | 0 | 0 | 1155175.1668 | 870040.8916 | 27993.6 | 0 | 0 | 0 | 0 | 0 | 0 | 0 | 0 | 0 | 1563769.3888 | 0 | 125036.2778 | 0 | 0 | 0 | 0 | 0 | 24761.6726 | 216810.317 | 4127460.6567 | 0 | 0 | 0
05/13 22:00:00 | 0 | 6367723.0525 | 0 | 27689.17 | 0 | 0 | 0 | 944217.6308 | 717827.25 | 27993.6 | 0 | 0 | 0 | 0 | 0 | 0 | 0 | 0 | 0 | 5547164.4571 | 0 | 578630.2976 | 0 | 0 | 0 | 0 | 0 | 516900.8356 | 188839.1372 | 8085450.7033 | 0 | 0 | 0
05/13 23:00:00 | 0 | 10573004.3706 | 0 | 53024.4959 | 0 | 0 | 0 | 422932.9474 | 481419.9852 | 27993.6 | 0 | 0 | 0 | 0 | 0 | 0 | 0 | 0 | 0 | 9473258.9014 | 0 | 1099745.4693 | 0 | -36.2812 | 0 | 0 | 36.2812 | 0 | 104880.7 | 11558375.3991 | 0 | 0 | 0
05/13 24:00:00 | 0 | 14111710.0715 | 0 | 77854.5152 | 1420650.1691 | 0 | 0 | 210004.2584 | 318595.6195 | 27993.6 | 0 | 0 | 0 | 0 | 0 | 0 | 0 | 0 | 0 | 12902594.3189 | 0 | 1497973.1804 | 0 | -54.4827 | 0 | 0 | 46.7317 | 0 | 27971.1799 | 16166808.2337 | 0 | 0 | 0
05/14 01:00:00 | 0 | 17548649.1003 | 0 | 84210.8069 | 0 | 0 | 0 | 126002.5551 | 274335.8931 | 27993.6 | 0 | 0 | 0 | 0 | 0 | 0 | 0 | 0 | 0 | 15631618.0305 | 0 | 1917031.0698 | 0 | -35.7974 | 0 | 0 | 35.7974 | 0 | 14008.0387 | 18061191.9554 | 0 | 0 | 0
05/14 02:00:00 | 0 | 19573103.9435 | 0 | 102045.4247 | 0 | 0 | 0 | 84001.7034 | 235261.1932 | 27993.6 | 0 | 0 | 0 | 0 | 0 | 0 | 0 | 0 | 0 | 17434578.0598 | 0 | 2138525.8837 | 0 | -50.9432 | 0 | 0 | 50.9432 | 929515.3216 | 3502.0097 | 20022405.8648 | 0 | 0 | 0
05/14 03:00:00 | 0 | 21620414.8643 | 0 | 112588.4981 | 1421171.3655 | 0 | 0 | 84001.7034 | 210813.784 | 27993.6 | 0 | 0 | 0 | 0 | 0 | 0 | 0 | 0 | 0 | 19256175.1932 | 0 | 2364239.6711 | 0 | -56.6043 | 0 | 0 | 56.6043 | 0 | 3502.0097 | 23476983.8152 | 0 | 0 | 0
05/14 04:00:00 | 0 | 22889235.9005 | 0 | 120432.4164 | 0 | 0 | 0 | 88012.9531 | 240618.2994 | 27993.6 | 0 | 0 | 0 | 0 | 0 | 0 | 0 | 0 | 0 | 20355456.4724 | 0 | 2533779.4281 | 0 | -53.5847 | 0 | 0 | 53.5847 | 0 | 14008.0387 | 23366293.1693 | 0 | 0 | 0
05/14 05:00:00 | 0 | 23425270.0757 | 0 | 123712.8961 | 0 | 0 | 0 | 229436.6519 | 279933.6706 | 27993.6 | 0 | 0 | 0 | 0 | 0 | 0 | 0 | 0 | 0 | 20821378.659 | 0 | 2603891.4166 | 0 | -56.4379 | 0 | 0 | 56.4379 | 307343.9007 | 97921.5783 | 24086346.8942 | 0 | 0 | 0
05/14 06:00:00 | 0 | 25495747.0619 | 0 | 135169.0493 | 1577142.1478 | 0 | 0 | 538653.9233 | 456526.1299 | 117993.6 | 0 | 0 | 0 | 0 | 0 | 0 | 0 | 0 | 0 | 22661366.4062 | 0 | 2834380.6557 | 0 | -45.1591 | 0 | 0 | 45.1591 | 637583.8691 | 335699.0558 | 28321231.9122 | 0 | 0 | 0
05/14 07:00:00 | 0 | 15017668.5741 | 0 | 96830.6927 | 0 | 0 | 0 | 681652.6541 | 707182.8309 | 45993.6 | 0 | 0 | 0 | 0 | 0 | 0 | 0 | 0 | 0 | 13940573.0945 | 0 | 1971314.5297 | 0 | -90.047 | 0 | 0 | 40.2091 | 1037395.1367 | 356666.2163 | 16549328.3517 | 0 | 0 | 0
05/14 08:00:00 | 0 | 7950857.9998 | 0 | 44355.0805 | 1420726.5985 | 0 | 0 | 685119.6752 | 889819.5136 | 27993.6 | 0 | 0 | 0 | 0 | 0 | 0 | 0 | 0 | 0 | 7286319.1298 | 0 | 1026635.6706 | 0 | -76.3837 | 0 | 0 | 21.954 | 475105.8515 | 342658.1776 | 11018872.4676 | 0 | 0 | 0
05/14 09:00:00 | 0 | 2852443.8452 | 0 | 16002.7707 | 0 | 0 | 0 | 666066.7198 | 1097694.2111 | 27993.6 | 0 | 0 | 0 | 0 | 0 | 0 | 0 | 0 | 0 | 2712423.5573 | 0 | 425791.0358 | 0 | -21.2587 | 0 | 0 | 5.452 | 0 | 300723.8566 | 4660201.1468 | 0 | 0 | 0
05/14 10:00:00 | 0 | 1127468.147 | 0 | 6349.9826 | 0 | 0 | 0 | 645820.525 | 1162866.1228 | 27993.6 | 0 | 0 | 0 | 0 | 0 | 0 | 0 | 0 | 0 | 962509.4014 | 0 | 144428.5358 | 0 | -3.7578 | 0 | 0 | 1.2572 | 0 | 272752.6767 | 2970498.3774 | 0 | 0 | 0
05/14 11:00:00 | 0 | 0 | 0 | 0 | 0 | 0 | 0 | 617769.9711 | 1231590.7067 | 27993.6 | 0 | 0 | 0 | 0 | 0 | 0 | 0 | 0 | 0 | 0 | 0 | 0 | 0 | 0 | 0 | 0 | 0 | 181851.9512 | 216810.317 | 1877354.2778 | 0 | 0 | 0
05/14 12:00:00 | 0 | 0 | 0 | 0 | 1416549.5747 | 0 | 0 | 597523.7763 | 1205648.1264 | 27993.6 | 0 | 0 | 0 | 0 | 0 | 0 | 0 | 0 | 0 | 0 | 0 | 0 | 0 | 0 | 0 | 0 | 0 | 0 | 188839.1372 | 3247715.0774 | 0 | 0 | 0
05/14 13:00:00 | 0 | 0 | 0 | 0 | 0 | 0 | 0 | 591566.0365 | 1082671.6178 | 27993.6 | 0 | 0 | 0 | 0 | 0 | 0 | 0 | 0 | 0 | 0 | 0 | 0 | 0 | 0 | 0 | 0 | 0 | 1171250.873 | 167827.0791 | 1702231.2543 | 0 | 0 | 0
05/14 14:00:00 | 0 | 0 | 0 | 0 | 1658515.6639 | 0 | 0 | 590996.074 | 1037243.4315 | 27993.6 | 0 | 0 | 0 | 0 | 0 | 0 | 0 | 0 | 0 | 0 | 0 | 0 | 0 | 0 | 0 | 0 | 0 | 1470230.987 | 167827.0791 | 3314748.7694 | 0 | 0 | 0
05/14 15:00:00 | 63900.4906 | 0 | 0 | 0 | 1746114.1761 | 0 | 0 | 591223.3459 | 1101044.0652 | 27993.6 | 0 | 0 | 0 | 0 | 0 | 0 | 0 | 0 | 0 | 0 | 0 | 0 | 139646.4032 | 1.819e-13 | 0 | 0 | 0 | 1354005.2362 | 146859.9186 | 3530275.6778 | 0 | 0 | 0
05/14 16:00:00 | 252206.9764 | 0 | 0 | 0 | 0 | 0 | 0 | 592773.1247 | 1197353.0229 | 27993.6 | 0 | 0 | 0 | 0 | 0 | 0 | 0 | 0 | 0 | 0 | 0 | 0 | 558184.5804 | 3.4925e-11 | 0 | 0 | 0 | 281804.402 | 195798.259 | 2070326.724 | 0 | 0 | 0
05/14 17:00:00 | 233904.2014 | 0 | 0 | 0 | 1415754.3443 | 0 | 0 | 600867.6 | 1488781.5187 | 117993.6 | 0 | 0 | 0 | 0 | 0 | 0 | 0 | 0 | 0 | 0 | 0 | 0 | 519032.3158 | 0 | 0 | 0 | 0 | 1039156.936 | 258744.638 | 3857301.2644 | 0 | 0 | 0
05/14 18:00:00 | 149126.7152 | 0 | 0 | 0 | 1656657.1465 | 0 | 0 | 632207.5003 | 1307433.0307 | 45993.6 | 0 | 0 | 0 | 0 | 0 | 0 | 0 | 0 | 0 | 0 | 0 | 0 | 335401.9752 | 0 | 0 | 0 | 0 | 490516.8353 | 307727.8759 | 3791417.9927 | 0 | 0 | 0
05/14 19:00:00 | 4501.7912 | 0 | 0 | 0 | 0 | 0 | 0 | 721151.6435 | 1020244.3244 | 27993.6 | 0 | 0 | 0 | 0 | 0 | 0 | 0 | 0 | 0 | 0 | 0 | 0 | 10227.1149 | 0 | 0 | 0 | 0 | 675892.385 | 293719.8372 | 1773891.3591 | 0 | 0 | 0
05/14 20:00:00 | 0 | 0 | 0 | 0 | 1716374.1279 | 0 | 0 | 902322.0633 | 903621.3022 | 27993.6 | 0 | 0 | 0 | 0 | 0 | 0 | 0 | 0 | 0 | 0 | 0 | 0 | 0 | 0 | 0 | 0 | 0 | 768799.1033 | 265748.6574 | 3550311.0934 | 0 | 0 | 0
05/14 21:00:00 | 0 | 0 | 0 | 0 | 2826944.6958 | 0 | 0 | 1155175.1668 | 870040.8916 | 27993.6 | 0 | 0 | 0 | 0 | 0 | 0 | 0 | 0 | 0 | 0 | 0 | 0 | 0 | 0 | 0 | 0 | 0 | 2654249.4126 | 216810.317 | 4880154.3542 | 0 | 0 | 0
05/14 22:00:00 | 0 | 0 | 0 | 0 | 0 | 0 | 0 | 944217.6308 | 717827.25 | 27993.6 | 0 | 0 | 0 | 0 | 0 | 0 | 0 | 0 | 0 | 0 | 0 | 0 | 0 | 0 | 0 | 0 | 0 | 354017.6679 | 188839.1372 | 1690038.4808 | 0 | 0 | 0
05/14 23:00:00 | 0 | 1405952.2616 | 0 | 5266.4483 | 0 | 0 | 0 | 422932.9474 | 481419.9852 | 27993.6 | 0 | 0 | 0 | 0 | 0 | 0 | 0 | 0 | 0 | 1298291.7571 | 0 | 107660.5045 | 0 | -215.2061 | 0 | 0 | 215.2061 | 0 | 104880.7 | 2343565.2425 | 0 | 0 | 0
05/14 24:00:00 | 0 | 4081155.3188 | 0 | 19302.7696 | 0 | 0 | 0 | 210004.2584 | 318595.6195 | 27993.6 | 0 | 0 | 0 | 0 | 0 | 0 | 0 | 0 | 0 | 3686386.1916 | 0 | 394769.1272 | 0 | -401.3324 | 0 | 0 | 401.3324 | 0 | 27971.1799 | 4657051.5663 | 0 | 0 | 0
05/15 01:00:00 | 0 | 6231005.1941 | 0 | 31385.7793 | 0 | 0 | 0 | 126002.5551 | 274335.8931 | 27993.6 | 0 | 0 | 0 | 0 | 0 | 0 | 0 | 0 | 0 | 5588513.3201 | 0 | 642491.874 | 0 | -242.6571 | 0 | 0 | 242.6571 | 0 | 14008.0387 | 6690723.0216 | 0 | 0 | 0
05/15 02:00:00 | 0 | 7837933.6342 | 0 | 40228.3967 | 0 | 0 | 0 | 84001.7034 | 235261.1932 | 27993.6 | 0 | 0 | 0 | 0 | 0 | 0 | 0 | 0 | 0 | 7015520.1417 | 0 | 822413.4925 | 0 | -200.476 | 0 | 0 | 200.476 | 0 | 3502.0097 | 8225418.5275 | 0 | 0 | 0
05/15 03:00:00 | 0 | 9259895.8879 | 0 | 47746.6568 | 1419774.9917 | 0 | 0 | 84001.7034 | 210813.784 | 27993.6 | 0 | 0 | 0 | 0 | 0 | 0 | 0 | 0 | 0 | 8284222.8684 | 0 | 975673.0195 | 0 | -220.8091 | 0 | 0 | 220.8091 | 0 | 3502.0097 | 11050226.6237 | 0 | 0 | 0
05/15 04:00:00 | 0 | 10833138.3666 | 0 | 55878.2378 | 0 | 0 | 0 | 88012.9531 | 240618.2994 | 27993.6 | 0 | 0 | 0 | 0 | 0 | 0 | 0 | 0 | 0 | 9690352.3916 | 0 | 1142785.9751 | 0 | -243.6612 | 0 | 0 | 243.6612 | 0 | 14008.0387 | 11245641.4569 | 0 | 0 | 0
05/15 05:00:00 | 0 | 11091352.2111 | 0 | 58585.4033 | 5524321.9772 | 0 | 0 | 229436.6519 | 279933.6706 | 27993.6 | 0 | 0 | 0 | 0 | 0 | 0 | 0 | 0 | 0 | 9892181.05 | 0 | 1199171.1612 | 0 | -298.5172 | 0 | 0 | 298.5172 | 5084323.1534 | 97921.5783 | 17211623.5141 | 0 | 0 | 0
05/15 06:00:00 | 0 | 11755025.3562 | 0 | 63083.004 | 6110419.643 | 0 | 0 | 538653.9233 | 456526.1299 | 117993.6 | 0 | 0 | 0 | 0 | 0 | 0 | 0 | 0 | 0 | 10466899.8172 | 0 | 1288125.539 | 0 | -373.9762 | 0 | 0 | 373.9762 | 10160658.1143 | 335699.0558 | 19041701.6563 | 0 | 0 | 0
05/15 07:00:00 | 0 | 8507424.7184 | 0 | 51196.3933 | 4313651.9987 | 0 | 0 | 681652.6541 | 707182.8309 | 45993.6 | 0 | 0 | 0 | 0 | 0 | 0 | 0 | 0 | 0 | 7722478.1983 | 0 | 998191.1924 | 0 | -323.7696 | 0 | 0 | 289.5806 | 15346.1517 | 356666.2163 | 14307102.1953 | 0 | 0 | 0
05/15 08:00:00 | 0 | 3900444.4496 | 0 | 24104.8202 | 3246902.4616 | 0 | 0 | 685119.6752 | 1986351.4147 | 27993.6 | 0 | 0 | 0 | 0 | 0 | 0 | 0 | 0 | 0 | 3797904.7588 | 0 | 615215.2516 | 0 | -353.4316 | 0 | 0 | 176.7158 | 4297146.6975 | 342658.1776 | 9870916.4213 | 0 | 0 | 0
05/15 09:00:00 | 0 | 787879.8522 | 0 | 4025.3564 | 3664228.5243 | 0 | 0 | 666066.7198 | 3046651.7204 | 27993.6 | 0 | 0 | 0 | 0 | 0 | 0 | 0 | 0 | 0 | 537916.1322 | 0 | 58086.7837 | 0 | -102.7491 | 0 | 0 | 51.3746 | 3119361.1853 | 300723.8566 | 8196845.7731 | 0 | 0 | 0
05/15 10:00:00 | 0 | 63072.0476 | 0 | 482.306 | 1932183.5943 | 0 | 0 | 645820.525 | 1162866.1228 | 27993.6 | 0 | 0 | 0 | 0 | 0 | 0 | 0 | 0 | 0 | 54601.3526 | 0 | 13277.0955 | 0 | -31.8128 | 0 | 0 | 15.9064 | 864220.3615 | 272752.6767 | 3832418.1958 | 0 | 0 | 0
05/15 11:00:00 | 0 | 0 | 0 | 0 | 0 | 0 | 0 | 617769.9711 | 1231590.7067 | 27993.6 | 0 | 0 | 0 | 0 | 0 | 0 | 0 | 0 | 0 | 0 | 0 | 0 | 0 | 0 | 0 | 0 | 0 | 0 | 216810.317 | 1877354.2778 | 0 | 0 | 0
05/15 12:00:00 | 0 | 0 | 0 | 0 | 0 | 0 | 0 | 597523.7763 | 1205648.1264 | 27993.6 | 0 | 0 | 0 | 0 | 0 | 0 | 0 | 0 | 0 | 0 | 0 | 0 | 0 | 0 | 0 | 0 | 0 | 58316.2514 | 188839.1372 | 1831165.5026 | 0 | 0 | 0
05/15 13:00:00 | 0 | 0 | 0 | 0 | 0 | 0 | 0 | 591566.0365 | 1082671.6178 | 27993.6 | 0 | 0 | 0 | 0 | 0 | 0 | 0 | 0 | 0 | 0 | 0 | 0 | 0 | 0 | 0 | 0 | 0 | 0 | 167827.0791 | 1702231.2543 | 0 | 0 | 0
05/15 14:00:00 | 23993.3077 | 0 | 0 | 0 | 9109474.5113 | 0 | 0 | 590996.074 | 6322719.3495 | 27993.6 | 0 | 0 | 0 | 0 | 0 | 0 | 0 | 0 | 0 | 0 | 0 | 0 | 73710.5163 | 1641.4783 | 0 | 0 | 0 | 8510998.6219 | 167827.0791 | 16075176.8426 | 0 | 0 | 0
05/15 15:00:00 | 30413.5069 | 0 | 0 | 0 | 5874080.1875 | 0 | 0 | 591223.3459 | 1008848.0473 | 27993.6 | 0 | 0 | 0 | 0 | 0 | 0 | 0 | 0 | 0 | 0 | 0 | 0 | 66922.7392 | 2041.3258 | 0 | 0 | 0 | 5840827.2846 | 146859.9186 | 7532558.6876 | 0 | 0 | 0
05/15 16:00:00 | 116667.987 | 0 | 0 | 0 | 2295985.2019 | 0 | 0 | 592773.1247 | 1482214.2736 | 27993.6 | 0 | 0 | 0 | 0 | 0 | 0 | 0 | 0 | 0 | 0 | 0 | 0 | 256146.3568 | 8444.2883 | 0 | 0 | 0 | 1903188.4717 | 195798.259 | 4515634.1872 | 0 | 0 | 0
05/15 17:00:00 | 228059.5307 | 0 | 0 | 0 | 0 | 0 | 0 | 600867.6 | 1488781.5187 | 117993.6 | 0 | 0 | 0 | 0 | 0 | 0 | 0 | 0 | 0 | 0 | 0 | 0 | 502108.9268 | 18591.2222 | 0 | 0 | 0 | 0 | 258744.638 | 2435702.2493 | 0 | 0 | 0
05/15 18:00:00 | 219230.9017 | 0 | 0 | 0 | 0 | 0 | 0 | 632207.5003 | 1307433.0307 | 45993.6 | 0 | 0 | 0 | 0 | 0 | 0 | 0 | 0 | 0 | 0 | 0 | 0 | 494766.4479 | 22939.2487 | 0 | 0 | 0 | 819058.3711 | 307727.8759 | 2204865.0327 | 0 | 0 | 0
05/15 19:00:00 | 93137.0228 | 0 | 0 | 0 | 0 | 0 | 0 | 721151.6435 | 1020244.3244 | 27993.6 | 0 | 0 | 0 | 0 | 0 | 0 | 0 | 0 | 0 | 0 | 0 | 0 | 214791.8675 | 11897.6889 | 0 | 0 | 0 | 27184.9865 | 293719.8372 | 1862526.5906 | 0 | 0 | 0
05/15 20:00:00 | 10684.6174 | 0 | 0 | 0 | 1546370.289 | 0 | 0 | 902322.0633 | 903621.3022 | 27993.6 | 0 | 0 | 0 | 0 | 0 | 0 | 0 | 0 | 0 | 0 | 0 | 0 | 24792.8682 | 1496.6368 | 0 | 0 | 0 | 493276.0359 | 265748.6574 | 3390991.8719 | 0 | 0 | 0
05/15 21:00:00 | 0 | 0 | 0 | 0 | 0 | 0 | 0 | 1155175.1668 | 870040.8916 | 27993.6 | 0 | 0 | 0 | 0 | 0 | 0 | 0 | 0 | 0 | 0 | 0 | 0 | 0 | 0 | 0 | 0 | 0 | 87693.1286 | 216810.317 | 2053209.6584 | 0 | 0 | 0
05/15 22:00:00 | 0 | 0 | 0 | 0 | 0 | 0 | 0 | 944217.6308 | 717827.25 | 27993.6 | 0 | 0 | 0 | 0 | 0 | 0 | 0 | 0 | 0 | 0 | 0 | 0 | 0 | 0 | 0 | 0 | 0 | 0 | 188839.1372 | 1690038.4808 | 0 | 0 | 0
05/15 23:00:00 | 0 | 0 | 0 | 0 | 0 | 0 | 0 | 422932.9474 | 481419.9852 | 27993.6 | 0 | 0 | 0 | 0 | 0 | 0 | 0 | 0 | 0 | 0 | 0 | 0 | 0 | 0 | 0 | 0 | 0 | 0 | 104880.7 | 932346.5325 | 0 | 0 | 0
05/15 24:00:00 | 0 | 24061.982 | 0 | 0 | 0 | 0 | 0 | 210004.2584 | 318595.6195 | 27993.6 | 0 | 0 | 0 | 0 | 0 | 0 | 0 | 0 | 0 | 24061.982 | 0 | 0 | 0 | 0 | 0 | 0 | 0 | 0 | 27971.1799 | 580655.4599 | 0 | 0 | 0
05/16 01:00:00 | 0 | 2190078.7878 | 0 | 8673.0055 | 0 | 0 | 0 | 126002.5551 | 274335.8931 | 27993.6 | 0 | 0 | 0 | 0 | 0 | 0 | 0 | 0 | 0 | 2014449.2548 | 0 | 175629.5331 | 0 | -1214.3322 | 0 | 0 | 1214.3322 | 0 | 14008.0387 | 2627083.8416 | 0 | 0 | 0
05/16 02:00:00 | 0 | 4891384.1776 | 0 | 23868.2188 | 1419445.7042 | 0 | 0 | 84001.7034 | 235261.1932 | 27993.6 | 0 | 0 | 0 | 0 | 0 | 0 | 0 | 0 | 0 | 4407264.5698 | 0 | 484119.6078 | 0 | -896.502 | 0 | 0 | 896.502 | 0 | 3502.0097 | 6681954.5972 | 0 | 0 | 0
05/16 03:00:00 | 0 | 6987494.8039 | 0 | 35124.9697 | 0 | 0 | 0 | 84001.7034 | 210813.784 | 27993.6 | 0 | 0 | 0 | 0 | 0 | 0 | 0 | 0 | 0 | 6274949.7672 | 0 | 712545.0367 | 0 | -174.5215 | 0 | 0 | 174.5215 | 0 | 3502.0097 | 7345428.8609 | 0 | 0 | 0
05/16 04:00:00 | 0 | 8886070.7959 | 0 | 45643.7227 | 0 | 0 | 0 | 88012.9531 | 240618.2994 | 27993.6 | 0 | 0 | 0 | 0 | 0 | 0 | 0 | 0 | 0 | 7960727.6536 | 0 | 925343.1423 | 0 | -142.8298 | 0 | 0 | 142.8298 | 0 | 14008.0387 | 9288339.3711 | 0 | 0 | 0
05/16 05:00:00 | 0 | 9123799.9606 | 0 | 48883.4525 | 3687595.0591 | 0 | 0 | 229436.6519 | 2411727.5193 | 27993.6 | 0 | 0 | 0 | 0 | 0 | 0 | 0 | 0 | 0 | 8132020.9908 | 0 | 991778.9699 | 0 | -149.7674 | 0 | 0 | 149.7674 | 3410452.874 | 97921.5783 | 15529436.2435 | 0 | 0 | 0
05/16 06:00:00 | 0 | 10243844.5521 | 0 | 54388.2258 | 0 | 0 | 0 | 538653.9233 | 456526.1299 | 117993.6 | 0 | 0 | 0 | 0 | 0 | 0 | 0 | 0 | 0 | 9145477.1102 | 0 | 1098367.4419 | 0 | -213.5796 | 0 | 0 | 213.5796 | 0 | 335699.0558 | 11411406.4311 | 0 | 0 | 0
05/16 07:00:00 | 0 | 2734362.4648 | 0 | 22221.9967 | 11993424.4672 | 0 | 0 | 681652.6541 | 707182.8309 | 45993.6 | 0 | 0 | 0 | 0 | 0 | 0 | 0 | 0 | 0 | 3015569.5716 | 0 | 531405.9766 | 0 | -241.7315 | 0 | 0 | 116.0966 | 22533239.2246 | 356666.2163 | 16184838.0136 | 0 | 0 | 0
05/16 08:00:00 | 0 | 206994.9984 | 0 | 1096.4939 | 11296636.8313 | 0 | 0 | 685119.6752 | 889819.5136 | 27993.6 | 0 | 0 | 0 | 0 | 0 | 0 | 0 | 0 | 0 | 139192.7245 | 0 | 16491.737 | 0 | -30.5989 | 0 | 0 | 15.2995 | 0 | 342658.1776 | 13107661.1123 | 0 | 0 | 0
05/16 09:00:00 | 0 | 0 | 0 | 0 | 0 | 0 | 0 | 666066.7198 | 1097694.2111 | 27993.6 | 0 | 0 | 0 | 0 | 0 | 0 | 0 | 0 | 0 | 0 | 0 | 0 | 0 | 0 | 0 | 0 | 0 | 247137.5529 | 300723.8566 | 1791754.5309 | 0 | 0 | 0
05/16 10:00:00 | 0 | 0 | 0 | 0 | 0 | 0 | 0 | 645820.525 | 1162866.1228 | 27993.6 | 0 | 0 | 0 | 0 | 0 | 0 | 0 | 0 | 0 | 0 | 0 | 0 | 0 | 0 | 0 | 0 | 0 | 0 | 272752.6767 | 1836680.2478 | 0 | 0 | 0
05/16 11:00:00 | 44744.7333 | 0 | 0 | 0 | 1736179.2701 | 0 | 0 | 617769.9711 | 1231590.7067 | 27993.6 | 0 | 0 | 0 | 0 | 0 | 0 | 0 | 0 | 0 | 0 | 0 | 0 | 96231.8148 | 9965.779 | 0 | 0 | 0 | 958375.0188 | 216810.317 | 3658278.2812 | 0 | 0 | 0
05/16 12:00:00 | 268523.1023 | 0 | 0 | 0 | 0 | 0 | 0 | 597523.7763 | 1205648.1264 | 27993.6 | 0 | 0 | 0 | 0 | 0 | 0 | 0 | 0 | 0 | 0 | 0 | 0 | 579225.2305 | 57751.6891 | 0 | 0 | 0 | 1123851.9525 | 188839.1372 | 2099688.6049 | 0 | 0 | 0
05/16 13:00:00 | 497275.5528 | 0 | 0 | 0 | 1504468.8443 | 0 | 0 | 591566.0365 | 1082671.6178 | 27993.6 | 0 | 0 | 0 | 0 | 0 | 0 | 0 | 0 | 0 | 0 | 0 | 0 | 1070587.5792 | 102136.713 | 0 | 0 | 0 | 193421.4062 | 167827.0791 | 3703975.6514 | 0 | 0 | 0
05/16 14:00:00 | 686581.4729 | 0 | 0 | 0 | 0 | 0 | 0 | 590996.074 | 1037243.4315 | 27993.6 | 0 | 0 | 0 | 0 | 0 | 0 | 0 | 0 | 0 | 0 | 0 | 0 | 1480647.5719 | 136024.6838 | 0 | 0 | 0 | 268519.9069 | 167827.0791 | 2342814.5784 | 0 | 0 | 0
05/16 15:00:00 | 895944.5645 | 0 | 0 | 0 | 0 | 0 | 0 | 591223.3459 | 1008848.0473 | 27993.6 | 0 | 0 | 0 | 0 | 0 | 0 | 0 | 0 | 0 | 0 | 0 | 0 | 1927049.7868 | 165077.2338 | 0 | 0 | 0 | 0 | 146859.9186 | 2524009.5578 | 0 | 0 | 0
05/16 16:00:00 | 1114842.0356 | 0 | 0 | 0 | 0 | 0 | 0 | 592773.1247 | 1197353.0229 | 27993.6 | 0 | 0 | 0 | 0 | 0 | 0 | 0 | 0 | 0 | 0 | 0 | 0 | 2413650.8663 | 196187.4191 | 0 | 0 | 0 | 0 | 195798.259 | 2932961.7832 | 0 | 0 | 0
05/16 17:00:00 | 1372567.7211 | 0 | 0 | 0 | 1587442.8117 | 0 | 0 | 600867.6 | 1488781.5187 | 117993.6 | 0 | 0 | 0 | 0 | 0 | 0 | 0 | 0 | 0 | 0 | 0 | 0 | 3025174.137 | 238921.2289 | 0 | 0 | 0 | 1371852.4292 | 258744.638 | 5167653.2514 | 0 | 0 | 0
05/16 18:00:00 | 1466891.3137 | 0 | 0 | 0 | 0 | 0 | 0 | 632207.5003 | 1307433.0307 | 45993.6 | 0 | 0 | 0 | 0 | 0 | 0 | 0 | 0 | 0 | 0 | 0 | 0 | 3253728.3961 | 248289.9987 | 0 | 0 | 0 | 322224.7596 | 307727.8759 | 3452525.4448 | 0 | 0 | 0
05/16 19:00:00 | 1360901.224 | 0 | 0 | 0 | 3502950.4801 | 0 | 0 | 721151.6435 | 1020244.3244 | 27993.6 | 0 | 0 | 0 | 0 | 0 | 0 | 0 | 0 | 0 | 0 | 0 | 0 | 3053631.5483 | 238801.0098 | 0 | 0 | 0 | 3635276.2799 | 293719.8372 | 6633241.272 | 0 | 0 | 0
05/16 20:00:00 | 995275.8608 | 0 | 0 | 0 | 2104777.6085 | 0 | 0 | 902322.0633 | 903621.3022 | 27993.6 | 0 | 0 | 0 | 0 | 0 | 0 | 0 | 0 | 0 | 0 | 0 | 0 | 2260967.9494 | 188810.5423 | 0 | 0 | 0 | 1066656.0375 | 265748.6574 | 4933990.4348 | 0 | 0 | 0
05/16 21:00:00 | 453021.0445 | 0 | 0 | 0 | 0 | 0 | 0 | 1155175.1668 | 870040.8916 | 27993.6 | 0 | 0 | 0 | 0 | 0 | 0 | 0 | 0 | 0 | 0 | 0 | 0 | 1025196.652 | 91294.1569 | 0 | 0 | 0 | 0 | 216810.317 | 2506230.7029 | 0 | 0 | 0
05/16 22:00:00 | 100409.3495 | 0 | 0 | 0 | 0 | 0 | 0 | 944217.6308 | 717827.25 | 27993.6 | 0 | 0 | 0 | 0 | 0 | 0 | 0 | 0 | 0 | 0 | 0 | 0 | 229910.3095 | 21996.6348 | 0 | 0 | 0 | 577207.3609 | 188839.1372 | 1790447.8303 | 0 | 0 | 0
05/16 23:00:00 | 0 | 0 | 0 | 0 | 1621323.8087 | 0 | 0 | 422932.9474 | 481419.9852 | 27993.6 | 0 | 0 | 0 | 0 | 0 | 0 | 0 | 0 | 0 | 0 | 0 | 0 | 0 | 0 | 0 | 0 | 0 | 408673.5693 | 104880.7 | 2553670.3412 | 0 | 0 | 0
05/16 24:00:00 | 0 | 0 | 0 | 0 | 1371827.2149 | 0 | 0 | 210004.2584 | 318595.6195 | 27993.6 | 0 | 0 | 0 | 0 | 0 | 0 | 0 | 0 | 0 | 0 | 0 | 0 | 0 | 0 | 0 | 0 | 0 | 1780088.8896 | 27971.1799 | 1928420.6927 | 0 | 0 | 0
05/17 01:00:00 | 0 | 0 | 0 | 0 | 907545.8532 | 0 | 0 | 126002.5551 | 274335.8931 | 27993.6 | 0 | 0 | 0 | 0 | 0 | 0 | 0 | 0 | 0 | 0 | 0 | 0 | 0 | 0 | 0 | 0 | 0 | 1280830.3986 | 14008.0387 | 1335877.9014 | 0 | 0 | 0
05/17 02:00:00 | 0 | 226427.5806 | 0 | 109.3804 | 1447200.6435 | 0 | 0 | 84001.7034 | 235261.1932 | 27993.6 | 0 | 0 | 0 | 0 | 0 | 0 | 0 | 0 | 0 | 224232.1494 | 0 | 2195.4313 | 0 | -1.7181 | 0 | 0 | 1.7181 | 224775.6857 | 3502.0097 | 2020994.1011 | 0 | 0 | 0
05/17 03:00:00 | 0 | 2362651.8779 | 0 | 10607.1016 | 0 | 0 | 0 | 84001.7034 | 210813.784 | 27993.6 | 0 | 0 | 0 | 0 | 0 | 0 | 0 | 0 | 0 | 2150058.9566 | 0 | 212592.9213 | 0 | -141.6006 | 0 | 0 | 141.6006 | 0 | 3502.0097 | 2696068.0668 | 0 | 0 | 0
05/17 04:00:00 | 0 | 5019873.1031 | 0 | 24108.5167 | 0 | 0 | 0 | 88012.9531 | 240618.2994 | 27993.6 | 0 | 0 | 0 | 0 | 0 | 0 | 0 | 0 | 0 | 4537078.7183 | 0 | 482794.3848 | 0 | -117.3907 | 0 | 0 | 117.3907 | 0 | 14008.0387 | 5400606.4722 | 0 | 0 | 0
05/17 05:00:00 | 0 | 6877825.8485 | 0 | 35358.3116 | 1419431.4753 | 0 | 0 | 229436.6519 | 279933.6706 | 27993.6 | 0 | 0 | 0 | 0 | 0 | 0 | 0 | 0 | 0 | 6169115.7438 | 0 | 708710.1047 | 0 | -54.2175 | 0 | 0 | 54.2175 | 625199.2207 | 97921.5783 | 8869979.5578 | 0 | 0 | 0
05/17 06:00:00 | 0 | 7450511.5893 | 0 | 40440.1978 | 0 | 0 | 0 | 538653.9233 | 456526.1299 | 117993.6 | 0 | 0 | 0 | 0 | 0 | 0 | 0 | 0 | 0 | 6641923.1061 | 0 | 808588.4832 | 0 | -44.9596 | 0 | 0 | 44.9596 | 0 | 335699.0558 | 8604125.4403 | 0 | 0 | 0
05/17 07:00:00 | 0 | 2243153.2438 | 0 | 17402.1093 | 0 | 0 | 0 | 681652.6541 | 707182.8309 | 45993.6 | 0 | 0 | 0 | 0 | 0 | 0 | 0 | 0 | 0 | 2394544.8539 | 0 | 403506.2297 | 0 | -51.5838 | 0 | 0 | 28.876 | 0 | 356666.2163 | 3695384.438 | 0 | 0 | 0
05/17 08:00:00 | 0 | 0 | 0 | 0 | 0 | 0 | 0 | 685119.6752 | 889819.5136 | 27993.6 | 0 | 0 | 0 | 0 | 0 | 0 | 0 | 0 | 0 | -2489.7944 | 0 | 2489.7944 | 0 | -0.68053 | 0 | 0 | 0.34027 | 57389.0753 | 342658.1776 | 1602932.7888 | 0 | 0 | 0
05/17 09:00:00 | 0 | 0 | 0 | 0 | 1417662.7519 | 0 | 0 | 666066.7198 | 1097694.2111 | 27993.6 | 0 | 0 | 0 | 0 | 0 | 0 | 0 | 0 | 0 | 0 | 0 | 0 | 0 | 0 | 0 | 0 | 0 | 701717.9877 | 300723.8566 | 3209417.2828 | 0 | 0 | 0
05/17 10:00:00 | 50467.0919 | 0 | 0 | 0 | 0 | 0 | 0 | 645820.525 | 1162866.1228 | 27993.6 | 0 | 0 | 0 | 0 | 0 | 0 | 0 | 0 | 0 | 0 | 0 | 0 | 106900.4398 | 10992.5483 | 0 | 0 | 0 | 645196.5377 | 272752.6767 | 1887147.3397 | 0 | 0 | 0
05/17 11:00:00 | 343867.5776 | 0 | 0 | 0 | 0 | 0 | 0 | 617769.9711 | 1231590.7067 | 27993.6 | 0 | 0 | 0 | 0 | 0 | 0 | 0 | 0 | 0 | 0 | 0 | 0 | 721185.9789 | 73787.406 | 0 | 0 | 0 | 0 | 216810.317 | 2221221.8554 | 0 | 0 | 0
05/17 12:00:00 | 713201.0653 | 0 | 0 | 0 | 5568592.9486 | 0 | 0 | 597523.7763 | 1893396.5179 | 27993.6 | 0 | 0 | 0 | 0 | 0 | 0 | 0 | 0 | 0 | 0 | 0 | 0 | 1473949.3866 | 136788.5917 | 0 | 0 | 0 | 4535050.1169 | 188839.1372 | 8800707.9082 | 0 | 0 | 0
05/17 13:00:00 | 991436.2581 | 0 | 0 | 0 | 0 | 0 | 0 | 591566.0365 | 1082671.6178 | 27993.6 | 0 | 0 | 0 | 0 | 0 | 0 | 0 | 0 | 0 | 0 | 0 | 0 | 2036391.4506 | 174862.3605 | 0 | 0 | 0 | 209994.2427 | 167827.0791 | 2693667.5124 | 0 | 0 | 0
05/17 14:00:00 | 1201465.3619 | 0 | 0 | 0 | 0 | 0 | 0 | 590996.074 | 1037243.4315 | 27993.6 | 0 | 0 | 0 | 0 | 0 | 0 | 0 | 0 | 0 | 0 | 0 | 0 | 2470865.5986 | 196883.4285 | 0 | 0 | 0 | 107387.4291 | 167827.0791 | 2857698.4674 | 0 | 0 | 0
05/17 15:00:00 | 1426499.6202 | 0 | 0 | 0 | 0 | 0 | 0 | 591223.3459 | 1008848.0473 | 27993.6 | 0 | 0 | 0 | 0 | 0 | 0 | 0 | 0 | 0 | 0 | 0 | 0 | 2953186.0105 | 217506.1386 | 0 | 0 | 0 | 123909.9068 | 146859.9186 | 3054564.6134 | 0 | 0 | 0
05/17 16:00:00 | 1643197.7813 | 0 | 0 | 0 | 0 | 0 | 0 | 592773.1247 | 1197353.0229 | 27993.6 | 0 | 0 | 0 | 0 | 0 | 0 | 0 | 0 | 0 | 0 | 0 | 0 | 3429089.9201 | 230602.4376 | 0 | 0 | 0 | 43476.7036 | 195798.259 | 3461317.5289 | 0 | 0 | 0
05/17 17:00:00 | 1910914.3961 | 0 | 0 | 0 | 0 | 0 | 0 | 600867.6 | 1488781.5187 | 117993.6 | 0 | 0 | 0 | 0 | 0 | 0 | 0 | 0 | 0 | 0 | 0 | 0 | 4043045.543 | 246880.9914 | 0 | 0 | 0 | 213471.9741 | 258744.638 | 4118557.1147 | 0 | 0 | 0
05/17 18:00:00 | 1805324.0746 | 0 | 0 | 0 | 1530755.9156 | 0 | 0 | 632207.5003 | 1307433.0307 | 45993.6 | 0 | 0 | 0 | 0 | 0 | 0 | 0 | 0 | 0 | 0 | 0 | 0 | 3868464.6329 | 236597.0851 | 0 | 0 | 0 | 267383.318 | 307727.8759 | 5321714.1213 | 0 | 0 | 0
05/17 19:00:00 | 1506460.3591 | 0 | 0 | 0 | 0 | 0 | 0 | 721151.6435 | 1020244.3244 | 27993.6 | 0 | 0 | 0 | 0 | 0 | 0 | 0 | 0 | 0 | 0 | 0 | 0 | 3310958.8218 | 225806.4364 | 0 | 0 | 0 | 9999.3815 | 293719.8372 | 3275849.927 | 0 | 0 | 0
05/17 20:00:00 | 1061442.3703 | 0 | 0 | 0 | 0 | 0 | 0 | 902322.0633 | 903621.3022 | 27993.6 | 0 | 0 | 0 | 0 | 0 | 0 | 0 | 0 | 0 | 0 | 0 | 0 | 2372707.4359 | 178959.9206 | 0 | 0 | 0 | 151299.3914 | 265748.6574 | 2895379.3358 | 0 | 0 | 0
05/17 21:00:00 | 562857.8086 | 0 | 0 | 0 | 0 | 0 | 0 | 1155175.1668 | 870040.8916 | 27993.6 | 0 | 0 | 0 | 0 | 0 | 0 | 0 | 0 | 0 | 0 | 0 | 0 | 1238556.7409 | 97156.1065 | 0 | 0 | 0 | 0 | 216810.317 | 2616067.4669 | 0 | 0 | 0
05/17 22:00:00 | 252358.965 | 0 | 0 | 0 | 0 | 0 | 0 | 944217.6308 | 717827.25 | 27993.6 | 0 | 0 | 0 | 0 | 0 | 0 | 0 | 0 | 0 | 0 | 0 | 0 | 552190.6722 | 45295.7156 | 0 | 0 | 0 | 0 | 188839.1372 | 1942397.4458 | 0 | 0 | 0
05/17 23:00:00 | 35730.7388 | 0 | 0 | 0 | 0 | 0 | 0 | 422932.9474 | 481419.9852 | 27993.6 | 0 | 0 | 0 | 0 | 0 | 0 | 0 | 0 | 0 | 0 | 0 | 0 | 78300.0016 | 6714.5698 | 0 | 0 | 0 | 0 | 104880.7 | 968077.2714 | 0 | 0 | 0
05/17 24:00:00 | 0 | 0 | 0 | 0 | 0 | 0 | 0 | 210004.2584 | 318595.6195 | 27993.6 | 0 | 0 | 0 | 0 | 0 | 0 | 0 | 0 | 0 | 0 | 0 | 0 | 0 | 0 | 0 | 0 | 0 | 0 | 27971.1799 | 556593.4779 | 0 | 0 | 0
05/18 01:00:00 | 0 | 0 | 0 | 0 | 0 | 0 | 0 | 126002.5551 | 287614.3609 | 27993.6 | 0 | 0 | 0 | 0 | 0 | 0 | 0 | 0 | 0 | 0 | 0 | 0 | 0 | 0 | 0 | 0 | 0 | 0 | 14008.0387 | 441610.516 | 0 | 0 | 0
05/18 02:00:00 | 0 | 0 | 0 | 0 | 0 | 0 | 0 | 84001.7034 | 244113.5051 | 27993.6 | 0 | 0 | 0 | 0 | 0 | 0 | 0 | 0 | 0 | 0 | 0 | 0 | 0 | 0 | 0 | 0 | 0 | 0 | 3502.0097 | 356108.8085 | 0 | 0 | 0
05/18 03:00:00 | 0 | 0 | 0 | 0 | 7856487.9569 | 0 | 0 | 84001.7034 | 215239.9399 | 27993.6 | 0 | 0 | 0 | 0 | 0 | 0 | 0 | 0 | 0 | 0 | 0 | 0 | 0 | 0 | 0 | 0 | 0 | 6345767.245 | 3502.0097 | 8183723.2002 | 0 | 0 | 0
05/18 04:00:00 | 0 | 1936777.8594 | 0 | 7348.2627 | 0 | 0 | 0 | 88012.9531 | 249470.6113 | 27993.6 | 0 | 0 | 0 | 0 | 0 | 0 | 0 | 0 | 0 | 1789849.7787 | 0 | 146928.0808 | 0 | 0 | 0 | 0 | 0 | 0 | 14008.0387 | 2309603.2864 | 0 | 0 | 0
05/18 05:00:00 | 0 | 4307737.6618 | 0 | 21721.897 | 1510666.3797 | 0 | 0 | 229436.6519 | 293212.1384 | 27993.6 | 0 | 0 | 0 | 0 | 0 | 0 | 0 | 0 | 0 | 3873269.5463 | 0 | 434468.1156 | 0 | 0 | 0 | 0 | 0 | 1871964.5496 | 97921.5783 | 6390768.3288 | 0 | 0 | 0
05/18 06:00:00 | 0 | 6143466.0663 | 0 | 32349.3719 | 769125.4311 | 0 | 0 | 538653.9233 | 491935.3773 | 117993.6 | 0 | 0 | 0 | 0 | 0 | 0 | 0 | 0 | 0 | 5500670.1116 | 0 | 642795.9547 | 0 | -3.4966 | 0 | 0 | 3.4966 | 0 | 335699.0558 | 8093523.77 | 0 | 0 | 0
05/18 07:00:00 | 0 | 1194184.7236 | 0 | 11452.6883 | 0 | 0 | 0 | 681652.6541 | 778001.3258 | 45993.6 | 0 | 0 | 0 | 0 | 0 | 0 | 0 | 0 | 0 | 1519282.6237 | 0 | 269016.5517 | 0 | -6.1617 | 0 | 0 | 3.0808 | 712159.8161 | 356666.2163 | 2711284.9917 | 0 | 0 | 0
05/18 08:00:00 | 0 | 0 | 0 | 0 | 1429391.6258 | 0 | 0 | 685119.6752 | 996047.2561 | 27993.6 | 0 | 0 | 0 | 0 | 0 | 0 | 0 | 0 | 0 | 0 | 0 | 0 | 0 | 0 | 0 | 0 | 0 | 226852.7391 | 342658.1776 | 3138552.1571 | 0 | 0 | 0
05/18 09:00:00 | 0 | 0 | 0 | 0 | 0 | 0 | 0 | 666066.7198 | 1248183.5129 | 27993.6 | 0 | 0 | 0 | 0 | 0 | 0 | 0 | 0 | 0 | 0 | 0 | 0 | 0 | 0 | 0 | 0 | 0 | 130743.389 | 300723.8566 | 1942243.8327 | 0 | 0 | 0
05/18 10:00:00 | 183561.8614 | 0 | 0 | 0 | 0 | 0 | 0 | 645820.525 | 1335486.2043 | 27993.6 | 0 | 0 | 0 | 0 | 0 | 0 | 0 | 0 | 0 | 0 | 0 | 0 | 399638.9406 | 31650.4451 | 0 | 0 | 0 | 0 | 272752.6767 | 2192862.1907 | 0 | 0 | 0
05/18 11:00:00 | 532882.35 | 0 | 0 | 0 | 2338777.8956 | 0 | 0 | 617769.9711 | 1457821.3054 | 27993.6 | 0 | 0 | 0 | 0 | 0 | 0 | 0 | 0 | 0 | 0 | 0 | 0 | 1100312.5892 | 84308.1659 | 0 | 0 | 0 | 1844569.7454 | 216810.317 | 4975245.1221 | 0 | 0 | 0
05/18 12:00:00 | 892330.8184 | 0 | 0 | 0 | 0 | 0 | 0 | 597523.7763 | 1369415.896 | 27993.6 | 0 | 0 | 0 | 0 | 0 | 0 | 0 | 0 | 0 | 0 | 0 | 0 | 1825132.3957 | 121793.6695 | 0 | 0 | 0 | 0 | 188839.1372 | 2887264.0906 | 0 | 0 | 0
05/18 13:00:00 | 1284126.9672 | 0 | 0 | 0 | 1583029.0023 | 0 | 0 | 591566.0365 | 2426678.2686 | 27993.6 | 0 | 0 | 0 | 0 | 0 | 0 | 0 | 0 | 0 | 0 | 0 | 0 | 2587609.295 | 139599.1015 | 0 | 0 | 0 | 1897815.0768 | 167827.0791 | 5913393.8746 | 0 | 0 | 0
05/18 14:00:00 | 1540588.5818 | 0 | 0 | 0 | 2403739.3272 | 0 | 0 | 590996.074 | 1995391.166 | 27993.6 | 0 | 0 | 0 | 0 | 0 | 0 | 0 | 0 | 0 | 0 | 0 | 0 | 3096826.9096 | 143194.7321 | 0 | 0 | 0 | 2651468.2847 | 167827.0791 | 6558708.749 | 0 | 0 | 0
05/18 15:00:00 | 1754770.1133 | 0 | 0 | 0 | 0 | 0 | 0 | 591223.3459 | 1143845.8033 | 27993.6 | 0 | 0 | 0 | 0 | 0 | 0 | 0 | 0 | 0 | 0 | 0 | 0 | 3519568.2393 | 130572.6818 | 0 | 0 | 0 | 0 | 146859.9186 | 3517832.8626 | 0 | 0 | 0
05/18 16:00:00 | 2007297.7532 | 0 | 0 | 0 | 0 | 0 | 0 | 592773.1247 | 1319072.3111 | 27993.6 | 0 | 0 | 0 | 0 | 0 | 0 | 0 | 0 | 0 | 0 | 0 | 0 | 4059716.7068 | 121379.3893 | 0 | 0 | 0 | 0 | 195798.259 | 3947136.7889 | 0 | 0 | 0
05/18 17:00:00 | 2341904.3182 | 0 | 0 | 0 | 0 | 0 | 0 | 600867.6 | 1608287.7289 | 117993.6 | 0 | 0 | 0 | 0 | 0 | 0 | 0 | 0 | 0 | 0 | 0 | 0 | 4845123.0179 | 122753.022 | 0 | 0 | 0 | 0 | 258744.638 | 4669053.247 | 0 | 0 | 0
05/18 18:00:00 | 2357157.3936 | 0 | 0 | 0 | 0 | 0 | 0 | 632207.5003 | 1420300.0071 | 45993.6 | 0 | 0 | 0 | 0 | 0 | 0 | 0 | 0 | 0 | 0 | 0 | 0 | 4883372.3762 | 99591.9569 | 0 | 0 | 0 | 83986.7885 | 307727.8759 | 4455658.501 | 0 | 0 | 0
05/18 19:00:00 | 2204388.2337 | 0 | 0 | 0 | 1421435.1344 | 0 | 0 | 721151.6435 | 1133111.3007 | 27993.6 | 0 | 0 | 0 | 0 | 0 | 0 | 0 | 0 | 0 | 0 | 0 | 0 | 4604338.3175 | 99431.4373 | 0 | 0 | 0 | 19048.5054 | 293719.8372 | 5508079.9123 | 0 | 0 | 0
05/18 20:00:00 | 1668913.3406 | 0 | 0 | 0 | 0 | 0 | 0 | 902322.0633 | 1018701.3565 | 27993.6 | 0 | 0 | 0 | 0 | 0 | 0 | 0 | 0 | 0 | 0 | 0 | 0 | 3624741.6893 | 136926.5155 | 0 | 0 | 0 | 275338.6658 | 265748.6574 | 3617930.3604 | 0 | 0 | 0
05/18 21:00:00 | 946807.9312 | 0 | 0 | 0 | 0 | 0 | 0 | 1155175.1668 | 989547.1018 | 27993.6 | 0 | 0 | 0 | 0 | 0 | 0 | 0 | 0 | 0 | 0 | 0 | 0 | 2078058.8547 | 102786.1204 | 0 | 0 | 0 | 0 | 216810.317 | 3119523.7998 | 0 | 0 | 0
05/18 22:00:00 | 487868.6274 | 0 | 0 | 0 | 0 | 0 | 0 | 944217.6308 | 815202.6806 | 27993.6 | 0 | 0 | 0 | 0 | 0 | 0 | 0 | 0 | 0 | 0 | 0 | 0 | 1080878.8122 | 60210.1295 | 0 | 0 | 0 | 0 | 188839.1372 | 2275282.5387 | 0 | 0 | 0
05/18 23:00:00 | 168993.816 | 0 | 0 | 0 | 1553718.6798 | 0 | 0 | 422932.9474 | 534533.8564 | 27993.6 | 0 | 0 | 0 | 0 | 0 | 0 | 0 | 0 | 0 | 0 | 0 | 0 | 376585.2557 | 22751.4972 | 0 | 0 | 0 | 818659.5219 | 104880.7 | 2708172.8996 | 0 | 0 | 0
05/18 24:00:00 | 5506.275 | 0 | 0 | 0 | 0 | 0 | 0 | 210004.2584 | 340726.3991 | 27993.6 | 0 | 0 | 0 | 0 | 0 | 0 | 0 | 0 | 0 | 0 | 0 | 0 | 12161.9186 | 741.6728 | 0 | 0 | 0 | 135505.1554 | 27971.1799 | 584230.5325 | 0 | 0 | 0
05/19 01:00:00 | 0 | 0 | 0 | 0 | 0 | 0 | 0 | 126002.5551 | 287614.3609 | 27993.6 | 0 | 0 | 0 | 0 | 0 | 0 | 0 | 0 | 0 | 0 | 0 | 0 | 0 | 0 | 0 | 0 | 0 | 0 | 14008.0387 | 441610.516 | 0 | 0 | 0
05/19 02:00:00 | 0 | 0 | 0 | 0 | 2812663.5692 | 0 | 0 | 84001.7034 | 244113.5051 | 27993.6 | 0 | 0 | 0 | 0 | 0 | 0 | 0 | 0 | 0 | 0 | 0 | 0 | 0 | 0 | 0 | 0 | 0 | 3028352.2802 | 3502.0097 | 3168772.3777 | 0 | 0 | 0
05/19 03:00:00 | 0 | 0 | 0 | 0 | 2425272.9011 | 0 | 0 | 84001.7034 | 215239.9399 | 27993.6 | 0 | 0 | 0 | 0 | 0 | 0 | 0 | 0 | 0 | 0 | 0 | 0 | 0 | 0 | 0 | 0 | 0 | 2627017.2398 | 3502.0097 | 2752508.1444 | 0 | 0 | 0
05/19 04:00:00 | 0 | 0 | 0 | 0 | 1418394.1771 | 0 | 0 | 88012.9531 | 249470.6113 | 27993.6 | 0 | 0 | 0 | 0 | 0 | 0 | 0 | 0 | 0 | 0 | 0 | 0 | 0 | 0 | 0 | 0 | 0 | 0 | 14008.0387 | 1783871.3415 | 0 | 0 | 0
05/19 05:00:00 | 0 | 121280.8204 | 0 | 0 | 0 | 0 | 0 | 229436.6519 | 293212.1384 | 27993.6 | 0 | 0 | 0 | 0 | 0 | 0 | 0 | 0 | 0 | 121280.8204 | 0 | 0 | 0 | 0 | 0 | 0 | 0 | 0 | 97921.5783 | 671923.2106 | 0 | 0 | 0
05/19 06:00:00 | 0 | 1184873.8092 | 0 | 6246.9061 | 0 | 0 | 0 | 538653.9233 | 491935.3773 | 117993.6 | 0 | 0 | 0 | 0 | 0 | 0 | 0 | 0 | 0 | 1062775.2994 | 0 | 122098.5097 | 0 | 0 | 0 | 0 | 0 | 16812.502 | 335699.0558 | 2339703.6159 | 0 | 0 | 0
05/19 07:00:00 | 0 | 0 | 0 | 672.0563 | 0 | 0 | 0 | 681652.6541 | 778001.3258 | 45993.6 | 0 | 0 | 0 | 0 | 0 | 0 | 0 | 0 | 0 | -13078.6513 | 0 | 13078.6513 | 0 | 0 | 0 | 0 | 0 | 50867.6399 | 356666.2163 | 1506319.6362 | 0 | 0 | 0
05/19 08:00:00 | 0 | 0 | 0 | 0 | 0 | 0 | 0 | 685119.6752 | 996047.2561 | 27993.6 | 0 | 0 | 0 | 0 | 0 | 0 | 0 | 0 | 0 | 0 | 0 | 0 | 0 | 0 | 0 | 0 | 0 | 253044.9302 | 342658.1776 | 1709160.5312 | 0 | 0 | 0
05/19 09:00:00 | 0 | 0 | 0 | 0 | 0 | 0 | 0 | 666066.7198 | 1248183.5129 | 27993.6 | 0 | 0 | 0 | 0 | 0 | 0 | 0 | 0 | 0 | 0 | 0 | 0 | 0 | 0 | 0 | 0 | 0 | 0 | 300723.8566 | 1942243.8327 | 0 | 0 | 0
05/19 10:00:00 | 280018.9885 | 0 | 0 | 0 | 1694708.79 | 0 | 0 | 645820.525 | 1335486.2043 | 27993.6 | 0 | 0 | 0 | 0 | 0 | 0 | 0 | 0 | 0 | 0 | 0 | 0 | 613550.7619 | 29705.5205 | 0 | 0 | 0 | 532816.9498 | 272752.6767 | 3984028.1079 | 0 | 0 | 0
05/19 11:00:00 | 709391.6348 | 0 | 0 | 0 | 8887885.9391 | 0 | 0 | 617769.9711 | 1410850.0221 | 27993.6 | 0 | 0 | 0 | 0 | 0 | 0 | 0 | 0 | 0 | 0 | 0 | 0 | 1469333.9827 | 68090.4075 | 0 | 0 | 0 | 8627349.1248 | 216810.317 | 11653891.1671 | 0 | 0 | 0
05/19 12:00:00 | 1013516.7144 | 0 | 0 | 0 | 0 | 0 | 0 | 597523.7763 | 1369415.896 | 27993.6 | 0 | 0 | 0 | 0 | 0 | 0 | 0 | 0 | 0 | 0 | 0 | 0 | 2043742.965 | 69947.3716 | 0 | 0 | 0 | 0 | 188839.1372 | 3008449.9866 | 0 | 0 | 0
05/19 13:00:00 | 1367412.7653 | 0 | 0 | 0 | 1619155.1425 | 0 | 0 | 591566.0365 | 1230947.8416 | 27993.6 | 0 | 0 | 0 | 0 | 0 | 0 | 0 | 0 | 0 | 0 | 0 | 0 | 2724409.2587 | 66624.4792 | 0 | 0 | 0 | 1652338.0297 | 167827.0791 | 4837075.3859 | 0 | 0 | 0
05/19 14:00:00 | 1546987.7896 | 0 | 0 | 0 | 305256.3169 | 0 | 0 | 590996.074 | 1163388.8756 | 27993.6 | 0 | 0 | 0 | 0 | 0 | 0 | 0 | 0 | 0 | 0 | 0 | 0 | 3105353.9 | 69203.5412 | 0 | 0 | 0 | 409097.5242 | 167827.0791 | 3634622.6562 | 0 | 0 | 0
05/19 15:00:00 | 1797378.3001 | 0 | 0 | 0 | 0 | 0 | 0 | 591223.3459 | 1143845.8033 | 27993.6 | 0 | 0 | 0 | 0 | 0 | 0 | 0 | 0 | 0 | 0 | 0 | 0 | 3642251.06 | 69624.0837 | 0 | 0 | 0 | 0 | 146859.9186 | 3560441.0494 | 0 | 0 | 0
05/19 16:00:00 | 1996007.6107 | 0 | 0 | 0 | 0 | 0 | 0 | 592773.1247 | 1319072.3111 | 27993.6 | 0 | 0 | 0 | 0 | 0 | 0 | 0 | 0 | 0 | 0 | 0 | 0 | 4104781.7864 | 76145.6085 | 0 | 0 | 0 | 548767.7502 | 195798.259 | 3935846.6465 | 0 | 0 | 0
05/19 17:00:00 | 2240237.046 | 0 | 0 | 0 | 8887316.5199 | 0 | 0 | 600867.6 | 1608287.7289 | 117993.6 | 0 | 0 | 0 | 0 | 0 | 0 | 0 | 0 | 0 | 0 | 0 | 0 | 4708819.5837 | 92901.596 | 0 | 0 | 0 | 7703334.0244 | 258744.638 | 13454702.4947 | 0 | 0 | 0
05/19 18:00:00 | 1956012.4717 | 0 | 0 | 0 | 2833863.0756 | 0 | 0 | 632207.5003 | 1420300.0071 | 45993.6 | 0 | 0 | 0 | 0 | 0 | 0 | 0 | 0 | 0 | 0 | 0 | 0 | 4102183.2881 | 109943.2689 | 0 | 0 | 0 | 2632187.4498 | 307727.8759 | 6888376.6547 | 0 | 0 | 0
05/19 19:00:00 | 1664963.6132 | 0 | 0 | 0 | 0 | 0 | 0 | 721151.6435 | 1133111.3007 | 27993.6 | 0 | 0 | 0 | 0 | 0 | 0 | 0 | 0 | 0 | 0 | 0 | 0 | 3535960.1566 | 123757.6363 | 0 | 0 | 0 | 409096.0904 | 293719.8372 | 3547220.1574 | 0 | 0 | 0
05/19 20:00:00 | 1235389.5331 | 0 | 0 | 0 | 0 | 0 | 0 | 902322.0633 | 1018701.3565 | 27993.6 | 0 | 0 | 0 | 0 | 0 | 0 | 0 | 0 | 0 | 0 | 0 | 0 | 2679269.1283 | 125462.7527 | 0 | 0 | 0 | 61645.3627 | 265748.6574 | 3184406.553 | 0 | 0 | 0
05/19 21:00:00 | 694545.6427 | 0 | 0 | 0 | 0 | 0 | 0 | 1155175.1668 | 989547.1018 | 27993.6 | 0 | 0 | 0 | 0 | 0 | 0 | 0 | 0 | 0 | 0 | 0 | 0 | 1519097.1934 | 87410.5375 | 0 | 0 | 0 | 194849.2417 | 216810.317 | 2867261.5113 | 0 | 0 | 0
05/19 22:00:00 | 367580.0451 | 0 | 0 | 0 | 2404628.8012 | 0 | 0 | 944217.6308 | 815202.6806 | 27993.6 | 0 | 0 | 0 | 0 | 0 | 0 | 0 | 0 | 0 | 0 | 0 | 0 | 801830.5541 | 50316.3712 | 0 | 0 | 0 | 2224384.6288 | 188839.1372 | 4559622.7577 | 0 | 0 | 0
05/19 23:00:00 | 130789.7194 | 0 | 0 | 0 | 1060415.364 | 0 | 0 | 422932.9474 | 534533.8564 | 27993.6 | 0 | 0 | 0 | 0 | 0 | 0 | 0 | 0 | 0 | 0 | 0 | 0 | 282266.655 | 18417.5507 | 0 | 0 | 0 | 0 | 104880.7 | 2176665.4871 | 0 | 0 | 0
05/19 24:00:00 | 3139.7676 | 0 | 0 | 0 | 0 | 0 | 0 | 210004.2584 | 340726.3991 | 27993.6 | 0 | 0 | 0 | 0 | 0 | 0 | 0 | 0 | 0 | 0 | 0 | 0 | 6811.616 | 468.9057 | 0 | 0 | 0 | 0 | 27971.1799 | 581864.0252 | 0 | 0 | 0
05/20 01:00:00 | 0 | 0 | 0 | 0 | 0 | 0 | 0 | 126002.5551 | 274335.8931 | 27993.6 | 0 | 0 | 0 | 0 | 0 | 0 | 0 | 0 | 0 | 0 | 0 | 0 | 0 | 0 | 0 | 0 | 0 | 0 | 14008.0387 | 428332.0482 | 0 | 0 | 0
05/20 02:00:00 | 0 | 0 | 0 | 0 | 0 | 0 | 0 | 84001.7034 | 235261.1932 | 27993.6 | 0 | 0 | 0 | 0 | 0 | 0 | 0 | 0 | 0 | 0 | 0 | 0 | 0 | 0 | 0 | 0 | 0 | 13735.5928 | 3502.0097 | 347256.4966 | 0 | 0 | 0
05/20 03:00:00 | 0 | 0 | 0 | 0 | 0 | 0 | 0 | 84001.7034 | 210813.784 | 27993.6 | 0 | 0 | 0 | 0 | 0 | 0 | 0 | 0 | 0 | 0 | 0 | 0 | 0 | 0 | 0 | 0 | 0 | 0 | 3502.0097 | 322809.0873 | 0 | 0 | 0
05/20 04:00:00 | 0 | 1056594.0956 | 0 | 3691.3648 | 0 | 0 | 0 | 88012.9531 | 240618.2994 | 27993.6 | 0 | 0 | 0 | 0 | 0 | 0 | 0 | 0 | 0 | 984125.0797 | 0 | 72469.0159 | 0 | -54.6354 | 0 | 0 | 54.6354 | 0 | 14008.0387 | 1416910.3129 | 0 | 0 | 0
05/20 05:00:00 | 0 | 3407751.8862 | 0 | 16125.6151 | 0 | 0 | 0 | 229436.6519 | 279933.6706 | 27993.6 | 0 | 0 | 0 | 0 | 0 | 0 | 0 | 0 | 0 | 3091437.1328 | 0 | 316314.7534 | 0 | -135.9763 | 0 | 0 | 135.9763 | 0 | 97921.5783 | 3961241.4238 | 0 | 0 | 0
05/20 06:00:00 | 0 | 5171198.3221 | 0 | 27641.2784 | 1419141.9091 | 0 | 0 | 538653.9233 | 490536.6578 | 117993.6 | 0 | 0 | 0 | 0 | 0 | 0 | 0 | 0 | 0 | 4631574.2875 | 0 | 539624.0346 | 0 | -83.1994 | 0 | 0 | 83.1994 | 505721.228 | 335699.0558 | 7765165.6908 | 0 | 0 | 0
05/20 07:00:00 | 0 | 610999.5143 | 0 | 8799.6871 | 6548075.288 | 0 | 0 | 681652.6541 | 1000776.8256 | 45993.6 | 0 | 0 | 0 | 0 | 0 | 0 | 0 | 0 | 0 | 497609.4938 | 0 | 134593.7254 | 0 | -20.2755 | 0 | 0 | 16.7734 | 6476209.0193 | 356666.2163 | 8896297.569 | 0 | 0 | 0
05/20 08:00:00 | 38378.0743 | 0 | 0 | 0 | 5731162.8587 | 0 | 0 | 685119.6752 | 1122194.4677 | 27993.6 | 0 | 0 | 0 | 0 | 0 | 0 | 0 | 0 | 0 | 0 | 0 | 0 | 359145.9262 | 36783.9082 | 0 | 0 | 0 | 17406937.7208 | 342658.1776 | 7604848.6759 | 0 | 0 | 0
05/20 09:00:00 | 0 | 0 | 0 | 0 | 19801132.56 | 0 | 0 | 666066.7198 | 1428056.4662 | 27993.6 | 0 | 0 | 0 | 0 | 0 | 0 | 0 | 0 | 0 | 0 | 0 | 0 | 0 | 0 | 0 | 0 | 0 | 9079133.9702 | 300723.8566 | 21923249.346 | 0 | 0 | 0
05/20 10:00:00 | 159335.1693 | 0 | 0 | 0 | 5712460.445 | 0 | 0 | 645820.525 | 3858243.5667 | 27993.6 | 0 | 0 | 0 | 0 | 0 | 0 | 0 | 0 | 0 | 0 | 0 | 0 | 329212.2584 | 29152.5972 | 0 | 0 | 0 | 4844287.045 | 272752.6767 | 10403853.306 | 0 | 0 | 0
05/20 11:00:00 | 405484.6125 | 0 | 0 | 0 | 2118672.7585 | 0 | 0 | 617769.9711 | 1824106.8668 | 27993.6 | 0 | 0 | 0 | 0 | 0 | 0 | 0 | 0 | 0 | 0 | 0 | 0 | 852940.4166 | 73913.4427 | 0 | 0 | 0 | 1283133.7028 | 216810.317 | 4994027.8088 | 0 | 0 | 0
05/20 12:00:00 | 709034.21 | 0 | 0 | 0 | 0 | 0 | 0 | 597523.7763 | 1205648.1264 | 27993.6 | 0 | 0 | 0 | 0 | 0 | 0 | 0 | 0 | 0 | 0 | 0 | 0 | 1475478.1861 | 113892.3631 | 0 | 0 | 0 | 762338.9636 | 188839.1372 | 2540199.7126 | 0 | 0 | 0
05/20 13:00:00 | 1039610.1613 | 0 | 0 | 0 | 0 | 0 | 0 | 591566.0365 | 1082671.6178 | 27993.6 | 0 | 0 | 0 | 0 | 0 | 0 | 0 | 0 | 0 | 0 | 0 | 0 | 2126506.5927 | 133947.2343 | 0 | 0 | 0 | 16740.8337 | 167827.0791 | 2741841.4156 | 0 | 0 | 0
05/20 14:00:00 | 1350864.6753 | 0 | 0 | 0 | 6856975.3057 | 0 | 0 | 590996.074 | 1419264.9796 | 27993.6 | 0 | 0 | 0 | 0 | 0 | 0 | 0 | 0 | 0 | 0 | 0 | 0 | 2766287.9289 | 145887.7705 | 0 | 0 | 0 | 5479691.4584 | 167827.0791 | 10246094.6346 | 0 | 0 | 0
05/20 15:00:00 | 1548701.6593 | 0 | 0 | 0 | 2219196.0741 | 0 | 0 | 591223.3459 | 1467347.5769 | 27993.6 | 0 | 0 | 0 | 0 | 0 | 0 | 0 | 0 | 0 | 0 | 0 | 0 | 3199598.3065 | 144957.4275 | 0 | 0 | 0 | 3445366.1906 | 146859.9186 | 5854462.2562 | 0 | 0 | 0
05/20 16:00:00 | 1695349.6181 | 0 | 0 | 0 | 1349842.2469 | 0 | 0 | 592773.1247 | 1197353.0229 | 27993.6 | 0 | 0 | 0 | 0 | 0 | 0 | 0 | 0 | 0 | 0 | 0 | 0 | 3518073.8027 | 133103.0699 | 0 | 0 | 0 | 209901.4444 | 195798.259 | 4863311.6126 | 0 | 0 | 0
05/20 17:00:00 | 1904660.6395 | 0 | 0 | 0 | 0 | 0 | 0 | 600867.6 | 1488781.5187 | 117993.6 | 0 | 0 | 0 | 0 | 0 | 0 | 0 | 0 | 0 | 0 | 0 | 0 | 3994333.6536 | 123723.5508 | 0 | 0 | 0 | 68679.3917 | 258744.638 | 4112303.3582 | 0 | 0 | 0
05/20 18:00:00 | 1825302.5838 | 0 | 0 | 0 | 2864654.7256 | 0 | 0 | 632207.5003 | 1307433.0307 | 45993.6 | 0 | 0 | 0 | 0 | 0 | 0 | 0 | 0 | 0 | 0 | 0 | 0 | 3857629.3086 | 110484.383 | 0 | 0 | 0 | 2403341.843 | 307727.8759 | 6675591.4405 | 0 | 0 | 0
05/20 19:00:00 | 1623658.5726 | 0 | 0 | 0 | 0 | 0 | 0 | 721151.6435 | 1020244.3244 | 27993.6 | 0 | 0 | 0 | 0 | 0 | 0 | 0 | 0 | 0 | 0 | 0 | 0 | 3481879.9417 | 112727.838 | 0 | 0 | 0 | 816424.7341 | 293719.8372 | 3393048.1405 | 0 | 0 | 0
05/20 20:00:00 | 1218710.1925 | 0 | 0 | 0 | 0 | 0 | 0 | 902322.0633 | 903621.3022 | 27993.6 | 0 | 0 | 0 | 0 | 0 | 0 | 0 | 0 | 0 | 0 | 0 | 0 | 2672721.5167 | 108757.8688 | 0 | 0 | 0 | 0 | 265748.6574 | 3052647.158 | 0 | 0 | 0
05/20 21:00:00 | 653587.612 | 0 | 0 | 0 | 3878360.0556 | 0 | 0 | 1155175.1668 | 1933992.9612 | 27993.6 | 0 | 0 | 0 | 0 | 0 | 0 | 0 | 0 | 0 | 0 | 0 | 0 | 1472761.6461 | 76344.9404 | 0 | 0 | 0 | 3047409.7044 | 216810.317 | 7649109.3956 | 0 | 0 | 0
05/20 22:00:00 | 295003.2031 | 0 | 0 | 0 | 1758100.0063 | 0 | 0 | 944217.6308 | 1809982.0564 | 27993.6 | 0 | 0 | 0 | 0 | 0 | 0 | 0 | 0 | 0 | 0 | 0 | 0 | 663721.1609 | 36891.5626 | 0 | 0 | 0 | 1720188.077 | 188839.1372 | 4835296.4965 | 0 | 0 | 0
05/20 23:00:00 | 51633.4108 | 0 | 0 | 0 | 0 | 0 | 0 | 422932.9474 | 481419.9852 | 27993.6 | 0 | 0 | 0 | 0 | 0 | 0 | 0 | 0 | 0 | 0 | 0 | 0 | 113260.4723 | 6103.1397 | 0 | 0 | 0 | 14593.6212 | 104880.7 | 983979.9433 | 0 | 0 | 0
05/20 24:00:00 | 0 | 0 | 0 | 0 | 0 | 0 | 0 | 210004.2584 | 318595.6195 | 27993.6 | 0 | 0 | 0 | 0 | 0 | 0 | 0 | 0 | 0 | 0 | 0 | 0 | 0 | 0 | 0 | 0 | 0 | 0 | 27971.1799 | 556593.4779 | 0 | 0 | 0
05/21 01:00:00 | 0 | 0 | 0 | 0 | 0 | 0 | 0 | 126002.5551 | 274335.8931 | 27993.6 | 0 | 0 | 0 | 0 | 0 | 0 | 0 | 0 | 0 | 0 | 0 | 0 | 0 | 0 | 0 | 0 | 0 | 0 | 14008.0387 | 428332.0482 | 0 | 0 | 0
05/21 02:00:00 | 0 | 0 | 0 | 0 | 0 | 0 | 0 | 84001.7034 | 235261.1932 | 27993.6 | 0 | 0 | 0 | 0 | 0 | 0 | 0 | 0 | 0 | 0 | 0 | 0 | 0 | 0 | 0 | 0 | 0 | 0 | 3502.0097 | 347256.4966 | 0 | 0 | 0
05/21 03:00:00 | 0 | 0 | 0 | 0 | 0 | 0 | 0 | 84001.7034 | 210813.784 | 27993.6 | 0 | 0 | 0 | 0 | 0 | 0 | 0 | 0 | 0 | 0 | 0 | 0 | 0 | 0 | 0 | 0 | 0 | 0 | 3502.0097 | 322809.0873 | 0 | 0 | 0
05/21 04:00:00 | 0 | 0 | 0 | 0 | 1418224.519 | 0 | 0 | 88012.9531 | 240618.2994 | 27993.6 | 0 | 0 | 0 | 0 | 0 | 0 | 0 | 0 | 0 | 0 | 0 | 0 | 0 | 0 | 0 | 0 | 0 | 0 | 14008.0387 | 1774849.3714 | 0 | 0 | 0
05/21 05:00:00 | 0 | 0 | 0 | 0 | 0 | 0 | 0 | 229436.6519 | 279933.6706 | 27993.6 | 0 | 0 | 0 | 0 | 0 | 0 | 0 | 0 | 0 | 0 | 0 | 0 | 0 | 0 | 0 | 0 | 0 | 875339.5999 | 97921.5783 | 537363.9225 | 0 | 0 | 0
05/21 06:00:00 | 0 | 0 | 0 | 0 | 9282060.7105 | 0 | 0 | 538653.9233 | 456526.1299 | 117993.6 | 0 | 0 | 0 | 0 | 0 | 0 | 0 | 0 | 0 | 0 | 0 | 0 | 0 | 0 | 0 | 0 | 0 | 8027474.9695 | 335699.0558 | 10395234.3637 | 0 | 0 | 0
05/21 07:00:00 | 0 | 0 | 0 | 0 | 14302444.7878 | 0 | 0 | 681652.6541 | 1717479.8272 | 45993.6 | 0 | 0 | 0 | 0 | 0 | 0 | 0 | 0 | 0 | 0 | 0 | 0 | 0 | 0 | 0 | 0 | 0 | 14201488.2356 | 356666.2163 | 16747570.8691 | 0 | 0 | 0
05/21 08:00:00 | 0 | 0 | 0 | 0 | 1880922.9902 | 0 | 0 | 685119.6752 | 889819.5136 | 27993.6 | 0 | 0 | 0 | 0 | 0 | 0 | 0 | 0 | 0 | 0 | 0 | 0 | 0 | 0 | 0 | 0 | 0 | 2078500.6361 | 342658.1776 | 3483855.779 | 0 | 0 | 0
05/21 09:00:00 | 53560.7585 | 0 | 0 | 0 | 4532665.0632 | 0 | 0 | 666066.7198 | 1392575.2078 | 27993.6 | 0 | 0 | 0 | 0 | 0 | 0 | 0 | 0 | 0 | 0 | 0 | 0 | 146332.274 | 1289.3736 | 0 | 0 | 0 | 4003099.6671 | 300723.8566 | 6672861.3493 | 0 | 0 | 0
05/21 10:00:00 | 530577.8626 | 0 | 0 | 0 | 889434.9273 | 0 | 0 | 645820.525 | 1372168.9371 | 27993.6 | 436092.6589 | 0 | 0 | 0 | 0 | 0 | 0 | 0 | 0 | 0 | 0 | 0 | 1048241.2541 | 6391.287 | 0 | 0 | 0 | 1662757.7759 | 272752.6767 | 3902088.511 | 0 | 0 | 0
05/21 11:00:00 | 728204.7333 | 0 | 0 | 0 | 957877.4956 | 0 | 0 | 617769.9711 | 1231590.7067 | 27993.6 | 261655.5954 | 0 | 0 | 0 | 0 | 0 | 0 | 0 | 0 | 0 | 0 | 0 | 1450311.1004 | 3835.2358 | 0 | 0 | 0 | 0 | 216810.317 | 3825092.102 | 0 | 0 | 0
05/21 12:00:00 | 762542.8469 | 0 | 0 | 0 | 0 | 0 | 0 | 597523.7763 | 1205648.1264 | 27993.6 | 0 | 0 | 0 | 0 | 0 | 0 | 0 | 0 | 0 | 0 | 0 | 0 | 1548817.3502 | 6235.8731 | 0 | 0 | 0 | 4274.6647 | 188839.1372 | 2593708.3496 | 0 | 0 | 0
05/21 13:00:00 | 790608.1119 | 0 | 0 | 0 | 0 | 0 | 0 | 591566.0365 | 1222482.6457 | 27993.6 | 0 | 0 | 0 | 0 | 0 | 0 | 0 | 0 | 0 | 0 | 0 | 0 | 1619325.3722 | 8373.2556 | 0 | 0 | 0 | 897710.5297 | 167827.0791 | 2632650.3941 | 0 | 0 | 0
05/21 14:00:00 | 876687.2257 | 0 | 0 | 0 | 0 | 0 | 0 | 590996.074 | 1037243.4315 | 27993.6 | 0 | 0 | 0 | 0 | 0 | 0 | 0 | 0 | 0 | 0 | 0 | 0 | 1817001.0364 | 19517.901 | 0 | 0 | 0 | 0 | 167827.0791 | 2532920.3312 | 0 | 0 | 0
05/21 15:00:00 | 895768.7083 | 0 | 0 | 0 | 10450792.1906 | 0 | 0 | 591223.3459 | 1008848.0473 | 27993.6 | 0 | 0 | 0 | 0 | 0 | 0 | 0 | 0 | 0 | 0 | 0 | 0 | 1972184.4291 | 47502.4173 | 0 | 0 | 0 | 8967366.5637 | 146859.9186 | 12974625.8921 | 0 | 0 | 0
05/21 16:00:00 | 413677.1143 | 0 | 0 | 0 | 3588832.3164 | 0 | 0 | 592773.1247 | 1197353.0229 | 27993.6 | 0 | 0 | 0 | 0 | 0 | 0 | 0 | 0 | 0 | 0 | 0 | 0 | 946576.7336 | 40671.4374 | 0 | 0 | 0 | 3435966.1227 | 195798.259 | 5820629.1782 | 0 | 0 | 0
05/21 17:00:00 | 643.1773 | 0 | 0 | 0 | 1824454.9933 | 0 | 0 | 600867.6 | 1488781.5187 | 117993.6 | 0 | 0 | 0 | 0 | 0 | 0 | 0 | 0 | 0 | 0 | 0 | 0 | 1489.0938 | 93.3081 | 0 | 0 | 0 | 1681865.2008 | 258744.638 | 4032740.8892 | 0 | 0 | 0
05/21 18:00:00 | 0 | 0 | 0 | 0 | 2589294.3761 | 0 | 0 | 632207.5003 | 1307433.0307 | 45993.6 | 0 | 0 | 0 | 0 | 0 | 0 | 0 | 0 | 0 | 0 | 0 | 0 | 0 | 0 | 0 | 0 | 0 | 2507624.6605 | 307727.8759 | 4574928.5072 | 0 | 0 | 0
05/21 19:00:00 | 0 | 0 | 0 | 0 | 0 | 0 | 0 | 721151.6435 | 1020244.3244 | 27993.6 | 0 | 0 | 0 | 0 | 0 | 0 | 0 | 0 | 0 | 0 | 0 | 0 | 0 | 0 | 0 | 0 | 0 | 9403.6938 | 293719.8372 | 1769389.5679 | 0 | 0 | 0
05/21 20:00:00 | 0 | 0 | 0 | 0 | 0 | 0 | 0 | 902322.0633 | 903621.3022 | 27993.6 | 0 | 0 | 0 | 0 | 0 | 0 | 0 | 0 | 0 | 0 | 0 | 0 | 0 | 0 | 0 | 0 | 0 | 0 | 265748.6574 | 1833936.9655 | 0 | 0 | 0
05/21 21:00:00 | 0 | 2517255.9305 | 0 | 9127.9113 | 0 | 0 | 0 | 1155175.1668 | 870040.8916 | 27993.6 | 0 | 0 | 0 | 0 | 0 | 0 | 0 | 0 | 0 | 2350347.7584 | 0 | 182548.8546 | 0 | 0 | 0 | 0 | 0 | 163270.3003 | 216810.317 | 4579593.5002 | 0 | 0 | 0
05/21 22:00:00 | 0 | 6677602.7258 | 0 | 32717.6778 | 4092226.7164 | 0 | 0 | 944217.6308 | 1165571.6685 | 27993.6 | 0 | 0 | 0 | 0 | 0 | 0 | 0 | 0 | 0 | 6029184.4001 | 0 | 648418.3258 | 0 | 0 | 0 | 0 | 0 | 3831035.7991 | 188839.1372 | 12940330.0193 | 0 | 0 | 0
05/21 23:00:00 | 0 | 10395270.6733 | 0 | 51741.67 | 2891853.3952 | 0 | 0 | 422932.9474 | 695227.0806 | 27993.6 | 0 | 0 | 0 | 0 | 0 | 0 | 0 | 0 | 0 | 9371650.4176 | 0 | 1023620.2557 | 0 | 0 | 0 | 0 | 0 | 2137043.3016 | 104880.7 | 14485019.3664 | 0 | 0 | 0
05/21 24:00:00 | 0 | 13389031.1745 | 0 | 68317.1286 | 0 | 0 | 0 | 210004.2584 | 318595.6195 | 27993.6 | 0 | 0 | 0 | 0 | 0 | 0 | 0 | 0 | 0 | 12039573.5708 | 0 | 1349457.6037 | 0 | 0 | 0 | 0 | 0 | 0 | 27971.1799 | 14013941.781 | 0 | 0 | 0
05/22 01:00:00 | 0 | 15445062.259 | 0 | 80466.779 | 0 | 0 | 0 | 126002.5551 | 274335.8931 | 27993.6 | 0 | 0 | 0 | 0 | 0 | 0 | 0 | 0 | 0 | 13857349.9456 | 0 | 1587712.3134 | 0 | 0 | 0 | 0 | 0 | 0 | 14008.0387 | 15953861.0862 | 0 | 0 | 0
05/22 02:00:00 | 0 | 16022095.1131 | 0 | 84884.06 | 0 | 0 | 0 | 84001.7034 | 235261.1932 | 27993.6 | 0 | 0 | 0 | 0 | 0 | 0 | 0 | 0 | 0 | 14344198.953 | 0 | 1677896.1601 | 0 | 0 | 0 | 0 | 0 | 0 | 3502.0097 | 16454235.6696 | 0 | 0 | 0
05/22 03:00:00 | 0 | 16646855.3084 | 0 | 87204.6433 | 0 | 0 | 0 | 84001.7034 | 210813.784 | 27993.6 | 0 | 0 | 0 | 0 | 0 | 0 | 0 | 0 | 0 | 14914806.2575 | 0 | 1732049.0509 | 0 | -30.5738 | 0 | 0 | 30.5738 | 0 | 3502.0097 | 17056869.039 | 0 | 0 | 0
05/22 04:00:00 | 0 | 18152306.2823 | 0 | 94546.7722 | 0 | 0 | 0 | 88012.9531 | 240618.2994 | 27993.6 | 0 | 0 | 0 | 0 | 0 | 0 | 0 | 0 | 0 | 16268678.3039 | 0 | 1883627.9784 | 0 | -92.184 | 0 | 0 | 92.184 | 0 | 14008.0387 | 18603477.907 | 0 | 0 | 0
05/22 05:00:00 | 0 | 19409134.7016 | 0 | 101984.5701 | 0 | 0 | 0 | 229436.6519 | 279933.6706 | 27993.6 | 0 | 0 | 0 | 0 | 0 | 0 | 0 | 0 | 0 | 17372359.5018 | 0 | 2036775.1998 | 0 | -150.0133 | 0 | 0 | 150.0133 | 0 | 97921.5783 | 20048483.1941 | 0 | 0 | 0
05/22 06:00:00 | 0 | 21654541.8515 | 0 | 113387.5321 | 0 | 0 | 0 | 538653.9233 | 456526.1299 | 117993.6 | 0 | 0 | 0 | 0 | 0 | 0 | 0 | 0 | 0 | 19392650.0298 | 0 | 2261891.8217 | 0 | -108.2983 | 0 | 0 | 108.2983 | 0 | 335699.0558 | 22881103.0368 | 0 | 0 | 0
05/22 07:00:00 | 0 | 19931301.3064 | 0 | 106996.2301 | 1420173.9705 | 0 | 0 | 681652.6541 | 707182.8309 | 45993.6 | 0 | 0 | 0 | 0 | 0 | 0 | 0 | 0 | 0 | 17799009.5872 | 0 | 2132291.7191 | 0 | 0 | 0 | 0 | 0 | 0 | 356666.2163 | 22893300.5919 | 0 | 0 | 0
05/22 08:00:00 | 0 | 16749192.9979 | 0 | 98899.0837 | 0 | 0 | 0 | 685119.6752 | 889819.5136 | 27993.6 | 0 | 0 | 0 | 0 | 0 | 0 | 0 | 0 | 0 | 15238360.4659 | 0 | 1859317.1575 | 0 | 0 | 0 | 0 | 0 | 471546.9813 | 342658.1776 | 18451024.8704 | 0 | 0 | 0
05/22 09:00:00 | 0 | 12198574.4787 | 0 | 67044.6097 | 0 | 0 | 0 | 666066.7198 | 1097694.2111 | 27993.6 | 0 | 0 | 0 | 0 | 0 | 0 | 0 | 0 | 0 | 11400076.8036 | 0 | 1450287.7105 | 0 | 0 | 0 | 0 | 0 | 266415.3462 | 300723.8566 | 14057373.6193 | 0 | 0 | 0
05/22 10:00:00 | 0 | 11681050.6606 | 0 | 56909.7677 | 1419614.0077 | 0 | 0 | 645820.525 | 1162866.1228 | 27993.6 | 0 | 0 | 0 | 0 | 0 | 0 | 0 | 0 | 0 | 10455868.0054 | 0 | 1225182.6552 | 0 | 0 | 0 | 0 | 0 | 51069.5234 | 272752.6767 | 14994254.6839 | 0 | 0 | 0
05/22 11:00:00 | 0 | 9483122.8745 | 0 | 52088.162 | 0 | 0 | 0 | 617769.9711 | 1231590.7067 | 27993.6 | 0 | 0 | 0 | 0 | 0 | 0 | 0 | 0 | 0 | 8449920.7454 | 0 | 1033202.1291 | 0 | 0 | 0 | 0 | 0 | 363448.7146 | 216810.317 | 11412565.3144 | 0 | 0 | 0
05/22 12:00:00 | 0 | 6841837.0491 | 0 | 41633.3646 | 2292653.3122 | 0 | 0 | 597523.7763 | 1379469.6822 | 27993.6 | 0 | 0 | 0 | 0 | 0 | 0 | 0 | 0 | 0 | 6755319.0588 | 0 | 854513.2785 | 0 | 0 | 0 | 0 | 0 | 2527079.8522 | 188839.1372 | 11181110.7844 | 0 | 0 | 0
05/22 13:00:00 | 0 | 4932498.7087 | 0 | 25104.8811 | 1355085.8147 | 0 | 0 | 591566.0365 | 1082671.6178 | 27993.6 | 0 | 0 | 0 | 0 | 0 | 0 | 0 | 0 | 0 | 4384618.4314 | 0 | 547880.2773 | 0 | 0 | 0 | 0 | 0 | 283013.4014 | 167827.0791 | 8014920.6589 | 0 | 0 | 0
05/22 14:00:00 | 0 | 4983689.15 | 0 | 25083.3874 | 138423.3633 | 0 | 0 | 590996.074 | 1186981.664 | 27993.6 | 0 | 0 | 0 | 0 | 0 | 0 | 0 | 0 | 0 | 4486601.4305 | 0 | 497087.7195 | 0 | 0 | 0 | 0 | 0 | 955009.8754 | 167827.0791 | 6953167.2387 | 0 | 0 | 0
05/22 15:00:00 | 0 | 4608771.1888 | 0 | 26017.744 | 1685065.6992 | 0 | 0 | 591223.3459 | 1008848.0473 | 27993.6 | 0 | 0 | 0 | 0 | 0 | 0 | 0 | 0 | 0 | 4094820.8791 | 0 | 513950.3096 | 0 | 0 | 0 | 0 | 0 | 517510.8263 | 146859.9186 | 7947919.6252 | 0 | 0 | 0
05/22 16:00:00 | 0 | 3567863.4721 | 0 | 19280.8052 | 0 | 0 | 0 | 592773.1247 | 1197353.0229 | 27993.6 | 0 | 0 | 0 | 0 | 0 | 0 | 0 | 0 | 0 | 3186402.1765 | 0 | 381461.2956 | 0 | 0 | 0 | 0 | 0 | 286843.7218 | 195798.259 | 5405264.0248 | 0 | 0 | 0
05/22 17:00:00 | 0 | 3470916.2644 | 0 | 18675.316 | 0 | 0 | 0 | 600867.6 | 1488781.5187 | 117993.6 | 0 | 0 | 0 | 0 | 0 | 0 | 0 | 0 | 0 | 3101285.6392 | 0 | 369630.6251 | 0 | 0 | 0 | 0 | 0 | 0 | 258744.638 | 5697234.299 | 0 | 0 | 0
05/22 18:00:00 | 0 | 2351375.8633 | 0 | 12301.0072 | 1938600.3862 | 0 | 0 | 632207.5003 | 1307433.0307 | 45993.6 | 0 | 0 | 0 | 0 | 0 | 0 | 0 | 0 | 0 | 2107443.1358 | 0 | 243932.7275 | 0 | 0 | 0 | 0 | 0 | 1644455.9225 | 307727.8759 | 6287911.3877 | 0 | 0 | 0
05/22 19:00:00 | 0 | 2237111.8736 | 0 | 12628.1194 | 3677786.496 | 0 | 0 | 721151.6435 | 1020244.3244 | 27993.6 | 0 | 0 | 0 | 0 | 0 | 0 | 0 | 0 | 0 | 1986095.2332 | 0 | 251016.6404 | 0 | 0 | 0 | 0 | 0 | 3094847.9391 | 293719.8372 | 7696916.0568 | 0 | 0 | 0
05/22 20:00:00 | 0 | 3771746.2063 | 0 | 19802.183 | 2068377.8158 | 0 | 0 | 902322.0633 | 903621.3022 | 27993.6 | 0 | 0 | 0 | 0 | 0 | 0 | 0 | 0 | 0 | 3345645.7371 | 0 | 343062.0634 | 0 | 0 | 0 | 0 | 0 | 1788305.2619 | 265748.6574 | 7693863.1706 | 0 | 0 | 0
05/22 21:00:00 | 0 | 8432176.209 | 0 | 42536.5028 | 0 | 0 | 0 | 1155175.1668 | 870040.8916 | 27993.6 | 0 | 0 | 0 | 0 | 0 | 0 | 0 | 0 | 0 | 7204733.7754 | 0 | 760688.8099 | 0 | -3.2695 | 0 | 0 | 1.6348 | 0 | 216810.317 | 10527922.3702 | 0 | 0 | 0
05/22 22:00:00 | 0 | 12531273.2915 | 0 | 58621.208 | 0 | 0 | 0 | 944217.6308 | 717827.25 | 27993.6 | 0 | 0 | 0 | 0 | 0 | 0 | 0 | 0 | 0 | 11217667.8221 | 0 | 1256904.2114 | 0 | -20.5471 | 0 | 0 | 18.2522 | 0 | 188839.1372 | 14279932.9802 | 0 | 0 | 0
05/22 23:00:00 | 0 | 15441707.0612 | 0 | 79390.3106 | 0 | 0 | 0 | 422932.9474 | 481419.9852 | 27993.6 | 0 | 0 | 0 | 0 | 0 | 0 | 0 | 0 | 0 | 13847822.2315 | 0 | 1593884.8297 | 0 | -17.7399 | 0 | 0 | 17.7399 | 0 | 104880.7 | 16453443.9044 | 0 | 0 | 0
05/22 24:00:00 | 0 | 18466241.4918 | 0 | 94844.2401 | 0 | 0 | 0 | 210004.2584 | 318595.6195 | 27993.6 | 0 | 0 | 0 | 0 | 0 | 0 | 0 | 0 | 0 | 16561667.4677 | 0 | 1904574.0241 | 0 | -13.5245 | 0 | 0 | 13.5245 | 0 | 27971.1799 | 19117679.2098 | 0 | 0 | 0
05/23 01:00:00 | 0 | 21149275.5897 | 0 | 110049.6713 | 0 | 0 | 0 | 126002.5551 | 274335.8931 | 27993.6 | 0 | 0 | 0 | 0 | 0 | 0 | 0 | 0 | 0 | 18937165.9941 | 0 | 2212109.5956 | 0 | -1.5014 | 0 | 0 | 1.5014 | 0 | 14008.0387 | 21687657.3092 | 0 | 0 | 0
05/23 02:00:00 | 0 | 22599261.7015 | 0 | 118935.7542 | 0 | 0 | 0 | 84001.7034 | 235261.1932 | 27993.6 | 0 | 0 | 0 | 0 | 0 | 0 | 0 | 0 | 0 | 20209816.8729 | 0 | 2389444.8286 | 0 | 0 | 0 | 0 | 0 | 0 | 3502.0097 | 23065453.9522 | 0 | 0 | 0
05/23 03:00:00 | 0 | 23410936.6337 | 0 | 123303.1864 | 0 | 0 | 0 | 84001.7034 | 210813.784 | 27993.6 | 0 | 0 | 0 | 0 | 0 | 0 | 0 | 0 | 0 | 20932789.6934 | 0 | 2478146.9403 | 0 | 0 | 0 | 0 | 0 | 0 | 3502.0097 | 23857048.9075 | 0 | 0 | 0
05/23 04:00:00 | 0 | 24012182.8374 | 0 | 126742.5292 | 1420776.1964 | 0 | 0 | 88012.9531 | 240618.2994 | 27993.6 | 0 | 0 | 0 | 0 | 0 | 0 | 0 | 0 | 0 | 21463912.4379 | 0 | 2548270.3995 | 0 | 0 | 0 | 0 | 0 | 0 | 14008.0387 | 25916326.4154 | 0 | 0 | 0
05/23 05:00:00 | 0 | 24062489.1184 | 0 | 127607.177 | 0 | 0 | 0 | 229436.6519 | 279933.6706 | 27993.6 | 0 | 0 | 0 | 0 | 0 | 0 | 0 | 0 | 0 | 21495053.2571 | 0 | 2567435.8613 | 0 | 0 | 0 | 0 | 0 | 0 | 97921.5783 | 24727460.2179 | 0 | 0 | 0
05/23 06:00:00 | 0 | 25601739.7112 | 0 | 134329.212 | 0 | 0 | 0 | 538653.9233 | 456526.1299 | 117993.6 | 0 | 0 | 0 | 0 | 0 | 0 | 0 | 0 | 0 | 22901333.8631 | 0 | 2700405.848 | 0 | 0 | 0 | 0 | 0 | 108482.4894 | 335699.0558 | 26849242.5763 | 0 | 0 | 0
05/23 07:00:00 | 0 | 22589015.2898 | 0 | 122842.2126 | 2872089.8661 | 0 | 0 | 681652.6541 | 707182.8309 | 45993.6 | 0 | 0 | 0 | 0 | 0 | 0 | 0 | 0 | 0 | 20120239.8192 | 0 | 2468775.4706 | 0 | -3.0163 | 0 | 0 | 3.0163 | 3190500.6128 | 356666.2163 | 27018776.4533 | 0 | 0 | 0
05/23 08:00:00 | 0 | 21237172.8248 | 0 | 113443.2745 | 2181823.0705 | 0 | 0 | 685119.6752 | 889819.5136 | 27993.6 | 0 | 0 | 0 | 0 | 0 | 0 | 0 | 0 | 0 | 18958465.9098 | 0 | 2278706.9151 | 0 | 0 | 0 | 0 | 0 | 1281031.7744 | 342658.1776 | 25135371.9586 | 0 | 0 | 0
05/23 09:00:00 | 0 | 18302705.0678 | 0 | 107702.4039 | 0 | 0 | 0 | 666066.7198 | 1097694.2111 | 27993.6 | 0 | 0 | 0 | 0 | 0 | 0 | 0 | 0 | 0 | 17148379.1962 | 0 | 2099827.5445 | 0 | 0 | 0 | 0 | 0 | 572079.5588 | 300723.8566 | 20202162.0026 | 0 | 0 | 0
05/23 10:00:00 | 0 | 14312281.287 | 0 | 78222.1481 | 0 | 0 | 0 | 645820.525 | 1162866.1228 | 27993.6 | 0 | 0 | 0 | 0 | 0 | 0 | 0 | 0 | 0 | 13061154.7553 | 0 | 1640410.1544 | 0 | 0 | 0 | 0 | 0 | 0 | 272752.6767 | 16227183.683 | 0 | 0 | 0
05/23 11:00:00 | 0 | 8230057.2817 | 0 | 45781.545 | 1419416.035 | 0 | 0 | 617769.9711 | 1231590.7067 | 27993.6 | 0 | 0 | 0 | 0 | 0 | 0 | 0 | 0 | 0 | 7679159.0881 | 0 | 995292.3815 | 0 | 0 | 0 | 0 | 0 | 558518.0144 | 216810.317 | 11572609.1396 | 0 | 0 | 0
05/23 12:00:00 | 0 | 4387040.9983 | 0 | 24860.6063 | 1326261.6819 | 0 | 0 | 597523.7763 | 1205648.1264 | 27993.6 | 0 | 0 | 0 | 0 | 0 | 0 | 0 | 0 | 0 | 4201015.4823 | 0 | 563711.2033 | 0 | 0 | 0 | 0 | 0 | 597928.5221 | 188839.1372 | 7569328.7891 | 0 | 0 | 0
05/23 13:00:00 | 0 | 1351264.3518 | 0 | 8318.6174 | 92119.2039 | 0 | 0 | 591566.0365 | 1082671.6178 | 27993.6 | 0 | 0 | 0 | 0 | 0 | 0 | 0 | 0 | 0 | 1486105.9226 | 0 | 224068.4949 | 0 | 0 | 0 | 0 | 0 | 0 | 167827.0791 | 3153933.4273 | 0 | 0 | 0
05/23 14:00:00 | 0 | 18113.3607 | 0 | 605.168 | 4900558.6119 | 0 | 0 | 590996.074 | 1037243.4315 | 27993.6 | 0 | 0 | 0 | 0 | 0 | 0 | 0 | 0 | 0 | 5285.4858 | 0 | 12827.8749 | 0 | 0 | 0 | 0 | 0 | 4757910.0799 | 167827.0791 | 6575510.2462 | 0 | 0 | 0
05/23 15:00:00 | 0 | 0 | 0 | 0 | 10049265.6704 | 0 | 0 | 591223.3459 | 1008848.0473 | 27993.6 | 0 | 0 | 0 | 0 | 0 | 0 | 0 | 0 | 0 | 0 | 0 | 0 | 0 | 0 | 0 | 0 | 0 | 11027282.34 | 146859.9186 | 11677330.6636 | 0 | 0 | 0
05/23 16:00:00 | 0 | 0 | 0 | 0 | 1802173.0381 | 0 | 0 | 592773.1247 | 1197353.0229 | 27993.6 | 0 | 0 | 0 | 0 | 0 | 0 | 0 | 0 | 0 | 0 | 0 | 0 | 0 | 0 | 0 | 0 | 0 | 1556476.8615 | 195798.259 | 3620292.7857 | 0 | 0 | 0
05/23 17:00:00 | 0 | 0 | 0 | 0 | 0 | 0 | 0 | 600867.6 | 1488781.5187 | 117993.6 | 765470.2586 | 0 | 0 | 0 | 0 | 0 | 0 | 0 | 0 | 0 | 0 | 0 | 0 | 0 | 0 | 0 | 0 | 0 | 258744.638 | 2973112.9772 | 0 | 0 | 0
05/23 18:00:00 | 0 | 98118.3084 | 0 | 338.1519 | 1604859.8614 | 0 | 0 | 632207.5003 | 1307433.0307 | 45993.6 | 0 | 0 | 0 | 0 | 0 | 0 | 0 | 0 | 0 | 68564.6632 | 0 | 0 | 0 | 0 | 0 | 0 | 0 | 542413.8566 | 307727.8759 | 3688950.4527 | 0 | 0 | 0
05/23 19:00:00 | 0 | 1841959.1874 | 0 | 7084.681 | 1885295.8885 | 0 | 0 | 721151.6435 | 1020244.3244 | 27993.6 | 0 | 0 | 0 | 0 | 0 | 0 | 0 | 0 | 0 | 1519639.5716 | 0 | 124075.268 | 0 | -5.7092 | 0 | 0 | 3.9075 | 2615881.2594 | 293719.8372 | 5503729.3249 | 0 | 0 | 0
05/23 20:00:00 | 0 | 4310365.5365 | 0 | 20965.143 | 1419117.7518 | 0 | 0 | 902322.0633 | 903621.3022 | 27993.6 | 0 | 0 | 0 | 0 | 0 | 0 | 0 | 0 | 0 | 3890634.3831 | 0 | 419731.1534 | 0 | -24.358 | 0 | 0 | 24.358 | 33053.9742 | 265748.6574 | 7584385.3969 | 0 | 0 | 0
05/23 21:00:00 | 0 | 7331854.2651 | 0 | 36086.8636 | 0 | 0 | 0 | 1155175.1668 | 870040.8916 | 27993.6 | 0 | 0 | 0 | 0 | 0 | 0 | 0 | 0 | 0 | 6607668.5604 | 0 | 724185.7046 | 0 | -35.3242 | 0 | 0 | 35.3242 | 0 | 216810.317 | 9421150.787 | 0 | 0 | 0
05/23 22:00:00 | 0 | 9528803.871 | 0 | 49003.1051 | 0 | 0 | 0 | 944217.6308 | 717827.25 | 27993.6 | 0 | 0 | 0 | 0 | 0 | 0 | 0 | 0 | 0 | 8543978.505 | 0 | 984825.366 | 0 | -65.112 | 0 | 0 | 65.112 | 0 | 188839.1372 | 11267845.4569 | 0 | 0 | 0
05/23 23:00:00 | 0 | 10960671.0544 | 0 | 56343.428 | 6191500.68 | 0 | 0 | 422932.9474 | 481419.9852 | 27993.6 | 0 | 0 | 0 | 0 | 0 | 0 | 0 | 0 | 0 | 9827660.8445 | 0 | 1133010.2099 | 0 | -93.7353 | 0 | 0 | 93.7353 | 5570347.2929 | 104880.7 | 18140861.6949 | 0 | 0 | 0
05/23 24:00:00 | 0 | 12669761.6809 | 0 | 66309.524 | 0 | 0 | 0 | 210004.2584 | 318595.6195 | 27993.6 | 0 | 0 | 0 | 0 | 0 | 0 | 0 | 0 | 0 | 11336901.1642 | 0 | 1332860.5167 | 0 | -94.2139 | 0 | 0 | 94.2139 | 0 | 27971.1799 | 13292664.6829 | 0 | 0 | 0
05/24 01:00:00 | 0 | 13402801.7372 | 0 | 70346.4829 | 0 | 0 | 0 | 126002.5551 | 274335.8931 | 27993.6 | 0 | 0 | 0 | 0 | 0 | 0 | 0 | 0 | 0 | 11987151.5922 | 0 | 1415650.145 | 0 | -99.4806 | 0 | 0 | 99.4806 | 292830.1356 | 14008.0387 | 13901480.2683 | 0 | 0 | 0
05/24 02:00:00 | 0 | 14278109.1368 | 0 | 74827.2976 | 0 | 0 | 0 | 84001.7034 | 235261.1932 | 27993.6 | 0 | 0 | 0 | 0 | 0 | 0 | 0 | 0 | 0 | 12771227.2776 | 0 | 1506881.8592 | 0 | -129.658 | 0 | 0 | 129.658 | 0 | 3502.0097 | 14700192.931 | 0 | 0 | 0
05/24 03:00:00 | 0 | 14982984.396 | 0 | 78850.2351 | 0 | 0 | 0 | 84001.7034 | 210813.784 | 27993.6 | 0 | 0 | 0 | 0 | 0 | 0 | 0 | 0 | 0 | 13390626.4141 | 0 | 1592357.9819 | 0 | -155.0612 | 0 | 0 | 155.0612 | 0 | 3502.0097 | 15384643.7185 | 0 | 0 | 0
05/24 04:00:00 | 0 | 15423636.7184 | 0 | 81406.6533 | 0 | 0 | 0 | 88012.9531 | 240618.2994 | 27993.6 | 0 | 0 | 0 | 0 | 0 | 0 | 0 | 0 | 0 | 13775294.6613 | 0 | 1648342.0571 | 0 | -185.6223 | 0 | 0 | 185.6223 | 0 | 14008.0387 | 15861668.2242 | 0 | 0 | 0
05/24 05:00:00 | 0 | 15535207.8059 | 0 | 82242.2406 | 1420177.8145 | 0 | 0 | 229436.6519 | 279933.6706 | 27993.6 | 0 | 0 | 0 | 0 | 0 | 0 | 0 | 0 | 0 | 13869374.2566 | 0 | 1665833.5493 | 0 | -186.3176 | 0 | 0 | 186.3176 | 13081.0063 | 97921.5783 | 17574991.7835 | 0 | 0 | 0
05/24 06:00:00 | 0 | 17819941.7318 | 0 | 92782.1722 | 0 | 0 | 0 | 538653.9233 | 456526.1299 | 117993.6 | 0 | 0 | 0 | 0 | 0 | 0 | 0 | 0 | 0 | 15941258.8369 | 0 | 1878682.8949 | 0 | -250.9706 | 0 | 0 | 250.9706 | 0 | 335699.0558 | 19025897.5571 | 0 | 0 | 0
05/24 07:00:00 | 0 | 12822177.8752 | 0 | 77641.9721 | 1806740.8759 | 0 | 0 | 681652.6541 | 707182.8309 | 45993.6 | 0 | 0 | 0 | 0 | 0 | 0 | 0 | 0 | 0 | 11587360.7687 | 0 | 1486870.011 | 0 | -225.6975 | 0 | 0 | 201.2259 | 1405500.1666 | 356666.2163 | 16141389.8081 | 0 | 0 | 0
05/24 08:00:00 | 0 | 10729310.9769 | 0 | 53121.0493 | 1503231.8719 | 0 | 0 | 685119.6752 | 889819.5136 | 27993.6 | 0 | 0 | 0 | 0 | 0 | 0 | 0 | 0 | 0 | 9819218.37 | 0 | 1224056.1988 | 0 | -186.6399 | 0 | 0 | 119.243 | 1385670.2536 | 342658.1776 | 13888596.6869 | 0 | 0 | 0
05/24 09:00:00 | 0 | 8698332.8705 | 0 | 51928.7708 | 0 | 0 | 0 | 666066.7198 | 1203218.8927 | 27993.6 | 0 | 0 | 0 | 0 | 0 | 0 | 0 | 0 | 0 | 8207830.2669 | 0 | 1032589.7554 | 0 | -171.8838 | 0 | 0 | 104.4747 | 663985.6813 | 300723.8566 | 10647540.8538 | 0 | 0 | 0
05/24 10:00:00 | 0 | 8130601.2627 | 0 | 43292.2809 | 0 | 0 | 0 | 645820.525 | 1162866.1228 | 27993.6 | 0 | 0 | 0 | 0 | 0 | 0 | 0 | 0 | 0 | 7315053.2229 | 0 | 882840.5543 | 0 | -223.0815 | 0 | 0 | 111.5408 | 0 | 272752.6767 | 10010573.7914 | 0 | 0 | 0
05/24 11:00:00 | 0 | 5147945.4934 | 0 | 26662.5345 | 3902825.6688 | 0 | 0 | 617769.9711 | 1501101.3781 | 27993.6 | 0 | 0 | 0 | 0 | 0 | 0 | 0 | 0 | 0 | 4544305.0802 | 0 | 603640.4132 | 0 | -86.8278 | 0 | 0 | 86.8278 | 3014404.5768 | 216810.317 | 11224298.6458 | 0 | 0 | 0
05/24 12:00:00 | 0 | 2212072.4772 | 0 | 15478.15 | 1444232.7284 | 0 | 0 | 597523.7763 | 1451167.5642 | 27993.6 | 357645.6687 | 0 | 0 | 0 | 0 | 0 | 0 | 0 | 0 | 2061783.1677 | 0 | 323209.5657 | 0 | -124.1013 | 0 | 0 | 49.3498 | 1549085.0352 | 188839.1372 | 6106113.9649 | 0 | 0 | 0
05/24 13:00:00 | 0 | 726249.878 | 0 | 3654.1421 | 756306.3774 | 0 | 0 | 591566.0365 | 1150692.6737 | 27993.6 | 238430.4458 | 0 | 0 | 0 | 0 | 0 | 0 | 0 | 0 | 645591.5124 | 0 | 79865.7978 | 0 | -29.0271 | 0 | 0 | 16.319 | 462182.384 | 167827.0791 | 3494893.1535 | 0 | 0 | 0
05/24 14:00:00 | 0 | 125540.2776 | 0 | 1027.3228 | 0 | 0 | 0 | 590996.074 | 1037243.4315 | 27993.6 | 0 | 0 | 0 | 0 | 0 | 0 | 0 | 0 | 0 | 105051.7164 | 0 | 20488.5612 | 0 | -5.8287 | 0 | 0 | 5.8287 | 72574.9555 | 167827.0791 | 1782800.7059 | 0 | 0 | 0
05/24 15:00:00 | 0 | 0 | 0 | 0 | 1536606.8404 | 0 | 0 | 591223.3459 | 1008848.0473 | 27993.6 | 0 | 0 | 0 | 0 | 0 | 0 | 0 | 0 | 0 | 0 | 0 | 0 | 0 | 0 | 0 | 0 | 0 | 903385.1574 | 146859.9186 | 3164671.8337 | 0 | 0 | 0
05/24 16:00:00 | 0 | 0 | 0 | 0 | 5229075.9822 | 0 | 0 | 592773.1247 | 1197353.0229 | 27993.6 | 0 | 0 | 0 | 0 | 0 | 0 | 0 | 0 | 0 | 0 | 0 | 0 | 0 | 0 | 0 | 0 | 0 | 5062505.2147 | 195798.259 | 7047195.7298 | 0 | 0 | 0
05/24 17:00:00 | 0 | 0 | 0 | 0 | 235787.5537 | 0 | 0 | 600867.6 | 1488781.5187 | 117993.6 | 0 | 0 | 0 | 0 | 0 | 0 | 0 | 0 | 0 | 0 | 0 | 0 | 0 | 0 | 0 | 0 | 0 | 1267100.5658 | 258744.638 | 2443430.2724 | 0 | 0 | 0
05/24 18:00:00 | 0 | 0 | 0 | 0 | 1416141.3665 | 0 | 0 | 632207.5003 | 1307433.0307 | 45993.6 | 0 | 0 | 0 | 0 | 0 | 0 | 0 | 0 | 0 | 0 | 0 | 0 | 0 | 0 | 0 | 0 | 0 | 1185667.4071 | 307727.8759 | 3401775.4975 | 0 | 0 | 0
05/24 19:00:00 | 0 | 0 | 0 | 0 | 2700626.0384 | 0 | 0 | 721151.6435 | 1020244.3244 | 27993.6 | 0 | 0 | 0 | 0 | 0 | 0 | 0 | 0 | 0 | 0 | 0 | 0 | 0 | 0 | 0 | 0 | 0 | 2384835.4345 | 293719.8372 | 4470015.6062 | 0 | 0 | 0
05/24 20:00:00 | 18078.4843 | 0 | 0 | 0 | 3197422.5964 | 0 | 0 | 902322.0633 | 903621.3022 | 27993.6 | 0 | 0 | 0 | 0 | 0 | 0 | 0 | 0 | 0 | 0 | 0 | 0 | 87258.4819 | 8246.1899 | 0 | 0 | 0 | 5278562.4497 | 265748.6574 | 5049438.0462 | 0 | 0 | 0
05/24 21:00:00 | 0 | 0 | 0 | 0 | 3352143.5695 | 0 | 0 | 1155175.1668 | 870040.8916 | 27993.6 | 0 | 0 | 0 | 0 | 0 | 0 | 0 | 0 | 0 | 0 | 0 | 0 | 0 | 0 | 0 | 0 | 0 | 220255.1801 | 216810.317 | 5405353.2279 | 0 | 0 | 0
05/24 22:00:00 | 0 | 0 | 0 | 0 | 0 | 0 | 0 | 944217.6308 | 717827.25 | 27993.6 | 0 | 0 | 0 | 0 | 0 | 0 | 0 | 0 | 0 | 0 | 0 | 0 | 0 | 0 | 0 | 0 | 0 | 0 | 188839.1372 | 1690038.4808 | 0 | 0 | 0
05/24 23:00:00 | 0 | 953636.7422 | 0 | 2894.4404 | 0 | 0 | 0 | 422932.9474 | 481419.9852 | 27993.6 | 0 | 0 | 0 | 0 | 0 | 0 | 0 | 0 | 0 | 895507.265 | 0 | 58129.4773 | 0 | -122.6239 | 0 | 0 | 122.6239 | 0 | 104880.7 | 1888877.7152 | 0 | 0 | 0
05/24 24:00:00 | 0 | 4318863.8733 | 0 | 19996.2743 | 1543334.8122 | 0 | 0 | 210004.2584 | 430554.8594 | 27993.6 | 0 | 0 | 0 | 0 | 0 | 0 | 0 | 0 | 0 | 3916786.0502 | 0 | 402077.8231 | 0 | -392.7736 | 0 | 0 | 392.7736 | 704473.4098 | 27971.1799 | 6550747.6776 | 0 | 0 | 0
05/25 01:00:00 | 0 | 7127340.199 | 0 | 35830.9415 | 0 | 0 | 0 | 126002.5551 | 287614.3609 | 27993.6 | 0 | 0 | 0 | 0 | 0 | 0 | 0 | 0 | 0 | 6406218.6636 | 0 | 721121.5354 | 0 | -125.1486 | 0 | 0 | 125.1486 | 0 | 14008.0387 | 7604781.6565 | 0 | 0 | 0
05/25 02:00:00 | 0 | 8712397.5298 | 0 | 44991.8068 | 0 | 0 | 0 | 84001.7034 | 244113.5051 | 27993.6 | 0 | 0 | 0 | 0 | 0 | 0 | 0 | 0 | 0 | 7808965.2722 | 0 | 903432.2576 | 0 | -89.1013 | 0 | 0 | 89.1013 | 0 | 3502.0097 | 9113498.1451 | 0 | 0 | 0
05/25 03:00:00 | 0 | 9844760.8095 | 0 | 51200.8542 | 0 | 0 | 0 | 84001.7034 | 215239.9399 | 27993.6 | 0 | 0 | 0 | 0 | 0 | 0 | 0 | 0 | 0 | 8816559.1834 | 0 | 1028201.626 | 0 | -94.8372 | 0 | 0 | 94.8372 | 0 | 3502.0097 | 10223196.907 | 0 | 0 | 0
05/25 04:00:00 | 0 | 11112137.3387 | 0 | 57533.3871 | 0 | 0 | 0 | 88012.9531 | 249470.6113 | 27993.6 | 0 | 0 | 0 | 0 | 0 | 0 | 0 | 0 | 0 | 9953042.5306 | 0 | 1159094.8081 | 0 | -109.2466 | 0 | 0 | 109.2466 | 0 | 14008.0387 | 11535147.8901 | 0 | 0 | 0
05/25 05:00:00 | 0 | 10990483.1916 | 0 | 57808.8381 | 7576927.4788 | 0 | 0 | 229436.6519 | 331083.2209 | 27993.6 | 0 | 0 | 0 | 0 | 0 | 0 | 0 | 0 | 0 | 9820914.9699 | 0 | 1169568.2218 | 0 | -165.1588 | 0 | 0 | 165.1588 | 6909458.3817 | 97921.5783 | 19213732.9813 | 0 | 0 | 0
05/25 06:00:00 | 0 | 12312752.0834 | 0 | 68353.6479 | 5976386.0238 | 0 | 0 | 538653.9233 | 491935.3773 | 117993.6 | 0 | 0 | 0 | 0 | 0 | 0 | 0 | 0 | 0 | 10936422.8628 | 0 | 1376329.2206 | 0 | -176.3616 | 0 | 0 | 176.3616 | 10017330.7994 | 335699.0558 | 19506074.6558 | 0 | 0 | 0
05/25 07:00:00 | 0 | 10891480.1791 | 0 | 55993.8751 | 4532624.0784 | 0 | 0 | 681652.6541 | 778001.3258 | 45993.6 | 0 | 0 | 0 | 0 | 0 | 0 | 0 | 0 | 0 | 9767804.1575 | 0 | 1123676.0217 | 0 | -64.1509 | 0 | 0 | 64.1509 | 0 | 356666.2163 | 16985745.7125 | 0 | 0 | 0
05/25 08:00:00 | 0 | 9275918.7998 | 0 | 52083.939 | 0 | 0 | 0 | 685119.6752 | 996047.2561 | 27993.6 | 0 | 0 | 0 | 0 | 0 | 0 | 0 | 0 | 0 | 8234810.8401 | 0 | 1041107.9597 | 0 | -48.805 | 0 | 0 | 48.805 | 945726.849 | 342658.1776 | 11037163.27 | 0 | 0 | 0
05/25 09:00:00 | 0 | 3502719.909 | 0 | 24578.6549 | 2457157.2552 | 0 | 0 | 666066.7198 | 1248183.5129 | 27993.6 | 0 | 0 | 0 | 0 | 0 | 0 | 0 | 0 | 0 | 3458219.1381 | 0 | 515189.578 | 0 | -57.0433 | 0 | 0 | 20.9707 | 1637690.7146 | 300723.8566 | 7926699.6518 | 0 | 0 | 0
05/25 10:00:00 | 0 | 624030.9551 | 0 | 3695.9738 | 0 | 0 | 0 | 645820.525 | 1335486.2043 | 27993.6 | 0 | 0 | 0 | 0 | 0 | 0 | 0 | 0 | 0 | 617831.4592 | 0 | 109145.0579 | 0 | -24.3098 | 0 | 0 | 6.0775 | 9662.8361 | 272752.6767 | 2637027.2582 | 0 | 0 | 0
05/25 11:00:00 | 0 | 0 | 0 | 0 | 1867923.7826 | 0 | 0 | 617769.9711 | 1410850.0221 | 27993.6 | 0 | 0 | 0 | 0 | 0 | 0 | 0 | 0 | 0 | 0 | 0 | 0 | 0 | 0 | 0 | 0 | 0 | 1516692.1643 | 216810.317 | 3924537.3758 | 0 | 0 | 0
05/25 12:00:00 | 0 | 0 | 0 | 0 | 0 | 0 | 0 | 597523.7763 | 1369415.896 | 27993.6 | 0 | 0 | 0 | 0 | 0 | 0 | 0 | 0 | 0 | 0 | 0 | 0 | 0 | 0 | 0 | 0 | 0 | 0 | 188839.1372 | 1994933.2722 | 0 | 0 | 0
05/25 13:00:00 | 0 | 0 | 0 | 0 | 0 | 0 | 0 | 591566.0365 | 1254755.3466 | 27993.6 | 0 | 0 | 0 | 0 | 0 | 0 | 0 | 0 | 0 | 0 | 0 | 0 | 0 | 0 | 0 | 0 | 0 | 148788.5089 | 167827.0791 | 1874314.9831 | 0 | 0 | 0
05/25 14:00:00 | 27671.4404 | 0 | 0 | 0 | 1769301.999 | 0 | 0 | 590996.074 | 1163388.8756 | 27993.6 | 0 | 0 | 0 | 0 | 0 | 0 | 0 | 0 | 0 | 0 | 0 | 0 | 61454.5189 | 7263.3749 | 0 | 0 | 0 | 816324.4959 | 167827.0791 | 3579351.9891 | 0 | 0 | 0
05/25 15:00:00 | 319023.776 | 0 | 0 | 0 | 4215101.3212 | 0 | 0 | 591223.3459 | 1384860.96 | 27993.6 | 0 | 0 | 0 | 0 | 0 | 0 | 0 | 0 | 0 | 0 | 0 | 0 | 719364.2499 | 82864.3163 | 0 | 0 | 0 | 6862647.3034 | 146859.9186 | 6538203.0032 | 0 | 0 | 0
05/25 16:00:00 | 639255.5705 | 0 | 0 | 0 | 15865309.8951 | 0 | 0 | 592773.1247 | 2994749.1445 | 27993.6 | 0 | 0 | 0 | 0 | 0 | 0 | 0 | 0 | 0 | 0 | 0 | 0 | 1474933.0798 | 175059.8146 | 0 | 0 | 0 | 12876909.2454 | 195798.259 | 20120081.3349 | 0 | 0 | 0
05/25 17:00:00 | 593917.6998 | 0 | 0 | 0 | 0 | 0 | 0 | 600867.6 | 1608287.7289 | 117993.6 | 0 | 0 | 0 | 0 | 0 | 0 | 0 | 0 | 0 | 0 | 0 | 0 | 1365115.0756 | 159877.0733 | 0 | 0 | 0 | 420.6094 | 258744.638 | 2921066.6286 | 0 | 0 | 0
05/25 18:00:00 | 729687.1757 | 0 | 0 | 0 | 2232808.3341 | 0 | 0 | 632207.5003 | 1420300.0071 | 45993.6 | 0 | 0 | 0 | 0 | 0 | 0 | 0 | 0 | 0 | 0 | 0 | 0 | 1699186.0878 | 196169.9776 | 0 | 0 | 0 | 3470048.5988 | 307727.8759 | 5060996.6172 | 0 | 0 | 0
05/25 19:00:00 | 677689.8874 | 0 | 0 | 0 | 4182644.6403 | 0 | 0 | 721151.6435 | 1133111.3007 | 27993.6 | 0 | 0 | 0 | 0 | 0 | 0 | 0 | 0 | 0 | 0 | 0 | 0 | 1588188.401 | 182233.6957 | 0 | 0 | 0 | 3237431.1169 | 293719.8372 | 6742591.0719 | 0 | 0 | 0
05/25 20:00:00 | 385018.7067 | 0 | 0 | 0 | 723499.2383 | 0 | 0 | 902322.0633 | 1018701.3565 | 27993.6 | 0 | 0 | 0 | 0 | 0 | 0 | 0 | 0 | 0 | 0 | 0 | 0 | 912212.756 | 104933.6885 | 0 | 0 | 0 | 0 | 265748.6574 | 3057534.9649 | 0 | 0 | 0
05/25 21:00:00 | 22320.6204 | 0 | 0 | 0 | 1866795.524 | 0 | 0 | 1155175.1668 | 1246004.9279 | 27993.6 | 0 | 0 | 0 | 0 | 0 | 0 | 0 | 0 | 0 | 0 | 0 | 0 | 52999.3506 | 6232.6975 | 0 | 0 | 0 | 2114916.6371 | 216810.317 | 4318289.8391 | 0 | 0 | 0
05/25 22:00:00 | 0 | 0 | 0 | 0 | 0 | 0 | 0 | 944217.6308 | 815202.6806 | 27993.6 | 0 | 0 | 0 | 0 | 0 | 0 | 0 | 0 | 0 | 0 | 0 | 0 | 0 | 0 | 0 | 0 | 0 | 0 | 188839.1372 | 1787413.9114 | 0 | 0 | 0
05/25 23:00:00 | 0 | 0 | 0 | 0 | 3276791.123 | 0 | 0 | 422932.9474 | 534533.8564 | 27993.6 | 0 | 0 | 0 | 0 | 0 | 0 | 0 | 0 | 0 | 0 | 0 | 0 | 0 | 0 | 0 | 0 | 0 | 3331681.5977 | 104880.7 | 4262251.5267 | 0 | 0 | 0
05/25 24:00:00 | 0 | 147134.2532 | 0 | 337.7047 | 0 | 0 | 0 | 210004.2584 | 340726.3991 | 27993.6 | 0 | 0 | 0 | 0 | 0 | 0 | 0 | 0 | 0 | 166765.406 | 0 | 0 | 0 | 0 | 0 | 0 | 0 | 0 | 27971.1799 | 726196.2154 | 0 | 0 | 0
05/26 01:00:00 | 0 | 3761911.0031 | 0 | 15794.2626 | 0 | 0 | 0 | 126002.5551 | 214898.942 | 27993.6 | 0 | 0 | 0 | 0 | 0 | 0 | 0 | 0 | 0 | 3434421.1903 | 0 | 327489.8128 | 0 | 0 | 0 | 0 | 0 | 0 | 14008.0387 | 4146600.3628 | 0 | 0 | 0
05/26 02:00:00 | 0 | 7338173.1543 | 0 | 35654.8377 | 1419675.7556 | 0 | 0 | 84001.7034 | 195636.5591 | 27993.6 | 0 | 0 | 0 | 0 | 0 | 0 | 0 | 0 | 0 | 6619143.571 | 0 | 719029.5833 | 0 | 0 | 0 | 0 | 0 | 0 | 3502.0097 | 9101135.6101 | 0 | 0 | 0
05/26 03:00:00 | 0 | 10630860.4392 | 0 | 53642.2202 | 0 | 0 | 0 | 84001.7034 | 191001.4669 | 27993.6 | 0 | 0 | 0 | 0 | 0 | 0 | 0 | 0 | 0 | 9549216.4665 | 0 | 1081643.9728 | 0 | 0 | 0 | 0 | 0 | 0 | 3502.0097 | 10987499.4297 | 0 | 0 | 0
05/26 04:00:00 | 0 | 13241147.2038 | 0 | 68091.4282 | 0 | 0 | 0 | 88012.9531 | 200993.6653 | 27993.6 | 0 | 0 | 0 | 0 | 0 | 0 | 0 | 0 | 0 | 11867404.4493 | 0 | 1373742.7545 | 0 | 0 | 0 | 0 | 0 | 0 | 14008.0387 | 13626238.8505 | 0 | 0 | 0
05/26 05:00:00 | 0 | 14831850.9913 | 0 | 77534.8605 | 0 | 0 | 0 | 229436.6519 | 220496.7195 | 27993.6 | 0 | 0 | 0 | 0 | 0 | 0 | 0 | 0 | 0 | 13266926.7205 | 0 | 1564924.2708 | 0 | 0 | 0 | 0 | 0 | 0 | 97921.5783 | 15387312.8231 | 0 | 0 | 0
05/26 06:00:00 | 0 | 15459877.1051 | 0 | 83572.2057 | 0 | 0 | 0 | 538653.9233 | 298027.5935 | 117993.6 | 0 | 0 | 0 | 0 | 0 | 0 | 0 | 0 | 0 | 13780896.2012 | 0 | 1678980.904 | 0 | -7.4233 | 0 | 0 | 7.4233 | 0 | 335699.0558 | 16498124.4276 | 0 | 0 | 0
05/26 07:00:00 | 0 | 7952888.464 | 0 | 51253.0273 | 0 | 0 | 0 | 681652.6541 | 390185.7582 | 45993.6 | 0 | 0 | 0 | 0 | 0 | 0 | 0 | 0 | 0 | 7629868.7124 | 0 | 1046243.2408 | 0 | -57.2283 | 0 | 0 | 35.8713 | 0 | 356666.2163 | 9121973.5036 | 0 | 0 | 0
05/26 08:00:00 | 0 | 2369801.3121 | 0 | 15151.4755 | 0 | 0 | 0 | 685119.6752 | 414323.9046 | 27993.6 | 0 | 0 | 0 | 0 | 0 | 0 | 0 | 0 | 0 | 1888574.7866 | 0 | 336332.03 | 0 | -33.3051 | 0 | 0 | 11.1017 | 0 | 342658.1776 | 3512389.9674 | 0 | 0 | 0
05/26 09:00:00 | 0 | 4162.8183 | 0 | 144.2396 | 0 | 0 | 0 | 666066.7198 | 424075.4317 | 27993.6 | 0 | 0 | 0 | 0 | 0 | 0 | 0 | 0 | 0 | -4561.6985 | 0 | 9099.0733 | 0 | -1.8467 | 0 | 0 | 0.61557 | 0 | 300723.8566 | 1122442.8094 | 0 | 0 | 0
05/26 10:00:00 | 0 | 0 | 0 | 0 | 801874.7729 | 0 | 0 | 645820.525 | 390185.7582 | 27993.6 | 0 | 0 | 0 | 0 | 0 | 0 | 0 | 0 | 0 | 0 | 0 | 0 | 0 | 0 | 0 | 0 | 0 | 0 | 272752.6767 | 1865874.6561 | 0 | 0 | 0
05/26 11:00:00 | 0 | 0 | 0 | 0 | 614677.8615 | 0 | 0 | 617769.9711 | 429191.8665 | 27993.6 | 0 | 0 | 0 | 0 | 0 | 0 | 0 | 0 | 0 | 0 | 0 | 0 | 0 | 0 | 0 | 0 | 0 | 0 | 216810.317 | 1689633.2991 | 0 | 0 | 0
05/26 12:00:00 | 0 | 0 | 0 | 0 | 0 | 0 | 0 | 597523.7763 | 472592.3958 | 27993.6 | 0 | 0 | 0 | 0 | 0 | 0 | 0 | 0 | 0 | 0 | 0 | 0 | 0 | 0 | 0 | 0 | 0 | 0 | 188839.1372 | 1098109.7721 | 0 | 0 | 0
05/26 13:00:00 | 127257.8209 | 0 | 0 | 0 | 0 | 0 | 0 | 591566.0365 | 418958.9968 | 27993.6 | 0 | 0 | 0 | 0 | 0 | 0 | 0 | 0 | 0 | 0 | 0 | 0 | 269084.2689 | 30019.049 | 0 | 0 | 0 | 0 | 167827.0791 | 1165776.4542 | 0 | 0 | 0
05/26 14:00:00 | 325589.5294 | 0 | 0 | 0 | 0 | 0 | 0 | 590996.074 | 472592.3958 | 27993.6 | 0 | 0 | 0 | 0 | 0 | 0 | 0 | 0 | 0 | 0 | 0 | 0 | 715874.6344 | 79329.4458 | 0 | 0 | 0 | 0 | 167827.0791 | 1417171.5992 | 0 | 0 | 0
05/26 15:00:00 | 488168.8111 | 0 | 0 | 0 | 0 | 0 | 0 | 591223.3459 | 404572.3775 | 27993.6 | 0 | 0 | 0 | 0 | 0 | 0 | 0 | 0 | 0 | 0 | 0 | 0 | 1091561.6521 | 120430.9851 | 0 | 0 | 0 | 0 | 146859.9186 | 1511958.1346 | 0 | 0 | 0
05/26 16:00:00 | 628991.3795 | 0 | 0 | 0 | 0 | 0 | 0 | 592773.1247 | 652514.3042 | 27993.6 | 0 | 0 | 0 | 0 | 0 | 0 | 0 | 0 | 0 | 0 | 0 | 0 | 1417270.8319 | 149456.168 | 0 | 0 | 0 | 0 | 195798.259 | 1902272.4084 | 0 | 0 | 0
05/26 17:00:00 | 758288.6953 | 0 | 0 | 0 | 0 | 0 | 0 | 600867.6 | 953848.9585 | 117993.6 | 0 | 0 | 0 | 0 | 0 | 0 | 0 | 0 | 0 | 0 | 0 | 0 | 1714072.7596 | 168049.0003 | 0 | 0 | 0 | 0 | 258744.638 | 2430998.8537 | 0 | 0 | 0
05/26 18:00:00 | 808302.7672 | 0 | 0 | 0 | 0 | 0 | 0 | 632207.5003 | 802218.9461 | 45993.6 | 0 | 0 | 0 | 0 | 0 | 0 | 0 | 0 | 0 | 0 | 0 | 0 | 1855015.5628 | 173680.1521 | 0 | 0 | 0 | 0 | 307727.8759 | 2288722.8137 | 0 | 0 | 0
05/26 19:00:00 | 650112.7127 | 0 | 0 | 0 | 0 | 0 | 0 | 721151.6435 | 515030.2398 | 27993.6 | 0 | 0 | 0 | 0 | 0 | 0 | 0 | 0 | 0 | 0 | 0 | 0 | 1504223.2519 | 139073.0717 | 0 | 0 | 0 | 0 | 293719.8372 | 1914288.196 | 0 | 0 | 0
05/26 20:00:00 | 445863.4477 | 0 | 0 | 0 | 0 | 0 | 0 | 902322.0633 | 388501.059 | 27993.6 | 0 | 0 | 0 | 0 | 0 | 0 | 0 | 0 | 0 | 0 | 0 | 0 | 1041963.396 | 97396.0047 | 0 | 0 | 0 | 0 | 265748.6574 | 1764680.1701 | 0 | 0 | 0
05/26 21:00:00 | 78928.3522 | 0 | 0 | 0 | 0 | 0 | 0 | 1155175.1668 | 335108.3314 | 27993.6 | 0 | 0 | 0 | 0 | 0 | 0 | 0 | 0 | 0 | 0 | 0 | 0 | 182744.4879 | 17205.7908 | 0 | 0 | 0 | 0 | 216810.317 | 1597205.4504 | 0 | 0 | 0
05/26 22:00:00 | 0 | 0 | 0 | 0 | 1417963.9322 | 0 | 0 | 944217.6308 | 281956.2751 | 27993.6 | 0 | 0 | 0 | 0 | 0 | 0 | 0 | 0 | 0 | 0 | 0 | 0 | 0 | 0 | 0 | 0 | 0 | 0 | 188839.1372 | 2672131.438 | 0 | 0 | 0
05/26 23:00:00 | 0 | 0 | 0 | 0 | 0 | 0 | 0 | 422932.9474 | 243672.1806 | 27993.6 | 0 | 0 | 0 | 0 | 0 | 0 | 0 | 0 | 0 | 0 | 0 | 0 | 0 | 0 | 0 | 0 | 0 | 0 | 104880.7 | 694598.728 | 0 | 0 | 0
05/26 24:00:00 | 0 | 0 | 0 | 0 | 0 | 0 | 0 | 210004.2584 | 219534.0342 | 27993.6 | 0 | 0 | 0 | 0 | 0 | 0 | 0 | 0 | 0 | 0 | 0 | 0 | 0 | 0 | 0 | 0 | 0 | 0 | 27971.1799 | 457531.8927 | 0 | 0 | 0
05/27 01:00:00 | 0 | 2526645.8402 | 0 | 9734.0867 | 0 | 0 | 0 | 126002.5551 | 214898.942 | 27993.6 | 0 | 0 | 0 | 0 | 0 | 0 | 0 | 0 | 0 | 2331202.7059 | 0 | 195443.1343 | 0 | 0 | 0 | 0 | 0 | 0 | 14008.0387 | 2905275.024 | 0 | 0 | 0
05/27 02:00:00 | 0 | 6028440.7166 | 0 | 29115.4947 | 0 | 0 | 0 | 84001.7034 | 195636.5591 | 27993.6 | 0 | 0 | 0 | 0 | 0 | 0 | 0 | 0 | 0 | 5443128.5689 | 0 | 585312.1477 | 0 | 0 | 0 | 0 | 0 | 0 | 3502.0097 | 6365188.0738 | 0 | 0 | 0
05/27 03:00:00 | 0 | 8588488.9964 | 0 | 43704.359 | 0 | 0 | 0 | 84001.7034 | 191001.4669 | 27993.6 | 0 | 0 | 0 | 0 | 0 | 0 | 0 | 0 | 0 | 7712152.4905 | 0 | 876336.5059 | 0 | -25.5338 | 0 | 0 | 25.5338 | 0 | 3502.0097 | 8935190.1257 | 0 | 0 | 0
05/27 04:00:00 | 0 | 10224048.061 | 0 | 52900.3199 | 0 | 0 | 0 | 88012.9531 | 200993.6653 | 27993.6 | 0 | 0 | 0 | 0 | 0 | 0 | 0 | 0 | 0 | 9165934.6758 | 0 | 1058113.3852 | 0 | -45.7163 | 0 | 0 | 45.7163 | 0 | 14008.0387 | 10593948.5993 | 0 | 0 | 0
05/27 05:00:00 | 0 | 11243833.4085 | 0 | 58816.4034 | 0 | 0 | 0 | 229436.6519 | 220496.7195 | 27993.6 | 0 | 0 | 0 | 0 | 0 | 0 | 0 | 0 | 0 | 10068077.4005 | 0 | 1175756.008 | 0 | -48.1448 | 0 | 0 | 48.1448 | 0 | 97921.5783 | 11780576.7833 | 0 | 0 | 0
05/27 06:00:00 | 0 | 12425594.5735 | 0 | 70486.7867 | 1419593.8578 | 0 | 0 | 538653.9233 | 298027.5935 | 117993.6 | 0 | 0 | 0 | 0 | 0 | 0 | 0 | 0 | 0 | 11384931.6055 | 0 | 1318403.4692 | 0 | -90.5398 | 0 | 0 | 75.0358 | 0 | 335699.0558 | 14870350.3349 | 0 | 0 | 0
05/27 07:00:00 | 0 | 9042838.4764 | 0 | 46911.5169 | 0 | 0 | 0 | 681652.6541 | 390185.7582 | 45993.6 | 0 | 0 | 0 | 0 | 0 | 0 | 0 | 0 | 0 | 8007042.9389 | 0 | 1035795.5376 | 0 | -48.431 | 0 | 0 | 48.431 | 0 | 356666.2163 | 10207582.0055 | 0 | 0 | 0
05/27 08:00:00 | 0 | 4282163.7747 | 0 | 28742.073 | 0 | 0 | 0 | 685119.6752 | 414323.9046 | 27993.6 | 0 | 0 | 0 | 0 | 0 | 0 | 0 | 0 | 0 | 4212197.3235 | 0 | 603933.6366 | 0 | -74.7857 | 0 | 0 | 38.2706 | 0 | 342658.1776 | 5438343.0274 | 0 | 0 | 0
05/27 09:00:00 | 0 | 591024.9086 | 0 | 3658.4113 | 0 | 0 | 0 | 666066.7198 | 424075.4317 | 27993.6 | 0 | 0 | 0 | 0 | 0 | 0 | 0 | 0 | 0 | 469859.7691 | 0 | 90223.6122 | 0 | -28.8314 | 0 | 0 | 9.6105 | 0 | 300723.8566 | 1712819.0713 | 0 | 0 | 0
05/27 10:00:00 | 0 | 0 | 0 | 0 | 0 | 0 | 0 | 645820.525 | 390185.7582 | 27993.6 | 0 | 0 | 0 | 0 | 0 | 0 | 0 | 0 | 0 | 0 | 0 | 0 | 0 | 0 | 0 | 0 | 0 | 0 | 272752.6767 | 1063999.8832 | 0 | 0 | 0
05/27 11:00:00 | 0 | 0 | 0 | 0 | 0 | 0 | 0 | 617769.9711 | 429191.8665 | 27993.6 | 0 | 0 | 0 | 0 | 0 | 0 | 0 | 0 | 0 | 0 | 0 | 0 | 0 | 0 | 0 | 0 | 0 | 0 | 216810.317 | 1074955.4376 | 0 | 0 | 0
05/27 12:00:00 | 0 | 0 | 0 | 0 | 0 | 0 | 0 | 597523.7763 | 472592.3958 | 27993.6 | 0 | 0 | 0 | 0 | 0 | 0 | 0 | 0 | 0 | 0 | 0 | 0 | 0 | 0 | 0 | 0 | 0 | 0 | 188839.1372 | 1098109.7721 | 0 | 0 | 0
05/27 13:00:00 | 0 | 0 | 0 | 0 | 0 | 0 | 0 | 591566.0365 | 418958.9968 | 27993.6 | 0 | 0 | 0 | 0 | 0 | 0 | 0 | 0 | 0 | 0 | 0 | 0 | 0 | 0 | 0 | 0 | 0 | 0 | 167827.0791 | 1038518.6334 | 0 | 0 | 0
05/27 14:00:00 | 92512.2508 | 0 | 0 | 0 | 0 | 0 | 0 | 590996.074 | 472592.3958 | 27993.6 | 0 | 0 | 0 | 0 | 0 | 0 | 0 | 0 | 0 | 0 | 0 | 0 | 210073.5438 | 21490.2053 | 0 | 0 | 0 | 0 | 167827.0791 | 1184094.3206 | 0 | 0 | 0
05/27 15:00:00 | 331669.3028 | 0 | 0 | 0 | 0 | 0 | 0 | 591223.3459 | 404572.3775 | 27993.6 | 0 | 0 | 0 | 0 | 0 | 0 | 0 | 0 | 0 | 0 | 0 | 0 | 727303.3659 | 75524.4391 | 0 | 0 | 0 | 0 | 146859.9186 | 1355458.6262 | 0 | 0 | 0
05/27 16:00:00 | 422089.7791 | 0 | 0 | 0 | 1414825.145 | 0 | 0 | 592773.1247 | 652514.3042 | 27993.6 | 0 | 0 | 0 | 0 | 0 | 0 | 0 | 0 | 0 | 0 | 0 | 0 | 966839.0871 | 105783.3626 | 0 | 0 | 0 | 0 | 195798.259 | 3110195.9531 | 0 | 0 | 0
05/27 17:00:00 | 159995.4636 | 0 | 0 | 0 | 0 | 0 | 0 | 600867.6 | 953848.9585 | 117993.6 | 0 | 0 | 0 | 0 | 0 | 0 | 0 | 0 | 0 | 0 | 0 | 0 | 378566.6213 | 43499.327 | 0 | 0 | 0 | 0 | 258744.638 | 1832705.6221 | 0 | 0 | 0
05/27 18:00:00 | 22639.751 | 0 | 0 | 0 | 0 | 0 | 0 | 632207.5003 | 802218.9461 | 45993.6 | 0 | 0 | 0 | 0 | 0 | 0 | 0 | 0 | 0 | 0 | 0 | 0 | 54596.0243 | 6655.9157 | 0 | 0 | 0 | 0 | 307727.8759 | 1503059.7975 | 0 | 0 | 0
05/27 19:00:00 | 0 | 0 | 0 | 0 | 0 | 0 | 0 | 721151.6435 | 515030.2398 | 27993.6 | 0 | 0 | 0 | 0 | 0 | 0 | 0 | 0 | 0 | 0 | 0 | 0 | 0 | 0 | 0 | 0 | 0 | 0 | 293719.8372 | 1264175.4833 | 0 | 0 | 0
05/27 20:00:00 | 0 | 0 | 0 | 0 | 0 | 0 | 0 | 902322.0633 | 388501.059 | 27993.6 | 0 | 0 | 0 | 0 | 0 | 0 | 0 | 0 | 0 | 0 | 0 | 0 | 0 | 0 | 0 | 0 | 0 | 0 | 265748.6574 | 1318816.7224 | 0 | 0 | 0
05/27 21:00:00 | 0 | 0 | 0 | 0 | 0 | 0 | 0 | 1155175.1668 | 335108.3314 | 27993.6 | 0 | 0 | 0 | 0 | 0 | 0 | 0 | 0 | 0 | 0 | 0 | 0 | 0 | 0 | 0 | 0 | 0 | 0 | 216810.317 | 1518277.0982 | 0 | 0 | 0
05/27 22:00:00 | 0 | 819402.7586 | 0 | 2644.5254 | 0 | 0 | 0 | 944217.6308 | 281956.2751 | 27993.6 | 0 | 0 | 0 | 0 | 0 | 0 | 0 | 0 | 0 | 766841.0208 | 0 | 52561.7378 | 0 | -136.0223 | 0 | 0 | 136.0223 | 0 | 188839.1372 | 2076214.7899 | 0 | 0 | 0
05/27 23:00:00 | 0 | 3329563.7679 | 0 | 15660.446 | 0 | 0 | 0 | 422932.9474 | 243672.1806 | 27993.6 | 0 | 0 | 0 | 0 | 0 | 0 | 0 | 0 | 0 | 3018885.1606 | 0 | 310678.6074 | 0 | -435.2142 | 0 | 0 | 435.2142 | 0 | 104880.7 | 4039822.942 | 0 | 0 | 0
05/27 24:00:00 | 0 | 5224047.3006 | 0 | 26230.2445 | 0 | 0 | 0 | 210004.2584 | 219534.0342 | 27993.6 | 0 | 0 | 0 | 0 | 0 | 0 | 0 | 0 | 0 | 4704298.9148 | 0 | 519748.3858 | 0 | -180.1123 | 0 | 0 | 180.1123 | 0 | 27971.1799 | 5707809.4378 | 0 | 0 | 0
05/28 01:00:00 | 0 | 6573005.6738 | 0 | 33700.1024 | 1419114.972 | 0 | 0 | 126002.5551 | 214898.942 | 27993.6 | 0 | 0 | 0 | 0 | 0 | 0 | 0 | 0 | 0 | 5905382.5472 | 0 | 667623.1266 | 0 | -94.7182 | 0 | 0 | 94.7182 | 0 | 14008.0387 | 8394715.8453 | 0 | 0 | 0
05/28 02:00:00 | 0 | 7639229.5437 | 0 | 39648.0379 | 0 | 0 | 0 | 84001.7034 | 195636.5591 | 27993.6 | 0 | 0 | 0 | 0 | 0 | 0 | 0 | 0 | 0 | 6853422.5759 | 0 | 785806.9678 | 0 | -84.1047 | 0 | 0 | 84.1047 | 0 | 3502.0097 | 7986509.4441 | 0 | 0 | 0
05/28 03:00:00 | 0 | 8499790.704 | 0 | 44261.3711 | 0 | 0 | 0 | 84001.7034 | 191001.4669 | 27993.6 | 0 | 0 | 0 | 0 | 0 | 0 | 0 | 0 | 0 | 7622253.6154 | 0 | 877537.0886 | 0 | -84.2442 | 0 | 0 | 84.2442 | 0 | 3502.0097 | 8847048.8454 | 0 | 0 | 0
05/28 04:00:00 | 0 | 9148154.5531 | 0 | 48030.3379 | 0 | 0 | 0 | 88012.9531 | 200993.6653 | 27993.6 | 0 | 0 | 0 | 0 | 0 | 0 | 0 | 0 | 0 | 8195769.96 | 0 | 952384.5931 | 0 | -82.2486 | 0 | 0 | 82.2486 | 0 | 14008.0387 | 9513185.1094 | 0 | 0 | 0
05/28 05:00:00 | 0 | 9372660.4189 | 0 | 49521.8181 | 0 | 0 | 0 | 229436.6519 | 220496.7195 | 27993.6 | 0 | 0 | 0 | 0 | 0 | 0 | 0 | 0 | 0 | 8392380.904 | 0 | 980279.5149 | 0 | -62.0604 | 0 | 0 | 62.0604 | 0 | 97921.5783 | 9900109.2083 | 0 | 0 | 0
05/28 06:00:00 | 0 | 10823716.3994 | 0 | 56034.5793 | 0 | 0 | 0 | 538653.9233 | 298027.5935 | 117993.6 | 0 | 0 | 0 | 0 | 0 | 0 | 0 | 0 | 0 | 9714418.3456 | 0 | 1109298.0538 | 0 | -95.8615 | 0 | 0 | 95.8615 | 0 | 335699.0558 | 11834426.0955 | 0 | 0 | 0
05/28 07:00:00 | 0 | 9041227.6143 | 0 | 49763.3672 | 0 | 0 | 0 | 681652.6541 | 390185.7582 | 45993.6 | 0 | 0 | 0 | 0 | 0 | 0 | 0 | 0 | 0 | 8055531.1242 | 0 | 985696.4901 | 0 | -102.7732 | 0 | 0 | 102.7732 | 0 | 356666.2163 | 10208822.9938 | 0 | 0 | 0
05/28 08:00:00 | 0 | 8361399.9283 | 0 | 45121.8861 | 0 | 0 | 0 | 685119.6752 | 414323.9046 | 27993.6 | 0 | 0 | 0 | 0 | 0 | 0 | 0 | 0 | 0 | 7469953.8444 | 0 | 891446.0839 | 0 | -73.6207 | 0 | 0 | 73.6207 | 0 | 342658.1776 | 9533958.9941 | 0 | 0 | 0
05/28 09:00:00 | 0 | 6505832.8889 | 0 | 38815.2512 | 0 | 0 | 0 | 666066.7198 | 424075.4317 | 27993.6 | 0 | 0 | 0 | 0 | 0 | 0 | 0 | 0 | 0 | 5946548.8796 | 0 | 731535.1595 | 0 | -77.1842 | 0 | 0 | 67.035 | 0 | 300723.8566 | 7662783.8916 | 0 | 0 | 0
05/28 10:00:00 | 0 | 3104584.4264 | 0 | 18602.041 | 1418584.168 | 0 | 0 | 645820.525 | 390185.7582 | 27993.6 | 0 | 0 | 0 | 0 | 0 | 0 | 0 | 0 | 0 | 2800312.943 | 0 | 409649.8675 | 0 | -172.5177 | 0 | 0 | 65.0602 | 0 | 272752.6767 | 5605770.5185 | 0 | 0 | 0
05/28 11:00:00 | 0 | 216372.0692 | 0 | 1610.3872 | 0 | 0 | 0 | 617769.9711 | 429191.8665 | 27993.6 | 0 | 0 | 0 | 0 | 0 | 0 | 0 | 0 | 0 | 224695.7047 | 0 | 56433.6347 | 0 | -38.5018 | 0 | 0 | 19.2509 | 0 | 216810.317 | 1292937.894 | 0 | 0 | 0
05/28 12:00:00 | 0 | 0 | 0 | 0 | 0 | 0 | 0 | 597523.7763 | 472592.3958 | 27993.6 | 0 | 0 | 0 | 0 | 0 | 0 | 0 | 0 | 0 | 0 | 0 | 0 | 0 | 0 | 0 | 0 | 0 | 0 | 188839.1372 | 1098109.7721 | 0 | 0 | 0
05/28 13:00:00 | 0 | 0 | 0 | 0 | 0 | 0 | 0 | 591566.0365 | 418958.9968 | 27993.6 | 0 | 0 | 0 | 0 | 0 | 0 | 0 | 0 | 0 | 0 | 0 | 0 | 0 | 0 | 0 | 0 | 0 | 0 | 167827.0791 | 1038518.6334 | 0 | 0 | 0
05/28 14:00:00 | 0 | 0 | 0 | 0 | 0 | 0 | 0 | 590996.074 | 472592.3958 | 27993.6 | 0 | 0 | 0 | 0 | 0 | 0 | 0 | 0 | 0 | 0 | 0 | 0 | 0 | 0 | 0 | 0 | 0 | 0 | 167827.0791 | 1091582.0698 | 0 | 0 | 0
05/28 15:00:00 | 23348.2114 | 0 | 0 | 0 | 0 | 0 | 0 | 591223.3459 | 404572.3775 | 27993.6 | 0 | 0 | 0 | 0 | 0 | 0 | 0 | 0 | 0 | 0 | 0 | 0 | 50928.9531 | 8592.023 | 0 | 0 | 0 | 0 | 146859.9186 | 1047137.5349 | 0 | 0 | 0
05/28 16:00:00 | 7809.638 | 0 | 0 | 0 | 0 | 0 | 0 | 592773.1247 | 652514.3042 | 27993.6 | 0 | 0 | 0 | 0 | 0 | 0 | 0 | 0 | 0 | 0 | 0 | 0 | 17218.3021 | 2942.2332 | 0 | 0 | 0 | 0 | 195798.259 | 1281090.6669 | 0 | 0 | 0
05/28 17:00:00 | 0 | 0 | 0 | 0 | 0 | 0 | 0 | 600867.6 | 953848.9585 | 117993.6 | 0 | 0 | 0 | 0 | 0 | 0 | 0 | 0 | 0 | 0 | 0 | 0 | 0 | 0 | 0 | 0 | 0 | 0 | 258744.638 | 1672710.1585 | 0 | 0 | 0
05/28 18:00:00 | 0 | 0 | 0 | 0 | 0 | 0 | 0 | 632207.5003 | 802218.9461 | 45993.6 | 0 | 0 | 0 | 0 | 0 | 0 | 0 | 0 | 0 | 0 | 0 | 0 | 0 | 0 | 0 | 0 | 0 | 0 | 307727.8759 | 1480420.0465 | 0 | 0 | 0
05/28 19:00:00 | 0 | 0 | 0 | 0 | 0 | 0 | 0 | 721151.6435 | 515030.2398 | 27993.6 | 0 | 0 | 0 | 0 | 0 | 0 | 0 | 0 | 0 | 0 | 0 | 0 | 0 | 0 | 0 | 0 | 0 | 0 | 293719.8372 | 1264175.4833 | 0 | 0 | 0
05/28 20:00:00 | 0 | 0 | 0 | 0 | 1417978.5784 | 0 | 0 | 902322.0633 | 388501.059 | 27993.6 | 0 | 0 | 0 | 0 | 0 | 0 | 0 | 0 | 0 | 0 | 0 | 0 | 0 | 0 | 0 | 0 | 0 | 0 | 265748.6574 | 2736795.3008 | 0 | 0 | 0
05/28 21:00:00 | 0 | 0 | 0 | 0 | 0 | 0 | 0 | 1155175.1668 | 335108.3314 | 27993.6 | 0 | 0 | 0 | 0 | 0 | 0 | 0 | 0 | 0 | 0 | 0 | 0 | 0 | 0 | 0 | 0 | 0 | 0 | 216810.317 | 1518277.0982 | 0 | 0 | 0
05/28 22:00:00 | 0 | 1263762.6034 | 0 | 4779.3055 | 0 | 0 | 0 | 944217.6308 | 281956.2751 | 27993.6 | 0 | 0 | 0 | 0 | 0 | 0 | 0 | 0 | 0 | 1169090.7179 | 0 | 94671.8856 | 0 | -250.4824 | 0 | 0 | 250.4824 | 0 | 188839.1372 | 2522709.4148 | 0 | 0 | 0
05/28 23:00:00 | 0 | 3429248.131 | 0 | 16346.2812 | 0 | 0 | 0 | 422932.9474 | 243672.1806 | 27993.6 | 0 | 0 | 0 | 0 | 0 | 0 | 0 | 0 | 0 | 3105376.9278 | 0 | 323871.2032 | 0 | -376.8368 | 0 | 0 | 376.8368 | 0 | 104880.7 | 4140193.1403 | 0 | 0 | 0
05/28 24:00:00 | 0 | 5779919.6841 | 0 | 28360.8346 | 0 | 0 | 0 | 210004.2584 | 219534.0342 | 27993.6 | 0 | 0 | 0 | 0 | 0 | 0 | 0 | 0 | 0 | 5218762.0119 | 0 | 561157.6723 | 0 | -135.5195 | 0 | 0 | 135.5195 | 0 | 27971.1799 | 6265812.4115 | 0 | 0 | 0
05/29 01:00:00 | 0 | 8046815.5624 | 0 | 40326.7496 | 0 | 0 | 0 | 126002.5551 | 274335.8931 | 27993.6 | 0 | 0 | 0 | 0 | 0 | 0 | 0 | 0 | 0 | 7248253.1597 | 0 | 798562.4026 | 0 | -111.9518 | 0 | 0 | 111.9518 | 0 | 14008.0387 | 8515474.3602 | 0 | 0 | 0
05/29 02:00:00 | 0 | 9053998.7563 | 0 | 48360.9656 | 0 | 0 | 0 | 84001.7034 | 235261.1932 | 27993.6 | 0 | 0 | 0 | 0 | 0 | 0 | 0 | 0 | 0 | 8093998.7949 | 0 | 959999.9614 | 0 | -139.2131 | 0 | 0 | 139.2131 | 0 | 3502.0097 | 9449616.2185 | 0 | 0 | 0
05/29 03:00:00 | 0 | 9517580.0679 | 0 | 49516.4191 | 0 | 0 | 0 | 84001.7034 | 210813.784 | 27993.6 | 0 | 0 | 0 | 0 | 0 | 0 | 0 | 0 | 0 | 8533248.8736 | 0 | 984331.1943 | 0 | -42.5888 | 0 | 0 | 42.5888 | 0 | 3502.0097 | 9889905.5743 | 0 | 0 | 0
05/29 04:00:00 | 0 | 10589656.7399 | 0 | 55116.2162 | 1419573.0018 | 0 | 0 | 88012.9531 | 240618.2994 | 27993.6 | 0 | 0 | 0 | 0 | 0 | 0 | 0 | 0 | 0 | 9491961.9489 | 0 | 1097694.791 | 0 | -0.58592 | 0 | 0 | 0.58592 | 0 | 14008.0387 | 12420970.8104 | 0 | 0 | 0
05/29 05:00:00 | 0 | 11413042.9463 | 0 | 59890.0267 | 0 | 0 | 0 | 229436.6519 | 279933.6706 | 27993.6 | 0 | 0 | 0 | 0 | 0 | 0 | 0 | 0 | 0 | 10219176.8573 | 0 | 1193866.0889 | 0 | 0 | 0 | 0 | 0 | 0 | 97921.5783 | 12010296.8955 | 0 | 0 | 0
05/29 06:00:00 | 0 | 11370298.9642 | 0 | 61635.1088 | 5704722.5542 | 0 | 0 | 538653.9233 | 3550155.4592 | 117993.6 | 0 | 0 | 0 | 0 | 0 | 0 | 0 | 0 | 0 | 10144765.3938 | 0 | 1225533.5704 | 0 | 0 | 0 | 0 | 0 | 5616841.9386 | 335699.0558 | 21343459.6097 | 0 | 0 | 0
05/29 07:00:00 | 0 | 8654118.4693 | 0 | 47738.2081 | 309784.0407 | 0 | 0 | 681652.6541 | 707182.8309 | 45993.6 | 0 | 0 | 0 | 0 | 0 | 0 | 0 | 0 | 0 | 7707504.6802 | 0 | 946613.7892 | 0 | 0 | 0 | 0 | 0 | 237461.5403 | 356666.2163 | 10446469.8031 | 0 | 0 | 0
05/29 08:00:00 | 0 | 7465380.9788 | 0 | 40437.9832 | 0 | 0 | 0 | 685119.6752 | 889819.5136 | 27993.6 | 0 | 0 | 0 | 0 | 0 | 0 | 0 | 0 | 0 | 6664042.0219 | 0 | 801338.9569 | 0 | -27.1728 | 0 | 0 | 27.1728 | 126783.969 | 342658.1776 | 9108751.7508 | 0 | 0 | 0
05/29 09:00:00 | 0 | 5880147.2105 | 0 | 32948.1745 | 0 | 0 | 0 | 666066.7198 | 1097694.2111 | 27993.6 | 0 | 0 | 0 | 0 | 0 | 0 | 0 | 0 | 0 | 5228585.0152 | 0 | 651562.1953 | 0 | -21.7762 | 0 | 0 | 21.7762 | 199467.4192 | 300723.8566 | 7704849.9159 | 0 | 0 | 0
05/29 10:00:00 | 0 | 4182737.324 | 0 | 25079.9065 | 1616780.1556 | 0 | 0 | 645820.525 | 1162866.1228 | 27993.6 | 0 | 0 | 0 | 0 | 0 | 0 | 0 | 0 | 0 | 4143127.3318 | 0 | 514704.0308 | 0 | -42.246 | 0 | 0 | 22.858 | 396458.3046 | 272752.6767 | 7661277.6339 | 0 | 0 | 0
05/29 11:00:00 | 0 | 1101117.6669 | 0 | 6950.307 | 1809425.7239 | 0 | 0 | 617769.9711 | 1231590.7067 | 27993.6 | 0 | 0 | 0 | 0 | 0 | 0 | 0 | 0 | 0 | 1052620.0161 | 0 | 170753.2413 | 0 | -9.1004 | 0 | 0 | 6.6172 | 1694858.3936 | 216810.317 | 4794847.9757 | 0 | 0 | 0
05/29 12:00:00 | 0 | 0 | 0 | 303.2966 | 1417578.0656 | 0 | 0 | 597523.7763 | 1205648.1264 | 27993.6 | 0 | 0 | 0 | 0 | 0 | 0 | 0 | 0 | 0 | -11903.3225 | 0 | 11903.3225 | 0 | -1.2311 | 0 | 0 | 0.61556 | 1222413.2203 | 188839.1372 | 3249046.8649 | 0 | 0 | 0
05/29 13:00:00 | 0 | 0 | 0 | 0 | 2786477.7333 | 0 | 0 | 591566.0365 | 1082671.6178 | 27993.6 | 0 | 0 | 0 | 0 | 0 | 0 | 0 | 0 | 0 | 0 | 0 | 0 | 0 | 0 | 0 | 0 | 0 | 3647004.3333 | 167827.0791 | 4488708.9876 | 0 | 0 | 0
05/29 14:00:00 | 0 | 0 | 0 | 0 | 1465759.5938 | 0 | 0 | 590996.074 | 1037243.4315 | 27993.6 | 0 | 0 | 0 | 0 | 0 | 0 | 0 | 0 | 0 | 0 | 0 | 0 | 0 | 0 | 0 | 0 | 0 | 346488.0892 | 167827.0791 | 3121992.6994 | 0 | 0 | 0
05/29 15:00:00 | 0 | 0 | 0 | 0 | 2451235.3188 | 0 | 0 | 591223.3459 | 1008848.0473 | 27993.6 | 0 | 0 | 0 | 0 | 0 | 0 | 0 | 0 | 0 | 0 | 0 | 0 | 0 | 0 | 0 | 0 | 0 | 2324237.2399 | 146859.9186 | 4079300.3121 | 0 | 0 | 0
05/29 16:00:00 | 0 | 0 | 0 | 0 | 1662620.5846 | 0 | 0 | 592773.1247 | 1290192.7674 | 27993.6 | 0 | 0 | 0 | 0 | 0 | 0 | 0 | 0 | 0 | 0 | 0 | 0 | 0 | 0 | 0 | 0 | 0 | 1533417.8869 | 195798.259 | 3573580.0768 | 0 | 0 | 0
05/29 17:00:00 | 0 | 0 | 0 | 0 | 2811819.5626 | 0 | 0 | 600867.6 | 1756361.9128 | 117993.6 | 0 | 0 | 0 | 0 | 0 | 0 | 0 | 0 | 0 | 0 | 0 | 0 | 0 | 0 | 0 | 0 | 0 | 2846718.9373 | 258744.638 | 5287042.6753 | 0 | 0 | 0
05/29 18:00:00 | 107205.2116 | 0 | 0 | 0 | 0 | 0 | 0 | 632207.5003 | 1307433.0307 | 45993.6 | 0 | 0 | 0 | 0 | 0 | 0 | 0 | 0 | 0 | 0 | 0 | 0 | 243942.0503 | 48073.7066 | 0 | 0 | 0 | 198228.4655 | 307727.8759 | 2092839.3426 | 0 | 0 | 0
05/29 19:00:00 | 157836.4195 | 0 | 0 | 0 | 0 | 0 | 0 | 721151.6435 | 1020244.3244 | 27993.6 | 0 | 0 | 0 | 0 | 0 | 0 | 0 | 0 | 0 | 0 | 0 | 0 | 363239.1252 | 71997.703 | 0 | 0 | 0 | 6194.7683 | 293719.8372 | 1927225.9874 | 0 | 0 | 0
05/29 20:00:00 | 31977.3793 | 0 | 0 | 0 | 0 | 0 | 0 | 902322.0633 | 903621.3022 | 27993.6 | 0 | 0 | 0 | 0 | 0 | 0 | 0 | 0 | 0 | 0 | 0 | 0 | 74124.9671 | 14826.4135 | 0 | 0 | 0 | 438582.7292 | 265748.6574 | 1865914.3448 | 0 | 0 | 0
05/29 21:00:00 | 0 | 0 | 0 | 0 | 1417933.3869 | 0 | 0 | 1155175.1668 | 870040.8916 | 27993.6 | 0 | 0 | 0 | 0 | 0 | 0 | 0 | 0 | 0 | 0 | 0 | 0 | 0 | 0 | 0 | 0 | 0 | 0 | 216810.317 | 3471143.0453 | 0 | 0 | 0
05/29 22:00:00 | 0 | 0 | 0 | 0 | 8210340.5638 | 0 | 0 | 944217.6308 | 717827.25 | 27993.6 | 0 | 0 | 0 | 0 | 0 | 0 | 0 | 0 | 0 | 0 | 0 | 0 | 0 | 0 | 0 | 0 | 0 | 8032703.8341 | 188839.1372 | 9900379.0446 | 0 | 0 | 0
05/29 23:00:00 | 0 | 237786.2846 | 0 | 0 | 0 | 0 | 0 | 422932.9474 | 481419.9852 | 27993.6 | 0 | 0 | 0 | 0 | 0 | 0 | 0 | 0 | 0 | 237786.2846 | 0 | 0 | 0 | 0 | 0 | 0 | 0 | 0 | 104880.7 | 1170132.8171 | 0 | 0 | 0
05/29 24:00:00 | 0 | 2993290.6182 | 0 | 13322.6336 | 0 | 0 | 0 | 210004.2584 | 318595.6195 | 27993.6 | 0 | 0 | 0 | 0 | 0 | 0 | 0 | 0 | 0 | 2727611.6092 | 0 | 265679.009 | 0 | -27.0576 | 0 | 0 | 27.0576 | 0 | 27971.1799 | 3563206.7298 | 0 | 0 | 0
05/30 01:00:00 | 0 | 6167841.9963 | 0 | 29828.466 | 0 | 0 | 0 | 126002.5551 | 274335.8931 | 27993.6 | 0 | 0 | 0 | 0 | 0 | 0 | 0 | 0 | 0 | 5571770.7883 | 0 | 596071.2079 | 0 | -67.3672 | 0 | 0 | 67.3672 | 0 | 14008.0387 | 6626002.5104 | 0 | 0 | 0
05/30 02:00:00 | 0 | 8574970.5537 | 0 | 43968.2272 | 0 | 0 | 0 | 84001.7034 | 235261.1932 | 27993.6 | 0 | 0 | 0 | 0 | 0 | 0 | 0 | 0 | 0 | 7699051.6509 | 0 | 875918.9028 | 0 | -64.4555 | 0 | 0 | 64.4555 | 0 | 3502.0097 | 8966195.2775 | 0 | 0 | 0
05/30 03:00:00 | 0 | 9874988.8615 | 0 | 51266.0398 | 0 | 0 | 0 | 84001.7034 | 210813.784 | 27993.6 | 0 | 0 | 0 | 0 | 0 | 0 | 0 | 0 | 0 | 8853734.7585 | 0 | 1021254.103 | 0 | -48.3039 | 0 | 0 | 48.3039 | 0 | 3502.0097 | 10249063.9886 | 0 | 0 | 0
05/30 04:00:00 | 0 | 11186980.3339 | 0 | 57944.416 | 0 | 0 | 0 | 88012.9531 | 271227.8197 | 27993.6 | 0 | 0 | 0 | 0 | 0 | 0 | 0 | 0 | 0 | 10030743.7168 | 0 | 1156236.6172 | 0 | -22.8321 | 0 | 0 | 22.8321 | 184867.7482 | 14008.0387 | 11632159.1227 | 0 | 0 | 0
05/30 05:00:00 | 0 | 11399566.4287 | 0 | 64294.1125 | 3295580.8472 | 0 | 0 | 229436.6519 | 279933.6706 | 27993.6 | 0 | 0 | 0 | 0 | 0 | 0 | 0 | 0 | 0 | 10115463.5563 | 0 | 1284102.8724 | 0 | 0 | 0 | 0 | 0 | 4824622.0182 | 97921.5783 | 15296805.3109 | 0 | 0 | 0
05/30 06:00:00 | 0 | 12063922.3853 | 0 | 60472.184 | 7834856.8803 | 0 | 0 | 538653.9233 | 456526.1299 | 117993.6 | 0 | 0 | 0 | 0 | 0 | 0 | 0 | 0 | 0 | 10859297.2269 | 0 | 1204625.1584 | 0 | -65.4889 | 0 | 0 | 65.4889 | 5118637.1571 | 335699.0558 | 21072425.1028 | 0 | 0 | 0
05/30 07:00:00 | 0 | 6522895.0279 | 0 | 42127.4439 | 0 | 0 | 0 | 681652.6541 | 707182.8309 | 45993.6 | 0 | 0 | 0 | 0 | 0 | 0 | 0 | 0 | 0 | 6380997.0659 | 0 | 862870.5697 | 0 | -27.2624 | 0 | 0 | 13.6312 | 470834.801 | 356666.2163 | 7999851.5567 | 0 | 0 | 0
05/30 08:00:00 | 0 | 3527537.7372 | 0 | 20424.6269 | 1811827.6853 | 0 | 0 | 685119.6752 | 889819.5136 | 27993.6 | 0 | 0 | 0 | 0 | 0 | 0 | 0 | 0 | 0 | 2998084.4775 | 0 | 413304.1977 | 0 | -33.8678 | 0 | 0 | 11.7074 | 813784.3068 | 342658.1776 | 6962722.8382 | 0 | 0 | 0
05/30 09:00:00 | 0 | 914579.0588 | 0 | 5507.2574 | 0 | 0 | 0 | 666066.7198 | 1097694.2111 | 27993.6 | 0 | 0 | 0 | 0 | 0 | 0 | 0 | 0 | 0 | 880113.9716 | 0 | 146252.4283 | 0 | -5.6078 | 0 | 0 | 2.8039 | 0 | 300723.8566 | 2711840.8471 | 0 | 0 | 0
05/30 10:00:00 | 0 | 178279.7332 | 0 | 944.3834 | 0 | 0 | 0 | 645820.525 | 1162866.1228 | 27993.6 | 0 | 0 | 0 | 0 | 0 | 0 | 0 | 0 | 0 | 140207.9569 | 0 | 16343.0843 | 0 | 0 | 0 | 0 | 0 | 0 | 272752.6767 | 2015904.3645 | 0 | 0 | 0
05/30 11:00:00 | 0 | 0 | 0 | 0 | 0 | 0 | 0 | 617769.9711 | 1231590.7067 | 27993.6 | 0 | 0 | 0 | 0 | 0 | 0 | 0 | 0 | 0 | 0 | 0 | 0 | 0 | 0 | 0 | 0 | 0 | 0 | 216810.317 | 1877354.2778 | 0 | 0 | 0
05/30 12:00:00 | 0 | 0 | 0 | 0 | 3318244.3548 | 0 | 0 | 597523.7763 | 1205648.1264 | 27993.6 | 0 | 0 | 0 | 0 | 0 | 0 | 0 | 0 | 0 | 0 | 0 | 0 | 0 | 0 | 0 | 0 | 0 | 2630510.46 | 188839.1372 | 5149409.8574 | 0 | 0 | 0
05/30 13:00:00 | 0 | 0 | 0 | 0 | 0 | 0 | 0 | 591566.0365 | 1082671.6178 | 27993.6 | 0 | 0 | 0 | 0 | 0 | 0 | 0 | 0 | 0 | 0 | 0 | 0 | 0 | 0 | 0 | 0 | 0 | 0 | 167827.0791 | 1702231.2543 | 0 | 0 | 0
05/30 14:00:00 | 0 | 0 | 0 | 0 | 0 | 0 | 0 | 590996.074 | 1037243.4315 | 27993.6 | 0 | 0 | 0 | 0 | 0 | 0 | 0 | 0 | 0 | 0 | 0 | 0 | 0 | 0 | 0 | 0 | 0 | 0 | 167827.0791 | 1656233.1055 | 0 | 0 | 0
05/30 15:00:00 | 59457.2411 | 0 | 0 | 0 | 8450233.3431 | 0 | 0 | 591223.3459 | 1008848.0473 | 27993.6 | 0 | 0 | 0 | 0 | 0 | 0 | 0 | 0 | 0 | 0 | 0 | 0 | 135702.7559 | 27986.6012 | 0 | 0 | 0 | 7913894.8976 | 146859.9186 | 10137755.5774 | 0 | 0 | 0
05/30 16:00:00 | 122536.1961 | 0 | 0 | 0 | 0 | 0 | 0 | 592773.1247 | 1197353.0229 | 27993.6 | 0 | 0 | 0 | 0 | 0 | 0 | 0 | 0 | 0 | 0 | 0 | 0 | 272927.4475 | 56022.5854 | 0 | 0 | 0 | 815429.6307 | 195798.259 | 1940655.9437 | 0 | 0 | 0
05/30 17:00:00 | 243909.744 | 0 | 0 | 0 | 1420616.2391 | 0 | 0 | 600867.6 | 1488781.5187 | 117993.6 | 0 | 0 | 0 | 0 | 0 | 0 | 0 | 0 | 0 | 0 | 0 | 0 | 545992.5993 | 109974.5924 | 0 | 0 | 0 | 414088.2229 | 258744.638 | 3872168.7018 | 0 | 0 | 0
05/30 18:00:00 | 291736.3633 | 0 | 0 | 0 | 8301269.1878 | 0 | 0 | 632207.5003 | 2440077.3727 | 45993.6 | 0 | 0 | 0 | 0 | 0 | 0 | 0 | 0 | 0 | 0 | 0 | 0 | 675636.0947 | 136604.5287 | 0 | 0 | 0 | 8471932.4321 | 307727.8759 | 11711284.0242 | 0 | 0 | 0
05/30 19:00:00 | 167996.1932 | 0 | 0 | 0 | 2217957.399 | 0 | 0 | 721151.6435 | 1020244.3244 | 27993.6 | 0 | 0 | 0 | 0 | 0 | 0 | 0 | 0 | 0 | 0 | 0 | 0 | 402065.2516 | 83429.3675 | 0 | 0 | 0 | 1735715.4928 | 293719.8372 | 4155343.1601 | 0 | 0 | 0
05/30 20:00:00 | 27484.4563 | 0 | 0 | 0 | 0 | 0 | 0 | 902322.0633 | 903621.3022 | 27993.6 | 0 | 0 | 0 | 0 | 0 | 0 | 0 | 0 | 0 | 0 | 0 | 0 | 66399.5403 | 13923.2074 | 0 | 0 | 0 | 0 | 265748.6574 | 1861421.4218 | 0 | 0 | 0
05/30 21:00:00 | 0 | 0 | 0 | 0 | 0 | 0 | 0 | 1155175.1668 | 870040.8916 | 27993.6 | 0 | 0 | 0 | 0 | 0 | 0 | 0 | 0 | 0 | 0 | 0 | 0 | 0 | 0 | 0 | 0 | 0 | 126241.339 | 216810.317 | 2053209.6584 | 0 | 0 | 0
05/30 22:00:00 | 0 | 0 | 0 | 0 | 0 | 0 | 0 | 944217.6308 | 717827.25 | 27993.6 | 0 | 0 | 0 | 0 | 0 | 0 | 0 | 0 | 0 | 0 | 0 | 0 | 0 | 0 | 0 | 0 | 0 | 0 | 188839.1372 | 1690038.4808 | 0 | 0 | 0
05/30 23:00:00 | 0 | 0 | 0 | 0 | 0 | 0 | 0 | 422932.9474 | 481419.9852 | 27993.6 | 0 | 0 | 0 | 0 | 0 | 0 | 0 | 0 | 0 | 0 | 0 | 0 | 0 | 0 | 0 | 0 | 0 | 0 | 104880.7 | 932346.5325 | 0 | 0 | 0
05/30 24:00:00 | 0 | 1722061.1051 | 0 | 6417.1052 | 0 | 0 | 0 | 210004.2584 | 318595.6195 | 27993.6 | 0 | 0 | 0 | 0 | 0 | 0 | 0 | 0 | 0 | 1593839.5005 | 0 | 128221.6046 | 0 | -16.2905 | 0 | 0 | 16.2905 | 0 | 27971.1799 | 2285071.6882 | 0 | 0 | 0
05/31 01:00:00 | 0 | 4664252.6323 | 0 | 22330.2282 | 0 | 0 | 0 | 126002.5551 | 274335.8931 | 27993.6 | 0 | 0 | 0 | 0 | 0 | 0 | 0 | 0 | 0 | 4218021.7713 | 0 | 446230.8611 | 0 | -67.3054 | 0 | 0 | 67.3054 | 0 | 14008.0387 | 5114914.9087 | 0 | 0 | 0
05/31 02:00:00 | 0 | 7130875.5999 | 0 | 35835.1844 | 0 | 0 | 0 | 84001.7034 | 235261.1932 | 27993.6 | 0 | 0 | 0 | 0 | 0 | 0 | 0 | 0 | 0 | 6415355.5417 | 0 | 715520.0582 | 0 | -55.5785 | 0 | 0 | 55.5785 | 0 | 3502.0097 | 7513967.2809 | 0 | 0 | 0
05/31 03:00:00 | 0 | 8687521.8669 | 0 | 44992.3253 | 1419572.0497 | 0 | 0 | 84001.7034 | 210813.784 | 27993.6 | 0 | 0 | 0 | 0 | 0 | 0 | 0 | 0 | 0 | 7789076.9438 | 0 | 898444.9231 | 0 | -10.4919 | 0 | 0 | 10.4919 | 0 | 3502.0097 | 10474895.3292 | 0 | 0 | 0
05/31 04:00:00 | 0 | 9604431.7365 | 0 | 50273.6024 | 0 | 0 | 0 | 88012.9531 | 240618.2994 | 27993.6 | 0 | 0 | 0 | 0 | 0 | 0 | 0 | 0 | 0 | 8600064.1681 | 0 | 1004367.5685 | 0 | 0 | 0 | 0 | 0 | 377515.1846 | 14008.0387 | 10011330.1914 | 0 | 0 | 0
05/31 05:00:00 | 0 | 10167796.0432 | 0 | 53341.8868 | 0 | 0 | 0 | 229436.6519 | 279933.6706 | 27993.6 | 0 | 0 | 0 | 0 | 0 | 0 | 0 | 0 | 0 | 9100641.1832 | 0 | 1067154.8601 | 0 | 0 | 0 | 0 | 0 | 9417.1116 | 97921.5783 | 10758501.8525 | 0 | 0 | 0
05/31 06:00:00 | 0 | 11768504.1346 | 0 | 61448.8638 | 1429251.1995 | 0 | 0 | 538653.9233 | 456526.1299 | 117993.6 | 0 | 0 | 0 | 0 | 0 | 0 | 0 | 0 | 0 | 10543463.9149 | 0 | 1225040.2197 | 0 | 0 | 0 | 0 | 0 | 510997.1237 | 335699.0558 | 14372377.851 | 0 | 0 | 0
05/31 07:00:00 | 0 | 8230692.9512 | 0 | 47246.1304 | 3670761.3518 | 0 | 0 | 681652.6541 | 707182.8309 | 45993.6 | 0 | 0 | 0 | 0 | 0 | 0 | 0 | 0 | 0 | 7292912.6299 | 0 | 937780.3213 | 0 | -40.0234 | 0 | 0 | 40.0234 | 3500816.3375 | 356666.2163 | 13383529.5184 | 0 | 0 | 0
05/31 08:00:00 | 0 | 4863221.1716 | 0 | 31269.6756 | 0 | 0 | 0 | 685119.6752 | 889819.5136 | 27993.6 | 0 | 0 | 0 | 0 | 0 | 0 | 0 | 0 | 0 | 4676395.8846 | 0 | 629673.2407 | 0 | -117.8286 | 0 | 0 | 54.1297 | 1082183.4131 | 342658.1776 | 6497423.636 | 0 | 0 | 0
05/31 09:00:00 | 0 | 1040747.3698 | 0 | 6419.491 | 1437974.6745 | 0 | 0 | 666066.7198 | 1097694.2111 | 27993.6 | 0 | 0 | 0 | 0 | 0 | 0 | 0 | 0 | 0 | 821734.1749 | 0 | 156057.7502 | 0 | -31.4372 | 0 | 0 | 10.4791 | 704666.8666 | 300723.8566 | 4276896.0662 | 0 | 0 | 0
05/31 10:00:00 | 0 | 7807.8515 | 0 | 41.3598 | 0 | 0 | 0 | 645820.525 | 1162866.1228 | 27993.6 | 0 | 0 | 0 | 0 | 0 | 0 | 0 | 0 | 0 | 20980.9662 | 0 | 2442.5882 | 0 | -0.88427 | 0 | 0 | 0.29476 | 231749.4644 | 272752.6767 | 1844529.4591 | 0 | 0 | 0
05/31 11:00:00 | 0 | 0 | 0 | 0 | 2233743.7658 | 0 | 0 | 617769.9711 | 1231590.7067 | 27993.6 | 0 | 0 | 0 | 0 | 0 | 0 | 0 | 0 | 0 | 0 | 0 | 0 | 0 | 0 | 0 | 0 | 0 | 1192324.8062 | 216810.317 | 4111098.0437 | 0 | 0 | 0
05/31 12:00:00 | 0 | 0 | 0 | 0 | 0 | 0 | 0 | 597523.7763 | 1205648.1264 | 27993.6 | 0 | 0 | 0 | 0 | 0 | 0 | 0 | 0 | 0 | 0 | 0 | 0 | 0 | 0 | 0 | 0 | 0 | 582651.6057 | 188839.1372 | 1831165.5026 | 0 | 0 | 0
05/31 13:00:00 | 0 | 0 | 0 | 0 | 2413627.2793 | 0 | 0 | 591566.0365 | 1316608.9408 | 27993.6 | 0 | 0 | 0 | 0 | 0 | 0 | 0 | 0 | 0 | 0 | 0 | 0 | 0 | 0 | 0 | 0 | 0 | 1403198.8527 | 167827.0791 | 4349795.8566 | 0 | 0 | 0
05/31 14:00:00 | 105048.6698 | 0 | 0 | 0 | 0 | 0 | 0 | 590996.074 | 1037243.4315 | 27993.6 | 0 | 0 | 0 | 0 | 0 | 0 | 0 | 0 | 0 | 0 | 0 | 0 | 229330.2159 | 48440.5233 | 0 | 0 | 0 | 0 | 167827.0791 | 1761281.7753 | 0 | 0 | 0
05/31 15:00:00 | 322617.6316 | 0 | 0 | 0 | 0 | 0 | 0 | 591223.3459 | 1008848.0473 | 27993.6 | 0 | 0 | 0 | 0 | 0 | 0 | 0 | 0 | 0 | 0 | 0 | 0 | 712741.8348 | 147945.0443 | 0 | 0 | 0 | 0 | 146859.9186 | 1950682.6249 | 0 | 0 | 0
05/31 16:00:00 | 569154.7974 | 0 | 0 | 0 | 0 | 0 | 0 | 592773.1247 | 1197353.0229 | 27993.6 | 0 | 0 | 0 | 0 | 0 | 0 | 0 | 0 | 0 | 0 | 0 | 0 | 1273671.5735 | 256611.656 | 0 | 0 | 0 | 47496.8331 | 195798.259 | 2387274.545 | 0 | 0 | 0
05/31 17:00:00 | 721850.362 | 0 | 0 | 0 | 0 | 0 | 0 | 600867.6 | 1488781.5187 | 117993.6 | 0 | 0 | 0 | 0 | 0 | 0 | 0 | 0 | 0 | 0 | 0 | 0 | 1629491.7111 | 315485.8371 | 0 | 0 | 0 | 0 | 258744.638 | 2929493.0806 | 0 | 0 | 0
05/31 18:00:00 | 920811.2554 | 0 | 0 | 0 | 2393984.9823 | 0 | 0 | 632207.5003 | 1307433.0307 | 45993.6 | 0 | 0 | 0 | 0 | 0 | 0 | 0 | 0 | 0 | 0 | 0 | 0 | 2123800.8031 | 392987.9536 | 0 | 0 | 0 | 2329053.3204 | 307727.8759 | 5300430.3687 | 0 | 0 | 0
05/31 19:00:00 | 978778.9304 | 0 | 0 | 0 | 16196487.9853 | 0 | 0 | 721151.6435 | 1020244.3244 | 27993.6 | 0 | 0 | 0 | 0 | 0 | 0 | 0 | 0 | 0 | 0 | 0 | 0 | 2358044.2101 | 441885.67 | 0 | 0 | 0 | 15448026.3767 | 293719.8372 | 18944656.4836 | 0 | 0 | 0
05/31 20:00:00 | 640177.5539 | 0 | 0 | 0 | 3822953.4378 | 0 | 0 | 902322.0633 | 3579062.1886 | 27993.6 | 0 | 0 | 0 | 0 | 0 | 0 | 0 | 0 | 0 | 0 | 0 | 0 | 1554842.3443 | 294166.3507 | 0 | 0 | 0 | 4057982.5695 | 265748.6574 | 8972508.8437 | 0 | 0 | 0
05/31 21:00:00 | 141007.0748 | 0 | 0 | 0 | 0 | 0 | 0 | 1155175.1668 | 870040.8916 | 27993.6 | 0 | 0 | 0 | 0 | 0 | 0 | 0 | 0 | 0 | 0 | 0 | 0 | 337406.1654 | 63847.515 | 0 | 0 | 0 | 369325.0893 | 216810.317 | 2194216.7332 | 0 | 0 | 0
05/31 22:00:00 | 47612.1785 | 0 | 0 | 0 | 11225761.8571 | 0 | 0 | 944217.6308 | 717827.25 | 27993.6 | 0 | 0 | 0 | 0 | 0 | 0 | 0 | 0 | 0 | 0 | 0 | 0 | 117737.5489 | 23010.561 | 0 | 0 | 0 | 11490589.4555 | 188839.1372 | 12963412.5164 | 0 | 0 | 0
05/31 23:00:00 | 0 | 0 | 0 | 0 | 1333678.4216 | 0 | 0 | 422932.9474 | 481419.9852 | 27993.6 | 0 | 0 | 0 | 0 | 0 | 0 | 0 | 0 | 0 | 0 | 0 | 0 | 0 | 0 | 0 | 0 | 0 | 0 | 104880.7 | 2266024.9541 | 0 | 0 | 0
05/31 24:00:00 | 0 | 72002.7211 | 0 | 0 | 0 | 0 | 0 | 210004.2584 | 318595.6195 | 27993.6 | 0 | 0 | 0 | 0 | 0 | 0 | 0 | 0 | 0 | 72002.7211 | 0 | 0 | 0 | 0 | 0 | 0 | 0 | 0 | 27971.1799 | 628596.199 | 0 | 0 | 0
06/01 01:00:00 | 0 | 3379313.2058 | 0 | 13980.0074 | 0 | 0 | 0 | 126002.5551 | 286137.0183 | 27993.6 | 0 | 0 | 0 | 0 | 0 | 0 | 0 | 0 | 0 | 3099320.5628 | 0 | 279992.6429 | 0 | 0 | 0 | 0 | 0 | 0 | 14008.0387 | 3833426.3865 | 0 | 0 | 0
06/01 02:00:00 | 0 | 7006098.151 | 0 | 34007.0107 | 0 | 0 | 0 | 84001.7034 | 244075.6248 | 27993.6 | 0 | 0 | 0 | 0 | 0 | 0 | 0 | 0 | 0 | 6325532.2934 | 0 | 680565.8576 | 0 | 0 | 0 | 0 | 0 | 0 | 3502.0097 | 7396176.0898 | 0 | 0 | 0
06/01 03:00:00 | 0 | 9727556.8988 | 0 | 49629.5795 | 0 | 0 | 0 | 84001.7034 | 215150.7486 | 27993.6 | 0 | 0 | 0 | 0 | 0 | 0 | 0 | 0 | 0 | 8735975.7683 | 0 | 991581.1305 | 0 | 0 | 0 | 0 | 0 | 0 | 3502.0097 | 10104332.5303 | 0 | 0 | 0
06/01 04:00:00 | 0 | 11152220.7376 | 0 | 58190.8946 | 1750299.835 | 0 | 0 | 86700.6208 | 247839.3356 | 27993.6 | 0 | 0 | 0 | 0 | 0 | 0 | 0 | 0 | 0 | 9994392.1965 | 0 | 1157828.5411 | 0 | 0 | 0 | 0 | 0 | 862296.3713 | 14008.0387 | 13323245.0236 | 0 | 0 | 0
06/01 05:00:00 | 0 | 11350268.2024 | 0 | 60457.9885 | 0 | 0 | 0 | 222892.7836 | 289593.165 | 27993.6 | 0 | 0 | 0 | 0 | 0 | 0 | 0 | 0 | 0 | 10155664.1544 | 0 | 1194604.0479 | 0 | 0 | 0 | 0 | 0 | 0 | 97921.5783 | 11951205.7395 | 0 | 0 | 0
06/01 06:00:00 | 0 | 10484895.7543 | 0 | 61077.132 | 0 | 0 | 0 | 523290.7271 | 481462.0838 | 117993.6 | 0 | 0 | 0 | 0 | 0 | 0 | 0 | 0 | 0 | 9597495.6322 | 0 | 1138127.5898 | 0 | 0 | 0 | 0 | 0 | 0 | 335699.0558 | 11668719.2973 | 0 | 0 | 0
06/01 07:00:00 | 0 | 5092409.3154 | 0 | 28400.1154 | 1738369.1359 | 0 | 0 | 662210.9253 | 759182.9388 | 45993.6 | 0 | 0 | 0 | 0 | 0 | 0 | 0 | 0 | 0 | 4452527.8556 | 0 | 639881.4598 | 0 | 0 | 0 | 0 | 0 | 1098357.6629 | 356666.2163 | 8326566.0308 | 0 | 0 | 0
06/01 08:00:00 | 0 | 817616.0229 | 0 | 7228.4632 | 4100544.1693 | 0 | 0 | 656266.1159 | 975292.4823 | 27993.6 | 0 | 0 | 0 | 0 | 0 | 0 | 0 | 0 | 0 | 981148.0494 | 0 | 177475.6298 | 0 | 0 | 0 | 0 | 0 | 3926608.7789 | 342658.1776 | 6584940.8536 | 0 | 0 | 0
06/01 09:00:00 | 0 | 0 | 0 | 0 | 1584214.6131 | 0 | 0 | 628443.6327 | 1226434.8903 | 27993.6 | 0 | 0 | 0 | 0 | 0 | 0 | 0 | 0 | 0 | 0 | 0 | 0 | 0 | 0 | 0 | 0 | 0 | 1437974.6873 | 300723.8566 | 3467086.736 | 0 | 0 | 0
06/01 10:00:00 | 0 | 0 | 0 | 0 | 0 | 0 | 0 | 608774.8889 | 1316667.8173 | 27993.6 | 0 | 0 | 0 | 0 | 0 | 0 | 0 | 0 | 0 | 0 | 0 | 0 | 0 | 0 | 0 | 0 | 0 | 0 | 272752.6767 | 1953436.3062 | 0 | 0 | 0
06/01 11:00:00 | 0 | 0 | 0 | 0 | 0 | 0 | 0 | 581524.3777 | 1388056.2396 | 27993.6 | 0 | 0 | 0 | 0 | 0 | 0 | 0 | 0 | 0 | 0 | 0 | 0 | 0 | 0 | 0 | 0 | 0 | 415859.6565 | 216810.317 | 1997574.2173 | 0 | 0 | 0
06/01 12:00:00 | 72569.2673 | 0 | 0 | 0 | 0 | 0 | 0 | 561855.634 | 1343246.2643 | 27993.6 | 0 | 0 | 0 | 0 | 0 | 0 | 0 | 0 | 0 | 0 | 0 | 0 | 152245.7922 | 20742.294 | 0 | 0 | 0 | 46885.9981 | 188839.1372 | 2005664.7656 | 0 | 0 | 0
06/01 13:00:00 | 302471.659 | 0 | 0 | 0 | 0 | 0 | 0 | 556067.8177 | 1210244.3788 | 27993.6 | 0 | 0 | 0 | 0 | 0 | 0 | 0 | 0 | 0 | 0 | 0 | 0 | 638437.6158 | 82769.2744 | 0 | 0 | 0 | 0 | 167827.0791 | 2096777.4554 | 0 | 0 | 0
06/01 14:00:00 | 520656.5976 | 0 | 0 | 0 | 0 | 0 | 0 | 555513.5685 | 1137219.244 | 27993.6 | 0 | 0 | 0 | 0 | 0 | 0 | 0 | 0 | 0 | 0 | 0 | 0 | 1103525.4989 | 135329.5176 | 0 | 0 | 0 | 0 | 167827.0791 | 2241383.0101 | 0 | 0 | 0
06/01 15:00:00 | 761131.3097 | 0 | 0 | 0 | 1623412.5847 | 0 | 0 | 555709.2019 | 1124084.8784 | 27993.6 | 0 | 0 | 0 | 0 | 0 | 0 | 0 | 0 | 0 | 0 | 0 | 0 | 1624491.0577 | 185164.4687 | 0 | 0 | 0 | 430535.9394 | 146859.9186 | 4092331.5747 | 0 | 0 | 0
06/01 16:00:00 | 1011740.6902 | 0 | 0 | 0 | 0 | 0 | 0 | 556943.7732 | 1275612.9461 | 27993.6 | 0 | 0 | 0 | 0 | 0 | 0 | 0 | 0 | 0 | 0 | 0 | 0 | 2189773.4511 | 230552.6803 | 0 | 0 | 0 | 302109.3107 | 195798.259 | 2872291.0095 | 0 | 0 | 0
06/01 17:00:00 | 1289872.2989 | 0 | 0 | 0 | 4082726.4619 | 0 | 0 | 563096.4614 | 1536211.9905 | 117993.6 | 0 | 0 | 0 | 0 | 0 | 0 | 0 | 0 | 0 | 0 | 0 | 0 | 2849818.2833 | 271375.4718 | 0 | 0 | 0 | 3560696.7337 | 258744.638 | 7589900.8126 | 0 | 0 | 0
06/01 18:00:00 | 1282679.0675 | 0 | 0 | 0 | 0 | 0 | 0 | 586456.8499 | 1364725.3971 | 45993.6 | 0 | 0 | 0 | 0 | 0 | 0 | 0 | 0 | 0 | 0 | 0 | 0 | 2849113.241 | 246122.1556 | 0 | 0 | 0 | 311078.0749 | 307727.8759 | 3279854.9145 | 0 | 0 | 0
06/01 19:00:00 | 1119042.4125 | 0 | 0 | 0 | 713077.3997 | 0 | 0 | 653419.0865 | 1105758.7617 | 27993.6 | 0 | 0 | 0 | 0 | 0 | 0 | 0 | 0 | 0 | 0 | 0 | 0 | 2484526.5468 | 205090.6637 | 0 | 0 | 0 | 1103658.3734 | 293719.8372 | 3619291.2605 | 0 | 0 | 0
06/01 20:00:00 | 804647.5573 | 0 | 0 | 0 | 1080072.5679 | 0 | 0 | 796014.1398 | 1003720.6174 | 27993.6 | 0 | 0 | 0 | 0 | 0 | 0 | 0 | 0 | 0 | 0 | 0 | 0 | 1797742.6192 | 150666.394 | 0 | 0 | 0 | 618488.0962 | 265748.6574 | 3712448.4825 | 0 | 0 | 0
06/01 21:00:00 | 378117.4195 | 0 | 0 | 0 | 0 | 0 | 0 | 1014330.3951 | 979484.2961 | 27993.6 | 0 | 0 | 0 | 0 | 0 | 0 | 0 | 0 | 0 | 0 | 0 | 0 | 857063.5468 | 76532.9519 | 0 | 0 | 0 | 217307.4347 | 216810.317 | 2399925.7107 | 0 | 0 | 0
06/01 22:00:00 | 66070.1636 | 0 | 0 | 0 | 0 | 0 | 0 | 873623.7297 | 809509.5729 | 27993.6 | 0 | 0 | 0 | 0 | 0 | 0 | 0 | 0 | 0 | 0 | 0 | 0 | 152046.9112 | 14350.2002 | 0 | 0 | 0 | 0 | 188839.1372 | 1777197.0662 | 0 | 0 | 0
06/01 23:00:00 | 0 | 0 | 0 | 0 | 1567032.5056 | 0 | 0 | 422932.9474 | 531171.4379 | 27993.6 | 0 | 0 | 0 | 0 | 0 | 0 | 0 | 0 | 0 | 0 | 0 | 0 | 0 | 0 | 0 | 0 | 0 | 667413.5593 | 104880.7 | 2549130.4909 | 0 | 0 | 0
06/01 24:00:00 | 0 | 0 | 0 | 0 | 0 | 0 | 0 | 210004.2584 | 339300.3674 | 27993.6 | 0 | 0 | 0 | 0 | 0 | 0 | 0 | 0 | 0 | 0 | 0 | 0 | 0 | 0 | 0 | 0 | 0 | 0 | 27971.1799 | 577298.2259 | 0 | 0 | 0
06/02 01:00:00 | 0 | 0 | 0 | 0 | 0 | 0 | 0 | 126002.5551 | 286137.0183 | 27993.6 | 0 | 0 | 0 | 0 | 0 | 0 | 0 | 0 | 0 | 0 | 0 | 0 | 0 | 0 | 0 | 0 | 0 | 0 | 14008.0387 | 440133.1733 | 0 | 0 | 0
06/02 02:00:00 | 0 | 306189.4053 | 0 | 416.0176 | 0 | 0 | 0 | 84001.7034 | 244075.6248 | 27993.6 | 0 | 0 | 0 | 0 | 0 | 0 | 0 | 0 | 0 | 297986.0208 | 0 | 8203.3844 | 0 | 0 | 0 | 0 | 0 | 0 | 3502.0097 | 662676.3509 | 0 | 0 | 0
06/02 03:00:00 | 0 | 2805430.7745 | 0 | 12510.2474 | 0 | 0 | 0 | 84001.7034 | 215150.7486 | 27993.6 | 0 | 0 | 0 | 0 | 0 | 0 | 0 | 0 | 0 | 2558236.7816 | 0 | 247193.9929 | 0 | 0 | 0 | 0 | 0 | 0 | 3502.0097 | 3145087.0739 | 0 | 0 | 0
06/02 04:00:00 | 0 | 6113190.7484 | 0 | 29148.3902 | 0 | 0 | 0 | 86700.6208 | 247839.3356 | 27993.6 | 0 | 0 | 0 | 0 | 0 | 0 | 0 | 0 | 0 | 5534689.802 | 0 | 578500.9464 | 0 | 0 | 0 | 0 | 0 | 0 | 14008.0387 | 6504872.695 | 0 | 0 | 0
06/02 05:00:00 | 0 | 8899592.9989 | 0 | 45285.3313 | 0 | 0 | 0 | 222892.7836 | 289593.165 | 27993.6 | 0 | 0 | 0 | 0 | 0 | 0 | 0 | 0 | 0 | 7998194.6605 | 0 | 901398.3384 | 0 | -49.4216 | 0 | 0 | 49.4216 | 0 | 97921.5783 | 9485357.8788 | 0 | 0 | 0
06/02 06:00:00 | 0 | 10573597.4027 | 0 | 56514.9557 | 1419492.9669 | 0 | 0 | 523290.7271 | 481462.0838 | 117993.6 | 0 | 0 | 0 | 0 | 0 | 0 | 0 | 0 | 0 | 9454008.0483 | 0 | 1119589.3545 | 0 | -74.432 | 0 | 0 | 74.432 | 386889.2593 | 335699.0558 | 13172351.7363 | 0 | 0 | 0
06/02 07:00:00 | 0 | 4475343.7253 | 0 | 30495.323 | 0 | 0 | 0 | 662210.9253 | 759182.9388 | 45993.6 | 0 | 0 | 0 | 0 | 0 | 0 | 0 | 0 | 0 | 4420757.4382 | 0 | 634794.2964 | 0 | -83.1654 | 0 | 0 | 51.6635 | 421801.3933 | 356666.2163 | 5973226.5124 | 0 | 0 | 0
06/02 08:00:00 | 0 | 407820.0727 | 0 | 3515.8842 | 2389254.9743 | 0 | 0 | 656266.1159 | 975292.4823 | 27993.6 | 0 | 0 | 0 | 0 | 0 | 0 | 0 | 0 | 0 | 247489.2544 | 0 | 88216.194 | 0 | -28.9676 | 0 | 0 | 9.6559 | 1915768.2506 | 342658.1776 | 4460143.1295 | 0 | 0 | 0
06/02 09:00:00 | 0 | 0 | 0 | 0 | 0 | 0 | 0 | 628443.6327 | 1226434.8903 | 27993.6 | 0 | 0 | 0 | 0 | 0 | 0 | 0 | 0 | 0 | 0 | 0 | 0 | 0 | 0 | 0 | 0 | 0 | 0 | 300723.8566 | 1882872.1229 | 0 | 0 | 0
06/02 10:00:00 | 0 | 0 | 0 | 0 | 0 | 0 | 0 | 608774.8889 | 1316667.8173 | 27993.6 | 0 | 0 | 0 | 0 | 0 | 0 | 0 | 0 | 0 | 0 | 0 | 0 | 0 | 0 | 0 | 0 | 0 | 78352.4643 | 272752.6767 | 1953436.3062 | 0 | 0 | 0
06/02 11:00:00 | 0 | 0 | 0 | 0 | 0 | 0 | 0 | 581524.3777 | 1388056.2396 | 27993.6 | 0 | 0 | 0 | 0 | 0 | 0 | 0 | 0 | 0 | 0 | 0 | 0 | 0 | 0 | 0 | 0 | 0 | 58054.1153 | 216810.317 | 1997574.2173 | 0 | 0 | 0
06/02 12:00:00 | 78654.6864 | 0 | 0 | 0 | 1415820.6325 | 0 | 0 | 561855.634 | 1343246.2643 | 27993.6 | 0 | 0 | 0 | 0 | 0 | 0 | 0 | 0 | 0 | 0 | 0 | 0 | 178716.4293 | 16217.3202 | 0 | 0 | 0 | 0 | 188839.1372 | 3427570.8172 | 0 | 0 | 0
06/02 13:00:00 | 272974.4563 | 0 | 0 | 0 | 0 | 0 | 0 | 556067.8177 | 1210244.3788 | 27993.6 | 0 | 0 | 0 | 0 | 0 | 0 | 0 | 0 | 0 | 0 | 0 | 0 | 576953.9179 | 49507.692 | 0 | 0 | 0 | 0 | 167827.0791 | 2067280.2527 | 0 | 0 | 0
06/02 14:00:00 | 434160.1719 | 0 | 0 | 0 | 0 | 0 | 0 | 555513.5685 | 1137219.244 | 27993.6 | 0 | 0 | 0 | 0 | 0 | 0 | 0 | 0 | 0 | 0 | 0 | 0 | 923799.2734 | 74722.3368 | 0 | 0 | 0 | 218816.5532 | 167827.0791 | 2154886.5844 | 0 | 0 | 0
06/02 15:00:00 | 607770.9176 | 0 | 0 | 0 | 2582413.403 | 0 | 0 | 555709.2019 | 1124084.8784 | 27993.6 | 380125.4125 | 0 | 0 | 0 | 0 | 0 | 0 | 0 | 0 | 0 | 0 | 0 | 1309319.2011 | 99208.9427 | 0 | 0 | 0 | 2002644.8602 | 146859.9186 | 5278097.4134 | 0 | 0 | 0
06/02 16:00:00 | 753447.0561 | 0 | 0 | 0 | 0 | 0 | 0 | 556943.7732 | 1275612.9461 | 27993.6 | 285094.0594 | 0 | 0 | 0 | 0 | 0 | 0 | 0 | 0 | 0 | 0 | 0 | 1651012.6343 | 115958.8432 | 0 | 0 | 0 | 713693.6232 | 195798.259 | 2899091.4347 | 0 | 0 | 0
06/02 17:00:00 | 887331.2125 | 0 | 0 | 0 | 0 | 0 | 0 | 563096.4614 | 1536211.9905 | 117993.6 | 0 | 0 | 0 | 0 | 0 | 0 | 0 | 0 | 0 | 0 | 0 | 0 | 1972597.4441 | 120213.3421 | 0 | 0 | 0 | 0 | 258744.638 | 3104633.2644 | 0 | 0 | 0
06/02 18:00:00 | 898918.9962 | 0 | 0 | 0 | 1937561.1069 | 0 | 0 | 586456.8499 | 1364725.3971 | 45993.6 | 0 | 0 | 0 | 0 | 0 | 0 | 0 | 0 | 0 | 0 | 0 | 0 | 2047709.2365 | 112434.2536 | 0 | 0 | 0 | 1195579.9119 | 307727.8759 | 4833655.9501 | 0 | 0 | 0
06/02 19:00:00 | 716991.2993 | 0 | 0 | 0 | 1822794.7882 | 0 | 0 | 653419.0865 | 1105758.7617 | 27993.6 | 0 | 0 | 0 | 0 | 0 | 0 | 0 | 0 | 0 | 0 | 0 | 0 | 1667337.9615 | 84708.6145 | 0 | 0 | 0 | 1671372.5101 | 293719.8372 | 4326957.5357 | 0 | 0 | 0
06/02 20:00:00 | 463973.5258 | 0 | 0 | 0 | 1662941.5453 | 0 | 0 | 796014.1398 | 1216608.1678 | 27993.6 | 0 | 0 | 0 | 0 | 0 | 0 | 0 | 0 | 0 | 0 | 0 | 0 | 1096102.4941 | 53525.051 | 0 | 0 | 0 | 1259484.7788 | 265748.6574 | 4167530.9787 | 0 | 0 | 0
06/02 21:00:00 | 58832.292 | 0 | 0 | 0 | 0 | 0 | 0 | 1014330.3951 | 979484.2961 | 27993.6 | 0 | 0 | 0 | 0 | 0 | 0 | 0 | 0 | 0 | 0 | 0 | 0 | 139213.5085 | 6881.7308 | 0 | 0 | 0 | 0 | 216810.317 | 2080640.5832 | 0 | 0 | 0
06/02 22:00:00 | 0 | 0 | 0 | 0 | 0 | 0 | 0 | 873623.7297 | 809509.5729 | 27993.6 | 0 | 0 | 0 | 0 | 0 | 0 | 0 | 0 | 0 | 0 | 0 | 0 | 0 | 0 | 0 | 0 | 0 | 0 | 188839.1372 | 1711126.9026 | 0 | 0 | 0
06/02 23:00:00 | 0 | 0 | 0 | 0 | 0 | 0 | 0 | 422932.9474 | 531171.4379 | 27993.6 | 0 | 0 | 0 | 0 | 0 | 0 | 0 | 0 | 0 | 0 | 0 | 0 | 0 | 0 | 0 | 0 | 0 | 2029.4298 | 104880.7 | 982097.9853 | 0 | 0 | 0
06/02 24:00:00 | 0 | 129196.3427 | 0 | 0 | 0 | 0 | 0 | 210004.2584 | 339300.3674 | 27993.6 | 0 | 0 | 0 | 0 | 0 | 0 | 0 | 0 | 0 | 129196.3427 | 0 | 0 | 0 | 0 | 0 | 0 | 0 | 0 | 27971.1799 | 706494.5686 | 0 | 0 | 0
06/03 01:00:00 | 0 | 2861048.2017 | 0 | 12268.0695 | 0 | 0 | 0 | 126002.5551 | 272858.5505 | 27993.6 | 0 | 0 | 0 | 0 | 0 | 0 | 0 | 0 | 0 | 2618703.2521 | 0 | 242344.9496 | 0 | 0 | 0 | 0 | 0 | 0 | 14008.0387 | 3300170.9767 | 0 | 0 | 0
06/03 02:00:00 | 0 | 5596029.3628 | 0 | 27131.7308 | 0 | 0 | 0 | 84001.7034 | 235223.3129 | 27993.6 | 768773.2076 | 0 | 0 | 0 | 0 | 0 | 0 | 0 | 0 | 5059676.2485 | 0 | 536353.1143 | 0 | 0 | 0 | 0 | 0 | 0 | 3502.0097 | 6739152.9175 | 0 | 0 | 0
06/03 03:00:00 | 0 | 8871057.4732 | 0 | 44023.1192 | 0 | 0 | 0 | 84001.7034 | 210724.5926 | 27993.6 | 768773.2076 | 0 | 0 | 0 | 0 | 0 | 0 | 0 | 0 | 7999038.1052 | 0 | 872019.368 | 0 | -15.3906 | 0 | 0 | 15.3906 | 0 | 3502.0097 | 10006573.696 | 0 | 0 | 0
06/03 04:00:00 | 0 | 11580684.402 | 0 | 59597.7348 | 1419593.5779 | 0 | 0 | 86700.6208 | 238987.0238 | 27993.6 | 0 | 0 | 0 | 0 | 0 | 0 | 0 | 0 | 0 | 10396423.5373 | 0 | 1184260.8648 | 0 | -49.2108 | 0 | 0 | 49.2108 | 0 | 14008.0387 | 13413556.9592 | 0 | 0 | 0
06/03 05:00:00 | 0 | 12980705.3594 | 0 | 67586.6574 | 0 | 0 | 0 | 222892.7836 | 276314.6972 | 27993.6 | 0 | 0 | 0 | 0 | 0 | 0 | 0 | 0 | 0 | 11636331.0614 | 0 | 1344374.298 | 0 | -45.1435 | 0 | 0 | 45.1435 | 88933.0344 | 97921.5783 | 13575493.0976 | 0 | 0 | 0
06/03 06:00:00 | 0 | 14063353.2354 | 0 | 75605.0013 | 0 | 0 | 0 | 523290.7271 | 446052.8363 | 117993.6 | 0 | 0 | 0 | 0 | 0 | 0 | 0 | 0 | 0 | 12564361.6982 | 0 | 1498991.5372 | 0 | -39.2377 | 0 | 0 | 39.2377 | 0 | 335699.0558 | 15226295.4002 | 0 | 0 | 0
06/03 07:00:00 | 0 | 7006090.6625 | 0 | 45500.3127 | 0 | 0 | 0 | 662210.9253 | 688364.4439 | 45993.6 | 0 | 0 | 0 | 0 | 0 | 0 | 0 | 0 | 0 | 6758397.2384 | 0 | 920694.6633 | 0 | -64.4873 | 0 | 0 | 37.9669 | 643152.0882 | 356666.2163 | 8448159.9444 | 0 | 0 | 0
06/03 08:00:00 | 0 | 2360526.9709 | 0 | 14795.4496 | 2614883.7505 | 0 | 0 | 656266.1159 | 869064.7398 | 27993.6 | 0 | 0 | 0 | 0 | 0 | 0 | 0 | 0 | 0 | 1911772.3649 | 0 | 319325.1538 | 0 | -61.6833 | 0 | 0 | 20.5611 | 2140472.7288 | 342658.1776 | 6543530.6268 | 0 | 0 | 0
06/03 09:00:00 | 0 | 49048.9581 | 0 | 446.561 | 2335915.6965 | 0 | 0 | 628443.6327 | 1075945.5885 | 27993.6 | 0 | 0 | 0 | 0 | 0 | 0 | 0 | 0 | 0 | 25559.8058 | 0 | 15198.0649 | 0 | -3.8392 | 0 | 0 | 1.2797 | 1372811.7034 | 300723.8566 | 4117794.0367 | 0 | 0 | 0
06/03 10:00:00 | 0 | 0 | 0 | 0 | 0 | 0 | 0 | 608774.8889 | 1144047.7358 | 27993.6 | 0 | 0 | 0 | 0 | 0 | 0 | 0 | 0 | 0 | 0 | 0 | 0 | 0 | 0 | 0 | 0 | 0 | 0 | 272752.6767 | 1780816.2247 | 0 | 0 | 0
06/03 11:00:00 | 0 | 0 | 0 | 0 | 0 | 0 | 0 | 581524.3777 | 1208796.9242 | 27993.6 | 0 | 0 | 0 | 0 | 0 | 0 | 0 | 0 | 0 | 0 | 0 | 0 | 0 | 0 | 0 | 0 | 0 | 297523.991 | 216810.317 | 1818314.902 | 0 | 0 | 0
06/03 12:00:00 | 0 | 0 | 0 | 0 | 0 | 0 | 0 | 561855.634 | 1179478.4947 | 27993.6 | 0 | 0 | 0 | 0 | 0 | 0 | 0 | 0 | 0 | 0 | 0 | 0 | 0 | 0 | 0 | 0 | 0 | 342799.2348 | 188839.1372 | 1769327.7287 | 0 | 0 | 0
06/03 13:00:00 | 5415.4352 | 0 | 0 | 0 | 0 | 0 | 0 | 556067.8177 | 1061968.155 | 27993.6 | 0 | 0 | 0 | 0 | 0 | 0 | 0 | 0 | 0 | 0 | 0 | 0 | 23542.7719 | 823.3309 | 0 | 0 | 0 | 20616.8138 | 167827.0791 | 1651445.0079 | 0 | 0 | 0
06/03 14:00:00 | 116581.9222 | 0 | 0 | 0 | 1415482.1425 | 0 | 0 | 555513.5685 | 1011073.7999 | 27993.6 | 0 | 0 | 0 | 0 | 0 | 0 | 0 | 0 | 0 | 0 | 0 | 0 | 256493.6293 | 8616.4159 | 0 | 0 | 0 | 0 | 167827.0791 | 3126645.0331 | 0 | 0 | 0
06/03 15:00:00 | 296282.8492 | 0 | 0 | 0 | 0 | 0 | 0 | 555709.2019 | 989087.1224 | 27993.6 | 0 | 0 | 0 | 0 | 0 | 0 | 0 | 0 | 0 | 0 | 0 | 0 | 650947.6821 | 19567.0752 | 0 | 0 | 0 | 0 | 146859.9186 | 1869072.7735 | 0 | 0 | 0
06/03 16:00:00 | 548765.871 | 0 | 0 | 0 | 1888804.9111 | 0 | 0 | 556943.7732 | 1425426.245 | 27993.6 | 0 | 0 | 0 | 0 | 0 | 0 | 0 | 0 | 0 | 0 | 0 | 0 | 1214139.8038 | 30780.029 | 0 | 0 | 0 | 1742563.161 | 195798.259 | 4447934.4002 | 0 | 0 | 0
06/03 17:00:00 | 784896.6234 | 0 | 0 | 0 | 0 | 0 | 0 | 563096.4614 | 1580875.4985 | 117993.6 | 0 | 0 | 0 | 0 | 0 | 0 | 0 | 0 | 0 | 0 | 0 | 0 | 1756743.8161 | 36623.7256 | 0 | 0 | 0 | 1040593.6907 | 258744.638 | 3046862.1833 | 0 | 0 | 0
06/03 18:00:00 | 1010370.0959 | 0 | 0 | 0 | 5493031.2608 | 0 | 0 | 586456.8499 | 3915142.1687 | 45993.6 | 0 | 0 | 0 | 0 | 0 | 0 | 0 | 0 | 0 | 0 | 0 | 0 | 2310387.4686 | 43424.0579 | 0 | 0 | 0 | 4649519.8943 | 307727.8759 | 11050993.9753 | 0 | 0 | 0
06/03 19:00:00 | 933856.8214 | 0 | 0 | 0 | 1717627.397 | 0 | 0 | 653419.0865 | 992891.7854 | 27993.6 | 0 | 0 | 0 | 0 | 0 | 0 | 0 | 0 | 0 | 0 | 0 | 0 | 2156674.6378 | 44735.0533 | 0 | 0 | 0 | 1046992.3656 | 293719.8372 | 4325788.6903 | 0 | 0 | 0
06/03 20:00:00 | 717363.2677 | 0 | 0 | 0 | 0 | 0 | 0 | 796014.1398 | 888640.5631 | 27993.6 | 0 | 0 | 0 | 0 | 0 | 0 | 0 | 0 | 0 | 0 | 0 | 0 | 1681296.1968 | 41572.0374 | 0 | 0 | 0 | 0 | 265748.6574 | 2430011.5707 | 0 | 0 | 0
06/03 21:00:00 | 280184.7059 | 0 | 0 | 0 | 1622397.2855 | 0 | 0 | 1014330.3951 | 859978.0859 | 27993.6 | 0 | 0 | 0 | 0 | 0 | 0 | 0 | 0 | 0 | 0 | 0 | 0 | 652181.7932 | 18323.1184 | 0 | 0 | 0 | 1322283.4342 | 216810.317 | 3804884.0724 | 0 | 0 | 0
06/03 22:00:00 | 17923.6791 | 0 | 0 | 0 | 55130.5488 | 0 | 0 | 873623.7297 | 712134.1423 | 27993.6 | 0 | 0 | 0 | 0 | 0 | 0 | 0 | 0 | 0 | 0 | 0 | 0 | 41662.9707 | 1281.8174 | 0 | 0 | 0 | 0 | 188839.1372 | 1686805.6999 | 0 | 0 | 0
06/03 23:00:00 | 0 | 0 | 0 | 0 | 0 | 0 | 0 | 422932.9474 | 478057.5667 | 27993.6 | 0 | 0 | 0 | 0 | 0 | 0 | 0 | 0 | 0 | 0 | 0 | 0 | 0 | 0 | 0 | 0 | 0 | 0 | 104880.7 | 928984.1141 | 0 | 0 | 0
06/03 24:00:00 | 0 | 0 | 0 | 0 | 0 | 0 | 0 | 210004.2584 | 317169.5878 | 27993.6 | 0 | 0 | 0 | 0 | 0 | 0 | 0 | 0 | 0 | 0 | 0 | 0 | 0 | 0 | 0 | 0 | 0 | 0 | 27971.1799 | 555167.4462 | 0 | 0 | 0
06/04 01:00:00 | 0 | 223349.9998 | 0 | 0 | 0 | 0 | 0 | 126002.5551 | 272858.5505 | 27993.6 | 0 | 0 | 0 | 0 | 0 | 0 | 0 | 0 | 0 | 223349.9998 | 0 | 0 | 0 | 0 | 0 | 0 | 0 | 0 | 14008.0387 | 650204.7053 | 0 | 0 | 0
06/04 02:00:00 | 0 | 3073512.8065 | 0 | 13561.1401 | 0 | 0 | 0 | 84001.7034 | 235223.3129 | 27993.6 | 0 | 0 | 0 | 0 | 0 | 0 | 0 | 0 | 0 | 2805231.8555 | 0 | 268280.951 | 0 | 0 | 0 | 0 | 0 | 0 | 3502.0097 | 3434292.5628 | 0 | 0 | 0
06/04 03:00:00 | 0 | 6459535.314 | 0 | 31089.9583 | 0 | 0 | 0 | 84001.7034 | 210724.5926 | 27993.6 | 0 | 0 | 0 | 0 | 0 | 0 | 0 | 0 | 0 | 5843926.915 | 0 | 615608.3991 | 0 | -10.998 | 0 | 0 | 10.998 | 0 | 3502.0097 | 6813345.1683 | 0 | 0 | 0
06/04 04:00:00 | 0 | 9133865.046 | 0 | 46683.9267 | 0 | 0 | 0 | 86700.6208 | 238987.0238 | 27993.6 | 0 | 0 | 0 | 0 | 0 | 0 | 0 | 0 | 0 | 8209528.0722 | 0 | 924336.9739 | 0 | -75.6736 | 0 | 0 | 75.6736 | 0 | 14008.0387 | 9534230.2173 | 0 | 0 | 0
06/04 05:00:00 | 0 | 10555655.5419 | 0 | 54887.7032 | 0 | 0 | 0 | 222892.7836 | 276314.6972 | 27993.6 | 0 | 0 | 0 | 0 | 0 | 0 | 0 | 0 | 0 | 9470977.0232 | 0 | 1084678.5187 | 0 | -84.8241 | 0 | 0 | 84.8241 | 0 | 97921.5783 | 11137744.326 | 0 | 0 | 0
06/04 06:00:00 | 0 | 11277900.7251 | 0 | 60830.7918 | 3338417.1393 | 0 | 0 | 523290.7271 | 446052.8363 | 117993.6 | 0 | 0 | 0 | 0 | 0 | 0 | 0 | 0 | 0 | 10079782.8344 | 0 | 1198117.8907 | 0 | -85.8475 | 0 | 0 | 85.8475 | 1842791.8571 | 335699.0558 | 15764485.8196 | 0 | 0 | 0
06/04 07:00:00 | 0 | 4962917.827 | 0 | 33346.7006 | 0 | 0 | 0 | 662210.9253 | 688364.4439 | 45993.6 | 0 | 0 | 0 | 0 | 0 | 0 | 0 | 0 | 0 | 4997161.9688 | 0 | 699683.9899 | 0 | -73.8789 | 0 | 0 | 42.6995 | 0 | 356666.2163 | 6392833.4968 | 0 | 0 | 0
06/04 08:00:00 | 0 | 992062.2969 | 0 | 6866.7183 | 0 | 0 | 0 | 656266.1159 | 869064.7398 | 27993.6 | 0 | 0 | 0 | 0 | 0 | 0 | 0 | 0 | 0 | 756926.8195 | 0 | 158291.4053 | 0 | -35.1831 | 0 | 0 | 11.7277 | 0 | 342658.1776 | 2552253.471 | 0 | 0 | 0
06/04 09:00:00 | 0 | 0 | 0 | 0 | 0 | 0 | 0 | 628443.6327 | 1075945.5885 | 27993.6 | 0 | 0 | 0 | 0 | 0 | 0 | 0 | 0 | 0 | 0 | 0 | 0 | 0 | 0 | 0 | 0 | 0 | 0 | 300723.8566 | 1732382.8211 | 0 | 0 | 0
06/04 10:00:00 | 0 | 0 | 0 | 0 | 0 | 0 | 0 | 608774.8889 | 1144047.7358 | 27993.6 | 0 | 0 | 0 | 0 | 0 | 0 | 0 | 0 | 0 | 0 | 0 | 0 | 0 | 0 | 0 | 0 | 0 | 0 | 272752.6767 | 1780816.2247 | 0 | 0 | 0
06/04 11:00:00 | 0 | 0 | 0 | 0 | 0 | 0 | 0 | 581524.3777 | 1208796.9242 | 27993.6 | 0 | 0 | 0 | 0 | 0 | 0 | 0 | 0 | 0 | 0 | 0 | 0 | 0 | 0 | 0 | 0 | 0 | 0 | 216810.317 | 1818314.902 | 0 | 0 | 0
06/04 12:00:00 | 22416.7044 | 0 | 0 | 0 | 90623.8149 | 0 | 0 | 561855.634 | 1179478.4947 | 27993.6 | 0 | 0 | 0 | 0 | 0 | 0 | 0 | 0 | 0 | 0 | 0 | 0 | 46519.2348 | 1697.6359 | 0 | 0 | 0 | 479818.3205 | 188839.1372 | 1882368.248 | 0 | 0 | 0
06/04 13:00:00 | 222089.7828 | 0 | 0 | 0 | 2880073.9243 | 0 | 0 | 556067.8177 | 1061968.155 | 27993.6 | 0 | 0 | 0 | 0 | 0 | 0 | 0 | 0 | 0 | 0 | 0 | 0 | 474938.5228 | 15154.5069 | 0 | 0 | 0 | 1871771.9524 | 167827.0791 | 4748193.2797 | 0 | 0 | 0
06/04 14:00:00 | 444178.8531 | 0 | 0 | 0 | 3440920.2208 | 0 | 0 | 555513.5685 | 1158881.7551 | 27993.6 | 0 | 0 | 0 | 0 | 0 | 0 | 0 | 0 | 0 | 0 | 0 | 0 | 946901.052 | 26141.1589 | 0 | 0 | 0 | 3028927.4773 | 167827.0791 | 5627487.9975 | 0 | 0 | 0
06/04 15:00:00 | 934215.6306 | 0 | 0 | 0 | 19537096.7504 | 0 | 0 | 555709.2019 | 989087.1224 | 27993.6 | 0 | 0 | 0 | 0 | 0 | 0 | 0 | 0 | 0 | 0 | 0 | 0 | 2033644.762 | 51929.4928 | 0 | 0 | 0 | 22339499.1906 | 146859.9186 | 22044102.3053 | 0 | 0 | 0
06/04 16:00:00 | 921585.4715 | 0 | 0 | 0 | 3539499.289 | 0 | 0 | 556943.7732 | 1153893.6579 | 27993.6 | 0 | 0 | 0 | 0 | 0 | 0 | 0 | 0 | 0 | 0 | 0 | 0 | 1990095.8893 | 52304.6164 | 0 | 0 | 0 | 507189.1543 | 195798.259 | 6199915.7916 | 0 | 0 | 0
06/04 17:00:00 | 1160246.3034 | 0 | 0 | 0 | 0 | 0 | 0 | 563096.4614 | 1416705.7803 | 117993.6 | 0 | 0 | 0 | 0 | 0 | 0 | 0 | 0 | 0 | 0 | 0 | 0 | 2556768.763 | 62945.3345 | 0 | 0 | 0 | 1015587.2629 | 258744.638 | 3258042.145 | 0 | 0 | 0
06/04 18:00:00 | 1265613.1114 | 0 | 0 | 0 | 1734257.0973 | 0 | 0 | 586456.8499 | 1251858.4207 | 45993.6 | 0 | 0 | 0 | 0 | 0 | 0 | 0 | 0 | 0 | 0 | 0 | 0 | 2824032.9368 | 66235.1424 | 0 | 0 | 0 | 1416506.2498 | 307727.8759 | 4884179.0792 | 0 | 0 | 0
06/04 19:00:00 | 1185089.3193 | 0 | 0 | 0 | 0 | 0 | 0 | 653419.0865 | 992891.7854 | 27993.6 | 0 | 0 | 0 | 0 | 0 | 0 | 0 | 0 | 0 | 0 | 0 | 0 | 2688188.1836 | 68544.8076 | 0 | 0 | 0 | 2818.2159 | 293719.8372 | 2859393.7912 | 0 | 0 | 0
06/04 20:00:00 | 950059.6506 | 0 | 0 | 0 | 1603991.7329 | 0 | 0 | 796014.1398 | 888640.5631 | 27993.6 | 0 | 0 | 0 | 0 | 0 | 0 | 0 | 0 | 0 | 0 | 0 | 0 | 2197640.2728 | 66936.6291 | 0 | 0 | 0 | 772055.9254 | 265748.6574 | 4266699.6865 | 0 | 0 | 0
06/04 21:00:00 | 404590.1218 | 0 | 0 | 0 | 0 | 0 | 0 | 1014330.3951 | 859978.0859 | 27993.6 | 0 | 0 | 0 | 0 | 0 | 0 | 0 | 0 | 0 | 0 | 0 | 0 | 945468.5156 | 35676.1193 | 0 | 0 | 0 | 391663.725 | 216810.317 | 2306892.2028 | 0 | 0 | 0
06/04 22:00:00 | 61908.9766 | 0 | 0 | 0 | 2081025.2753 | 0 | 0 | 873623.7297 | 712134.1423 | 27993.6 | 0 | 0 | 0 | 0 | 0 | 0 | 0 | 0 | 0 | 0 | 0 | 0 | 145730.214 | 6203.1217 | 0 | 0 | 0 | 1048997.5132 | 188839.1372 | 3756685.7239 | 0 | 0 | 0
06/04 23:00:00 | 0 | 0 | 0 | 0 | 0 | 0 | 0 | 422932.9474 | 478057.5667 | 27993.6 | 0 | 0 | 0 | 0 | 0 | 0 | 0 | 0 | 0 | 0 | 0 | 0 | 0 | 0 | 0 | 0 | 0 | 0 | 104880.7 | 928984.1141 | 0 | 0 | 0
06/04 24:00:00 | 0 | 0 | 0 | 0 | 0 | 0 | 0 | 210004.2584 | 317169.5878 | 27993.6 | 0 | 0 | 0 | 0 | 0 | 0 | 0 | 0 | 0 | 0 | 0 | 0 | 0 | 0 | 0 | 0 | 0 | 0 | 27971.1799 | 555167.4462 | 0 | 0 | 0
06/05 01:00:00 | 0 | 0 | 0 | 0 | 0 | 0 | 0 | 126002.5551 | 272858.5505 | 27993.6 | 0 | 0 | 0 | 0 | 0 | 0 | 0 | 0 | 0 | 0 | 0 | 0 | 0 | 0 | 0 | 0 | 0 | 0 | 14008.0387 | 426854.7055 | 0 | 0 | 0
06/05 02:00:00 | 0 | 526938.0781 | 0 | 1518.2599 | 0 | 0 | 0 | 84001.7034 | 235223.3129 | 27993.6 | 0 | 0 | 0 | 0 | 0 | 0 | 0 | 0 | 0 | 497294.15 | 0 | 29643.9281 | 0 | -1.6856 | 0 | 0 | 1.6856 | 0 | 3502.0097 | 875674.9543 | 0 | 0 | 0
06/05 03:00:00 | 0 | 3167174.5803 | 0 | 14200.3522 | 1691031.8717 | 0 | 0 | 84001.7034 | 210724.5926 | 27993.6 | 0 | 0 | 0 | 0 | 0 | 0 | 0 | 0 | 0 | 2890113.9468 | 0 | 277060.6335 | 0 | -29.8049 | 0 | 0 | 29.8049 | 813687.9184 | 3502.0097 | 5195126.7003 | 0 | 0 | 0
06/05 04:00:00 | 0 | 5511213.1909 | 0 | 27456.8229 | 0 | 0 | 0 | 86700.6208 | 238987.0238 | 27993.6 | 0 | 0 | 0 | 0 | 0 | 0 | 0 | 0 | 0 | 4975827.1205 | 0 | 535386.0705 | 0 | -51.2942 | 0 | 0 | 51.2942 | 0 | 14008.0387 | 5892351.2584 | 0 | 0 | 0
06/05 05:00:00 | 0 | 7021548.3814 | 0 | 36115.3657 | 0 | 0 | 0 | 222892.7836 | 276314.6972 | 27993.6 | 0 | 0 | 0 | 0 | 0 | 0 | 0 | 0 | 0 | 6317182.9911 | 0 | 704365.3902 | 0 | -57.0585 | 0 | 0 | 57.0585 | 0 | 97921.5783 | 7584864.8279 | 0 | 0 | 0
06/05 06:00:00 | 0 | 6818977.1884 | 0 | 40240.6795 | 0 | 0 | 0 | 523290.7271 | 446052.8363 | 117993.6 | 0 | 0 | 0 | 0 | 0 | 0 | 0 | 0 | 0 | 6406820.3856 | 0 | 767742.1478 | 0 | -80.2143 | 0 | 0 | 60.591 | 0 | 335699.0558 | 7946555.0313 | 0 | 0 | 0
06/05 07:00:00 | 0 | 1513796.131 | 0 | 10565.886 | 0 | 0 | 0 | 662210.9253 | 688364.4439 | 45993.6 | 0 | 0 | 0 | 0 | 0 | 0 | 0 | 0 | 0 | 1752050.636 | 0 | 307963.4495 | 0 | -63.0132 | 0 | 0 | 31.5066 | 327078.6982 | 356666.2163 | 2920930.9862 | 0 | 0 | 0
06/05 08:00:00 | 0 | 0 | 0 | 0 | 0 | 0 | 0 | 656266.1159 | 869064.7398 | 27993.6 | 0 | 0 | 0 | 0 | 0 | 0 | 0 | 0 | 0 | 0 | 0 | 0 | 0 | 0 | 0 | 0 | 0 | 5611.2914 | 342658.1776 | 1553324.4558 | 0 | 0 | 0
06/05 09:00:00 | 0 | 0 | 0 | 0 | 1515865.4988 | 0 | 0 | 628443.6327 | 1075945.5885 | 27993.6 | 0 | 0 | 0 | 0 | 0 | 0 | 0 | 0 | 0 | 0 | 0 | 0 | 0 | 0 | 0 | 0 | 0 | 258536.6867 | 300723.8566 | 3248248.32 | 0 | 0 | 0
06/05 10:00:00 | 38374.7757 | 0 | 0 | 0 | 0 | 0 | 0 | 608774.8889 | 1144047.7358 | 27993.6 | 0 | 0 | 0 | 0 | 0 | 0 | 0 | 0 | 0 | 0 | 0 | 0 | 87587.0529 | 3190.5673 | 0 | 0 | 0 | 210837.3766 | 272752.6767 | 1819191.0005 | 0 | 0 | 0
06/05 11:00:00 | 254395.9915 | 0 | 0 | 0 | 0 | 0 | 0 | 581524.3777 | 1208796.9242 | 27993.6 | 0 | 0 | 0 | 0 | 0 | 0 | 0 | 0 | 0 | 0 | 0 | 0 | 545967.4345 | 19453.3833 | 0 | 0 | 0 | 0 | 216810.317 | 2072710.8935 | 0 | 0 | 0
06/05 12:00:00 | 503967.5264 | 0 | 0 | 0 | 0 | 0 | 0 | 561855.634 | 1179478.4947 | 27993.6 | 0 | 0 | 0 | 0 | 0 | 0 | 0 | 0 | 0 | 0 | 0 | 0 | 1056381.1675 | 27770.5103 | 0 | 0 | 0 | 0 | 188839.1372 | 2273295.2551 | 0 | 0 | 0
06/05 13:00:00 | 778534.4903 | 0 | 0 | 0 | 1553083.4895 | 0 | 0 | 556067.8177 | 1061968.155 | 27993.6 | 0 | 0 | 0 | 0 | 0 | 0 | 0 | 0 | 0 | 0 | 0 | 0 | 1613701.2529 | 29652.683 | 0 | 0 | 0 | 995663.6061 | 167827.0791 | 3977647.5525 | 0 | 0 | 0
06/05 14:00:00 | 971342.7516 | 0 | 0 | 0 | 225458.0768 | 0 | 0 | 555513.5685 | 1011073.7999 | 27993.6 | 0 | 0 | 0 | 0 | 0 | 0 | 0 | 0 | 0 | 0 | 0 | 0 | 2016985.8317 | 27842.1057 | 0 | 0 | 0 | 0 | 167827.0791 | 2791381.7967 | 0 | 0 | 0
06/05 15:00:00 | 1177337.3332 | 0 | 0 | 0 | 0 | 0 | 0 | 555709.2019 | 989087.1224 | 27993.6 | 0 | 0 | 0 | 0 | 0 | 0 | 0 | 0 | 0 | 0 | 0 | 0 | 2452902.4087 | 21765.6732 | 0 | 0 | 0 | 0 | 146859.9186 | 2750127.2575 | 0 | 0 | 0
06/05 16:00:00 | 1423214.4648 | 0 | 0 | 0 | 0 | 0 | 0 | 556943.7732 | 1153893.6579 | 27993.6 | 0 | 0 | 0 | 0 | 0 | 0 | 0 | 0 | 0 | 0 | 0 | 0 | 3001622.7391 | 14145.4191 | 0 | 0 | 0 | 0 | 195798.259 | 3162045.4959 | 0 | 0 | 0
06/05 17:00:00 | 1693189.1834 | 0 | 0 | 0 | 0 | 0 | 0 | 563096.4614 | 1416705.7803 | 117993.6 | 0 | 0 | 0 | 0 | 0 | 0 | 0 | 0 | 0 | 0 | 0 | 0 | 3633293.4314 | 2200.008 | 0 | 0 | 0 | 113834.9588 | 258744.638 | 3790985.0251 | 0 | 0 | 0
06/05 18:00:00 | 1743357.8545 | 0 | 0 | 0 | 1427666.584 | 0 | 0 | 586456.8499 | 1251858.4207 | 45993.6 | 0 | 0 | 0 | 0 | 0 | 0 | 0 | 0 | 0 | 0 | 0 | 0 | 3768503.8018 | 0 | 0 | 0 | 0 | 843749.4557 | 307727.8759 | 5055333.3091 | 0 | 0 | 0
06/05 19:00:00 | 1620995.5169 | 0 | 0 | 0 | 702239.4996 | 0 | 0 | 653419.0865 | 992891.7854 | 27993.6 | 0 | 0 | 0 | 0 | 0 | 0 | 0 | 0 | 0 | 0 | 0 | 0 | 3561522.3422 | 8025.5605 | 0 | 0 | 0 | 1407318.2912 | 293719.8372 | 3997539.4884 | 0 | 0 | 0
06/05 20:00:00 | 1349516.7832 | 0 | 0 | 0 | 3057033.5255 | 0 | 0 | 796014.1398 | 1262388.914 | 27993.6 | 0 | 0 | 0 | 0 | 0 | 0 | 0 | 0 | 0 | 0 | 0 | 0 | 3003312.7403 | 27596.585 | 0 | 0 | 0 | 2165974.735 | 265748.6574 | 6492946.9625 | 0 | 0 | 0
06/05 21:00:00 | 738490.1411 | 0 | 0 | 0 | 0 | 0 | 0 | 1014330.3951 | 859978.0859 | 27993.6 | 0 | 0 | 0 | 0 | 0 | 0 | 0 | 0 | 0 | 0 | 0 | 0 | 1660175.143 | 32289.1132 | 0 | 0 | 0 | 375979.19 | 216810.317 | 2640792.2221 | 0 | 0 | 0
06/05 22:00:00 | 310806.8771 | 0 | 0 | 0 | 0 | 0 | 0 | 873623.7297 | 712134.1423 | 27993.6 | 0 | 0 | 0 | 0 | 0 | 0 | 0 | 0 | 0 | 0 | 0 | 0 | 707311.5072 | 19606.8429 | 0 | 0 | 0 | 331888.7575 | 188839.1372 | 1924558.3491 | 0 | 0 | 0
06/05 23:00:00 | 51926.6381 | 0 | 0 | 0 | 0 | 0 | 0 | 422932.9474 | 478057.5667 | 27993.6 | 0 | 0 | 0 | 0 | 0 | 0 | 0 | 0 | 0 | 0 | 0 | 0 | 117368.4223 | 3509.341 | 0 | 0 | 0 | 0 | 104880.7 | 980910.7522 | 0 | 0 | 0
06/05 24:00:00 | 0 | 0 | 0 | 0 | 0 | 0 | 0 | 210004.2584 | 317169.5878 | 27993.6 | 0 | 0 | 0 | 0 | 0 | 0 | 0 | 0 | 0 | 0 | 0 | 0 | 0 | 0 | 0 | 0 | 0 | 0 | 27971.1799 | 555167.4462 | 0 | 0 | 0
06/06 01:00:00 | 0 | 0 | 0 | 0 | 1418252.1858 | 0 | 0 | 126002.5551 | 272858.5505 | 27993.6 | 0 | 0 | 0 | 0 | 0 | 0 | 0 | 0 | 0 | 0 | 0 | 0 | 0 | 0 | 0 | 0 | 0 | 0 | 14008.0387 | 1845106.8914 | 0 | 0 | 0
06/06 02:00:00 | 0 | 0 | 0 | 0 | 0 | 0 | 0 | 84001.7034 | 235223.3129 | 27993.6 | 0 | 0 | 0 | 0 | 0 | 0 | 0 | 0 | 0 | 0 | 0 | 0 | 0 | 0 | 0 | 0 | 0 | 0 | 3502.0097 | 347218.6163 | 0 | 0 | 0
06/06 03:00:00 | 0 | 0 | 0 | 0 | 0 | 0 | 0 | 84001.7034 | 210724.5926 | 27993.6 | 0 | 0 | 0 | 0 | 0 | 0 | 0 | 0 | 0 | 0 | 0 | 0 | 0 | 0 | 0 | 0 | 0 | 0 | 3502.0097 | 322719.896 | 0 | 0 | 0
06/06 04:00:00 | 0 | 893474.3753 | 0 | 2870.0828 | 0 | 0 | 0 | 86700.6208 | 238987.0238 | 27993.6 | 0 | 0 | 0 | 0 | 0 | 0 | 0 | 0 | 0 | 838082.7441 | 0 | 55391.6313 | 0 | 0 | 0 | 0 | 0 | 0 | 14008.0387 | 1250025.7026 | 0 | 0 | 0
06/06 05:00:00 | 0 | 2995934.0151 | 0 | 14404.2668 | 0 | 0 | 0 | 222892.7836 | 276314.6972 | 27993.6 | 0 | 0 | 0 | 0 | 0 | 0 | 0 | 0 | 0 | 2718101.7935 | 0 | 277832.2216 | 0 | 0 | 0 | 0 | 0 | 0 | 97921.5783 | 3537539.3627 | 0 | 0 | 0
06/06 06:00:00 | 0 | 3792783.6546 | 0 | 20819.8188 | 0 | 0 | 0 | 523290.7271 | 446052.8363 | 117993.6 | 0 | 0 | 0 | 0 | 0 | 0 | 0 | 0 | 0 | 3393553.8714 | 0 | 399229.7832 | 0 | -36.8041 | 0 | 0 | 36.8041 | 273813.1855 | 335699.0558 | 4900940.6369 | 0 | 0 | 0
06/06 07:00:00 | 0 | 774611.4031 | 0 | 6703.2113 | 2218342.5187 | 0 | 0 | 662210.9253 | 892979.2485 | 45993.6 | 0 | 0 | 0 | 0 | 0 | 0 | 0 | 0 | 0 | 738014.4871 | 0 | 137525.5711 | 0 | -39.0899 | 0 | 0 | 26.7733 | 1177673.7422 | 356666.2163 | 4600840.907 | 0 | 0 | 0
06/06 08:00:00 | 0 | 0 | 0 | 0 | 1667465.8997 | 0 | 0 | 656266.1159 | 869064.7398 | 27993.6 | 0 | 0 | 0 | 0 | 0 | 0 | 0 | 0 | 0 | 0 | 0 | 0 | 0 | 0 | 0 | 0 | 0 | 2543345.2645 | 342658.1776 | 3220790.3554 | 0 | 0 | 0
06/06 09:00:00 | 26927.4145 | 0 | 0 | 0 | 14221470.4137 | 0 | 0 | 628443.6327 | 1075945.5885 | 27993.6 | 0 | 0 | 0 | 0 | 0 | 0 | 0 | 0 | 0 | 0 | 0 | 0 | 67476.265 | 2407.5227 | 0 | 0 | 0 | 13375896.9328 | 300723.8566 | 15980780.6493 | 0 | 0 | 0
06/06 10:00:00 | 253513.2302 | 0 | 0 | 0 | 2610451.565 | 0 | 0 | 608774.8889 | 1319247.9322 | 27993.6 | 0 | 0 | 0 | 0 | 0 | 0 | 0 | 0 | 0 | 0 | 0 | 0 | 530429.5466 | 16203.3688 | 0 | 0 | 0 | 1895672.8841 | 272752.6767 | 4819981.2163 | 0 | 0 | 0
06/06 11:00:00 | 549409.6177 | 0 | 0 | 0 | 0 | 0 | 0 | 581524.3777 | 1208796.9242 | 27993.6 | 0 | 0 | 0 | 0 | 0 | 0 | 0 | 0 | 0 | 0 | 0 | 0 | 1117212.1469 | 32471.6963 | 0 | 0 | 0 | 0 | 216810.317 | 2367724.5197 | 0 | 0 | 0
06/06 12:00:00 | 940391.8614 | 0 | 0 | 0 | 0 | 0 | 0 | 561855.634 | 1179478.4947 | 27993.6 | 0 | 0 | 0 | 0 | 0 | 0 | 0 | 0 | 0 | 0 | 0 | 0 | 1908366.405 | 42813.7693 | 0 | 0 | 0 | 153670.9363 | 188839.1372 | 2709719.5901 | 0 | 0 | 0
06/06 13:00:00 | 1299208.865 | 0 | 0 | 0 | 0 | 0 | 0 | 556067.8177 | 1061968.155 | 27993.6 | 0 | 0 | 0 | 0 | 0 | 0 | 0 | 0 | 0 | 0 | 0 | 0 | 2604671.1296 | 32195.6293 | 0 | 0 | 0 | 178417.858 | 167827.0791 | 2945238.4376 | 0 | 0 | 0
06/06 14:00:00 | 1548176.9234 | 0 | 0 | 0 | 0 | 0 | 0 | 555513.5685 | 1011073.7999 | 27993.6 | 0 | 0 | 0 | 0 | 0 | 0 | 0 | 0 | 0 | 0 | 0 | 0 | 3094347.6602 | 16744.0099 | 0 | 0 | 0 | 0 | 167827.0791 | 3142757.8917 | 0 | 0 | 0
06/06 15:00:00 | 1783720.1574 | 0 | 0 | 0 | 2347880.7201 | 0 | 0 | 555709.2019 | 989087.1224 | 27993.6 | 0 | 0 | 0 | 0 | 0 | 0 | 0 | 0 | 0 | 0 | 0 | 0 | 3582359.6308 | 3457.5218 | 0 | 0 | 0 | 1493598.3957 | 146859.9186 | 5704390.8018 | 0 | 0 | 0
06/06 16:00:00 | 2015230.5523 | 0 | 0 | 0 | 0 | 0 | 0 | 556943.7732 | 1300506.7011 | 27993.6 | 0 | 0 | 0 | 0 | 0 | 0 | 0 | 0 | 0 | 0 | 0 | 0 | 4085895.6022 | 2.794e-10 | 0 | 0 | 0 | 1161560.2097 | 195798.259 | 3900674.6266 | 0 | 0 | 0
06/06 17:00:00 | 2308989.7729 | 0 | 0 | 0 | 122991.3656 | 0 | 0 | 563096.4614 | 1416705.7803 | 117993.6 | 0 | 0 | 0 | 0 | 0 | 0 | 0 | 0 | 0 | 0 | 0 | 0 | 4766543.6632 | 0 | 0 | 0 | 0 | 30334.5937 | 258744.638 | 4529776.9802 | 0 | 0 | 0
06/06 18:00:00 | 2293631.1184 | 0 | 0 | 0 | 3269442.1453 | 0 | 0 | 586456.8499 | 2648417.2022 | 45993.6 | 0 | 0 | 0 | 0 | 0 | 0 | 0 | 0 | 0 | 0 | 0 | 0 | 4796640.2048 | 2567.6069 | 0 | 0 | 0 | 2797195.9623 | 307727.8759 | 8843940.9158 | 0 | 0 | 0
06/06 19:00:00 | 2046917.6295 | 0 | 0 | 0 | 1773774.3073 | 0 | 0 | 653419.0865 | 1806902.6856 | 27993.6 | 0 | 0 | 0 | 0 | 0 | 0 | 0 | 0 | 0 | 0 | 0 | 0 | 4357019.0765 | 41598.0082 | 0 | 0 | 0 | 1325811.4546 | 293719.8372 | 6309007.3089 | 0 | 0 | 0
06/06 20:00:00 | 1639563.6729 | 0 | 0 | 0 | 0 | 0 | 0 | 796014.1398 | 888640.5631 | 27993.6 | 0 | 0 | 0 | 0 | 0 | 0 | 0 | 0 | 0 | 0 | 0 | 0 | 3543156.8308 | 71113.2642 | 0 | 0 | 0 | 0 | 265748.6574 | 3352211.9758 | 0 | 0 | 0
06/06 21:00:00 | 998001.5631 | 0 | 0 | 0 | 0 | 0 | 0 | 1014330.3951 | 859978.0859 | 27993.6 | 0 | 0 | 0 | 0 | 0 | 0 | 0 | 0 | 0 | 0 | 0 | 0 | 2180252.545 | 69679.8817 | 0 | 0 | 0 | 0 | 216810.317 | 2900303.6441 | 0 | 0 | 0
06/06 22:00:00 | 546416.6443 | 0 | 0 | 0 | 0 | 0 | 0 | 873623.7297 | 712134.1423 | 27993.6 | 0 | 0 | 0 | 0 | 0 | 0 | 0 | 0 | 0 | 0 | 0 | 0 | 1203996.5707 | 48589.1103 | 0 | 0 | 0 | 14767.7033 | 188839.1372 | 2160168.1163 | 0 | 0 | 0
06/06 23:00:00 | 255486.7288 | 0 | 0 | 0 | 0 | 0 | 0 | 422932.9474 | 478057.5667 | 27993.6 | 0 | 0 | 0 | 0 | 0 | 0 | 0 | 0 | 0 | 0 | 0 | 0 | 557112.9938 | 23715.7626 | 0 | 0 | 0 | 233099.7798 | 104880.7 | 1184470.8429 | 0 | 0 | 0
06/06 24:00:00 | 55342.442 | 0 | 0 | 0 | 1417338.6796 | 0 | 0 | 210004.2584 | 317169.5878 | 27993.6 | 0 | 0 | 0 | 0 | 0 | 0 | 0 | 0 | 0 | 0 | 0 | 0 | 120426.7169 | 5404.2756 | 0 | 0 | 0 | 0 | 27971.1799 | 2027848.5678 | 0 | 0 | 0
06/07 01:00:00 | 0 | 0 | 0 | 0 | 0 | 0 | 0 | 126002.5551 | 272858.5505 | 27993.6 | 0 | 0 | 0 | 0 | 0 | 0 | 0 | 0 | 0 | 0 | 0 | 0 | 0 | 0 | 0 | 0 | 0 | 0 | 14008.0387 | 426854.7055 | 0 | 0 | 0
06/07 02:00:00 | 0 | 0 | 0 | 0 | 0 | 0 | 0 | 84001.7034 | 235223.3129 | 27993.6 | 0 | 0 | 0 | 0 | 0 | 0 | 0 | 0 | 0 | 0 | 0 | 0 | 0 | 0 | 0 | 0 | 0 | 0 | 3502.0097 | 347218.6163 | 0 | 0 | 0
06/07 03:00:00 | 0 | 0 | 0 | 0 | 0 | 0 | 0 | 84001.7034 | 210724.5926 | 27993.6 | 0 | 0 | 0 | 0 | 0 | 0 | 0 | 0 | 0 | 0 | 0 | 0 | 0 | 0 | 0 | 0 | 0 | 0 | 3502.0097 | 322719.896 | 0 | 0 | 0
06/07 04:00:00 | 0 | 0 | 0 | 0 | 0 | 0 | 0 | 86700.6208 | 238987.0238 | 27993.6 | 0 | 0 | 0 | 0 | 0 | 0 | 0 | 0 | 0 | 0 | 0 | 0 | 0 | 0 | 0 | 0 | 0 | 0 | 14008.0387 | 353681.2445 | 0 | 0 | 0
06/07 05:00:00 | 0 | 0 | 0 | 0 | 2072331.9946 | 0 | 0 | 222892.7836 | 515307.9382 | 27993.6 | 0 | 0 | 0 | 0 | 0 | 0 | 0 | 0 | 0 | 0 | 0 | 0 | 0 | 0 | 0 | 0 | 0 | 1366126.3395 | 97921.5783 | 2838526.3165 | 0 | 0 | 0
06/07 06:00:00 | 0 | 0 | 0 | 0 | 0 | 0 | 0 | 523290.7271 | 494494.8501 | 117993.6 | 0 | 0 | 0 | 0 | 0 | 0 | 0 | 0 | 0 | 0 | 0 | 0 | 0 | 0 | 0 | 0 | 0 | 276902.8557 | 335699.0558 | 1135779.1772 | 0 | 0 | 0
06/07 07:00:00 | 0 | 0 | 0 | 0 | 3257160.4798 | 0 | 0 | 662210.9253 | 1039041.1064 | 45993.6 | 0 | 0 | 0 | 0 | 0 | 0 | 0 | 0 | 0 | 0 | 0 | 0 | 0 | 0 | 0 | 0 | 0 | 2597553.9226 | 356666.2163 | 5004406.1115 | 0 | 0 | 0
06/07 08:00:00 | 0 | 0 | 0 | 0 | 0 | 0 | 0 | 656266.1159 | 869064.7398 | 27993.6 | 0 | 0 | 0 | 0 | 0 | 0 | 0 | 0 | 0 | 0 | 0 | 0 | 0 | 0 | 0 | 0 | 0 | 16694.0466 | 342658.1776 | 1553324.4558 | 0 | 0 | 0
06/07 09:00:00 | 0 | 0 | 0 | 0 | 1417197.0632 | 0 | 0 | 628443.6327 | 1075945.5885 | 27993.6 | 0 | 0 | 0 | 0 | 0 | 0 | 0 | 0 | 0 | 0 | 0 | 0 | 0 | 0 | 0 | 0 | 0 | 1134380.8278 | 300723.8566 | 3149579.8843 | 0 | 0 | 0
06/07 10:00:00 | 129255.871 | 0 | 0 | 0 | 0 | 0 | 0 | 608774.8889 | 1144047.7358 | 27993.6 | 0 | 0 | 0 | 0 | 0 | 0 | 0 | 0 | 0 | 0 | 0 | 0 | 275291.4234 | 17784.9226 | 0 | 0 | 0 | 1141536.7413 | 272752.6767 | 1910072.0958 | 0 | 0 | 0
06/07 11:00:00 | 398704.9268 | 0 | 0 | 0 | 1415775.86 | 0 | 0 | 581524.3777 | 1208796.9242 | 27993.6 | 0 | 0 | 0 | 0 | 0 | 0 | 0 | 0 | 0 | 0 | 0 | 0 | 815699.7039 | 52894.6482 | 0 | 0 | 0 | 0 | 216810.317 | 3632795.6888 | 0 | 0 | 0
06/07 12:00:00 | 738894.7489 | 0 | 0 | 0 | 0 | 0 | 0 | 561855.634 | 1179478.4947 | 27993.6 | 0 | 0 | 0 | 0 | 0 | 0 | 0 | 0 | 0 | 0 | 0 | 0 | 1484825.2015 | 81835.8774 | 0 | 0 | 0 | 0 | 188839.1372 | 2508222.4776 | 0 | 0 | 0
06/07 13:00:00 | 1119481.6594 | 0 | 0 | 0 | 0 | 0 | 0 | 556067.8177 | 1061968.155 | 27993.6 | 0 | 0 | 0 | 0 | 0 | 0 | 0 | 0 | 0 | 0 | 0 | 0 | 2208289.2682 | 92064.3663 | 0 | 0 | 0 | 383160.6269 | 167827.0791 | 2765511.232 | 0 | 0 | 0
06/07 14:00:00 | 1419260.356 | 0 | 0 | 0 | 0 | 0 | 0 | 555513.5685 | 1011073.7999 | 27993.6 | 0 | 0 | 0 | 0 | 0 | 0 | 0 | 0 | 0 | 0 | 0 | 0 | 2800980.523 | 92636.6488 | 0 | 0 | 0 | 0 | 167827.0791 | 3013841.3244 | 0 | 0 | 0
06/07 15:00:00 | 1664370.5472 | 0 | 0 | 0 | 0 | 0 | 0 | 555709.2019 | 989087.1224 | 27993.6 | 0 | 0 | 0 | 0 | 0 | 0 | 0 | 0 | 0 | 0 | 0 | 0 | 3323327.0823 | 86920.7032 | 0 | 0 | 0 | 0 | 146859.9186 | 3237160.4715 | 0 | 0 | 0
06/07 16:00:00 | 1861901.5731 | 0 | 0 | 0 | 0 | 0 | 0 | 556943.7732 | 1153893.6579 | 27993.6 | 0 | 0 | 0 | 0 | 0 | 0 | 0 | 0 | 0 | 0 | 0 | 0 | 3793320.089 | 82914.1794 | 0 | 0 | 0 | 404227.8052 | 195798.259 | 3600732.6042 | 0 | 0 | 0
06/07 17:00:00 | 2105602.9179 | 0 | 0 | 0 | 1413693.9517 | 0 | 0 | 563096.4614 | 1416705.7803 | 117993.6 | 0 | 0 | 0 | 0 | 0 | 0 | 0 | 0 | 0 | 0 | 0 | 0 | 4382119.235 | 78466.3563 | 0 | 0 | 0 | 0 | 258744.638 | 5617092.7113 | 0 | 0 | 0
06/07 18:00:00 | 2147531.8678 | 0 | 0 | 0 | 0 | 0 | 0 | 586456.8499 | 1251858.4207 | 45993.6 | 0 | 0 | 0 | 0 | 0 | 0 | 0 | 0 | 0 | 0 | 0 | 0 | 4508828.7097 | 69202.0921 | 0 | 0 | 0 | 169719.2822 | 307727.8759 | 4031840.7384 | 0 | 0 | 0
06/07 19:00:00 | 2010302.5404 | 0 | 0 | 0 | 1562658.8133 | 0 | 0 | 653419.0865 | 992891.7854 | 27993.6 | 0 | 0 | 0 | 0 | 0 | 0 | 0 | 0 | 0 | 0 | 0 | 0 | 4308836.3651 | 98361.5047 | 0 | 0 | 0 | 1554904.7617 | 293719.8372 | 5247265.8255 | 0 | 0 | 0
06/07 20:00:00 | 1619040.9894 | 0 | 0 | 0 | 1414975.4199 | 0 | 0 | 796014.1398 | 888640.5631 | 27993.6 | 0 | 0 | 0 | 0 | 0 | 0 | 0 | 0 | 0 | 0 | 0 | 0 | 3530695.4933 | 119350.7803 | 0 | 0 | 0 | 905835.7864 | 265748.6574 | 4746664.7123 | 0 | 0 | 0
06/07 21:00:00 | 966971.6544 | 0 | 0 | 0 | 0 | 0 | 0 | 1014330.3951 | 859978.0859 | 27993.6 | 0 | 0 | 0 | 0 | 0 | 0 | 0 | 0 | 0 | 0 | 0 | 0 | 2104357.9041 | 91770.0903 | 0 | 0 | 0 | 8744.9413 | 216810.317 | 2869273.7354 | 0 | 0 | 0
06/07 22:00:00 | 556431.4552 | 0 | 0 | 0 | 0 | 0 | 0 | 873623.7297 | 712134.1423 | 27993.6 | 0 | 0 | 0 | 0 | 0 | 0 | 0 | 0 | 0 | 0 | 0 | 0 | 1206461.2637 | 60404.7232 | 0 | 0 | 0 | 634759.7924 | 188839.1372 | 2170182.9272 | 0 | 0 | 0
06/07 23:00:00 | 311678.9948 | 0 | 0 | 0 | 3059294.2314 | 0 | 0 | 422932.9474 | 478057.5667 | 27993.6 | 0 | 0 | 0 | 0 | 0 | 0 | 0 | 0 | 0 | 0 | 0 | 0 | 668272.179 | 35402.9982 | 0 | 0 | 0 | 2771956.0209 | 104880.7 | 4299957.3403 | 0 | 0 | 0
06/07 24:00:00 | 143406.7315 | 0 | 0 | 0 | 3695778.2059 | 0 | 0 | 210004.2584 | 2860589.0491 | 27993.6 | 0 | 0 | 0 | 0 | 0 | 0 | 0 | 0 | 0 | 0 | 0 | 0 | 314152.9362 | 19375.0938 | 0 | 0 | 0 | 3781107.4775 | 27971.1799 | 6937771.8449 | 0 | 0 | 0
06/08 01:00:00 | 0 | 0 | 0 | 0 | 0 | 0 | 0 | 126002.5551 | 286137.0183 | 27993.6 | 0 | 0 | 0 | 0 | 0 | 0 | 0 | 0 | 0 | 0 | 0 | 0 | 0 | 0 | 0 | 0 | 0 | 0 | 14008.0387 | 440133.1733 | 0 | 0 | 0
06/08 02:00:00 | 0 | 0 | 0 | 0 | 0 | 0 | 0 | 84001.7034 | 244075.6248 | 27993.6 | 0 | 0 | 0 | 0 | 0 | 0 | 0 | 0 | 0 | 0 | 0 | 0 | 0 | 0 | 0 | 0 | 0 | 0 | 3502.0097 | 356070.9281 | 0 | 0 | 0
06/08 03:00:00 | 0 | 0 | 0 | 0 | 1418060.0593 | 0 | 0 | 84001.7034 | 215150.7486 | 27993.6 | 0 | 0 | 0 | 0 | 0 | 0 | 0 | 0 | 0 | 0 | 0 | 0 | 0 | 0 | 0 | 0 | 0 | 0 | 3502.0097 | 1745206.1113 | 0 | 0 | 0
06/08 04:00:00 | 0 | 0 | 0 | 0 | 0 | 0 | 0 | 86700.6208 | 247839.3356 | 27993.6 | 0 | 0 | 0 | 0 | 0 | 0 | 0 | 0 | 0 | 0 | 0 | 0 | 0 | 0 | 0 | 0 | 0 | 0 | 14008.0387 | 362533.5564 | 0 | 0 | 0
06/08 05:00:00 | 0 | 238948.142 | 0 | 319.7927 | 0 | 0 | 0 | 222892.7836 | 289593.165 | 27993.6 | 0 | 0 | 0 | 0 | 0 | 0 | 0 | 0 | 0 | 232855.5611 | 0 | 6092.5809 | 0 | -24.356 | 0 | 0 | 24.356 | 0 | 97921.5783 | 779747.4834 | 0 | 0 | 0
06/08 06:00:00 | 0 | 1647060.6422 | 0 | 8740.4303 | 0 | 0 | 0 | 523290.7271 | 481462.0838 | 117993.6 | 0 | 0 | 0 | 0 | 0 | 0 | 0 | 0 | 0 | 1481020.7894 | 0 | 166039.8527 | 0 | -480.0489 | 0 | 0 | 480.0489 | 0 | 335699.0558 | 2778547.4834 | 0 | 0 | 0
06/08 07:00:00 | 0 | 0 | 0 | 930.3428 | 0 | 0 | 0 | 662210.9253 | 759182.9388 | 45993.6 | 0 | 0 | 0 | 0 | 0 | 0 | 0 | 0 | 0 | -17611.3594 | 0 | 17611.3594 | 0 | -26.8046 | 0 | 0 | 26.8046 | 0 | 356666.2163 | 1468317.807 | 0 | 0 | 0
06/08 08:00:00 | 0 | 0 | 0 | 0 | 0 | 0 | 0 | 656266.1159 | 975292.4823 | 27993.6 | 0 | 0 | 0 | 0 | 0 | 0 | 0 | 0 | 0 | 0 | 0 | 0 | 0 | 0 | 0 | 0 | 0 | 0 | 342658.1776 | 1659552.1982 | 0 | 0 | 0
06/08 09:00:00 | 0 | 0 | 0 | 0 | 0 | 0 | 0 | 628443.6327 | 1226434.8903 | 27993.6 | 0 | 0 | 0 | 0 | 0 | 0 | 0 | 0 | 0 | 0 | 0 | 0 | 0 | 0 | 0 | 0 | 0 | 0 | 300723.8566 | 1882872.1229 | 0 | 0 | 0
06/08 10:00:00 | 53149.0889 | 0 | 0 | 0 | 0 | 0 | 0 | 608774.8889 | 1316667.8173 | 27993.6 | 0 | 0 | 0 | 0 | 0 | 0 | 0 | 0 | 0 | 0 | 0 | 0 | 130735.0889 | 9035.1644 | 0 | 0 | 0 | 0 | 272752.6767 | 2006585.3951 | 0 | 0 | 0
06/08 11:00:00 | 268927.3402 | 0 | 0 | 0 | 0 | 0 | 0 | 581524.3777 | 1388056.2396 | 27993.6 | 0 | 0 | 0 | 0 | 0 | 0 | 0 | 0 | 0 | 0 | 0 | 0 | 575674.4527 | 38335.6455 | 0 | 0 | 0 | 0 | 216810.317 | 2266501.5575 | 0 | 0 | 0
06/08 12:00:00 | 30446.4317 | 0 | 0 | 0 | 0 | 0 | 0 | 561855.634 | 1343246.2643 | 27993.6 | 0 | 0 | 0 | 0 | 0 | 0 | 0 | 0 | 0 | 0 | 0 | 0 | 63190.5637 | 1889.4108 | 0 | 0 | 0 | 0 | 188839.1372 | 1963541.9301 | 0 | 0 | 0
06/08 13:00:00 | 94938.9342 | 0 | 0 | 0 | 1414548.328 | 0 | 0 | 556067.8177 | 1210244.3788 | 27993.6 | 0 | 0 | 0 | 0 | 0 | 0 | 0 | 0 | 0 | 0 | 0 | 0 | 212719.057 | 3429.2146 | 0 | 0 | 0 | 0 | 167827.0791 | 3303793.0586 | 0 | 0 | 0
06/08 14:00:00 | 1128320.2277 | 0 | 0 | 0 | 0 | 0 | 0 | 555513.5685 | 1137219.244 | 27993.6 | 0 | 0 | 0 | 0 | 0 | 0 | 0 | 0 | 0 | 0 | 0 | 0 | 2236026.2349 | 87437.9448 | 0 | 0 | 0 | 0 | 167827.0791 | 2849046.6402 | 0 | 0 | 0
06/08 15:00:00 | 1333792.9756 | 0 | 0 | 0 | 0 | 0 | 0 | 555709.2019 | 1124084.8784 | 27993.6 | 0 | 0 | 0 | 0 | 0 | 0 | 0 | 0 | 0 | 0 | 0 | 0 | 2781265.3523 | 77943.997 | 0 | 0 | 0 | 0 | 146859.9186 | 3041580.6559 | 0 | 0 | 0
06/08 16:00:00 | 1532662.9247 | 0 | 0 | 0 | 0 | 0 | 0 | 556943.7732 | 1275612.9461 | 27993.6 | 0 | 0 | 0 | 0 | 0 | 0 | 0 | 0 | 0 | 0 | 0 | 0 | 3190421.912 | 54627.8678 | 0 | 0 | 0 | 0 | 195798.259 | 3393213.244 | 0 | 0 | 0
06/08 17:00:00 | 1811871.527 | 0 | 0 | 0 | 0 | 0 | 0 | 563096.4614 | 1536211.9905 | 117993.6 | 0 | 0 | 0 | 0 | 0 | 0 | 0 | 0 | 0 | 0 | 0 | 0 | 3825466.5688 | 39899.28 | 0 | 0 | 0 | 0 | 258744.638 | 4029173.5789 | 0 | 0 | 0
06/08 18:00:00 | 161804.8112 | 0 | 0 | 0 | 0 | 0 | 0 | 586456.8499 | 1364725.3971 | 45993.6 | 0 | 0 | 0 | 0 | 0 | 0 | 0 | 0 | 0 | 0 | 0 | 0 | 306682.1115 | 1.1642e-11 | 0 | 0 | 0 | 0 | 307727.8759 | 2158980.6582 | 0 | 0 | 0
06/08 19:00:00 | 312132.9078 | 0 | 0 | 0 | 0 | 0 | 0 | 653419.0865 | 1105758.7617 | 27993.6 | 0 | 0 | 0 | 0 | 0 | 0 | 0 | 0 | 0 | 0 | 0 | 0 | 753840.1482 | 4.6566e-11 | 0 | 0 | 0 | 0 | 293719.8372 | 2099304.356 | 0 | 0 | 0
06/08 20:00:00 | 2208838.9402 | 0 | 0 | 0 | 0 | 0 | 0 | 796014.1398 | 1003720.6174 | 27993.6 | 0 | 0 | 0 | 0 | 0 | 0 | 0 | 0 | 0 | 0 | 0 | 0 | 4900620.8225 | 79051.84 | 0 | 0 | 0 | 0 | 265748.6574 | 4036567.2975 | 0 | 0 | 0
06/08 21:00:00 | 1308766.2568 | 0 | 0 | 0 | 0 | 0 | 0 | 1014330.3951 | 979484.2961 | 27993.6 | 0 | 0 | 0 | 0 | 0 | 0 | 0 | 0 | 0 | 0 | 0 | 0 | 2965829.2416 | 82198.6358 | 0 | 0 | 0 | 0 | 216810.317 | 3330574.5481 | 0 | 0 | 0
06/08 22:00:00 | 681449.0143 | 0 | 0 | 0 | 0 | 0 | 0 | 873623.7297 | 809509.5729 | 27993.6 | 0 | 0 | 0 | 0 | 0 | 0 | 0 | 0 | 0 | 0 | 0 | 0 | 1524677.1345 | 51396.4701 | 0 | 0 | 0 | 0 | 188839.1372 | 2392575.9169 | 0 | 0 | 0
06/08 23:00:00 | 300938.9018 | 0 | 0 | 0 | 0 | 0 | 0 | 422932.9474 | 531171.4379 | 27993.6 | 0 | 0 | 0 | 0 | 0 | 0 | 0 | 0 | 0 | 0 | 0 | 0 | 664890.1755 | 24489.4469 | 0 | 0 | 0 | 0 | 104880.7 | 1283036.8871 | 0 | 0 | 0
06/08 24:00:00 | 0 | 0 | 0 | 0 | 0 | 0 | 0 | 210004.2584 | 339300.3674 | 27993.6 | 0 | 0 | 0 | 0 | 0 | 0 | 0 | 0 | 0 | 0 | 0 | 0 | 0 | 0 | 0 | 0 | 0 | 0 | 27971.1799 | 577298.2259 | 0 | 0 | 0
06/09 01:00:00 | 0 | 0 | 0 | 0 | 1417970.1598 | 0 | 0 | 126002.5551 | 286137.0183 | 27993.6 | 0 | 0 | 0 | 0 | 0 | 0 | 0 | 0 | 0 | 0 | 0 | 0 | 0 | 0 | 0 | 0 | 0 | 0 | 14008.0387 | 1858103.3331 | 0 | 0 | 0
06/09 02:00:00 | 0 | 0 | 0 | 0 | 0 | 0 | 0 | 84001.7034 | 244075.6248 | 27993.6 | 0 | 0 | 0 | 0 | 0 | 0 | 0 | 0 | 0 | 0 | 0 | 0 | 0 | 0 | 0 | 0 | 0 | 0 | 3502.0097 | 356070.9281 | 0 | 0 | 0
06/09 03:00:00 | 0 | 0 | 0 | 0 | 0 | 0 | 0 | 84001.7034 | 215150.7486 | 27993.6 | 0 | 0 | 0 | 0 | 0 | 0 | 0 | 0 | 0 | 0 | 0 | 0 | 0 | 0 | 0 | 0 | 0 | 0 | 3502.0097 | 327146.0519 | 0 | 0 | 0
06/09 04:00:00 | 0 | 0 | 0 | 0 | 0 | 0 | 0 | 86700.6208 | 247839.3356 | 27993.6 | 0 | 0 | 0 | 0 | 0 | 0 | 0 | 0 | 0 | 0 | 0 | 0 | 0 | 0 | 0 | 0 | 0 | 0 | 14008.0387 | 362533.5564 | 0 | 0 | 0
06/09 05:00:00 | 0 | 585683.143 | 0 | 1798.3226 | 0 | 0 | 0 | 222892.7836 | 289593.165 | 27993.6 | 0 | 0 | 0 | 0 | 0 | 0 | 0 | 0 | 0 | 551647.7188 | 0 | 34035.4242 | 0 | 0 | 0 | 0 | 0 | 0 | 97921.5783 | 1127961.0143 | 0 | 0 | 0
06/09 06:00:00 | 0 | 1173679.2912 | 0 | 7381.502 | 0 | 0 | 0 | 523290.7271 | 481462.0838 | 117993.6 | 0 | 0 | 0 | 0 | 0 | 0 | 0 | 0 | 0 | 1034456.4162 | 0 | 139222.875 | 0 | 0 | 0 | 0 | 0 | 0 | 335699.0558 | 2303807.2042 | 0 | 0 | 0
06/09 07:00:00 | 0 | 0 | 0 | 139.8701 | 0 | 0 | 0 | 662210.9253 | 759182.9388 | 45993.6 | 0 | 0 | 0 | 0 | 0 | 0 | 0 | 0 | 0 | -2624.3079 | 0 | 2624.3079 | 0 | 0 | 0 | 0 | 0 | 0 | 356666.2163 | 1467527.3343 | 0 | 0 | 0
06/09 08:00:00 | 0 | 0 | 0 | 0 | 0 | 0 | 0 | 656266.1159 | 975292.4823 | 27993.6 | 0 | 0 | 0 | 0 | 0 | 0 | 0 | 0 | 0 | 0 | 0 | 0 | 0 | 0 | 0 | 0 | 0 | 0 | 342658.1776 | 1659552.1982 | 0 | 0 | 0
06/09 09:00:00 | 42303.0757 | 0 | 0 | 0 | 0 | 0 | 0 | 628443.6327 | 1226434.8903 | 27993.6 | 0 | 0 | 0 | 0 | 0 | 0 | 0 | 0 | 0 | 0 | 0 | 0 | 85839.4714 | 3819.7421 | 0 | 0 | 0 | 0 | 300723.8566 | 1925175.1987 | 0 | 0 | 0
06/09 10:00:00 | 390575.8767 | 0 | 0 | 0 | 0 | 0 | 0 | 608774.8889 | 1316667.8173 | 27993.6 | 0 | 0 | 0 | 0 | 0 | 0 | 0 | 0 | 0 | 0 | 0 | 0 | 812921.0116 | 31979.3015 | 0 | 0 | 0 | 0 | 272752.6767 | 2344012.183 | 0 | 0 | 0
06/09 11:00:00 | 658583.3607 | 0 | 0 | 0 | 1415355.829 | 0 | 0 | 581524.3777 | 1388056.2396 | 27993.6 | 0 | 0 | 0 | 0 | 0 | 0 | 0 | 0 | 0 | 0 | 0 | 0 | 1373748.248 | 50199.9879 | 0 | 0 | 0 | 0 | 216810.317 | 4071513.4071 | 0 | 0 | 0
06/09 12:00:00 | 104421.2905 | 0 | 0 | 0 | 0 | 0 | 0 | 561855.634 | 1343246.2643 | 27993.6 | 0 | 0 | 0 | 0 | 0 | 0 | 0 | 0 | 0 | 0 | 0 | 0 | 223610.4328 | 0 | 0 | 0 | 0 | 0 | 188839.1372 | 2037516.7888 | 0 | 0 | 0
06/09 13:00:00 | 253291.5427 | 0 | 0 | 0 | 0 | 0 | 0 | 556067.8177 | 1210244.3788 | 27993.6 | 0 | 0 | 0 | 0 | 0 | 0 | 0 | 0 | 0 | 0 | 0 | 0 | 492531.5779 | 3.4925e-11 | 0 | 0 | 0 | 0 | 167827.0791 | 2047597.3391 | 0 | 0 | 0
06/09 14:00:00 | 1947166.4733 | 0 | 0 | 0 | 0 | 0 | 0 | 555513.5685 | 1137219.244 | 27993.6 | 0 | 0 | 0 | 0 | 0 | 0 | 0 | 0 | 0 | 0 | 0 | 0 | 3527973.5075 | 16757.5472 | 0 | 0 | 0 | 0 | 167827.0791 | 3667892.8858 | 0 | 0 | 0
06/09 15:00:00 | 2019289.9708 | 0 | 0 | 0 | 0 | 0 | 0 | 555709.2019 | 1124084.8784 | 27993.6 | 0 | 0 | 0 | 0 | 0 | 0 | 0 | 0 | 0 | 0 | 0 | 0 | 4098443.92 | 8933.9935 | 0 | 0 | 0 | 0 | 146859.9186 | 3727077.6511 | 0 | 0 | 0
06/09 16:00:00 | 2189106.4636 | 0 | 0 | 0 | 0 | 0 | 0 | 556943.7732 | 1275612.9461 | 27993.6 | 0 | 0 | 0 | 0 | 0 | 0 | 0 | 0 | 0 | 0 | 0 | 0 | 4456086.1184 | 901.7548 | 0 | 0 | 0 | 0 | 195798.259 | 4049656.7829 | 0 | 0 | 0
06/09 17:00:00 | 2469029.5266 | 0 | 0 | 0 | 0 | 0 | 0 | 563096.4614 | 1536211.9905 | 117993.6 | 0 | 0 | 0 | 0 | 0 | 0 | 0 | 0 | 0 | 0 | 0 | 0 | 5087365.9154 | 0 | 0 | 0 | 0 | 0 | 258744.638 | 4686331.5785 | 0 | 0 | 0
06/09 18:00:00 | 304089.2565 | 0 | 0 | 0 | 0 | 0 | 0 | 586456.8499 | 1364725.3971 | 45993.6 | 0 | 0 | 0 | 0 | 0 | 0 | 0 | 0 | 0 | 0 | 0 | 0 | 722488.9619 | 2.9104e-11 | 0 | 0 | 0 | 0 | 307727.8759 | 2301265.1034 | 0 | 0 | 0
06/09 19:00:00 | 416157.5027 | 0 | 0 | 0 | 0 | 0 | 0 | 653419.0865 | 1105758.7617 | 27993.6 | 0 | 0 | 0 | 0 | 0 | 0 | 0 | 0 | 0 | 0 | 0 | 0 | 1014344.143 | 1.397e-10 | 0 | 0 | 0 | 0 | 293719.8372 | 2203328.951 | 0 | 0 | 0
06/09 20:00:00 | 2612276.6373 | 0 | 0 | 0 | 0 | 0 | 0 | 796014.1398 | 1003720.6174 | 27993.6 | 0 | 0 | 0 | 0 | 0 | 0 | 0 | 0 | 0 | 0 | 0 | 0 | 5677463.4807 | 105098.9103 | 0 | 0 | 0 | 0 | 265748.6574 | 4440004.9945 | 0 | 0 | 0
06/09 21:00:00 | 1620564.6148 | 0 | 0 | 0 | 0 | 0 | 0 | 1014330.3951 | 979484.2961 | 27993.6 | 0 | 0 | 0 | 0 | 0 | 0 | 0 | 0 | 0 | 0 | 0 | 0 | 3622481.002 | 119790.0932 | 0 | 0 | 0 | 0 | 216810.317 | 3642372.906 | 0 | 0 | 0
06/09 22:00:00 | 944559.7952 | 0 | 0 | 0 | 0 | 0 | 0 | 873623.7297 | 809509.5729 | 27993.6 | 0 | 0 | 0 | 0 | 0 | 0 | 0 | 0 | 0 | 0 | 0 | 0 | 2069444.7059 | 81416.4845 | 0 | 0 | 0 | 0 | 188839.1372 | 2655686.6977 | 0 | 0 | 0
06/09 23:00:00 | 537867.6229 | 0 | 0 | 0 | 0 | 0 | 0 | 422932.9474 | 531171.4379 | 27993.6 | 0 | 0 | 0 | 0 | 0 | 0 | 0 | 0 | 0 | 0 | 0 | 0 | 1157010.008 | 49549.2212 | 0 | 0 | 0 | 0 | 104880.7 | 1519965.6082 | 0 | 0 | 0
06/09 24:00:00 | 0 | 0 | 0 | 0 | 1416972.9757 | 0 | 0 | 210004.2584 | 339300.3674 | 27993.6 | 0 | 0 | 0 | 0 | 0 | 0 | 0 | 0 | 0 | 0 | 0 | 0 | 0 | 0 | 0 | 0 | 0 | 0 | 27971.1799 | 1994271.2016 | 0 | 0 | 0
06/10 01:00:00 | 0 | 0 | 0 | 0 | 0 | 0 | 0 | 126002.5551 | 272858.5505 | 27993.6 | 0 | 0 | 0 | 0 | 0 | 0 | 0 | 0 | 0 | 0 | 0 | 0 | 0 | 0 | 0 | 0 | 0 | 0 | 14008.0387 | 426854.7055 | 0 | 0 | 0
06/10 02:00:00 | 0 | 0 | 0 | 0 | 0 | 0 | 0 | 84001.7034 | 235223.3129 | 27993.6 | 0 | 0 | 0 | 0 | 0 | 0 | 0 | 0 | 0 | 0 | 0 | 0 | 0 | 0 | 0 | 0 | 0 | 0 | 3502.0097 | 347218.6163 | 0 | 0 | 0
06/10 03:00:00 | 0 | 0 | 0 | 0 | 0 | 0 | 0 | 84001.7034 | 210724.5926 | 27993.6 | 0 | 0 | 0 | 0 | 0 | 0 | 0 | 0 | 0 | 0 | 0 | 0 | 0 | 0 | 0 | 0 | 0 | 0 | 3502.0097 | 322719.896 | 0 | 0 | 0
06/10 04:00:00 | 0 | 0 | 0 | 0 | 0 | 0 | 0 | 86700.6208 | 238987.0238 | 27993.6 | 0 | 0 | 0 | 0 | 0 | 0 | 0 | 0 | 0 | 0 | 0 | 0 | 0 | 0 | 0 | 0 | 0 | 0 | 14008.0387 | 353681.2445 | 0 | 0 | 0
06/10 05:00:00 | 0 | 0 | 0 | 0 | 0 | 0 | 0 | 222892.7836 | 276314.6972 | 27993.6 | 0 | 0 | 0 | 0 | 0 | 0 | 0 | 0 | 0 | 0 | 0 | 0 | 0 | 0 | 0 | 0 | 0 | 0 | 97921.5783 | 527201.0809 | 0 | 0 | 0
06/10 06:00:00 | 0 | 0 | 0 | 0 | 0 | 0 | 0 | 523290.7271 | 446052.8363 | 117993.6 | 0 | 0 | 0 | 0 | 0 | 0 | 0 | 0 | 0 | 0 | 0 | 0 | 0 | 0 | 0 | 0 | 0 | 0 | 335699.0558 | 1087337.1634 | 0 | 0 | 0
06/10 07:00:00 | 0 | 0 | 0 | 0 | 0 | 0 | 0 | 662210.9253 | 688364.4439 | 45993.6 | 0 | 0 | 0 | 0 | 0 | 0 | 0 | 0 | 0 | 0 | 0 | 0 | 0 | 0 | 0 | 0 | 0 | 0 | 356666.2163 | 1396568.9692 | 0 | 0 | 0
06/10 08:00:00 | 0 | 0 | 0 | 0 | 0 | 0 | 0 | 656266.1159 | 869064.7398 | 27993.6 | 0 | 0 | 0 | 0 | 0 | 0 | 0 | 0 | 0 | 0 | 0 | 0 | 0 | 0 | 0 | 0 | 0 | 0 | 342658.1776 | 1553324.4558 | 0 | 0 | 0
06/10 09:00:00 | 0 | 0 | 0 | 0 | 1416545.5522 | 0 | 0 | 628443.6327 | 1075945.5885 | 27993.6 | 0 | 0 | 0 | 0 | 0 | 0 | 0 | 0 | 0 | 0 | 0 | 0 | 0 | 0 | 0 | 0 | 0 | 0 | 300723.8566 | 3148928.3733 | 0 | 0 | 0
06/10 10:00:00 | 167827.1407 | 0 | 0 | 0 | 0 | 0 | 0 | 608774.8889 | 1144047.7358 | 27993.6 | 0 | 0 | 0 | 0 | 0 | 0 | 0 | 0 | 0 | 0 | 0 | 0 | 354694.416 | 17853.5598 | 0 | 0 | 0 | 0 | 272752.6767 | 1948643.3655 | 0 | 0 | 0
06/10 11:00:00 | 410151.1827 | 0 | 0 | 0 | 0 | 0 | 0 | 581524.3777 | 1208796.9242 | 27993.6 | 0 | 0 | 0 | 0 | 0 | 0 | 0 | 0 | 0 | 0 | 0 | 0 | 874848.307 | 40843.4227 | 0 | 0 | 0 | 0 | 216810.317 | 2228466.0847 | 0 | 0 | 0
06/10 12:00:00 | 25596.1265 | 0 | 0 | 0 | 0 | 0 | 0 | 561855.634 | 1179478.4947 | 27993.6 | 0 | 0 | 0 | 0 | 0 | 0 | 0 | 0 | 0 | 0 | 0 | 0 | 85390.9487 | 36.5401 | 0 | 0 | 0 | 0 | 188839.1372 | 1794923.8552 | 0 | 0 | 0
06/10 13:00:00 | 106395.2098 | 0 | 0 | 0 | 0 | 0 | 0 | 556067.8177 | 1061968.155 | 27993.6 | 0 | 0 | 0 | 0 | 0 | 0 | 0 | 0 | 0 | 0 | 0 | 0 | 224398.5924 | 1.1642e-11 | 0 | 0 | 0 | 0 | 167827.0791 | 1752424.7824 | 0 | 0 | 0
06/10 14:00:00 | 1592918.9843 | 0 | 0 | 0 | 0 | 0 | 0 | 555513.5685 | 1011073.7999 | 27993.6 | 0 | 0 | 0 | 0 | 0 | 0 | 0 | 0 | 0 | 0 | 0 | 0 | 3161428.9112 | 43278.0946 | 0 | 0 | 0 | 0 | 167827.0791 | 3187499.9527 | 0 | 0 | 0
06/10 15:00:00 | 1818830.7908 | 0 | 0 | 0 | 0 | 0 | 0 | 555709.2019 | 989087.1224 | 27993.6 | 0 | 0 | 0 | 0 | 0 | 0 | 0 | 0 | 0 | 0 | 0 | 0 | 3750012.8008 | 14286.3562 | 0 | 0 | 0 | 0 | 146859.9186 | 3391620.7151 | 0 | 0 | 0
06/10 16:00:00 | 1819024.8574 | 0 | 0 | 0 | 0 | 0 | 0 | 556943.7732 | 1153893.6579 | 27993.6 | 0 | 0 | 0 | 0 | 0 | 0 | 0 | 0 | 0 | 0 | 0 | 0 | 3808793.3164 | 13310.1496 | 0 | 0 | 0 | 0 | 195798.259 | 3557855.8885 | 0 | 0 | 0
06/10 17:00:00 | 1684920.789 | 0 | 0 | 0 | 0 | 0 | 0 | 563096.4614 | 1416705.7803 | 117993.6 | 0 | 0 | 0 | 0 | 0 | 0 | 0 | 0 | 0 | 0 | 0 | 0 | 3561820.5975 | 10717.5222 | 0 | 0 | 0 | 0 | 258744.638 | 3782716.6307 | 0 | 0 | 0
06/10 18:00:00 | 59715.0049 | 0 | 0 | 0 | 0 | 0 | 0 | 586456.8499 | 1251858.4207 | 45993.6 | 0 | 0 | 0 | 0 | 0 | 0 | 0 | 0 | 0 | 0 | 0 | 0 | 118712.4674 | 8.7311e-12 | 0 | 0 | 0 | 0 | 307727.8759 | 1944023.8755 | 0 | 0 | 0
06/10 19:00:00 | 66654.558 | 0 | 0 | 0 | 0 | 0 | 0 | 653419.0865 | 992891.7854 | 27993.6 | 0 | 0 | 0 | 0 | 0 | 0 | 0 | 0 | 0 | 0 | 0 | 0 | 139122.5735 | 0 | 0 | 0 | 0 | 0 | 293719.8372 | 1740959.0299 | 0 | 0 | 0
06/10 20:00:00 | 1218483.9279 | 0 | 0 | 0 | 0 | 0 | 0 | 796014.1398 | 888640.5631 | 27993.6 | 0 | 0 | 0 | 0 | 0 | 0 | 0 | 0 | 0 | 0 | 0 | 0 | 2389278.4788 | 35943.493 | 0 | 0 | 0 | 0 | 265748.6574 | 2931132.2309 | 0 | 0 | 0
06/10 21:00:00 | 735967.7592 | 0 | 0 | 0 | 0 | 0 | 0 | 1014330.3951 | 859978.0859 | 27993.6 | 0 | 0 | 0 | 0 | 0 | 0 | 0 | 0 | 0 | 0 | 0 | 0 | 1608190.9074 | 29147.8595 | 0 | 0 | 0 | 0 | 216810.317 | 2638269.8402 | 0 | 0 | 0
06/10 22:00:00 | 385898.4233 | 0 | 0 | 0 | 1416705.9776 | 0 | 0 | 873623.7297 | 712134.1423 | 27993.6 | 0 | 0 | 0 | 0 | 0 | 0 | 0 | 0 | 0 | 0 | 0 | 0 | 836267.1568 | 18040.2797 | 0 | 0 | 0 | 0 | 188839.1372 | 3416355.8729 | 0 | 0 | 0
06/10 23:00:00 | 159703.9386 | 0 | 0 | 0 | 0 | 0 | 0 | 422932.9474 | 478057.5667 | 27993.6 | 0 | 0 | 0 | 0 | 0 | 0 | 0 | 0 | 0 | 0 | 0 | 0 | 345731.353 | 8544.3758 | 0 | 0 | 0 | 0 | 104880.7 | 1088688.0527 | 0 | 0 | 0
06/10 24:00:00 | 0 | 0 | 0 | 0 | 0 | 0 | 0 | 210004.2584 | 317169.5878 | 27993.6 | 0 | 0 | 0 | 0 | 0 | 0 | 0 | 0 | 0 | 0 | 0 | 0 | 0 | 0 | 0 | 0 | 0 | 0 | 27971.1799 | 555167.4462 | 0 | 0 | 0
06/11 01:00:00 | 0 | 0 | 0 | 0 | 0 | 0 | 0 | 126002.5551 | 272858.5505 | 27993.6 | 0 | 0 | 0 | 0 | 0 | 0 | 0 | 0 | 0 | 0 | 0 | 0 | 0 | 0 | 0 | 0 | 0 | 0 | 14008.0387 | 426854.7055 | 0 | 0 | 0
06/11 02:00:00 | 0 | 0 | 0 | 0 | 0 | 0 | 0 | 84001.7034 | 235223.3129 | 27993.6 | 0 | 0 | 0 | 0 | 0 | 0 | 0 | 0 | 0 | 0 | 0 | 0 | 0 | 0 | 0 | 0 | 0 | 0 | 3502.0097 | 347218.6163 | 0 | 0 | 0
06/11 03:00:00 | 0 | 0 | 0 | 0 | 0 | 0 | 0 | 84001.7034 | 210724.5926 | 27993.6 | 0 | 0 | 0 | 0 | 0 | 0 | 0 | 0 | 0 | 0 | 0 | 0 | 0 | 0 | 0 | 0 | 0 | 0 | 3502.0097 | 322719.896 | 0 | 0 | 0
06/11 04:00:00 | 0 | 0 | 0 | 0 | 0 | 0 | 0 | 86700.6208 | 238987.0238 | 27993.6 | 0 | 0 | 0 | 0 | 0 | 0 | 0 | 0 | 0 | 0 | 0 | 0 | 0 | 0 | 0 | 0 | 0 | 0 | 14008.0387 | 353681.2445 | 0 | 0 | 0
06/11 05:00:00 | 0 | 0 | 0 | 0 | 0 | 0 | 0 | 222892.7836 | 276314.6972 | 27993.6 | 0 | 0 | 0 | 0 | 0 | 0 | 0 | 0 | 0 | 0 | 0 | 0 | 0 | 0 | 0 | 0 | 0 | 0 | 97921.5783 | 527201.0809 | 0 | 0 | 0
06/11 06:00:00 | 0 | 839232.6119 | 0 | 3713.2182 | 0 | 0 | 0 | 523290.7271 | 446052.8363 | 117993.6 | 0 | 0 | 0 | 0 | 0 | 0 | 0 | 0 | 0 | 769896.5238 | 0 | 69336.0881 | 0 | 0 | 0 | 0 | 0 | 0 | 335699.0558 | 1930282.9935 | 0 | 0 | 0
06/11 07:00:00 | 0 | 0 | 0 | 732.3649 | 1418236.2552 | 0 | 0 | 662210.9253 | 688364.4439 | 45993.6 | 0 | 0 | 0 | 0 | 0 | 0 | 0 | 0 | 0 | -13642.8116 | 0 | 13642.8116 | 0 | 0 | 0 | 0 | 0 | 0 | 356666.2163 | 2815537.5893 | 0 | 0 | 0
06/11 08:00:00 | 0 | 0 | 0 | 0 | 0 | 0 | 0 | 656266.1159 | 869064.7398 | 27993.6 | 0 | 0 | 0 | 0 | 0 | 0 | 0 | 0 | 0 | 0 | 0 | 0 | 0 | 0 | 0 | 0 | 0 | 0 | 342658.1776 | 1553324.4558 | 0 | 0 | 0
06/11 09:00:00 | 0 | 0 | 0 | 0 | 0 | 0 | 0 | 628443.6327 | 1075945.5885 | 27993.6 | 0 | 0 | 0 | 0 | 0 | 0 | 0 | 0 | 0 | 0 | 0 | 0 | 0 | 0 | 0 | 0 | 0 | 0 | 300723.8566 | 1732382.8211 | 0 | 0 | 0
06/11 10:00:00 | 0 | 0 | 0 | 0 | 0 | 0 | 0 | 608774.8889 | 1144047.7358 | 27993.6 | 0 | 0 | 0 | 0 | 0 | 0 | 0 | 0 | 0 | 0 | 0 | 0 | 0 | 0 | 0 | 0 | 0 | 0 | 272752.6767 | 1780816.2247 | 0 | 0 | 0
06/11 11:00:00 | 43591.5096 | 0 | 0 | 0 | 0 | 0 | 0 | 581524.3777 | 1208796.9242 | 27993.6 | 0 | 0 | 0 | 0 | 0 | 0 | 0 | 0 | 0 | 0 | 0 | 0 | 95403.7947 | 2456.8024 | 0 | 0 | 0 | 0 | 216810.317 | 1861906.4116 | 0 | 0 | 0
06/11 12:00:00 | 0 | 0 | 0 | 0 | 0 | 0 | 0 | 561855.634 | 1179478.4947 | 27993.6 | 0 | 0 | 0 | 0 | 0 | 0 | 0 | 0 | 0 | 0 | 0 | 0 | 0 | 0 | 0 | 0 | 0 | 0 | 188839.1372 | 1769327.7287 | 0 | 0 | 0
06/11 13:00:00 | 27161.9729 | 0 | 0 | 0 | 0 | 0 | 0 | 556067.8177 | 1061968.155 | 27993.6 | 0 | 0 | 0 | 0 | 0 | 0 | 0 | 0 | 0 | 0 | 0 | 0 | 65677.6104 | 1.3097e-11 | 0 | 0 | 0 | 0 | 167827.0791 | 1673191.5455 | 0 | 0 | 0
06/11 14:00:00 | 858846.9401 | 0 | 0 | 0 | 0 | 0 | 0 | 555513.5685 | 1011073.7999 | 27993.6 | 0 | 0 | 0 | 0 | 0 | 0 | 0 | 0 | 0 | 0 | 0 | 0 | 1595380.601 | 20125.6394 | 0 | 0 | 0 | 0 | 167827.0791 | 2453427.9084 | 0 | 0 | 0
06/11 15:00:00 | 1085515.2804 | 0 | 0 | 0 | 0 | 0 | 0 | 555709.2019 | 989087.1224 | 27993.6 | 0 | 0 | 0 | 0 | 0 | 0 | 0 | 0 | 0 | 0 | 0 | 0 | 2296540.4149 | 14189.4132 | 0 | 0 | 0 | 0 | 146859.9186 | 2658305.2047 | 0 | 0 | 0
06/11 16:00:00 | 1275445.6484 | 0 | 0 | 0 | 0 | 0 | 0 | 556943.7732 | 1153893.6579 | 27993.6 | 0 | 0 | 0 | 0 | 0 | 0 | 0 | 0 | 0 | 0 | 0 | 0 | 2704546.3825 | 8859.4244 | 0 | 0 | 0 | 0 | 195798.259 | 3014276.6795 | 0 | 0 | 0
06/11 17:00:00 | 1542190.052 | 0 | 0 | 0 | 0 | 0 | 0 | 563096.4614 | 1416705.7803 | 117993.6 | 0 | 0 | 0 | 0 | 0 | 0 | 0 | 0 | 0 | 0 | 0 | 0 | 3342695.3785 | 13787.487 | 0 | 0 | 0 | 0 | 258744.638 | 3639985.8936 | 0 | 0 | 0
06/11 18:00:00 | 139537.943 | 0 | 0 | 0 | 0 | 0 | 0 | 586456.8499 | 1251858.4207 | 45993.6 | 0 | 0 | 0 | 0 | 0 | 0 | 0 | 0 | 0 | 0 | 0 | 0 | 272906.8302 | 3.4925e-11 | 0 | 0 | 0 | 0 | 307727.8759 | 2023846.8136 | 0 | 0 | 0
06/11 19:00:00 | 264314.1487 | 0 | 0 | 0 | 1375293.4378 | 0 | 0 | 653419.0865 | 992891.7854 | 27993.6 | 0 | 0 | 0 | 0 | 0 | 0 | 0 | 0 | 0 | 0 | 0 | 0 | 659810.7943 | 5.8208e-11 | 0 | 0 | 0 | 0 | 293719.8372 | 3313912.0584 | 0 | 0 | 0
06/11 20:00:00 | 1895156.4015 | 0 | 0 | 0 | 38957.9474 | 0 | 0 | 796014.1398 | 888640.5631 | 27993.6 | 0 | 0 | 0 | 0 | 0 | 0 | 0 | 0 | 0 | 0 | 0 | 0 | 4409284.8128 | 69286.1478 | 0 | 0 | 0 | 0 | 265748.6574 | 3646762.6519 | 0 | 0 | 0
06/11 21:00:00 | 1086991.194 | 0 | 0 | 0 | 0 | 0 | 0 | 1014330.3951 | 859978.0859 | 27993.6 | 0 | 0 | 0 | 0 | 0 | 0 | 0 | 0 | 0 | 0 | 0 | 0 | 2508301.1865 | 61864.7216 | 0 | 0 | 0 | 0 | 216810.317 | 2989293.275 | 0 | 0 | 0
06/11 22:00:00 | 491447.3344 | 0 | 0 | 0 | 0 | 0 | 0 | 873623.7297 | 712134.1423 | 27993.6 | 0 | 0 | 0 | 0 | 0 | 0 | 0 | 0 | 0 | 0 | 0 | 0 | 1132502.623 | 36660.6517 | 0 | 0 | 0 | 0 | 188839.1372 | 2105198.8064 | 0 | 0 | 0
06/11 23:00:00 | 114378.4916 | 0 | 0 | 0 | 0 | 0 | 0 | 422932.9474 | 478057.5667 | 27993.6 | 0 | 0 | 0 | 0 | 0 | 0 | 0 | 0 | 0 | 0 | 0 | 0 | 264211.9867 | 10049.5452 | 0 | 0 | 0 | 0 | 104880.7 | 1043362.6057 | 0 | 0 | 0
06/11 24:00:00 | 0 | 0 | 0 | 0 | 0 | 0 | 0 | 210004.2584 | 317169.5878 | 27993.6 | 0 | 0 | 0 | 0 | 0 | 0 | 0 | 0 | 0 | 0 | 0 | 0 | 0 | 0 | 0 | 0 | 0 | 0 | 27971.1799 | 555167.4462 | 0 | 0 | 0
06/12 01:00:00 | 0 | 0 | 0 | 0 | 0 | 0 | 0 | 126002.5551 | 272858.5505 | 27993.6 | 0 | 0 | 0 | 0 | 0 | 0 | 0 | 0 | 0 | 0 | 0 | 0 | 0 | 0 | 0 | 0 | 0 | 0 | 14008.0387 | 426854.7055 | 0 | 0 | 0
06/12 02:00:00 | 0 | 0 | 0 | 0 | 0 | 0 | 0 | 84001.7034 | 235223.3129 | 27993.6 | 0 | 0 | 0 | 0 | 0 | 0 | 0 | 0 | 0 | 0 | 0 | 0 | 0 | 0 | 0 | 0 | 0 | 0 | 3502.0097 | 347218.6163 | 0 | 0 | 0
06/12 03:00:00 | 0 | 1645265.9616 | 0 | 5944.8983 | 0 | 0 | 0 | 84001.7034 | 210724.5926 | 27993.6 | 0 | 0 | 0 | 0 | 0 | 0 | 0 | 0 | 0 | 1532280.1168 | 0 | 112985.8448 | 0 | 0 | 0 | 0 | 0 | 0 | 3502.0097 | 1973930.7559 | 0 | 0 | 0
06/12 04:00:00 | 0 | 4696978.9414 | 0 | 22494.0932 | 0 | 0 | 0 | 86700.6208 | 238987.0238 | 27993.6 | 0 | 0 | 0 | 0 | 0 | 0 | 0 | 0 | 0 | 4268762.2817 | 0 | 428216.6597 | 0 | 0 | 0 | 0 | 0 | 0 | 14008.0387 | 5073154.2792 | 0 | 0 | 0
06/12 05:00:00 | 0 | 7106517.6443 | 0 | 35720.4737 | 1418940.9831 | 0 | 0 | 222892.7836 | 276314.6972 | 27993.6 | 0 | 0 | 0 | 0 | 0 | 0 | 0 | 0 | 0 | 6425223.4352 | 0 | 681294.209 | 0 | -17.0427 | 0 | 0 | 17.0427 | 0 | 97921.5783 | 9088380.1819 | 0 | 0 | 0
06/12 06:00:00 | 0 | 8838569.817 | 0 | 46956.9299 | 0 | 0 | 0 | 523290.7271 | 446052.8363 | 117993.6 | 0 | 0 | 0 | 0 | 0 | 0 | 0 | 0 | 0 | 7945335.7005 | 0 | 893234.1164 | 0 | -15.3157 | 0 | 0 | 15.3157 | 0 | 335699.0558 | 9972863.9103 | 0 | 0 | 0
06/12 07:00:00 | 0 | 3613820.4952 | 0 | 25079.845 | 0 | 0 | 0 | 662210.9253 | 688364.4439 | 45993.6 | 0 | 0 | 0 | 0 | 0 | 0 | 0 | 0 | 0 | 3643392.2238 | 0 | 511320.0284 | 0 | -7.787 | 0 | 0 | 3.8935 | 761513.3187 | 356666.2163 | 5035469.3094 | 0 | 0 | 0
06/12 08:00:00 | 0 | 402192.9642 | 0 | 3137.8446 | 13126936.192 | 0 | 0 | 656266.1159 | 869064.7398 | 27993.6 | 0 | 0 | 0 | 0 | 0 | 0 | 0 | 0 | 0 | 456816.7847 | 0 | 93417.1052 | 0 | -11.0242 | 0 | 0 | 4.8779 | 13014037.9081 | 342658.1776 | 15085591.4566 | 0 | 0 | 0
06/12 09:00:00 | 0 | 0 | 0 | 0 | 1146924.103 | 0 | 0 | 628443.6327 | 1075945.5885 | 27993.6 | 0 | 0 | 0 | 0 | 0 | 0 | 0 | 0 | 0 | 0 | 0 | 0 | 0 | 0 | 0 | 0 | 0 | 0 | 300723.8566 | 2879306.9241 | 0 | 0 | 0
06/12 10:00:00 | 0 | 0 | 0 | 0 | 0 | 0 | 0 | 608774.8889 | 1144047.7358 | 27993.6 | 0 | 0 | 0 | 0 | 0 | 0 | 0 | 0 | 0 | 0 | 0 | 0 | 0 | 0 | 0 | 0 | 0 | 344440.5433 | 272752.6767 | 1780816.2247 | 0 | 0 | 0
06/12 11:00:00 | 0 | 0 | 0 | 0 | 0 | 0 | 0 | 581524.3777 | 1208796.9242 | 27993.6 | 0 | 0 | 0 | 0 | 0 | 0 | 0 | 0 | 0 | 0 | 0 | 0 | 0 | 0 | 0 | 0 | 0 | 342602.9119 | 216810.317 | 1818314.902 | 0 | 0 | 0
06/12 12:00:00 | 41089.9417 | 0 | 0 | 0 | 1528678.1057 | 0 | 0 | 561855.634 | 1179478.4947 | 27993.6 | 0 | 0 | 0 | 0 | 0 | 0 | 0 | 0 | 0 | 0 | 0 | 0 | 87424.4402 | 3228.8027 | 0 | 0 | 0 | 339878.4767 | 188839.1372 | 3339095.7761 | 0 | 0 | 0
06/12 13:00:00 | 265043.5732 | 0 | 0 | 0 | 1507579.6316 | 0 | 0 | 556067.8177 | 1061968.155 | 27993.6 | 0 | 0 | 0 | 0 | 0 | 0 | 0 | 0 | 0 | 0 | 0 | 0 | 563823.7728 | 17015.6635 | 0 | 0 | 0 | 1333815.6454 | 167827.0791 | 3418652.7774 | 0 | 0 | 0
06/12 14:00:00 | 506288.3072 | 0 | 0 | 0 | 0 | 0 | 0 | 555513.5685 | 1011073.7999 | 27993.6 | 0 | 0 | 0 | 0 | 0 | 0 | 0 | 0 | 0 | 0 | 0 | 0 | 1072154.4968 | 26055.0896 | 0 | 0 | 0 | 0 | 167827.0791 | 2100869.2755 | 0 | 0 | 0
06/12 15:00:00 | 727485.233 | 0 | 0 | 0 | 0 | 0 | 0 | 555709.2019 | 989087.1224 | 27993.6 | 0 | 0 | 0 | 0 | 0 | 0 | 0 | 0 | 0 | 0 | 0 | 0 | 1560074.537 | 35140.473 | 0 | 0 | 0 | 1162514.1894 | 146859.9186 | 2300275.1573 | 0 | 0 | 0
06/12 16:00:00 | 960927.5787 | 0 | 0 | 0 | 1427584.5525 | 0 | 0 | 556943.7732 | 1153893.6579 | 27993.6 | 0 | 0 | 0 | 0 | 0 | 0 | 0 | 0 | 0 | 0 | 0 | 0 | 2094429.3506 | 44492.4706 | 0 | 0 | 0 | 31145.837 | 195798.259 | 4127343.1622 | 0 | 0 | 0
06/12 17:00:00 | 1224977.0591 | 0 | 0 | 0 | 0 | 0 | 0 | 563096.4614 | 1416705.7803 | 117993.6 | 0 | 0 | 0 | 0 | 0 | 0 | 0 | 0 | 0 | 0 | 0 | 0 | 2694900.0807 | 38267.3999 | 0 | 0 | 0 | 1156672.9692 | 258744.638 | 3322772.9007 | 0 | 0 | 0
06/12 18:00:00 | 1265303.8311 | 0 | 0 | 0 | 1414444.152 | 0 | 0 | 586456.8499 | 1251858.4207 | 45993.6 | 0 | 0 | 0 | 0 | 0 | 0 | 0 | 0 | 0 | 0 | 0 | 0 | 2825981.8409 | 32336.2309 | 0 | 0 | 0 | 0 | 307727.8759 | 4564056.8538 | 0 | 0 | 0
06/12 19:00:00 | 952950.0582 | 0 | 0 | 0 | 0 | 0 | 0 | 653419.0865 | 992891.7854 | 27993.6 | 0 | 0 | 0 | 0 | 0 | 0 | 0 | 0 | 0 | 0 | 0 | 0 | 2172884.128 | 38445.9465 | 0 | 0 | 0 | 50611.8232 | 293719.8372 | 2627254.5301 | 0 | 0 | 0
06/12 20:00:00 | 536269.3045 | 0 | 0 | 0 | 0 | 0 | 0 | 796014.1398 | 888640.5631 | 27993.6 | 0 | 0 | 0 | 0 | 0 | 0 | 0 | 0 | 0 | 0 | 0 | 0 | 1233959.8528 | 29954.2558 | 0 | 0 | 0 | 0 | 265748.6574 | 2248917.6074 | 0 | 0 | 0
06/12 21:00:00 | 166088.25 | 0 | 0 | 0 | 3137412.2965 | 0 | 0 | 1014330.3951 | 859978.0859 | 27993.6 | 0 | 0 | 0 | 0 | 0 | 0 | 0 | 0 | 0 | 0 | 0 | 0 | 382825.3937 | 10768.6531 | 0 | 0 | 0 | 2728756.2745 | 216810.317 | 5205802.6275 | 0 | 0 | 0
06/12 22:00:00 | 0 | 0 | 0 | 0 | 0 | 0 | 0 | 873623.7297 | 712134.1423 | 27993.6 | 0 | 0 | 0 | 0 | 0 | 0 | 0 | 0 | 0 | 0 | 0 | 0 | 0 | 0 | 0 | 0 | 0 | 0 | 188839.1372 | 1613751.472 | 0 | 0 | 0
06/12 23:00:00 | 0 | 0 | 0 | 0 | 0 | 0 | 0 | 422932.9474 | 478057.5667 | 27993.6 | 0 | 0 | 0 | 0 | 0 | 0 | 0 | 0 | 0 | 0 | 0 | 0 | 0 | 0 | 0 | 0 | 0 | 0 | 104880.7 | 928984.1141 | 0 | 0 | 0
06/12 24:00:00 | 0 | 0 | 0 | 0 | 0 | 0 | 0 | 210004.2584 | 317169.5878 | 27993.6 | 0 | 0 | 0 | 0 | 0 | 0 | 0 | 0 | 0 | 0 | 0 | 0 | 0 | 0 | 0 | 0 | 0 | 0 | 27971.1799 | 555167.4462 | 0 | 0 | 0
06/13 01:00:00 | 0 | 0 | 0 | 0 | 0 | 0 | 0 | 126002.5551 | 272858.5505 | 27993.6 | 0 | 0 | 0 | 0 | 0 | 0 | 0 | 0 | 0 | 0 | 0 | 0 | 0 | 0 | 0 | 0 | 0 | 0 | 14008.0387 | 426854.7055 | 0 | 0 | 0
06/13 02:00:00 | 0 | 574971.643 | 0 | 1629.4847 | 0 | 0 | 0 | 84001.7034 | 235223.3129 | 27993.6 | 0 | 0 | 0 | 0 | 0 | 0 | 0 | 0 | 0 | 544401.8909 | 0 | 30569.7521 | 0 | 0 | 0 | 0 | 0 | 0 | 3502.0097 | 923819.744 | 0 | 0 | 0
06/13 03:00:00 | 0 | 2518671.7274 | 0 | 12088.67 | 0 | 0 | 0 | 84001.7034 | 210724.5926 | 27993.6 | 0 | 0 | 0 | 0 | 0 | 0 | 0 | 0 | 0 | 2291840.2661 | 0 | 226831.4613 | 0 | 0 | 0 | 0 | 0 | 0 | 3502.0097 | 2853480.2934 | 0 | 0 | 0
06/13 04:00:00 | 0 | 4020906.1322 | 0 | 19795.674 | 0 | 0 | 0 | 86700.6208 | 238987.0238 | 27993.6 | 0 | 0 | 0 | 0 | 0 | 0 | 0 | 0 | 0 | 3649322.1174 | 0 | 371584.0149 | 0 | 0 | 0 | 0 | 0 | 0 | 14008.0387 | 4394383.0507 | 0 | 0 | 0
06/13 05:00:00 | 0 | 5198860.2014 | 0 | 26776.853 | 0 | 0 | 0 | 222892.7836 | 276314.6972 | 27993.6 | 0 | 0 | 0 | 0 | 0 | 0 | 0 | 0 | 0 | 4696593.0401 | 0 | 502267.1614 | 0 | -23.112 | 0 | 0 | 23.112 | 0 | 97921.5783 | 5752838.1353 | 0 | 0 | 0
06/13 06:00:00 | 0 | 7120789.0751 | 0 | 39063.1658 | 1710971.0546 | 0 | 0 | 523290.7271 | 446052.8363 | 117993.6 | 0 | 0 | 0 | 0 | 0 | 0 | 0 | 0 | 0 | 6589071.7877 | 0 | 684038.9056 | 0 | -69.2361 | 0 | 0 | 37.2334 | 557956.8843 | 335699.0558 | 9958160.4589 | 0 | 0 | 0
06/13 07:00:00 | 0 | 6793389.5707 | 0 | 35151.8981 | 3823152.4729 | 0 | 0 | 662210.9253 | 688364.4439 | 45993.6 | 0 | 0 | 0 | 0 | 0 | 0 | 0 | 0 | 0 | 6057253.9016 | 0 | 736135.6691 | 0 | -41.1831 | 0 | 0 | 41.1831 | 4562139.5225 | 356666.2163 | 12048262.9108 | 0 | 0 | 0
06/13 08:00:00 | 0 | 5610546.0721 | 0 | 31823.0667 | 1238753.5377 | 0 | 0 | 656266.1159 | 869064.7398 | 27993.6 | 0 | 0 | 0 | 0 | 0 | 0 | 0 | 0 | 0 | 5196990.5565 | 0 | 576353.4867 | 0 | -34.883 | 0 | 0 | 32.6263 | 0 | 342658.1776 | 8434447.1324 | 0 | 0 | 0
06/13 09:00:00 | 0 | 2129190.9375 | 0 | 13391.0579 | 0 | 0 | 0 | 628443.6327 | 1075945.5885 | 27993.6 | 0 | 0 | 0 | 0 | 0 | 0 | 0 | 0 | 0 | 1979516.8771 | 0 | 304428.7817 | 0 | -22.7895 | 0 | 0 | 9.0185 | 0 | 300723.8566 | 3874964.8165 | 0 | 0 | 0
06/13 10:00:00 | 0 | 456330.6622 | 0 | 2629.1221 | 0 | 0 | 0 | 608774.8889 | 1144047.7358 | 27993.6 | 0 | 0 | 0 | 0 | 0 | 0 | 0 | 0 | 0 | 432590.5477 | 0 | 60948.1874 | 0 | -9.8286 | 0 | 0 | 4.5447 | 0 | 272752.6767 | 2239776.009 | 0 | 0 | 0
06/13 11:00:00 | 0 | 0 | 0 | 0 | 0 | 0 | 0 | 581524.3777 | 1208796.9242 | 27993.6 | 0 | 0 | 0 | 0 | 0 | 0 | 0 | 0 | 0 | 0 | 0 | 0 | 0 | 0 | 0 | 0 | 0 | 0 | 216810.317 | 1818314.902 | 0 | 0 | 0
06/13 12:00:00 | 0 | 0 | 0 | 0 | 0 | 0 | 0 | 561855.634 | 1179478.4947 | 27993.6 | 0 | 0 | 0 | 0 | 0 | 0 | 0 | 0 | 0 | 0 | 0 | 0 | 0 | 0 | 0 | 0 | 0 | 348577.9704 | 188839.1372 | 1769327.7287 | 0 | 0 | 0
06/13 13:00:00 | 0 | 0 | 0 | 0 | 0 | 0 | 0 | 556067.8177 | 1061968.155 | 27993.6 | 0 | 0 | 0 | 0 | 0 | 0 | 0 | 0 | 0 | 0 | 0 | 0 | 0 | 0 | 0 | 0 | 0 | 0 | 167827.0791 | 1646029.5726 | 0 | 0 | 0
06/13 14:00:00 | 0 | 0 | 0 | 0 | 0 | 0 | 0 | 555513.5685 | 1011073.7999 | 27993.6 | 0 | 0 | 0 | 0 | 0 | 0 | 0 | 0 | 0 | 0 | 0 | 0 | 0 | 0 | 0 | 0 | 0 | 0 | 167827.0791 | 1594580.9684 | 0 | 0 | 0
06/13 15:00:00 | 0 | 0 | 0 | 0 | 1415021.2877 | 0 | 0 | 555709.2019 | 989087.1224 | 27993.6 | 0 | 0 | 0 | 0 | 0 | 0 | 0 | 0 | 0 | 0 | 0 | 0 | 0 | 0 | 0 | 0 | 0 | 0 | 146859.9186 | 2987811.212 | 0 | 0 | 0
06/13 16:00:00 | 63134.2325 | 0 | 0 | 0 | 616782.6936 | 0 | 0 | 556943.7732 | 1153893.6579 | 27993.6 | 0 | 0 | 0 | 0 | 0 | 0 | 0 | 0 | 0 | 0 | 0 | 0 | 146660.5295 | 3668.7723 | 0 | 0 | 0 | 1329944.3437 | 195798.259 | 2418747.9571 | 0 | 0 | 0
06/13 17:00:00 | 292905.957 | 0 | 0 | 0 | 8908457.3537 | 0 | 0 | 563096.4614 | 1416705.7803 | 117993.6 | 0 | 0 | 0 | 0 | 0 | 0 | 0 | 0 | 0 | 0 | 0 | 0 | 697013.8043 | 17306.2349 | 0 | 0 | 0 | 10199685.8449 | 258744.638 | 11299159.1523 | 0 | 0 | 0
06/13 18:00:00 | 347699.1174 | 0 | 0 | 0 | 10760809.954 | 0 | 0 | 586456.8499 | 1251858.4207 | 45993.6 | 0 | 0 | 0 | 0 | 0 | 0 | 0 | 0 | 0 | 0 | 0 | 0 | 826836.4074 | 24588.7675 | 0 | 0 | 0 | 8516598.373 | 307727.8759 | 12992817.942 | 0 | 0 | 0
06/13 19:00:00 | 46728.0791 | 0 | 0 | 0 | 0 | 0 | 0 | 653419.0865 | 992891.7854 | 27993.6 | 0 | 0 | 0 | 0 | 0 | 0 | 0 | 0 | 0 | 0 | 0 | 0 | 109751.4713 | 3540.5514 | 0 | 0 | 0 | 0 | 293719.8372 | 1721032.551 | 0 | 0 | 0
06/13 20:00:00 | 0 | 0 | 0 | 0 | 0 | 0 | 0 | 796014.1398 | 888640.5631 | 27993.6 | 0 | 0 | 0 | 0 | 0 | 0 | 0 | 0 | 0 | 0 | 0 | 0 | 0 | 0 | 0 | 0 | 0 | 0 | 265748.6574 | 1712648.3029 | 0 | 0 | 0
06/13 21:00:00 | 0 | 0 | 0 | 0 | 0 | 0 | 0 | 1014330.3951 | 859978.0859 | 27993.6 | 0 | 0 | 0 | 0 | 0 | 0 | 0 | 0 | 0 | 0 | 0 | 0 | 0 | 0 | 0 | 0 | 0 | 0 | 216810.317 | 1902302.081 | 0 | 0 | 0
06/13 22:00:00 | 0 | 0 | 0 | 0 | 0 | 0 | 0 | 873623.7297 | 712134.1423 | 27993.6 | 0 | 0 | 0 | 0 | 0 | 0 | 0 | 0 | 0 | 0 | 0 | 0 | 0 | 0 | 0 | 0 | 0 | 218684.8154 | 188839.1372 | 1613751.472 | 0 | 0 | 0
06/13 23:00:00 | 0 | 1958531.4241 | 0 | 7229.9161 | 0 | 0 | 0 | 422932.9474 | 478057.5667 | 27993.6 | 0 | 0 | 0 | 0 | 0 | 0 | 0 | 0 | 0 | 1820041.1031 | 0 | 138490.321 | 0 | 0 | 0 | 0 | 0 | 0 | 104880.7 | 2894745.4543 | 0 | 0 | 0
06/13 24:00:00 | 0 | 5417899.1572 | 0 | 26032.5183 | 0 | 0 | 0 | 210004.2584 | 317169.5878 | 27993.6 | 0 | 0 | 0 | 0 | 0 | 0 | 0 | 0 | 0 | 4919228.5337 | 0 | 498670.6235 | 0 | -9.8643 | 0 | 0 | 9.8643 | 0 | 27971.1799 | 5999099.1217 | 0 | 0 | 0
06/14 01:00:00 | 0 | 7878856.6744 | 0 | 39895.5199 | 1418950.9585 | 0 | 0 | 126002.5551 | 272858.5505 | 27993.6 | 0 | 0 | 0 | 0 | 0 | 0 | 0 | 0 | 0 | 7112817.2915 | 0 | 766039.383 | 0 | -69.3674 | 0 | 0 | 69.3674 | 0 | 14008.0387 | 9764557.8583 | 0 | 0 | 0
06/14 02:00:00 | 0 | 9694460.8012 | 0 | 49764.0199 | 0 | 0 | 0 | 84001.7034 | 235223.3129 | 27993.6 | 0 | 0 | 0 | 0 | 0 | 0 | 0 | 0 | 0 | 8736306.6727 | 0 | 958154.1285 | 0 | -83.6984 | 0 | 0 | 83.6984 | 0 | 3502.0097 | 10091443.4374 | 0 | 0 | 0
06/14 03:00:00 | 0 | 11369802.0352 | 0 | 58911.0095 | 0 | 0 | 0 | 84001.7034 | 210724.5926 | 27993.6 | 0 | 0 | 0 | 0 | 0 | 0 | 0 | 0 | 0 | 10232447.4523 | 0 | 1137354.5829 | 0 | -79.4595 | 0 | 0 | 79.4595 | 0 | 3502.0097 | 11751432.9406 | 0 | 0 | 0
06/14 04:00:00 | 0 | 12812371.2427 | 0 | 66585.625 | 0 | 0 | 0 | 86700.6208 | 238987.0238 | 27993.6 | 0 | 0 | 0 | 0 | 0 | 0 | 0 | 0 | 0 | 11524686.8047 | 0 | 1287684.4381 | 0 | -90.7943 | 0 | 0 | 90.7943 | 0 | 14008.0387 | 13232638.1123 | 0 | 0 | 0
06/14 05:00:00 | 0 | 13811397.646 | 0 | 72486.8361 | 0 | 0 | 0 | 222892.7836 | 276314.6972 | 27993.6 | 0 | 0 | 0 | 0 | 0 | 0 | 0 | 0 | 0 | 12405595.6393 | 0 | 1405802.0067 | 0 | -85.5352 | 0 | 0 | 85.5352 | 0 | 97921.5783 | 14411085.563 | 0 | 0 | 0
06/14 06:00:00 | 0 | 14508658.2911 | 0 | 77851.4641 | 1538441.435 | 0 | 0 | 523290.7271 | 446052.8363 | 117993.6 | 0 | 0 | 0 | 0 | 0 | 0 | 0 | 0 | 0 | 13002498.6834 | 0 | 1506159.6077 | 0 | -79.66 | 0 | 0 | 79.66 | 630234.7064 | 335699.0558 | 17212288.3538 | 0 | 0 | 0
06/14 07:00:00 | 0 | 7609515.0066 | 0 | 49399.4413 | 1249513.6263 | 0 | 0 | 662210.9253 | 688364.4439 | 45993.6 | 0 | 0 | 0 | 0 | 0 | 0 | 0 | 0 | 0 | 7368645.0861 | 0 | 982981.9331 | 0 | -53.2504 | 0 | 0 | 33.9127 | 1955603.0896 | 356666.2163 | 10304997.0433 | 0 | 0 | 0
06/14 08:00:00 | 0 | 4126138.5366 | 0 | 22683.2486 | 4858523.4862 | 0 | 0 | 656266.1159 | 869064.7398 | 27993.6 | 0 | 0 | 0 | 0 | 0 | 0 | 0 | 0 | 0 | 3919470.1364 | 0 | 482713.7653 | 0 | -147.3716 | 0 | 0 | 73.6858 | 3911206.1792 | 342658.1776 | 10560669.7272 | 0 | 0 | 0
06/14 09:00:00 | 0 | 1097767.2803 | 0 | 7420.2159 | 0 | 0 | 0 | 628443.6327 | 1075945.5885 | 27993.6 | 0 | 0 | 0 | 0 | 0 | 0 | 0 | 0 | 0 | 859252.6437 | 0 | 166699.0107 | 0 | -11.4482 | 0 | 0 | 3.8161 | 647999.4288 | 300723.8566 | 2837570.3174 | 0 | 0 | 0
06/14 10:00:00 | 0 | 162739.5992 | 0 | 862.0642 | 0 | 0 | 0 | 608774.8889 | 1144047.7358 | 27993.6 | 0 | 0 | 0 | 0 | 0 | 0 | 0 | 0 | 0 | 121938.5948 | 0 | 13811.3546 | 0 | 0 | 0 | 0 | 0 | 0 | 272752.6767 | 1944417.8882 | 0 | 0 | 0
06/14 11:00:00 | 0 | 0 | 0 | 0 | 0 | 0 | 0 | 581524.3777 | 1208796.9242 | 27993.6 | 0 | 0 | 0 | 0 | 0 | 0 | 0 | 0 | 0 | 0 | 0 | 0 | 0 | 0 | 0 | 0 | 0 | 0 | 216810.317 | 1818314.902 | 0 | 0 | 0
06/14 12:00:00 | 0 | 0 | 0 | 0 | 0 | 0 | 0 | 561855.634 | 1179478.4947 | 27993.6 | 0 | 0 | 0 | 0 | 0 | 0 | 0 | 0 | 0 | 0 | 0 | 0 | 0 | 0 | 0 | 0 | 0 | 0 | 188839.1372 | 1769327.7287 | 0 | 0 | 0
06/14 13:00:00 | 0 | 0 | 0 | 0 | 2177188.5691 | 0 | 0 | 556067.8177 | 1061968.155 | 27993.6 | 0 | 0 | 0 | 0 | 0 | 0 | 0 | 0 | 0 | 0 | 0 | 0 | 0 | 0 | 0 | 0 | 0 | 1146936.2548 | 167827.0791 | 3823218.1417 | 0 | 0 | 0
06/14 14:00:00 | 0 | 0 | 0 | 0 | 0 | 0 | 0 | 555513.5685 | 1011073.7999 | 27993.6 | 0 | 0 | 0 | 0 | 0 | 0 | 0 | 0 | 0 | 0 | 0 | 0 | 0 | 0 | 0 | 0 | 0 | 227842.1016 | 167827.0791 | 1594580.9684 | 0 | 0 | 0
06/14 15:00:00 | 18568.0259 | 0 | 0 | 0 | 1741468.2934 | 0 | 0 | 555709.2019 | 989087.1224 | 27993.6 | 0 | 0 | 0 | 0 | 0 | 0 | 0 | 0 | 0 | 0 | 0 | 0 | 42380.3205 | 1717.2838 | 0 | 0 | 0 | 886268.3987 | 146859.9186 | 3332826.2436 | 0 | 0 | 0
06/14 16:00:00 | 225616.0495 | 0 | 0 | 0 | 0 | 0 | 0 | 556943.7732 | 1153893.6579 | 27993.6 | 0 | 0 | 0 | 0 | 0 | 0 | 0 | 0 | 0 | 0 | 0 | 0 | 517653.5305 | 19818.9597 | 0 | 0 | 0 | 0 | 195798.259 | 1964447.0806 | 0 | 0 | 0
06/14 17:00:00 | 461873.2173 | 0 | 0 | 0 | 0 | 0 | 0 | 563096.4614 | 1416705.7803 | 117993.6 | 0 | 0 | 0 | 0 | 0 | 0 | 0 | 0 | 0 | 0 | 0 | 0 | 1072309.2329 | 38243.5624 | 0 | 0 | 0 | 189226.2113 | 258744.638 | 2559669.059 | 0 | 0 | 0
06/14 18:00:00 | 747012.9081 | 0 | 0 | 0 | 2289730.2545 | 0 | 0 | 586456.8499 | 1251858.4207 | 45993.6 | 0 | 0 | 0 | 0 | 0 | 0 | 0 | 0 | 0 | 0 | 0 | 0 | 1758978.9693 | 57248.5048 | 0 | 0 | 0 | 2005399.6712 | 307727.8759 | 4921052.0332 | 0 | 0 | 0
06/14 19:00:00 | 790703.9967 | 0 | 0 | 0 | 2556773.875 | 0 | 0 | 653419.0865 | 992891.7854 | 27993.6 | 0 | 0 | 0 | 0 | 0 | 0 | 0 | 0 | 0 | 0 | 0 | 0 | 1880266.7932 | 60766.3091 | 0 | 0 | 0 | 2384237.4177 | 293719.8372 | 5021782.3436 | 0 | 0 | 0
06/14 20:00:00 | 615744.3938 | 0 | 0 | 0 | 0 | 0 | 0 | 796014.1398 | 888640.5631 | 27993.6 | 0 | 0 | 0 | 0 | 0 | 0 | 0 | 0 | 0 | 0 | 0 | 0 | 1487352.0092 | 51358.0772 | 0 | 0 | 0 | 0 | 265748.6574 | 2328392.6967 | 0 | 0 | 0
06/14 21:00:00 | 248928.4193 | 0 | 0 | 0 | 5557506.3518 | 0 | 0 | 1014330.3951 | 859978.0859 | 27993.6 | 0 | 0 | 0 | 0 | 0 | 0 | 0 | 0 | 0 | 0 | 0 | 0 | 603786.0236 | 22711.8334 | 0 | 0 | 0 | 5153224.4608 | 216810.317 | 7708736.8521 | 0 | 0 | 0
06/14 22:00:00 | 32324.4314 | 0 | 0 | 0 | 4434815.4426 | 0 | 0 | 873623.7297 | 1827387.2618 | 27993.6 | 0 | 0 | 0 | 0 | 0 | 0 | 0 | 0 | 0 | 0 | 0 | 0 | 78737.7148 | 3322.3618 | 0 | 0 | 0 | 4612109.5156 | 188839.1372 | 7196144.4655 | 0 | 0 | 0
06/14 23:00:00 | 0 | 0 | 0 | 0 | 450185.639 | 0 | 0 | 422932.9474 | 1259731.0784 | 27993.6 | 0 | 0 | 0 | 0 | 0 | 0 | 0 | 0 | 0 | 0 | 0 | 0 | 0 | 0 | 0 | 0 | 0 | 1141325.298 | 104880.7 | 2160843.2647 | 0 | 0 | 0
06/14 24:00:00 | 0 | 0 | 0 | 0 | 1652311.1188 | 0 | 0 | 210004.2584 | 317169.5878 | 27993.6 | 0 | 0 | 0 | 0 | 0 | 0 | 0 | 0 | 0 | 0 | 0 | 0 | 0 | 0 | 0 | 0 | 0 | 966978.371 | 27971.1799 | 2207478.565 | 0 | 0 | 0
06/15 01:00:00 | 0 | 1625323.5945 | 0 | 5740.341 | 2166274.5434 | 0 | 0 | 126002.5551 | 286137.0183 | 27993.6 | 0 | 0 | 0 | 0 | 0 | 0 | 0 | 0 | 0 | 1514387.7947 | 0 | 110935.7998 | 0 | 0 | 0 | 0 | 0 | 2116978.6642 | 14008.0387 | 4237471.6522 | 0 | 0 | 0
06/15 02:00:00 | 0 | 5386005.0537 | 0 | 25545.6601 | 0 | 0 | 0 | 84001.7034 | 244075.6248 | 27993.6 | 0 | 0 | 0 | 0 | 0 | 0 | 0 | 0 | 0 | 4892327.3199 | 0 | 493677.7338 | 0 | 0 | 0 | 0 | 0 | 11538.9621 | 3502.0097 | 5767621.6419 | 0 | 0 | 0
06/15 03:00:00 | 0 | 8580541.9612 | 0 | 42520.7555 | 0 | 0 | 0 | 84001.7034 | 215150.7486 | 27993.6 | 0 | 0 | 0 | 0 | 0 | 0 | 0 | 0 | 0 | 7758177.2008 | 0 | 822364.7604 | 0 | 0 | 0 | 0 | 0 | 0 | 3502.0097 | 8950208.7687 | 0 | 0 | 0
06/15 04:00:00 | 0 | 10930006.2135 | 0 | 56496.5429 | 0 | 0 | 0 | 86700.6208 | 247839.3356 | 27993.6 | 0 | 0 | 0 | 0 | 0 | 0 | 0 | 0 | 0 | 9839001.2039 | 0 | 1091005.0096 | 0 | 0 | 0 | 0 | 0 | 0 | 14008.0387 | 11349036.3128 | 0 | 0 | 0
06/15 05:00:00 | 0 | 12083142.6188 | 0 | 63147.9036 | 1419419.1328 | 0 | 0 | 222892.7836 | 289593.165 | 27993.6 | 0 | 0 | 0 | 0 | 0 | 0 | 0 | 0 | 0 | 10864185.7437 | 0 | 1218956.8751 | 0 | 0 | 0 | 0 | 0 | 0 | 97921.5783 | 14106189.2039 | 0 | 0 | 0
06/15 06:00:00 | 0 | 12052742.7877 | 0 | 65941.3332 | 1144597.9089 | 0 | 0 | 523290.7271 | 481462.0838 | 117993.6 | 0 | 0 | 0 | 0 | 0 | 0 | 0 | 0 | 0 | 10784430.3025 | 0 | 1268312.4852 | 0 | 0 | 0 | 0 | 0 | 1335419.9447 | 335699.0558 | 14386028.4407 | 0 | 0 | 0
06/15 07:00:00 | 0 | 5139619.2025 | 0 | 34639.6742 | 544849.5082 | 0 | 0 | 662210.9253 | 759182.9388 | 45993.6 | 0 | 0 | 0 | 0 | 0 | 0 | 0 | 0 | 0 | 5503385.1842 | 0 | 744432.8282 | 0 | 0 | 0 | 0 | 0 | 511552.1239 | 356666.2163 | 7186495.8491 | 0 | 0 | 0
06/15 08:00:00 | 0 | 555950.7275 | 0 | 4482.6632 | 0 | 0 | 0 | 656266.1159 | 975292.4823 | 27993.6 | 0 | 0 | 0 | 0 | 0 | 0 | 0 | 0 | 0 | 472523.6495 | 0 | 117847.8831 | 0 | 0 | 0 | 0 | 0 | 28847.4052 | 342658.1776 | 2219985.5889 | 0 | 0 | 0
06/15 09:00:00 | 0 | 0 | 0 | 0 | 0 | 0 | 0 | 628443.6327 | 1226434.8903 | 27993.6 | 0 | 0 | 0 | 0 | 0 | 0 | 0 | 0 | 0 | 0 | 0 | 0 | 0 | 0 | 0 | 0 | 0 | 0 | 300723.8566 | 1882872.1229 | 0 | 0 | 0
06/15 10:00:00 | 0 | 0 | 0 | 0 | 0 | 0 | 0 | 608774.8889 | 1316667.8173 | 27993.6 | 0 | 0 | 0 | 0 | 0 | 0 | 0 | 0 | 0 | 0 | 0 | 0 | 0 | 0 | 0 | 0 | 0 | 0 | 272752.6767 | 1953436.3062 | 0 | 0 | 0
06/15 11:00:00 | 69589.6909 | 0 | 0 | 0 | 0 | 0 | 0 | 581524.3777 | 1388056.2396 | 27993.6 | 0 | 0 | 0 | 0 | 0 | 0 | 0 | 0 | 0 | 0 | 0 | 0 | 156946.6525 | 3141.6839 | 0 | 0 | 0 | 195774.7384 | 216810.317 | 2067163.9083 | 0 | 0 | 0
06/15 12:00:00 | 308878.2392 | 0 | 0 | 0 | 1414366.9963 | 0 | 0 | 561855.634 | 1343246.2643 | 27993.6 | 0 | 0 | 0 | 0 | 0 | 0 | 0 | 0 | 0 | 0 | 0 | 0 | 661173.2081 | 6478.6882 | 0 | 0 | 0 | 0 | 188839.1372 | 3656340.7338 | 0 | 0 | 0
06/15 13:00:00 | 571916.5642 | 0 | 0 | 0 | 0 | 0 | 0 | 556067.8177 | 1210244.3788 | 27993.6 | 0 | 0 | 0 | 0 | 0 | 0 | 0 | 0 | 0 | 0 | 0 | 0 | 1206662.0815 | 1122.4179 | 0 | 0 | 0 | 0 | 167827.0791 | 2366222.3606 | 0 | 0 | 0
06/15 14:00:00 | 782172.53 | 0 | 0 | 0 | 0 | 0 | 0 | 555513.5685 | 1137219.244 | 27993.6 | 0 | 0 | 0 | 0 | 0 | 0 | 0 | 0 | 0 | 0 | 0 | 0 | 1651363.9026 | 9.3132e-11 | 0 | 0 | 0 | 571168.389 | 167827.0791 | 2502898.9425 | 0 | 0 | 0
06/15 15:00:00 | 1033442.8034 | 0 | 0 | 0 | 0 | 0 | 0 | 555709.2019 | 1124084.8784 | 27993.6 | 0 | 0 | 0 | 0 | 0 | 0 | 0 | 0 | 0 | 0 | 0 | 0 | 2160564.1442 | 0 | 0 | 0 | 0 | 0 | 146859.9186 | 2741230.4837 | 0 | 0 | 0
06/15 16:00:00 | 1326734.1974 | 0 | 0 | 0 | 0 | 0 | 0 | 556943.7732 | 1275612.9461 | 27993.6 | 0 | 0 | 0 | 0 | 0 | 0 | 0 | 0 | 0 | 0 | 0 | 0 | 2781447.576 | 0 | 0 | 0 | 0 | 0 | 195798.259 | 3187284.5167 | 0 | 0 | 0
06/15 17:00:00 | 1642335.3602 | 0 | 0 | 0 | 1413319.7523 | 0 | 0 | 563096.4614 | 1536211.9905 | 117993.6 | 0 | 0 | 0 | 0 | 0 | 0 | 0 | 0 | 0 | 0 | 0 | 0 | 3509368.0606 | 0 | 0 | 0 | 0 | 336931.2965 | 258744.638 | 5272957.1644 | 0 | 0 | 0
06/15 18:00:00 | 1717505.0487 | 0 | 0 | 0 | 0 | 0 | 0 | 586456.8499 | 1364725.3971 | 45993.6 | 0 | 0 | 0 | 0 | 0 | 0 | 0 | 0 | 0 | 0 | 0 | 0 | 3730476.921 | 0 | 0 | 0 | 0 | 0 | 307727.8759 | 3714680.8957 | 0 | 0 | 0
06/15 19:00:00 | 1613588.7337 | 0 | 0 | 0 | 1493329.0562 | 0 | 0 | 653419.0865 | 1105758.7617 | 27993.6 | 0 | 0 | 0 | 0 | 0 | 0 | 0 | 0 | 0 | 0 | 0 | 0 | 3581461.4932 | 0 | 0 | 0 | 0 | 1321188.1317 | 293719.8372 | 4894089.2382 | 0 | 0 | 0
06/15 20:00:00 | 1264172.7036 | 0 | 0 | 0 | 0 | 0 | 0 | 796014.1398 | 1003720.6174 | 27993.6 | 0 | 0 | 0 | 0 | 0 | 0 | 0 | 0 | 0 | 0 | 0 | 0 | 2884640.4982 | 0 | 0 | 0 | 0 | 0 | 265748.6574 | 3091901.0608 | 0 | 0 | 0
06/15 21:00:00 | 696252.5747 | 0 | 0 | 0 | 3122070.8549 | 0 | 0 | 1014330.3951 | 979484.2961 | 27993.6 | 0 | 0 | 0 | 0 | 0 | 0 | 0 | 0 | 0 | 0 | 0 | 0 | 1591556.7252 | 1.0477e-10 | 0 | 0 | 0 | 3692407.741 | 216810.317 | 5840131.7208 | 0 | 0 | 0
06/15 22:00:00 | 249868.0485 | 0 | 0 | 0 | 1006952.1283 | 0 | 0 | 873623.7297 | 809509.5729 | 27993.6 | 0 | 0 | 0 | 0 | 0 | 0 | 0 | 0 | 0 | 0 | 0 | 0 | 576500.7996 | 714.2255 | 0 | 0 | 0 | 1375036.195 | 188839.1372 | 2967947.0794 | 0 | 0 | 0
06/15 23:00:00 | 8933.9137 | 0 | 0 | 0 | 1417219.7038 | 0 | 0 | 422932.9474 | 531171.4379 | 27993.6 | 0 | 0 | 0 | 0 | 0 | 0 | 0 | 0 | 0 | 0 | 0 | 0 | 20865.7168 | 103.6402 | 0 | 0 | 0 | 0 | 104880.7 | 2408251.6028 | 0 | 0 | 0
06/15 24:00:00 | 0 | 0 | 0 | 0 | 0 | 0 | 0 | 210004.2584 | 339300.3674 | 27993.6 | 0 | 0 | 0 | 0 | 0 | 0 | 0 | 0 | 0 | 0 | 0 | 0 | 0 | 0 | 0 | 0 | 0 | 0 | 27971.1799 | 577298.2259 | 0 | 0 | 0
06/16 01:00:00 | 0 | 0 | 0 | 0 | 0 | 0 | 0 | 126002.5551 | 286137.0183 | 27993.6 | 0 | 0 | 0 | 0 | 0 | 0 | 0 | 0 | 0 | 0 | 0 | 0 | 0 | 0 | 0 | 0 | 0 | 0 | 14008.0387 | 440133.1733 | 0 | 0 | 0
06/16 02:00:00 | 0 | 0 | 0 | 0 | 0 | 0 | 0 | 84001.7034 | 244075.6248 | 27993.6 | 0 | 0 | 0 | 0 | 0 | 0 | 0 | 0 | 0 | 0 | 0 | 0 | 0 | 0 | 0 | 0 | 0 | 0 | 3502.0097 | 356070.9281 | 0 | 0 | 0
06/16 03:00:00 | 0 | 1099834.0202 | 0 | 3644.3583 | 0 | 0 | 0 | 84001.7034 | 215150.7486 | 27993.6 | 0 | 0 | 0 | 0 | 0 | 0 | 0 | 0 | 0 | 1030137.0138 | 0 | 69697.0064 | 0 | 0 | 0 | 0 | 0 | 0 | 3502.0097 | 1430624.4305 | 0 | 0 | 0
06/16 04:00:00 | 0 | 3729978.2929 | 0 | 17787.2438 | 0 | 0 | 0 | 86700.6208 | 247839.3356 | 27993.6 | 0 | 0 | 0 | 0 | 0 | 0 | 0 | 0 | 0 | 3389689.0971 | 0 | 340289.1958 | 0 | 0 | 0 | 0 | 0 | 0 | 14008.0387 | 4110299.0931 | 0 | 0 | 0
06/16 05:00:00 | 0 | 5648201.3893 | 0 | 28480.0136 | 0 | 0 | 0 | 222892.7836 | 289593.165 | 27993.6 | 0 | 0 | 0 | 0 | 0 | 0 | 0 | 0 | 0 | 5105534.2939 | 0 | 542667.0954 | 0 | -2.5781 | 0 | 0 | 2.5781 | 87728.1498 | 97921.5783 | 6217160.9516 | 0 | 0 | 0
06/16 06:00:00 | 0 | 5614202.1711 | 0 | 33176.6876 | 1948866.5853 | 0 | 0 | 523290.7271 | 481462.0838 | 117993.6 | 0 | 0 | 0 | 0 | 0 | 0 | 0 | 0 | 0 | 5173427.4411 | 0 | 604308.015 | 0 | -15.9007 | 0 | 0 | 14.8862 | 1136643.4251 | 335699.0558 | 8718991.8549 | 0 | 0 | 0
06/16 07:00:00 | 0 | 771563.5033 | 0 | 7260.4999 | 0 | 0 | 0 | 662210.9253 | 759182.9388 | 45993.6 | 0 | 0 | 0 | 0 | 0 | 0 | 0 | 0 | 0 | 1007664.9688 | 0 | 201469.2713 | 0 | -9.331 | 0 | 0 | 4.6655 | 0 | 356666.2163 | 2246211.4673 | 0 | 0 | 0
06/16 08:00:00 | 0 | 0 | 0 | 0 | 2590280.8987 | 0 | 0 | 656266.1159 | 1318615.4927 | 27993.6 | 0 | 0 | 0 | 0 | 0 | 0 | 0 | 0 | 0 | 0 | 0 | 0 | 0 | 0 | 0 | 0 | 0 | 1846330.6919 | 342658.1776 | 4593156.1074 | 0 | 0 | 0
06/16 09:00:00 | 0 | 0 | 0 | 0 | 3179304.4416 | 0 | 0 | 628443.6327 | 1226434.8903 | 27993.6 | 0 | 0 | 0 | 0 | 0 | 0 | 0 | 0 | 0 | 0 | 0 | 0 | 0 | 0 | 0 | 0 | 0 | 3046756.3005 | 300723.8566 | 5062176.5645 | 0 | 0 | 0
06/16 10:00:00 | 0 | 0 | 0 | 0 | 2720810.2827 | 0 | 0 | 608774.8889 | 1316667.8173 | 27993.6 | 0 | 0 | 0 | 0 | 0 | 0 | 0 | 0 | 0 | 0 | 0 | 0 | 0 | 0 | 0 | 0 | 0 | 3201619.0291 | 272752.6767 | 4674246.5889 | 0 | 0 | 0
06/16 11:00:00 | 120138.6882 | 0 | 0 | 0 | 6038544.6523 | 0 | 0 | 581524.3777 | 1388056.2396 | 27993.6 | 0 | 0 | 0 | 0 | 0 | 0 | 0 | 0 | 0 | 0 | 0 | 0 | 287858.1397 | 1192.9906 | 0 | 0 | 0 | 5728923.4018 | 216810.317 | 8156257.5578 | 0 | 0 | 0
06/16 12:00:00 | 281209.3863 | 0 | 0 | 0 | 0 | 0 | 0 | 561855.634 | 1343246.2643 | 27993.6 | 0 | 0 | 0 | 0 | 0 | 0 | 0 | 0 | 0 | 0 | 0 | 0 | 580514.7556 | 132.0989 | 0 | 0 | 0 | 0 | 188839.1372 | 2214304.8847 | 0 | 0 | 0
06/16 13:00:00 | 632230.8076 | 0 | 0 | 0 | 0 | 0 | 0 | 556067.8177 | 1210244.3788 | 27993.6 | 0 | 0 | 0 | 0 | 0 | 0 | 0 | 0 | 0 | 0 | 0 | 0 | 1258142.9407 | 0 | 0 | 0 | 0 | 413359.8637 | 167827.0791 | 2426536.6041 | 0 | 0 | 0
06/16 14:00:00 | 984856.5084 | 0 | 0 | 0 | 1774505.1727 | 0 | 0 | 555513.5685 | 1137219.244 | 27993.6 | 0 | 0 | 0 | 0 | 0 | 0 | 0 | 0 | 0 | 0 | 0 | 0 | 1947439.5271 | 0 | 0 | 0 | 0 | 690720.7722 | 167827.0791 | 4480088.0936 | 0 | 0 | 0
06/16 15:00:00 | 1334062.4206 | 0 | 0 | 0 | 0 | 0 | 0 | 555709.2019 | 1203136.4125 | 27993.6 | 0 | 0 | 0 | 0 | 0 | 0 | 0 | 0 | 0 | 0 | 0 | 0 | 2630605.9287 | 1.8626e-10 | 0 | 0 | 0 | 425125.2295 | 146859.9186 | 3120901.635 | 0 | 0 | 0
06/16 16:00:00 | 1734486.1976 | 0 | 0 | 0 | 2707567.324 | 0 | 0 | 556943.7732 | 1640445.276 | 27993.6 | 0 | 0 | 0 | 0 | 0 | 0 | 0 | 0 | 0 | 0 | 0 | 0 | 3443443.1457 | 0 | 0 | 0 | 0 | 2073867.5767 | 195798.259 | 6667436.1708 | 0 | 0 | 0
06/16 17:00:00 | 2173624.5354 | 0 | 0 | 0 | 2127910.5589 | 0 | 0 | 563096.4614 | 1771987.9523 | 117993.6 | 0 | 0 | 0 | 0 | 0 | 0 | 0 | 0 | 0 | 0 | 0 | 0 | 4406090.162 | 9.3132e-11 | 0 | 0 | 0 | 2298103.1993 | 258744.638 | 6754613.1079 | 0 | 0 | 0
06/16 18:00:00 | 2221492.9952 | 0 | 0 | 0 | 1671096.1246 | 0 | 0 | 586456.8499 | 1364725.3971 | 45993.6 | 0 | 0 | 0 | 0 | 0 | 0 | 0 | 0 | 0 | 0 | 0 | 0 | 4543835.1146 | 3.7253e-10 | 0 | 0 | 0 | 1202534.7819 | 307727.8759 | 5889764.9667 | 0 | 0 | 0
06/16 19:00:00 | 2091037.6582 | 0 | 0 | 0 | 0 | 0 | 0 | 653419.0865 | 1105758.7617 | 27993.6 | 0 | 0 | 0 | 0 | 0 | 0 | 0 | 0 | 0 | 0 | 0 | 0 | 4380540.2317 | 6.5193e-10 | 0 | 0 | 0 | 127188.0424 | 293719.8372 | 3878209.1064 | 0 | 0 | 0
06/16 20:00:00 | 1678530.7128 | 0 | 0 | 0 | 0 | 0 | 0 | 796014.1398 | 1003720.6174 | 27993.6 | 0 | 0 | 0 | 0 | 0 | 0 | 0 | 0 | 0 | 0 | 0 | 0 | 3631905.1571 | 0 | 0 | 0 | 0 | 0 | 265748.6574 | 3506259.07 | 0 | 0 | 0
06/16 21:00:00 | 1051574.3721 | 0 | 0 | 0 | 0 | 0 | 0 | 1014330.3951 | 979484.2961 | 27993.6 | 0 | 0 | 0 | 0 | 0 | 0 | 0 | 0 | 0 | 0 | 0 | 0 | 2280332.843 | 0 | 0 | 0 | 0 | 0 | 216810.317 | 3073382.6633 | 0 | 0 | 0
06/16 22:00:00 | 559216.5131 | 0 | 0 | 0 | 0 | 0 | 0 | 873623.7297 | 809509.5729 | 27993.6 | 0 | 0 | 0 | 0 | 0 | 0 | 0 | 0 | 0 | 0 | 0 | 0 | 1233526.1757 | 6.9849e-11 | 0 | 0 | 0 | 0 | 188839.1372 | 2270343.4157 | 0 | 0 | 0
06/16 23:00:00 | 214374.9265 | 0 | 0 | 0 | 0 | 0 | 0 | 422932.9474 | 531171.4379 | 27993.6 | 0 | 0 | 0 | 0 | 0 | 0 | 0 | 0 | 0 | 0 | 0 | 0 | 478612.2751 | 2.6193e-11 | 0 | 0 | 0 | 0 | 104880.7 | 1196472.9118 | 0 | 0 | 0
06/16 24:00:00 | 17151.3497 | 0 | 0 | 0 | 0 | 0 | 0 | 210004.2584 | 339300.3674 | 27993.6 | 0 | 0 | 0 | 0 | 0 | 0 | 0 | 0 | 0 | 0 | 0 | 0 | 38185.7827 | 0 | 0 | 0 | 0 | 0 | 27971.1799 | 594449.5756 | 0 | 0 | 0
06/17 01:00:00 | 0 | 0 | 0 | 0 | 0 | 0 | 0 | 126002.5551 | 272858.5505 | 27993.6 | 0 | 0 | 0 | 0 | 0 | 0 | 0 | 0 | 0 | 0 | 0 | 0 | 0 | 0 | 0 | 0 | 0 | 0 | 14008.0387 | 426854.7055 | 0 | 0 | 0
06/17 02:00:00 | 0 | 0 | 0 | 0 | 0 | 0 | 0 | 84001.7034 | 235223.3129 | 27993.6 | 0 | 0 | 0 | 0 | 0 | 0 | 0 | 0 | 0 | 0 | 0 | 0 | 0 | 0 | 0 | 0 | 0 | 0 | 3502.0097 | 347218.6163 | 0 | 0 | 0
06/17 03:00:00 | 0 | 0 | 0 | 0 | 0 | 0 | 0 | 84001.7034 | 210724.5926 | 27993.6 | 0 | 0 | 0 | 0 | 0 | 0 | 0 | 0 | 0 | 0 | 0 | 0 | 0 | 0 | 0 | 0 | 0 | 0 | 3502.0097 | 322719.896 | 0 | 0 | 0
06/17 04:00:00 | 0 | 0 | 0 | 0 | 7398349.6307 | 0 | 0 | 86700.6208 | 1346812.2257 | 27993.6 | 0 | 0 | 0 | 0 | 0 | 0 | 0 | 0 | 0 | 0 | 0 | 0 | 0 | 0 | 0 | 0 | 0 | 5918260.3041 | 14008.0387 | 8859856.0772 | 0 | 0 | 0
06/17 05:00:00 | 0 | 1432421.3843 | 0 | 5823.0855 | 0 | 0 | 0 | 222892.7836 | 276314.6972 | 27993.6 | 0 | 0 | 0 | 0 | 0 | 0 | 0 | 0 | 0 | 1322066.4633 | 0 | 110354.9209 | 0 | 0 | 0 | 0 | 0 | 907402.7821 | 97921.5783 | 1965445.5507 | 0 | 0 | 0
06/17 06:00:00 | 0 | 2303204.7202 | 0 | 13281.9092 | 0 | 0 | 0 | 523290.7271 | 446052.8363 | 117993.6 | 0 | 0 | 0 | 0 | 0 | 0 | 0 | 0 | 0 | 2146072.4391 | 0 | 246138.6224 | 0 | -5.1542 | 0 | 0 | 3.4227 | 0 | 335699.0558 | 3403823.7929 | 0 | 0 | 0
06/17 07:00:00 | 0 | 0 | 0 | 683.364 | 1765479.5566 | 0 | 0 | 662210.9253 | 688364.4439 | 45993.6 | 0 | 0 | 0 | 0 | 0 | 0 | 0 | 0 | 0 | -25492.4737 | 0 | 25492.4737 | 0 | -5.0505 | 0 | 0 | 2.5252 | 644112.4096 | 356666.2163 | 3162731.8899 | 0 | 0 | 0
06/17 08:00:00 | 0 | 0 | 0 | 0 | 0 | 0 | 0 | 656266.1159 | 869064.7398 | 27993.6 | 0 | 0 | 0 | 0 | 0 | 0 | 0 | 0 | 0 | 0 | 0 | 0 | 0 | 0 | 0 | 0 | 0 | 125541.2357 | 342658.1776 | 1553324.4558 | 0 | 0 | 0
06/17 09:00:00 | 0 | 0 | 0 | 0 | 1747794.4084 | 0 | 0 | 628443.6327 | 1075945.5885 | 27993.6 | 0 | 0 | 0 | 0 | 0 | 0 | 0 | 0 | 0 | 0 | 0 | 0 | 0 | 0 | 0 | 0 | 0 | 2154033.9286 | 300723.8566 | 3480177.2295 | 0 | 0 | 0
06/17 10:00:00 | 82846.4755 | 0 | 0 | 0 | 1822807.9951 | 0 | 0 | 608774.8889 | 1144047.7358 | 27993.6 | 0 | 0 | 0 | 0 | 0 | 0 | 0 | 0 | 0 | 0 | 0 | 0 | 179492.3737 | 7.6215 | 0 | 0 | 0 | 722716.8743 | 272752.6767 | 3686470.6954 | 0 | 0 | 0
06/17 11:00:00 | 339474.7393 | 0 | 0 | 0 | 0 | 0 | 0 | 581524.3777 | 1208796.9242 | 27993.6 | 0 | 0 | 0 | 0 | 0 | 0 | 0 | 0 | 0 | 0 | 0 | 0 | 716823.879 | 0 | 0 | 0 | 0 | 33198.2819 | 216810.317 | 2157789.6412 | 0 | 0 | 0
06/17 12:00:00 | 658971.9643 | 0 | 0 | 0 | 0 | 0 | 0 | 561855.634 | 1179478.4947 | 27993.6 | 0 | 0 | 0 | 0 | 0 | 0 | 0 | 0 | 0 | 0 | 0 | 0 | 1353427.9493 | 0 | 0 | 0 | 0 | 0 | 188839.1372 | 2428299.693 | 0 | 0 | 0
06/17 13:00:00 | 1002638.41 | 0 | 0 | 0 | 0 | 0 | 0 | 556067.8177 | 1061968.155 | 27993.6 | 0 | 0 | 0 | 0 | 0 | 0 | 0 | 0 | 0 | 0 | 0 | 0 | 1999718.8736 | 0 | 0 | 0 | 0 | 117527.8574 | 167827.0791 | 2648667.9827 | 0 | 0 | 0
06/17 14:00:00 | 1328450.8049 | 0 | 0 | 0 | 0 | 0 | 0 | 555513.5685 | 1011073.7999 | 27993.6 | 0 | 0 | 0 | 0 | 0 | 0 | 0 | 0 | 0 | 0 | 0 | 0 | 2606791.2933 | 0 | 0 | 0 | 0 | 616637.9695 | 167827.0791 | 2923031.7733 | 0 | 0 | 0
06/17 15:00:00 | 1582873.6163 | 0 | 0 | 0 | 1159934.4453 | 0 | 0 | 555709.2019 | 989087.1224 | 27993.6 | 0 | 0 | 0 | 0 | 0 | 0 | 0 | 0 | 0 | 0 | 0 | 0 | 3129137.7622 | 0 | 0 | 0 | 0 | 29763.9768 | 146859.9186 | 4315597.9859 | 0 | 0 | 0
06/17 16:00:00 | 1902607.7223 | 0 | 0 | 0 | 263602.1479 | 0 | 0 | 556943.7732 | 1153893.6579 | 27993.6 | 0 | 0 | 0 | 0 | 0 | 0 | 0 | 0 | 0 | 0 | 0 | 0 | 3801559.2227 | 0 | 0 | 0 | 0 | 237727.2639 | 195798.259 | 3905040.9012 | 0 | 0 | 0
06/17 17:00:00 | 2338891.9866 | 0 | 0 | 0 | 1943068.862 | 0 | 0 | 563096.4614 | 1416705.7803 | 117993.6 | 0 | 0 | 0 | 0 | 0 | 0 | 0 | 0 | 0 | 0 | 0 | 0 | 4753758.1619 | 9.3132e-11 | 0 | 0 | 0 | 1972783.595 | 258744.638 | 6379756.6903 | 0 | 0 | 0
06/17 18:00:00 | 2381351.4113 | 0 | 0 | 0 | 3082833.68 | 0 | 0 | 586456.8499 | 2552136.7395 | 45993.6 | 0 | 0 | 0 | 0 | 0 | 0 | 0 | 0 | 0 | 0 | 0 | 0 | 4876002.3277 | 0 | 0 | 0 | 0 | 3281677.1779 | 307727.8759 | 8648772.2807 | 0 | 0 | 0
06/17 19:00:00 | 2292409.7267 | 0 | 0 | 0 | 2119793.4535 | 0 | 0 | 653419.0865 | 2209289.2228 | 27993.6 | 0 | 0 | 0 | 0 | 0 | 0 | 0 | 0 | 0 | 0 | 0 | 0 | 4722777.8614 | 0 | 0 | 0 | 0 | 2434155.7571 | 293719.8372 | 7302905.0896 | 0 | 0 | 0
06/17 20:00:00 | 1970631.4108 | 0 | 0 | 0 | 11267922.4269 | 0 | 0 | 796014.1398 | 888640.5631 | 27993.6 | 0 | 0 | 0 | 0 | 0 | 0 | 0 | 0 | 0 | 0 | 0 | 0 | 4118037.6943 | 0 | 0 | 0 | 0 | 10116989.3899 | 265748.6574 | 14951202.1407 | 0 | 0 | 0
06/17 21:00:00 | 1208761.3155 | 0 | 0 | 0 | 0 | 0 | 0 | 1014330.3951 | 859978.0859 | 27993.6 | 0 | 0 | 0 | 0 | 0 | 0 | 0 | 0 | 0 | 0 | 0 | 0 | 2562812.9757 | 9.3132e-11 | 0 | 0 | 0 | 0 | 216810.317 | 3111063.3965 | 0 | 0 | 0
06/17 22:00:00 | 705568.8333 | 0 | 0 | 0 | 0 | 0 | 0 | 873623.7297 | 712134.1423 | 27993.6 | 0 | 0 | 0 | 0 | 0 | 0 | 0 | 0 | 0 | 0 | 0 | 0 | 1535309.5002 | 0 | 0 | 0 | 0 | 0 | 188839.1372 | 2319320.3053 | 0 | 0 | 0
06/17 23:00:00 | 373928.7851 | 0 | 0 | 0 | 0 | 0 | 0 | 422932.9474 | 478057.5667 | 27993.6 | 0 | 0 | 0 | 0 | 0 | 0 | 0 | 0 | 0 | 0 | 0 | 0 | 811743.3168 | 4.6566e-11 | 0 | 0 | 0 | 13737.2201 | 104880.7 | 1302912.8991 | 0 | 0 | 0
06/17 24:00:00 | 142121.2452 | 0 | 0 | 0 | 0 | 0 | 0 | 210004.2584 | 317169.5878 | 27993.6 | 0 | 0 | 0 | 0 | 0 | 0 | 0 | 0 | 0 | 0 | 0 | 0 | 310292.8893 | 172.9305 | 0 | 0 | 0 | 0 | 27971.1799 | 697288.6914 | 0 | 0 | 0
06/18 01:00:00 | 12584.3066 | 0 | 0 | 0 | 2004992.0768 | 0 | 0 | 126002.5551 | 272858.5505 | 27993.6 | 0 | 0 | 0 | 0 | 0 | 0 | 0 | 0 | 0 | 0 | 0 | 0 | 28025.6787 | 123.0217 | 0 | 0 | 0 | 1538981.5952 | 14008.0387 | 2444431.0889 | 0 | 0 | 0
06/18 02:00:00 | 0 | 0 | 0 | 0 | 0 | 0 | 0 | 84001.7034 | 235223.3129 | 27993.6 | 0 | 0 | 0 | 0 | 0 | 0 | 0 | 0 | 0 | 0 | 0 | 0 | 0 | 0 | 0 | 0 | 0 | 0 | 3502.0097 | 347218.6163 | 0 | 0 | 0
06/18 03:00:00 | 0 | 0 | 0 | 0 | 0 | 0 | 0 | 84001.7034 | 210724.5926 | 27993.6 | 0 | 0 | 0 | 0 | 0 | 0 | 0 | 0 | 0 | 0 | 0 | 0 | 0 | 0 | 0 | 0 | 0 | 0 | 3502.0097 | 322719.896 | 0 | 0 | 0
06/18 04:00:00 | 0 | 0 | 0 | 0 | 0 | 0 | 0 | 86700.6208 | 238987.0238 | 27993.6 | 0 | 0 | 0 | 0 | 0 | 0 | 0 | 0 | 0 | 0 | 0 | 0 | 0 | 0 | 0 | 0 | 0 | 0 | 14008.0387 | 353681.2445 | 0 | 0 | 0
06/18 05:00:00 | 0 | 0 | 0 | 0 | 0 | 0 | 0 | 222892.7836 | 276314.6972 | 27993.6 | 0 | 0 | 0 | 0 | 0 | 0 | 0 | 0 | 0 | 0 | 0 | 0 | 0 | 0 | 0 | 0 | 0 | 0 | 97921.5783 | 527201.0809 | 0 | 0 | 0
06/18 06:00:00 | 0 | 928782.3838 | 0 | 4746.6285 | 0 | 0 | 0 | 523290.7271 | 446052.8363 | 117993.6 | 0 | 0 | 0 | 0 | 0 | 0 | 0 | 0 | 0 | 839968.5151 | 0 | 88813.8687 | 0 | -74.691 | 0 | 0 | 74.691 | 0 | 335699.0558 | 2020866.1757 | 0 | 0 | 0
06/18 07:00:00 | 0 | 0 | 0 | 173.3176 | 12236845.2804 | 0 | 0 | 662210.9253 | 688364.4439 | 45993.6 | 0 | 0 | 0 | 0 | 0 | 0 | 0 | 0 | 0 | -3226.4162 | 0 | 3226.4162 | 0 | -6.8046 | 0 | 0 | 2.2682 | 12017920.3291 | 356666.2163 | 13633587.5672 | 0 | 0 | 0
06/18 08:00:00 | 0 | 0 | 0 | 0 | 0 | 0 | 0 | 656266.1159 | 869064.7398 | 27993.6 | 0 | 0 | 0 | 0 | 0 | 0 | 0 | 0 | 0 | 0 | 0 | 0 | 0 | 0 | 0 | 0 | 0 | 0 | 342658.1776 | 1553324.4558 | 0 | 0 | 0
06/18 09:00:00 | 0 | 0 | 0 | 0 | 1317579.2184 | 0 | 0 | 628443.6327 | 1075945.5885 | 27993.6 | 0 | 0 | 0 | 0 | 0 | 0 | 0 | 0 | 0 | 0 | 0 | 0 | 0 | 0 | 0 | 0 | 0 | 119348.4476 | 300723.8566 | 3049962.0395 | 0 | 0 | 0
06/18 10:00:00 | 144228.4067 | 0 | 0 | 0 | 1876175.3707 | 0 | 0 | 608774.8889 | 1144047.7358 | 27993.6 | 0 | 0 | 0 | 0 | 0 | 0 | 0 | 0 | 0 | 0 | 0 | 0 | 303173.8907 | 2489.4414 | 0 | 0 | 0 | 1660991.1359 | 272752.6767 | 3801220.0021 | 0 | 0 | 0
06/18 11:00:00 | 393672.1797 | 0 | 0 | 0 | 0 | 0 | 0 | 581524.3777 | 1208796.9242 | 27993.6 | 0 | 0 | 0 | 0 | 0 | 0 | 0 | 0 | 0 | 0 | 0 | 0 | 833201.9463 | 4768.5258 | 0 | 0 | 0 | 898151.1749 | 216810.317 | 2211987.0817 | 0 | 0 | 0
06/18 12:00:00 | 632532.7263 | 0 | 0 | 0 | 0 | 0 | 0 | 561855.634 | 1179478.4947 | 27993.6 | 0 | 0 | 0 | 0 | 0 | 0 | 0 | 0 | 0 | 0 | 0 | 0 | 1324555.8121 | 1290.0365 | 0 | 0 | 0 | 0 | 188839.1372 | 2401860.455 | 0 | 0 | 0
06/18 13:00:00 | 879366.8925 | 0 | 0 | 0 | 0 | 0 | 0 | 556067.8177 | 1061968.155 | 27993.6 | 0 | 0 | 0 | 0 | 0 | 0 | 0 | 0 | 0 | 0 | 0 | 0 | 1811711.1339 | 1.8626e-10 | 0 | 0 | 0 | 81718.947 | 167827.0791 | 2525396.4651 | 0 | 0 | 0
06/18 14:00:00 | 1167418.854 | 0 | 0 | 0 | 7746623.3077 | 0 | 0 | 555513.5685 | 1211828.0501 | 27993.6 | 0 | 0 | 0 | 0 | 0 | 0 | 0 | 0 | 0 | 0 | 0 | 0 | 2412990.6214 | 0 | 0 | 0 | 0 | 6383050.3199 | 167827.0791 | 10709377.3802 | 0 | 0 | 0
06/18 15:00:00 | 1308134.4648 | 0 | 0 | 0 | 0 | 0 | 0 | 555709.2019 | 989087.1224 | 27993.6 | 0 | 0 | 0 | 0 | 0 | 0 | 0 | 0 | 0 | 0 | 0 | 0 | 2694429.5403 | 0 | 0 | 0 | 0 | 0 | 146859.9186 | 2880924.3891 | 0 | 0 | 0
06/18 16:00:00 | 1587911.7989 | 0 | 0 | 0 | 0 | 0 | 0 | 556943.7732 | 1153893.6579 | 27993.6 | 0 | 0 | 0 | 0 | 0 | 0 | 0 | 0 | 0 | 0 | 0 | 0 | 3308763.8644 | 0 | 0 | 0 | 0 | 0 | 195798.259 | 3326742.83 | 0 | 0 | 0
06/18 17:00:00 | 1811935.7312 | 0 | 0 | 0 | 0 | 0 | 0 | 563096.4614 | 1416705.7803 | 117993.6 | 0 | 0 | 0 | 0 | 0 | 0 | 0 | 0 | 0 | 0 | 0 | 0 | 3826184.6977 | 9.3132e-11 | 0 | 0 | 0 | 68416.0096 | 258744.638 | 3909731.5729 | 0 | 0 | 0
06/18 18:00:00 | 1571431.2878 | 0 | 0 | 0 | 1413631.8236 | 0 | 0 | 586456.8499 | 1251858.4207 | 45993.6 | 0 | 0 | 0 | 0 | 0 | 0 | 0 | 0 | 0 | 0 | 0 | 0 | 3511543.9871 | 11223.0212 | 0 | 0 | 0 | 2280915.8566 | 307727.8759 | 4869371.9821 | 0 | 0 | 0
06/18 19:00:00 | 984161.8468 | 0 | 0 | 0 | 1700595.344 | 0 | 0 | 653419.0865 | 992891.7854 | 27993.6 | 0 | 0 | 0 | 0 | 0 | 0 | 0 | 0 | 0 | 0 | 0 | 0 | 2277556.3639 | 38849.9153 | 0 | 0 | 0 | 544668.2479 | 293719.8372 | 4359061.6627 | 0 | 0 | 0
06/18 20:00:00 | 623020.7277 | 0 | 0 | 0 | 1858875.3252 | 0 | 0 | 796014.1398 | 888640.5631 | 27993.6 | 0 | 0 | 0 | 0 | 0 | 0 | 0 | 0 | 0 | 0 | 0 | 0 | 1424022.0535 | 27716.4887 | 0 | 0 | 0 | 1489190.7092 | 265748.6574 | 4194544.3559 | 0 | 0 | 0
06/18 21:00:00 | 312266.4443 | 0 | 0 | 0 | 0 | 0 | 0 | 1014330.3951 | 859978.0859 | 27993.6 | 0 | 0 | 0 | 0 | 0 | 0 | 0 | 0 | 0 | 0 | 0 | 0 | 696281.3345 | 13449.7459 | 0 | 0 | 0 | 8741.7858 | 216810.317 | 2214568.5253 | 0 | 0 | 0
06/18 22:00:00 | 104658.3932 | 0 | 0 | 0 | 0 | 0 | 0 | 873623.7297 | 712134.1423 | 27993.6 | 0 | 0 | 0 | 0 | 0 | 0 | 0 | 0 | 0 | 0 | 0 | 0 | 232210.6662 | 4967.1943 | 0 | 0 | 0 | 0 | 188839.1372 | 1718409.8652 | 0 | 0 | 0
06/18 23:00:00 | 0 | 0 | 0 | 0 | 0 | 0 | 0 | 422932.9474 | 478057.5667 | 27993.6 | 0 | 0 | 0 | 0 | 0 | 0 | 0 | 0 | 0 | 0 | 0 | 0 | 0 | 0 | 0 | 0 | 0 | 62334.0528 | 104880.7 | 928984.1141 | 0 | 0 | 0
06/18 24:00:00 | 0 | 0 | 0 | 0 | 0 | 0 | 0 | 210004.2584 | 317169.5878 | 27993.6 | 0 | 0 | 0 | 0 | 0 | 0 | 0 | 0 | 0 | 0 | 0 | 0 | 0 | 0 | 0 | 0 | 0 | 0 | 27971.1799 | 555167.4462 | 0 | 0 | 0
06/19 01:00:00 | 0 | 0 | 0 | 0 | 0 | 0 | 0 | 126002.5551 | 272858.5505 | 27993.6 | 0 | 0 | 0 | 0 | 0 | 0 | 0 | 0 | 0 | 0 | 0 | 0 | 0 | 0 | 0 | 0 | 0 | 0 | 14008.0387 | 426854.7055 | 0 | 0 | 0
06/19 02:00:00 | 0 | 0 | 0 | 0 | 0 | 0 | 0 | 84001.7034 | 235223.3129 | 27993.6 | 0 | 0 | 0 | 0 | 0 | 0 | 0 | 0 | 0 | 0 | 0 | 0 | 0 | 0 | 0 | 0 | 0 | 0 | 3502.0097 | 347218.6163 | 0 | 0 | 0
06/19 03:00:00 | 0 | 126902.1791 | 0 | 243.2059 | 0 | 0 | 0 | 84001.7034 | 210724.5926 | 27993.6 | 0 | 0 | 0 | 0 | 0 | 0 | 0 | 0 | 0 | 161980.0353 | 0 | 0 | 0 | 0 | 0 | 0 | 0 | 0 | 3502.0097 | 449865.281 | 0 | 0 | 0
06/19 04:00:00 | 0 | 2665781.4679 | 0 | 11237.4535 | 0 | 0 | 0 | 86700.6208 | 238987.0238 | 27993.6 | 0 | 0 | 0 | 0 | 0 | 0 | 0 | 0 | 0 | 2445781.0439 | 0 | 220000.4241 | 0 | -816.9759 | 0 | 0 | 816.9759 | 0 | 14008.0387 | 3030700.166 | 0 | 0 | 0
06/19 05:00:00 | 0 | 4973198.9793 | 0 | 24436.6762 | 1542694.6518 | 0 | 0 | 222892.7836 | 276314.6972 | 27993.6 | 0 | 0 | 0 | 0 | 0 | 0 | 0 | 0 | 0 | 4511277.8817 | 0 | 461921.0976 | 0 | -466.0571 | 0 | 0 | 466.0571 | 527032.4933 | 97921.5783 | 7067531.3881 | 0 | 0 | 0
06/19 06:00:00 | 0 | 5953301.12 | 0 | 30061.8809 | 10724359.925 | 0 | 0 | 523290.7271 | 446052.8363 | 117993.6 | 0 | 0 | 0 | 0 | 0 | 0 | 0 | 0 | 0 | 5384925.5701 | 0 | 568375.5499 | 0 | -237.0104 | 0 | 0 | 237.0104 | 10217165.0551 | 335699.0558 | 17795060.0894 | 0 | 0 | 0
06/19 07:00:00 | 0 | 4172095.3384 | 0 | 24019.1456 | 7197359.4195 | 0 | 0 | 662210.9253 | 2613738.1292 | 45993.6 | 0 | 0 | 0 | 0 | 0 | 0 | 0 | 0 | 0 | 3717136.3788 | 0 | 454958.9596 | 0 | -318.7351 | 0 | 0 | 318.7351 | 8296081.2864 | 356666.2163 | 14715416.558 | 0 | 0 | 0
06/19 08:00:00 | 0 | 5115537.7425 | 0 | 27178.9869 | 1418591.1743 | 0 | 0 | 656266.1159 | 1653656.3146 | 27993.6 | 0 | 0 | 0 | 0 | 0 | 0 | 0 | 0 | 0 | 4600476.2637 | 0 | 515061.4788 | 0 | -130.1848 | 0 | 0 | 130.1848 | 1127852.1302 | 342658.1776 | 8899223.9343 | 0 | 0 | 0
06/19 09:00:00 | 0 | 5287752.9327 | 0 | 28155.939 | 1423531.4113 | 0 | 0 | 628443.6327 | 1075945.5885 | 27993.6 | 0 | 0 | 0 | 0 | 0 | 0 | 0 | 0 | 0 | 4750543.0368 | 0 | 537209.8959 | 0 | -136.2901 | 0 | 0 | 136.2901 | 38240.3648 | 300723.8566 | 8471823.1041 | 0 | 0 | 0
06/19 10:00:00 | 0 | 4848358.2219 | 0 | 29264.6085 | 0 | 0 | 0 | 608774.8889 | 1144047.7358 | 27993.6 | 0 | 0 | 0 | 0 | 0 | 0 | 0 | 0 | 0 | 4670451.3584 | 0 | 558465.4693 | 0 | -301.3205 | 0 | 0 | 151.5463 | 668634.0444 | 272752.6767 | 6658439.0552 | 0 | 0 | 0
06/19 11:00:00 | 0 | 1652804.6544 | 0 | 9122.614 | 0 | 0 | 0 | 581524.3777 | 1208796.9242 | 27993.6 | 0 | 0 | 0 | 0 | 0 | 0 | 0 | 0 | 0 | 1648484.7039 | 0 | 220153.7282 | 0 | -118.0835 | 0 | 0 | 59.0417 | 0 | 216810.317 | 3480242.1703 | 0 | 0 | 0
06/19 12:00:00 | 0 | 475402.4911 | 0 | 2945.6581 | 1982528.5726 | 0 | 0 | 561855.634 | 1179478.4947 | 27993.6 | 0 | 0 | 0 | 0 | 0 | 0 | 0 | 0 | 0 | 408382.3844 | 0 | 67020.1067 | 0 | -22.7261 | 0 | 0 | 22.7261 | 932149.6615 | 188839.1372 | 4230204.4505 | 0 | 0 | 0
06/19 13:00:00 | 0 | 1392987.1878 | 0 | 6625.4412 | 0 | 0 | 0 | 556067.8177 | 1061968.155 | 27993.6 | 0 | 0 | 0 | 0 | 0 | 0 | 0 | 0 | 0 | 1158351.1109 | 0 | 93910.1253 | 0 | -92.115 | 0 | 0 | 46.8203 | 0 | 167827.0791 | 3045642.2017 | 0 | 0 | 0
06/19 14:00:00 | 0 | 2339887.4348 | 0 | 11628.2591 | 2210480.4767 | 0 | 0 | 555513.5685 | 1011073.7999 | 27993.6 | 0 | 0 | 0 | 0 | 0 | 0 | 0 | 0 | 0 | 2073450.9299 | 0 | 234989.982 | 0 | -113.7954 | 0 | 0 | 97.5282 | 2321666.276 | 167827.0791 | 6156577.1389 | 0 | 0 | 0
06/19 15:00:00 | 0 | 1300381.5836 | 0 | 8192.9357 | 0 | 0 | 0 | 555709.2019 | 989087.1224 | 27993.6 | 0 | 0 | 0 | 0 | 0 | 0 | 0 | 0 | 0 | 1292652.8185 | 0 | 163883.5965 | 0 | -77.2042 | 0 | 0 | 55.753 | 0 | 146859.9186 | 2881364.4436 | 0 | 0 | 0
06/19 16:00:00 | 0 | 1037819.535 | 0 | 4563.1037 | 1426781.7864 | 0 | 0 | 556943.7732 | 1153893.6579 | 27993.6 | 0 | 0 | 0 | 0 | 0 | 0 | 0 | 0 | 0 | 943534.5826 | 0 | 94284.9524 | 0 | -28.541 | 0 | 0 | 28.541 | 632287.6273 | 195798.259 | 4207995.4561 | 0 | 0 | 0
06/19 17:00:00 | 0 | 1408364.8186 | 0 | 7672.1644 | 2211193.0583 | 0 | 0 | 563096.4614 | 1416705.7803 | 117993.6 | 0 | 0 | 0 | 0 | 0 | 0 | 0 | 0 | 0 | 1262342.6805 | 0 | 146022.1381 | 0 | -40.6026 | 0 | 0 | 40.6026 | 2111914.0908 | 258744.638 | 5725025.8829 | 0 | 0 | 0
06/19 18:00:00 | 0 | 472679.2592 | 0 | 3322.0756 | 3294050.2013 | 0 | 0 | 586456.8499 | 1251858.4207 | 45993.6 | 0 | 0 | 0 | 0 | 0 | 0 | 0 | 0 | 0 | 415422.0645 | 0 | 57257.1947 | 0 | -16.1303 | 0 | 0 | 16.1303 | 3119788.9177 | 307727.8759 | 5654360.4067 | 0 | 0 | 0
06/19 19:00:00 | 0 | 17682.9296 | 0 | 691.7743 | 1587312.4056 | 0 | 0 | 653419.0865 | 992891.7854 | 27993.6 | 0 | 0 | 0 | 0 | 0 | 0 | 0 | 0 | 0 | 4514.4116 | 0 | 13168.518 | 0 | -4.3015 | 0 | 0 | 4.3015 | 1939266.4056 | 293719.8372 | 3279991.5813 | 0 | 0 | 0
06/19 20:00:00 | 0 | 0 | 0 | 0 | 6489909.4912 | 0 | 0 | 796014.1398 | 2963054.1679 | 27993.6 | 0 | 0 | 0 | 0 | 0 | 0 | 0 | 0 | 0 | 0 | 0 | 0 | 0 | 0 | 0 | 0 | 0 | 6983166.7382 | 265748.6574 | 10276971.3989 | 0 | 0 | 0
06/19 21:00:00 | 0 | 1929723.1893 | 0 | 9214.9459 | 0 | 0 | 0 | 1014330.3951 | 859978.0859 | 27993.6 | 0 | 0 | 0 | 0 | 0 | 0 | 0 | 0 | 0 | 1944858.0854 | 0 | 156033.1513 | 0 | -218.6828 | 0 | 0 | 96.5778 | 0 | 216810.317 | 3841240.2162 | 0 | 0 | 0
06/19 22:00:00 | 0 | 5371648.4703 | 0 | 26796.6758 | 1728912.3585 | 0 | 0 | 873623.7297 | 712134.1423 | 27993.6 | 0 | 0 | 0 | 0 | 0 | 0 | 0 | 0 | 0 | 4566411.9747 | 0 | 469721.3736 | 0 | -185.9042 | 0 | 0 | 92.9521 | 1411099.3066 | 188839.1372 | 8741108.9765 | 0 | 0 | 0
06/19 23:00:00 | 0 | 9210321.0919 | 0 | 42220.6588 | 1267370.6719 | 0 | 0 | 422932.9474 | 478057.5667 | 27993.6 | 0 | 0 | 0 | 0 | 0 | 0 | 0 | 0 | 0 | 8286904.2918 | 0 | 858839.1886 | 0 | -30.842 | 0 | 0 | 26.2002 | 69286.4989 | 104880.7 | 11448896.5367 | 0 | 0 | 0
06/19 24:00:00 | 0 | 11948933.2736 | 0 | 61180.1676 | 0 | 0 | 0 | 210004.2584 | 317169.5878 | 27993.6 | 0 | 0 | 0 | 0 | 0 | 0 | 0 | 0 | 0 | 10771363.3757 | 0 | 1177569.8979 | 0 | -12.2465 | 0 | 0 | 12.2465 | 0 | 27971.1799 | 12565280.8873 | 0 | 0 | 0
06/20 01:00:00 | 0 | 13797160.8432 | 0 | 71472.2253 | 2138534.4332 | 0 | 0 | 126002.5551 | 272858.5505 | 27993.6 | 0 | 0 | 0 | 0 | 0 | 0 | 0 | 0 | 0 | 12420124.9758 | 0 | 1377035.8674 | 0 | -11.3247 | 0 | 0 | 11.3247 | 1664030.9831 | 14008.0387 | 16434022.2072 | 0 | 0 | 0
06/20 02:00:00 | 0 | 14994469.7783 | 0 | 79084.9746 | 0 | 0 | 0 | 84001.7034 | 235223.3129 | 27993.6 | 0 | 0 | 0 | 0 | 0 | 0 | 0 | 0 | 0 | 13469727.5678 | 0 | 1524742.2106 | 0 | -1.9858 | 0 | 0 | 1.9858 | 0 | 3502.0097 | 15420773.3692 | 0 | 0 | 0
06/20 03:00:00 | 0 | 15464773.0888 | 0 | 81265.9245 | 0 | 0 | 0 | 84001.7034 | 210724.5926 | 27993.6 | 0 | 0 | 0 | 0 | 0 | 0 | 0 | 0 | 0 | 13899796.1736 | 0 | 1564976.9151 | 0 | -15.7046 | 0 | 0 | 15.7046 | 0 | 3502.0097 | 15868758.9093 | 0 | 0 | 0
06/20 04:00:00 | 0 | 15888878.0806 | 0 | 84031.9637 | 0 | 0 | 0 | 86700.6208 | 238987.0238 | 27993.6 | 0 | 0 | 0 | 0 | 0 | 0 | 0 | 0 | 0 | 14267618.4634 | 0 | 1621259.6172 | 0 | -5.6319 | 0 | 0 | 5.6319 | 0 | 14008.0387 | 16326591.2889 | 0 | 0 | 0
06/20 05:00:00 | 0 | 15966304.6475 | 0 | 84491.0811 | 0 | 0 | 0 | 222892.7836 | 276314.6972 | 27993.6 | 0 | 0 | 0 | 0 | 0 | 0 | 0 | 0 | 0 | 14334888.8064 | 0 | 1631415.8411 | 0 | -9.3215 | 0 | 0 | 9.3215 | 0 | 97921.5783 | 16577996.8095 | 0 | 0 | 0
06/20 06:00:00 | 0 | 15552590.3648 | 0 | 84680.4483 | 3335106.4741 | 0 | 0 | 523290.7271 | 446052.8363 | 117993.6 | 0 | 0 | 0 | 0 | 0 | 0 | 0 | 0 | 0 | 13920806.382 | 0 | 1631783.9828 | 0 | -3.5452 | 0 | 0 | 3.5452 | 3185871.7269 | 335699.0558 | 20059714.4506 | 0 | 0 | 0
06/20 07:00:00 | 0 | 9458520.315 | 0 | 58264.131 | 827070.0258 | 0 | 0 | 662210.9253 | 688364.4439 | 45993.6 | 0 | 0 | 0 | 0 | 0 | 0 | 0 | 0 | 0 | 9302200.2675 | 0 | 1148599.4389 | 0 | -6.1747 | 0 | 0 | 3.0874 | 919138.5309 | 356666.2163 | 11740423.441 | 0 | 0 | 0
06/20 08:00:00 | 0 | 5977570.0697 | 0 | 33310.436 | 0 | 0 | 0 | 656266.1159 | 869064.7398 | 27993.6 | 86259.6522 | 0 | 0 | 0 | 0 | 0 | 0 | 0 | 0 | 5617613.5295 | 0 | 705244.2031 | 0 | -1.0104 | 0 | 0 | 0.5052 | 70529.3694 | 342658.1776 | 7650464.6136 | 0 | 0 | 0
06/20 09:00:00 | 0 | 1767077.9712 | 0 | 11336.1042 | 1418020.7584 | 0 | 0 | 628443.6327 | 1075945.5885 | 27993.6 | 603817.5655 | 0 | 0 | 0 | 0 | 0 | 0 | 0 | 0 | 1406673.5327 | 0 | 241134.2442 | 0 | 0 | 0 | 0 | 0 | 0 | 300723.8566 | 5532635.2205 | 0 | 0 | 0
06/20 10:00:00 | 0 | 564816.864 | 0 | 3095.9462 | 0 | 0 | 0 | 608774.8889 | 1144047.7358 | 27993.6 | 0 | 0 | 0 | 0 | 0 | 0 | 0 | 0 | 0 | 605631.5566 | 0 | 75017.3286 | 0 | 0 | 0 | 0 | 0 | 1074906.7777 | 272752.6767 | 2348729.0349 | 0 | 0 | 0
06/20 11:00:00 | 0 | 0 | 0 | 0 | 0 | 0 | 0 | 581524.3777 | 1208796.9242 | 27993.6 | 47764.2779 | 0 | 0 | 0 | 0 | 0 | 0 | 0 | 0 | 0 | 0 | 0 | 0 | 0 | 0 | 0 | 0 | 0 | 216810.317 | 1866079.1799 | 0 | 0 | 0
06/20 12:00:00 | 0 | 0 | 0 | 0 | 1415706.1084 | 0 | 0 | 561855.634 | 1179478.4947 | 27993.6 | 286585.6675 | 0 | 0 | 0 | 0 | 0 | 0 | 0 | 0 | 0 | 0 | 0 | 0 | 0 | 0 | 0 | 0 | 21874.8425 | 188839.1372 | 3471619.5047 | 0 | 0 | 0
06/20 13:00:00 | 0 | 0 | 0 | 0 | 0 | 0 | 0 | 556067.8177 | 1061968.155 | 27993.6 | 0 | 0 | 0 | 0 | 0 | 0 | 0 | 0 | 0 | 0 | 0 | 0 | 0 | 0 | 0 | 0 | 0 | 0 | 167827.0791 | 1646029.5726 | 0 | 0 | 0
06/20 14:00:00 | 101527.7008 | 0 | 0 | 0 | 9231377.5641 | 0 | 0 | 555513.5685 | 1011073.7999 | 27993.6 | 0 | 0 | 0 | 0 | 0 | 0 | 0 | 0 | 0 | 0 | 0 | 0 | 236768.6497 | 27312.0652 | 0 | 0 | 0 | 8904060.3123 | 167827.0791 | 10927486.2333 | 0 | 0 | 0
06/20 15:00:00 | 140130.4053 | 0 | 0 | 0 | 0 | 0 | 0 | 555709.2019 | 989087.1224 | 27993.6 | 0 | 0 | 0 | 0 | 0 | 0 | 0 | 0 | 0 | 0 | 0 | 0 | 317543.7572 | 33058.5476 | 0 | 0 | 0 | 157276.0781 | 146859.9186 | 1712920.3296 | 0 | 0 | 0
06/20 16:00:00 | 350750.967 | 0 | 0 | 0 | 0 | 0 | 0 | 556943.7732 | 1153893.6579 | 27993.6 | 0 | 0 | 0 | 0 | 0 | 0 | 0 | 0 | 0 | 0 | 0 | 0 | 803268.4582 | 80524.1029 | 0 | 0 | 0 | 416384.7036 | 195798.259 | 2089581.998 | 0 | 0 | 0
06/20 17:00:00 | 516676.1629 | 0 | 0 | 0 | 0 | 0 | 0 | 563096.4614 | 1416705.7803 | 117993.6 | 0 | 0 | 0 | 0 | 0 | 0 | 0 | 0 | 0 | 0 | 0 | 0 | 1197503.6665 | 113026.2509 | 0 | 0 | 0 | 0 | 258744.638 | 2614472.0045 | 0 | 0 | 0
06/20 18:00:00 | 652465.0182 | 0 | 0 | 0 | 2852211.1768 | 0 | 0 | 586456.8499 | 1251858.4207 | 45993.6 | 0 | 0 | 0 | 0 | 0 | 0 | 0 | 0 | 0 | 0 | 0 | 0 | 1535974.6162 | 137406.2141 | 0 | 0 | 0 | 1829606.4051 | 307727.8759 | 5388985.0657 | 0 | 0 | 0
06/20 19:00:00 | 441519.4269 | 0 | 0 | 0 | 0 | 0 | 0 | 653419.0865 | 992891.7854 | 27993.6 | 0 | 0 | 0 | 0 | 0 | 0 | 0 | 0 | 0 | 0 | 0 | 0 | 1035043.6742 | 89794.8745 | 0 | 0 | 0 | 911219.2809 | 293719.8372 | 2115823.8988 | 0 | 0 | 0
06/20 20:00:00 | 174833.0769 | 0 | 0 | 0 | 0 | 0 | 0 | 796014.1398 | 888640.5631 | 27993.6 | 0 | 0 | 0 | 0 | 0 | 0 | 0 | 0 | 0 | 0 | 0 | 0 | 407875.1835 | 34465.27 | 0 | 0 | 0 | 39602.5219 | 265748.6574 | 1887481.3799 | 0 | 0 | 0
06/20 21:00:00 | 6003.6855 | 0 | 0 | 0 | 0 | 0 | 0 | 1014330.3951 | 859978.0859 | 27993.6 | 0 | 0 | 0 | 0 | 0 | 0 | 0 | 0 | 0 | 0 | 0 | 0 | 14000.6488 | 1183.0862 | 0 | 0 | 0 | 0 | 216810.317 | 1908305.7665 | 0 | 0 | 0
06/20 22:00:00 | 0 | 0 | 0 | 0 | 1417708.101 | 0 | 0 | 873623.7297 | 712134.1423 | 27993.6 | 0 | 0 | 0 | 0 | 0 | 0 | 0 | 0 | 0 | 0 | 0 | 0 | 0 | 0 | 0 | 0 | 0 | 0 | 188839.1372 | 3031459.573 | 0 | 0 | 0
06/20 23:00:00 | 0 | 0 | 0 | 0 | 0 | 0 | 0 | 422932.9474 | 478057.5667 | 27993.6 | 0 | 0 | 0 | 0 | 0 | 0 | 0 | 0 | 0 | 0 | 0 | 0 | 0 | 0 | 0 | 0 | 0 | 0 | 104880.7 | 928984.1141 | 0 | 0 | 0
06/20 24:00:00 | 0 | 0 | 0 | 0 | 0 | 0 | 0 | 210004.2584 | 317169.5878 | 27993.6 | 0 | 0 | 0 | 0 | 0 | 0 | 0 | 0 | 0 | 0 | 0 | 0 | 0 | 0 | 0 | 0 | 0 | 0 | 27971.1799 | 555167.4462 | 0 | 0 | 0
06/21 01:00:00 | 0 | 2511240.1287 | 0 | 9978.6388 | 0 | 0 | 0 | 126002.5551 | 272858.5505 | 27993.6 | 0 | 0 | 0 | 0 | 0 | 0 | 0 | 0 | 0 | 2320079.004 | 0 | 191161.1247 | 0 | 0 | 0 | 0 | 0 | 0 | 14008.0387 | 2948073.473 | 0 | 0 | 0
06/21 02:00:00 | 0 | 5056047.3595 | 0 | 24960.7107 | 0 | 0 | 0 | 84001.7034 | 235223.3129 | 27993.6 | 0 | 0 | 0 | 0 | 0 | 0 | 0 | 0 | 0 | 4578492.2763 | 0 | 477555.0833 | 0 | 0 | 0 | 0 | 0 | 0 | 3502.0097 | 5428226.6865 | 0 | 0 | 0
06/21 03:00:00 | 0 | 7167930.1742 | 0 | 35922.6742 | 0 | 0 | 0 | 84001.7034 | 210724.5926 | 27993.6 | 0 | 0 | 0 | 0 | 0 | 0 | 0 | 0 | 0 | 6480810.2961 | 0 | 687119.8781 | 0 | -10.9947 | 0 | 0 | 10.9947 | 0 | 3502.0097 | 7526572.7444 | 0 | 0 | 0
06/21 04:00:00 | 0 | 8988499.1245 | 0 | 46322.2865 | 0 | 0 | 0 | 86700.6208 | 238987.0238 | 27993.6 | 0 | 0 | 0 | 0 | 0 | 0 | 0 | 0 | 0 | 8101472.6622 | 0 | 887026.4623 | 0 | -37.0681 | 0 | 0 | 37.0681 | 0 | 14008.0387 | 9388502.6555 | 0 | 0 | 0
06/21 05:00:00 | 0 | 10159319.3985 | 0 | 52919.7021 | 0 | 0 | 0 | 222892.7836 | 276314.6972 | 27993.6 | 0 | 0 | 0 | 0 | 0 | 0 | 0 | 0 | 0 | 9145179.1157 | 0 | 1014140.2828 | 0 | -32.9753 | 0 | 0 | 32.9753 | 0 | 97921.5783 | 10739440.1815 | 0 | 0 | 0
06/21 06:00:00 | 0 | 11684839.2911 | 0 | 61561.9622 | 1454989.789 | 0 | 0 | 523290.7271 | 446052.8363 | 117993.6 | 0 | 0 | 0 | 0 | 0 | 0 | 0 | 0 | 0 | 10504072.6251 | 0 | 1180766.666 | 0 | -25.8517 | 0 | 0 | 25.8517 | 151041.8183 | 335699.0558 | 14288728.2058 | 0 | 0 | 0
06/21 07:00:00 | 0 | 6673634.1357 | 0 | 42548.7238 | 0 | 0 | 0 | 662210.9253 | 688364.4439 | 45993.6 | 0 | 0 | 0 | 0 | 0 | 0 | 0 | 0 | 0 | 6217643.6477 | 0 | 805521.4814 | 0 | -38.9404 | 0 | 0 | 27.4318 | 0 | 356666.2163 | 8112751.8287 | 0 | 0 | 0
06/21 08:00:00 | 0 | 2759641.385 | 0 | 16834.6895 | 0 | 0 | 0 | 656266.1159 | 869064.7398 | 27993.6 | 0 | 0 | 0 | 0 | 0 | 0 | 0 | 0 | 0 | 2755559.7537 | 0 | 398771.7942 | 0 | -40.7841 | 0 | 0 | 19.5931 | 470408.2999 | 342658.1776 | 4329800.5303 | 0 | 0 | 0
06/21 09:00:00 | 0 | 243709.586 | 0 | 1593.69 | 0 | 0 | 0 | 628443.6327 | 1075945.5885 | 27993.6 | 0 | 0 | 0 | 0 | 0 | 0 | 0 | 0 | 0 | 196396.1195 | 0 | 41307.2124 | 0 | -5.1241 | 0 | 0 | 1.7951 | 0 | 300723.8566 | 1977686.0972 | 0 | 0 | 0
06/21 10:00:00 | 0 | 0 | 0 | 0 | 1493450.5158 | 0 | 0 | 608774.8889 | 1144047.7358 | 27993.6 | 0 | 0 | 0 | 0 | 0 | 0 | 0 | 0 | 0 | 0 | 0 | 0 | 0 | 0 | 0 | 0 | 0 | 375725.052 | 272752.6767 | 3274266.7406 | 0 | 0 | 0
06/21 11:00:00 | 0 | 0 | 0 | 0 | 0 | 0 | 0 | 581524.3777 | 1208796.9242 | 27993.6 | 0 | 0 | 0 | 0 | 0 | 0 | 0 | 0 | 0 | 0 | 0 | 0 | 0 | 0 | 0 | 0 | 0 | 0 | 216810.317 | 1818314.902 | 0 | 0 | 0
06/21 12:00:00 | 0 | 0 | 0 | 0 | 0 | 0 | 0 | 561855.634 | 1179478.4947 | 27993.6 | 0 | 0 | 0 | 0 | 0 | 0 | 0 | 0 | 0 | 0 | 0 | 0 | 0 | 0 | 0 | 0 | 0 | 556825.0244 | 188839.1372 | 1769327.7287 | 0 | 0 | 0
06/21 13:00:00 | 0 | 0 | 0 | 0 | 0 | 0 | 0 | 556067.8177 | 1061968.155 | 27993.6 | 0 | 0 | 0 | 0 | 0 | 0 | 0 | 0 | 0 | 0 | 0 | 0 | 0 | 0 | 0 | 0 | 0 | 0 | 167827.0791 | 1646029.5726 | 0 | 0 | 0
06/21 14:00:00 | 0 | 0 | 0 | 0 | 2102499.7283 | 0 | 0 | 555513.5685 | 1216148.1514 | 27993.6 | 0 | 0 | 0 | 0 | 0 | 0 | 0 | 0 | 0 | 0 | 0 | 0 | 0 | 0 | 0 | 0 | 0 | 1067283.7286 | 167827.0791 | 3902155.0481 | 0 | 0 | 0
06/21 15:00:00 | 0 | 0 | 0 | 0 | 0 | 0 | 0 | 555709.2019 | 989087.1224 | 27993.6 | 0 | 0 | 0 | 0 | 0 | 0 | 0 | 0 | 0 | 0 | 0 | 0 | 0 | 0 | 0 | 0 | 0 | 671421.6589 | 146859.9186 | 1572789.9243 | 0 | 0 | 0
06/21 16:00:00 | 107250.0777 | 0 | 0 | 0 | 0 | 0 | 0 | 556943.7732 | 1153893.6579 | 27993.6 | 0 | 0 | 0 | 0 | 0 | 0 | 0 | 0 | 0 | 0 | 0 | 0 | 247848.6666 | 17677.9344 | 0 | 0 | 0 | 174336.794 | 195798.259 | 1846081.1088 | 0 | 0 | 0
06/21 17:00:00 | 251889.2296 | 0 | 0 | 0 | 9104618.3704 | 0 | 0 | 563096.4614 | 1416705.7803 | 117993.6 | 0 | 0 | 0 | 0 | 0 | 0 | 0 | 0 | 0 | 0 | 0 | 0 | 591925.5598 | 41131.6404 | 0 | 0 | 0 | 7767889.4531 | 258744.638 | 11454303.4416 | 0 | 0 | 0
06/21 18:00:00 | 128382.2987 | 0 | 0 | 0 | 1516879.5453 | 0 | 0 | 586456.8499 | 1251858.4207 | 45993.6 | 0 | 0 | 0 | 0 | 0 | 0 | 0 | 0 | 0 | 0 | 0 | 0 | 302441.1242 | 21469.1188 | 0 | 0 | 0 | 1322553.7825 | 307727.8759 | 3529570.7147 | 0 | 0 | 0
06/21 19:00:00 | 0 | 0 | 0 | 0 | 0 | 0 | 0 | 653419.0865 | 992891.7854 | 27993.6 | 0 | 0 | 0 | 0 | 0 | 0 | 0 | 0 | 0 | 0 | 0 | 0 | 0 | 0 | 0 | 0 | 0 | 707868.0924 | 293719.8372 | 1674304.4719 | 0 | 0 | 0
06/21 20:00:00 | 0 | 0 | 0 | 0 | 0 | 0 | 0 | 796014.1398 | 888640.5631 | 27993.6 | 0 | 0 | 0 | 0 | 0 | 0 | 0 | 0 | 0 | 0 | 0 | 0 | 0 | 0 | 0 | 0 | 0 | 216794.1085 | 265748.6574 | 1712648.3029 | 0 | 0 | 0
06/21 21:00:00 | 59722.5194 | 0 | 0 | 0 | 13682195.1721 | 0 | 0 | 1014330.3951 | 859978.0859 | 27993.6 | 0 | 0 | 0 | 0 | 0 | 0 | 0 | 0 | 0 | 0 | 0 | 0 | 173136.4096 | 13604.8298 | 0 | 0 | 0 | 12432224.9194 | 216810.317 | 15644219.7725 | 0 | 0 | 0
06/21 22:00:00 | 0 | 0 | 0 | 0 | 0 | 0 | 0 | 873623.7297 | 712134.1423 | 27993.6 | 0 | 0 | 0 | 0 | 0 | 0 | 0 | 0 | 0 | 0 | 0 | 0 | 0 | 0 | 0 | 0 | 0 | 0 | 188839.1372 | 1613751.472 | 0 | 0 | 0
06/21 23:00:00 | 0 | 794721.0669 | 0 | 2303.0237 | 0 | 0 | 0 | 422932.9474 | 478057.5667 | 27993.6 | 0 | 0 | 0 | 0 | 0 | 0 | 0 | 0 | 0 | 750414.5848 | 0 | 44306.4821 | 0 | 0 | 0 | 0 | 0 | 114775.6689 | 104880.7 | 1726008.2047 | 0 | 0 | 0
06/21 24:00:00 | 0 | 3912962.4272 | 0 | 18048.4061 | 0 | 0 | 0 | 210004.2584 | 317169.5878 | 27993.6 | 0 | 0 | 0 | 0 | 0 | 0 | 0 | 0 | 0 | 3565329.6078 | 0 | 347632.8194 | 0 | 0 | 0 | 0 | 0 | 0 | 27971.1799 | 4486178.2795 | 0 | 0 | 0
06/22 01:00:00 | 0 | 6955812.1678 | 0 | 34251.7086 | 0 | 0 | 0 | 126002.5551 | 286137.0183 | 27993.6 | 0 | 0 | 0 | 0 | 0 | 0 | 0 | 0 | 0 | 6293756.8593 | 0 | 662055.3085 | 0 | -19.3593 | 0 | 0 | 19.3593 | 0 | 14008.0387 | 7430197.0497 | 0 | 0 | 0
06/22 02:00:00 | 0 | 9887052.4543 | 0 | 49651.06 | 0 | 0 | 0 | 84001.7034 | 244075.6248 | 27993.6 | 0 | 0 | 0 | 0 | 0 | 0 | 0 | 0 | 0 | 8924784.6883 | 0 | 962267.766 | 0 | -61.2186 | 0 | 0 | 61.2186 | 0 | 3502.0097 | 10292774.4424 | 0 | 0 | 0
06/22 03:00:00 | 0 | 12251810.676 | 0 | 63345.4757 | 0 | 0 | 0 | 84001.7034 | 215150.7486 | 27993.6 | 0 | 0 | 0 | 0 | 0 | 0 | 0 | 0 | 0 | 11021646.697 | 0 | 1230163.979 | 0 | -92.1418 | 0 | 0 | 92.1418 | 0 | 3502.0097 | 12642302.2036 | 0 | 0 | 0
06/22 04:00:00 | 0 | 14045107.4011 | 0 | 72775.7652 | 0 | 0 | 0 | 86700.6208 | 247839.3356 | 27993.6 | 0 | 0 | 0 | 0 | 0 | 0 | 0 | 0 | 0 | 12627296.4421 | 0 | 1417810.959 | 0 | -91.7856 | 0 | 0 | 91.7856 | 0 | 14008.0387 | 14480416.7227 | 0 | 0 | 0
06/22 05:00:00 | 0 | 15312518.5133 | 0 | 80295.5272 | 1419450.343 | 0 | 0 | 222892.7836 | 289593.165 | 27993.6 | 0 | 0 | 0 | 0 | 0 | 0 | 0 | 0 | 0 | 13743057.3287 | 0 | 1569461.1846 | 0 | -65.979 | 0 | 0 | 65.979 | 0 | 97921.5783 | 17352743.9322 | 0 | 0 | 0
06/22 06:00:00 | 0 | 15414609.7377 | 0 | 89051.2437 | 0 | 0 | 0 | 523290.7271 | 481462.0838 | 117993.6 | 0 | 0 | 0 | 0 | 0 | 0 | 0 | 0 | 0 | 14124695.5572 | 0 | 1641383.7244 | 0 | -82.0197 | 0 | 0 | 68.9149 | 0 | 335699.0558 | 16626407.3923 | 0 | 0 | 0
06/22 07:00:00 | 0 | 7270807.7681 | 0 | 43759.3221 | 0 | 0 | 0 | 662210.9253 | 759182.9388 | 45993.6 | 0 | 0 | 0 | 0 | 0 | 0 | 0 | 0 | 0 | 7077634.0264 | 0 | 1005336.7524 | 0 | -135.344 | 0 | 0 | 63.4447 | 0 | 356666.2163 | 8781954.5543 | 0 | 0 | 0
06/22 08:00:00 | 0 | 2067879.1819 | 0 | 11995.3869 | 4476944.0604 | 0 | 0 | 656266.1159 | 975292.4823 | 27993.6 | 0 | 0 | 0 | 0 | 0 | 0 | 0 | 0 | 0 | 1669934.8205 | 0 | 258243.6544 | 0 | -94.9574 | 0 | 0 | 31.6525 | 4421798.6452 | 342658.1776 | 8216370.8273 | 0 | 0 | 0
06/22 09:00:00 | 0 | 143700.0101 | 0 | 978.5266 | 4183121.8346 | 0 | 0 | 628443.6327 | 1481421.9859 | 27993.6 | 0 | 0 | 0 | 0 | 0 | 0 | 0 | 0 | 0 | 111869.28 | 0 | 26740.2471 | 0 | -23.0408 | 0 | 0 | 7.6803 | 3385133.5704 | 300723.8566 | 6465659.5899 | 0 | 0 | 0
06/22 10:00:00 | 0 | 0 | 0 | 0 | 0 | 0 | 0 | 608774.8889 | 1316667.8173 | 27993.6 | 0 | 0 | 0 | 0 | 0 | 0 | 0 | 0 | 0 | 0 | 0 | 0 | 0 | 0 | 0 | 0 | 0 | 153467.405 | 272752.6767 | 1953436.3062 | 0 | 0 | 0
06/22 11:00:00 | 0 | 0 | 0 | 0 | 0 | 0 | 0 | 581524.3777 | 1388056.2396 | 27993.6 | 0 | 0 | 0 | 0 | 0 | 0 | 0 | 0 | 0 | 0 | 0 | 0 | 0 | 0 | 0 | 0 | 0 | 405378.7391 | 216810.317 | 1997574.2173 | 0 | 0 | 0
06/22 12:00:00 | 0 | 0 | 0 | 0 | 0 | 0 | 0 | 561855.634 | 1343246.2643 | 27993.6 | 0 | 0 | 0 | 0 | 0 | 0 | 0 | 0 | 0 | 0 | 0 | 0 | 0 | 0 | 0 | 0 | 0 | 0 | 188839.1372 | 1933095.4983 | 0 | 0 | 0
06/22 13:00:00 | 0 | 0 | 0 | 0 | 0 | 0 | 0 | 556067.8177 | 1210244.3788 | 27993.6 | 0 | 0 | 0 | 0 | 0 | 0 | 0 | 0 | 0 | 0 | 0 | 0 | 0 | 0 | 0 | 0 | 0 | 0 | 167827.0791 | 1794305.7964 | 0 | 0 | 0
06/22 14:00:00 | 0 | 0 | 0 | 0 | 0 | 0 | 0 | 555513.5685 | 1137219.244 | 27993.6 | 0 | 0 | 0 | 0 | 0 | 0 | 0 | 0 | 0 | 0 | 0 | 0 | 0 | 0 | 0 | 0 | 0 | 0 | 167827.0791 | 1720726.4125 | 0 | 0 | 0
06/22 15:00:00 | 161857.8669 | 0 | 0 | 0 | 0 | 0 | 0 | 555709.2019 | 1124084.8784 | 27993.6 | 0 | 0 | 0 | 0 | 0 | 0 | 0 | 0 | 0 | 0 | 0 | 0 | 374018.9414 | 29826.0029 | 0 | 0 | 0 | 0 | 146859.9186 | 1869645.5472 | 0 | 0 | 0
06/22 16:00:00 | 452758.2582 | 0 | 0 | 0 | 1587852.9717 | 0 | 0 | 556943.7732 | 1275612.9461 | 27993.6 | 0 | 0 | 0 | 0 | 0 | 0 | 0 | 0 | 0 | 0 | 0 | 0 | 1005724.527 | 75584.8427 | 0 | 0 | 0 | 360461.8445 | 195798.259 | 3901161.5492 | 0 | 0 | 0
06/22 17:00:00 | 732508.4741 | 0 | 0 | 0 | 2372221.75 | 0 | 0 | 563096.4614 | 1536211.9905 | 117993.6 | 0 | 0 | 0 | 0 | 0 | 0 | 0 | 0 | 0 | 0 | 0 | 0 | 1646139.2679 | 112535.8376 | 0 | 0 | 0 | 2137692.6027 | 258744.638 | 5322032.276 | 0 | 0 | 0
06/22 18:00:00 | 869858.2423 | 0 | 0 | 0 | 0 | 0 | 0 | 586456.8499 | 1364725.3971 | 45993.6 | 0 | 0 | 0 | 0 | 0 | 0 | 0 | 0 | 0 | 0 | 0 | 0 | 1984023.4989 | 123955.4679 | 0 | 0 | 0 | 992299.9653 | 307727.8759 | 2867034.0892 | 0 | 0 | 0
06/22 19:00:00 | 856745.0696 | 0 | 0 | 0 | 0 | 0 | 0 | 653419.0865 | 1105758.7617 | 27993.6 | 0 | 0 | 0 | 0 | 0 | 0 | 0 | 0 | 0 | 0 | 0 | 0 | 1982186.9561 | 122572.8802 | 0 | 0 | 0 | 0 | 293719.8372 | 2643916.5178 | 0 | 0 | 0
06/22 20:00:00 | 669033.4762 | 0 | 0 | 0 | 1452864.0942 | 0 | 0 | 796014.1398 | 1003720.6174 | 27993.6 | 0 | 0 | 0 | 0 | 0 | 0 | 0 | 0 | 0 | 0 | 0 | 0 | 1566304.7068 | 99896.5533 | 0 | 0 | 0 | 295330.5423 | 265748.6574 | 3949625.9276 | 0 | 0 | 0
06/22 21:00:00 | 265070.4484 | 0 | 0 | 0 | 0 | 0 | 0 | 1014330.3951 | 979484.2961 | 27993.6 | 0 | 0 | 0 | 0 | 0 | 0 | 0 | 0 | 0 | 0 | 0 | 0 | 620444.6121 | 41021.4729 | 0 | 0 | 0 | 0 | 216810.317 | 2286878.7397 | 0 | 0 | 0
06/22 22:00:00 | 15255.1399 | 0 | 0 | 0 | 0 | 0 | 0 | 873623.7297 | 809509.5729 | 27993.6 | 0 | 0 | 0 | 0 | 0 | 0 | 0 | 0 | 0 | 0 | 0 | 0 | 35763.0172 | 2461.5399 | 0 | 0 | 0 | 0 | 188839.1372 | 1726382.0425 | 0 | 0 | 0
06/22 23:00:00 | 0 | 0 | 0 | 0 | 0 | 0 | 0 | 422932.9474 | 531171.4379 | 27993.6 | 0 | 0 | 0 | 0 | 0 | 0 | 0 | 0 | 0 | 0 | 0 | 0 | 0 | 0 | 0 | 0 | 0 | 0 | 104880.7 | 982097.9853 | 0 | 0 | 0
06/22 24:00:00 | 0 | 0 | 0 | 0 | 0 | 0 | 0 | 210004.2584 | 339300.3674 | 27993.6 | 0 | 0 | 0 | 0 | 0 | 0 | 0 | 0 | 0 | 0 | 0 | 0 | 0 | 0 | 0 | 0 | 0 | 0 | 27971.1799 | 577298.2259 | 0 | 0 | 0
06/23 01:00:00 | 0 | 0 | 0 | 0 | 1549650.6433 | 0 | 0 | 126002.5551 | 760490.3662 | 27993.6 | 0 | 0 | 0 | 0 | 0 | 0 | 0 | 0 | 0 | 0 | 0 | 0 | 0 | 0 | 0 | 0 | 0 | 668636.2656 | 14008.0387 | 2464137.1645 | 0 | 0 | 0
06/23 02:00:00 | 0 | 2467729.3698 | 0 | 9936.9582 | 0 | 0 | 0 | 84001.7034 | 244075.6248 | 27993.6 | 0 | 0 | 0 | 0 | 0 | 0 | 0 | 0 | 0 | 2276961.8242 | 0 | 190767.5456 | 0 | 0 | 0 | 0 | 0 | 0 | 3502.0097 | 2833737.2562 | 0 | 0 | 0
06/23 03:00:00 | 0 | 5081053.5131 | 0 | 24702.2021 | 0 | 0 | 0 | 84001.7034 | 215150.7486 | 27993.6 | 0 | 0 | 0 | 0 | 0 | 0 | 0 | 0 | 0 | 4607329.5123 | 0 | 473724.0008 | 0 | 0 | 0 | 0 | 0 | 0 | 3502.0097 | 5432901.7671 | 0 | 0 | 0
06/23 04:00:00 | 0 | 7075818.3311 | 0 | 35987.5943 | 0 | 0 | 0 | 86700.6208 | 247839.3356 | 27993.6 | 0 | 0 | 0 | 0 | 0 | 0 | 0 | 0 | 0 | 6385742.1471 | 0 | 690076.184 | 0 | -3.262 | 0 | 0 | 3.262 | 135742.4074 | 14008.0387 | 7474339.4818 | 0 | 0 | 0
06/23 05:00:00 | 0 | 8325753.5536 | 0 | 43177.5829 | 0 | 0 | 0 | 222892.7836 | 289593.165 | 27993.6 | 0 | 0 | 0 | 0 | 0 | 0 | 0 | 0 | 0 | 7498363.2852 | 0 | 827390.2683 | 0 | -12.5061 | 0 | 0 | 12.5061 | 0 | 97921.5783 | 8909410.6851 | 0 | 0 | 0
06/23 06:00:00 | 0 | 8237917.5678 | 0 | 48254.8115 | 1419190.5191 | 0 | 0 | 523290.7271 | 481462.0838 | 117993.6 | 0 | 0 | 0 | 0 | 0 | 0 | 0 | 0 | 0 | 7870980.0852 | 0 | 913473.4468 | 0 | -5.4175 | 0 | 0 | 5.4175 | 425126.3522 | 335699.0558 | 10828109.3094 | 0 | 0 | 0
06/23 07:00:00 | 0 | 2895871.96 | 0 | 17804.3295 | 0 | 0 | 0 | 662210.9253 | 759182.9388 | 45993.6 | 0 | 0 | 0 | 0 | 0 | 0 | 0 | 0 | 0 | 3067924.0666 | 0 | 443395.504 | 0 | -6.3317 | 0 | 0 | 3.1659 | 0 | 356666.2163 | 4381063.7537 | 0 | 0 | 0
06/23 08:00:00 | 0 | 74441.2889 | 0 | 1081.3825 | 10147289.9335 | 0 | 0 | 656266.1159 | 975292.4823 | 27993.6 | 0 | 0 | 0 | 0 | 0 | 0 | 0 | 0 | 0 | 108234.9741 | 0 | 40647.6037 | 0 | -2.5052 | 0 | 0 | 1.2526 | 17399462.3135 | 342658.1776 | 11882364.8031 | 0 | 0 | 0
06/23 09:00:00 | 0 | 0 | 0 | 0 | 10360309.4006 | 0 | 0 | 628443.6327 | 1226434.8903 | 27993.6 | 0 | 0 | 0 | 0 | 0 | 0 | 0 | 0 | 0 | 0 | 0 | 0 | 0 | 0 | 0 | 0 | 0 | 2637844.4427 | 300723.8566 | 12243181.5235 | 0 | 0 | 0
06/23 10:00:00 | 0 | 0 | 0 | 0 | 0 | 0 | 0 | 608774.8889 | 1316667.8173 | 27993.6 | 0 | 0 | 0 | 0 | 0 | 0 | 0 | 0 | 0 | 0 | 0 | 0 | 0 | 0 | 0 | 0 | 0 | 0 | 272752.6767 | 1953436.3062 | 0 | 0 | 0
06/23 11:00:00 | 124819.3305 | 0 | 0 | 0 | 0 | 0 | 0 | 581524.3777 | 1388056.2396 | 27993.6 | 0 | 0 | 0 | 0 | 0 | 0 | 0 | 0 | 0 | 0 | 0 | 0 | 257999.8615 | 13239.3259 | 0 | 0 | 0 | 19577.0708 | 216810.317 | 2122393.5478 | 0 | 0 | 0
06/23 12:00:00 | 409994.6203 | 0 | 0 | 0 | 2177441.0532 | 0 | 0 | 561855.634 | 1343246.2643 | 27993.6 | 0 | 0 | 0 | 0 | 0 | 0 | 0 | 0 | 0 | 0 | 0 | 0 | 844890.69 | 32941.3955 | 0 | 0 | 0 | 2276291.5573 | 188839.1372 | 4520531.1717 | 0 | 0 | 0
06/23 13:00:00 | 740095.1897 | 0 | 0 | 0 | 0 | 0 | 0 | 556067.8177 | 1210244.3788 | 27993.6 | 0 | 0 | 0 | 0 | 0 | 0 | 0 | 0 | 0 | 0 | 0 | 0 | 1499453.7617 | 40421.5137 | 0 | 0 | 0 | 603007.5609 | 167827.0791 | 2534400.9861 | 0 | 0 | 0
06/23 14:00:00 | 1038979.826 | 0 | 0 | 0 | 1579100.7476 | 0 | 0 | 555513.5685 | 1137219.244 | 27993.6 | 0 | 0 | 0 | 0 | 0 | 0 | 0 | 0 | 0 | 0 | 0 | 0 | 2113927.1284 | 42123.6492 | 0 | 0 | 0 | 339727.4959 | 167827.0791 | 4338806.9861 | 0 | 0 | 0
06/23 15:00:00 | 1331711.6119 | 0 | 0 | 0 | 1937809.6108 | 0 | 0 | 555709.2019 | 1124084.8784 | 27993.6 | 0 | 0 | 0 | 0 | 0 | 0 | 0 | 0 | 0 | 0 | 0 | 0 | 2729696.3749 | 38010.3034 | 0 | 0 | 0 | 1786276.3628 | 146859.9186 | 4977308.903 | 0 | 0 | 0
06/23 16:00:00 | 1533310.4014 | 0 | 0 | 0 | 0 | 0 | 0 | 556943.7732 | 1275612.9461 | 27993.6 | 0 | 0 | 0 | 0 | 0 | 0 | 0 | 0 | 0 | 0 | 0 | 0 | 3190777.9378 | 37712.6187 | 0 | 0 | 0 | 0 | 195798.259 | 3393860.7206 | 0 | 0 | 0
06/23 17:00:00 | 1618253.5141 | 0 | 0 | 0 | 0 | 0 | 0 | 563096.4614 | 1536211.9905 | 117993.6 | 0 | 0 | 0 | 0 | 0 | 0 | 0 | 0 | 0 | 0 | 0 | 0 | 3408294.9166 | 45306.2908 | 0 | 0 | 0 | 123809.2407 | 258744.638 | 3835555.566 | 0 | 0 | 0
06/23 18:00:00 | 1511695.1528 | 0 | 0 | 0 | 19152844.5944 | 0 | 0 | 586456.8499 | 1622010.6783 | 45993.6 | 0 | 0 | 0 | 0 | 0 | 0 | 0 | 0 | 0 | 0 | 0 | 0 | 3316857.7357 | 88085.915 | 0 | 0 | 0 | 20173373.836 | 307727.8759 | 22919000.8754 | 0 | 0 | 0
06/23 19:00:00 | 902237.193 | 0 | 0 | 0 | 3845768.9795 | 0 | 0 | 653419.0865 | 1105758.7617 | 27993.6 | 0 | 0 | 0 | 0 | 0 | 0 | 0 | 0 | 0 | 0 | 0 | 0 | 1976422.1441 | 75158.6257 | 0 | 0 | 0 | 2854686.1091 | 293719.8372 | 6535177.6207 | 0 | 0 | 0
06/23 20:00:00 | 587662.5319 | 0 | 0 | 0 | 705270.0541 | 0 | 0 | 796014.1398 | 1003720.6174 | 27993.6 | 0 | 0 | 0 | 0 | 0 | 0 | 0 | 0 | 0 | 0 | 0 | 0 | 1280717.6913 | 55546.7903 | 0 | 0 | 0 | 0 | 265748.6574 | 3120660.9433 | 0 | 0 | 0
06/23 21:00:00 | 371030.8037 | 0 | 0 | 0 | 541195.9303 | 0 | 0 | 1014330.3951 | 1689677.1327 | 27993.6 | 0 | 0 | 0 | 0 | 0 | 0 | 0 | 0 | 0 | 0 | 0 | 0 | 808514.1762 | 39337.6005 | 0 | 0 | 0 | 1222529.1984 | 216810.317 | 3644227.8619 | 0 | 0 | 0
06/23 22:00:00 | 219134.8093 | 0 | 0 | 0 | 3155471.565 | 0 | 0 | 873623.7297 | 2332254.2781 | 27993.6 | 0 | 0 | 0 | 0 | 0 | 0 | 0 | 0 | 0 | 0 | 0 | 0 | 480039.2609 | 26036.6822 | 0 | 0 | 0 | 2162718.1497 | 188839.1372 | 6608477.982 | 0 | 0 | 0
06/23 23:00:00 | 40425.5531 | 0 | 0 | 0 | 0 | 0 | 0 | 422932.9474 | 531171.4379 | 27993.6 | 0 | 0 | 0 | 0 | 0 | 0 | 0 | 0 | 0 | 0 | 0 | 0 | 88266.9378 | 5311.6459 | 0 | 0 | 0 | 0 | 104880.7 | 1022523.5384 | 0 | 0 | 0
06/23 24:00:00 | 0 | 0 | 0 | 0 | 1747608.1333 | 0 | 0 | 210004.2584 | 1851346.9657 | 27993.6 | 0 | 0 | 0 | 0 | 0 | 0 | 0 | 0 | 0 | 0 | 0 | 0 | 0 | 0 | 0 | 0 | 0 | 2147672.7178 | 27971.1799 | 3836952.9574 | 0 | 0 | 0
06/24 01:00:00 | 0 | 0 | 0 | 0 | 0 | 0 | 0 | 126002.5551 | 272858.5505 | 27993.6 | 0 | 0 | 0 | 0 | 0 | 0 | 0 | 0 | 0 | 0 | 0 | 0 | 0 | 0 | 0 | 0 | 0 | 0 | 14008.0387 | 426854.7055 | 0 | 0 | 0
06/24 02:00:00 | 0 | 0 | 0 | 0 | 0 | 0 | 0 | 84001.7034 | 235223.3129 | 27993.6 | 0 | 0 | 0 | 0 | 0 | 0 | 0 | 0 | 0 | 0 | 0 | 0 | 0 | 0 | 0 | 0 | 0 | 268255.3346 | 3502.0097 | 347218.6163 | 0 | 0 | 0
06/24 03:00:00 | 0 | 0 | 0 | 0 | 1417993.1395 | 0 | 0 | 84001.7034 | 210724.5926 | 27993.6 | 0 | 0 | 0 | 0 | 0 | 0 | 0 | 0 | 0 | 0 | 0 | 0 | 0 | 0 | 0 | 0 | 0 | 0 | 3502.0097 | 1740713.0355 | 0 | 0 | 0
06/24 04:00:00 | 0 | 0 | 0 | 0 | 0 | 0 | 0 | 86700.6208 | 238987.0238 | 27993.6 | 0 | 0 | 0 | 0 | 0 | 0 | 0 | 0 | 0 | 0 | 0 | 0 | 0 | 0 | 0 | 0 | 0 | 0 | 14008.0387 | 353681.2445 | 0 | 0 | 0
06/24 05:00:00 | 0 | 185758.13 | 0 | 225.6849 | 0 | 0 | 0 | 222892.7836 | 276314.6972 | 27993.6 | 0 | 0 | 0 | 0 | 0 | 0 | 0 | 0 | 0 | 181493.5102 | 0 | 4264.6198 | 0 | -22.3074 | 0 | 0 | 22.3074 | 0 | 97921.5783 | 713184.8957 | 0 | 0 | 0
06/24 06:00:00 | 0 | 1224962.3438 | 0 | 6463.0469 | 0 | 0 | 0 | 523290.7271 | 446052.8363 | 117993.6 | 0 | 0 | 0 | 0 | 0 | 0 | 0 | 0 | 0 | 1103177.4153 | 0 | 121784.9285 | 0 | -547.8074 | 0 | 0 | 547.8074 | 0 | 335699.0558 | 2318762.5542 | 0 | 0 | 0
06/24 07:00:00 | 0 | 0 | 0 | 784.1368 | 0 | 0 | 0 | 662210.9253 | 688364.4439 | 45993.6 | 0 | 0 | 0 | 0 | 0 | 0 | 0 | 0 | 0 | -14722.5554 | 0 | 14722.5554 | 0 | -50.9316 | 0 | 0 | 50.9316 | 0 | 356666.2163 | 1397353.106 | 0 | 0 | 0
06/24 08:00:00 | 0 | 0 | 0 | 0 | 1417463.1504 | 0 | 0 | 656266.1159 | 869064.7398 | 27993.6 | 0 | 0 | 0 | 0 | 0 | 0 | 0 | 0 | 0 | 0 | 0 | 0 | 0 | 0 | 0 | 0 | 0 | 537626.5616 | 342658.1776 | 2970787.6062 | 0 | 0 | 0
06/24 09:00:00 | 0 | 0 | 0 | 0 | 0 | 0 | 0 | 628443.6327 | 1075945.5885 | 27993.6 | 0 | 0 | 0 | 0 | 0 | 0 | 0 | 0 | 0 | 0 | 0 | 0 | 0 | 0 | 0 | 0 | 0 | 134499.0135 | 300723.8566 | 1732382.8211 | 0 | 0 | 0
06/24 10:00:00 | 0 | 0 | 0 | 0 | 0 | 0 | 0 | 608774.8889 | 1144047.7358 | 27993.6 | 0 | 0 | 0 | 0 | 0 | 0 | 0 | 0 | 0 | 0 | 0 | 0 | 0 | 0 | 0 | 0 | 0 | 636457.7995 | 272752.6767 | 1780816.2247 | 0 | 0 | 0
06/24 11:00:00 | 20986.9231 | 0 | 0 | 0 | 0 | 0 | 0 | 581524.3777 | 1208796.9242 | 27993.6 | 0 | 0 | 0 | 0 | 0 | 0 | 0 | 0 | 0 | 0 | 0 | 0 | 45493.0061 | 5747.5082 | 0 | 0 | 0 | 0 | 216810.317 | 1839301.825 | 0 | 0 | 0
06/24 12:00:00 | 99864.2624 | 0 | 0 | 0 | 1574016.9291 | 0 | 0 | 561855.634 | 1179478.4947 | 27993.6 | 0 | 0 | 0 | 0 | 0 | 0 | 0 | 0 | 0 | 0 | 0 | 0 | 220226.6093 | 29203.7152 | 0 | 0 | 0 | 326588.2064 | 188839.1372 | 3443208.9203 | 0 | 0 | 0
06/24 13:00:00 | 172721.5102 | 0 | 0 | 0 | 0 | 0 | 0 | 556067.8177 | 1061968.155 | 27993.6 | 0 | 0 | 0 | 0 | 0 | 0 | 0 | 0 | 0 | 0 | 0 | 0 | 387182.1234 | 51976.2891 | 0 | 0 | 0 | 18949.1623 | 167827.0791 | 1818751.0828 | 0 | 0 | 0
06/24 14:00:00 | 249910.066 | 0 | 0 | 0 | 0 | 0 | 0 | 555513.5685 | 1011073.7999 | 27993.6 | 0 | 0 | 0 | 0 | 0 | 0 | 0 | 0 | 0 | 0 | 0 | 0 | 564143.3311 | 75188.1709 | 0 | 0 | 0 | 859757.3773 | 167827.0791 | 1844491.0344 | 0 | 0 | 0
06/24 15:00:00 | 188971.5435 | 0 | 0 | 0 | 0 | 0 | 0 | 555709.2019 | 989087.1224 | 27993.6 | 0 | 0 | 0 | 0 | 0 | 0 | 0 | 0 | 0 | 0 | 0 | 0 | 431450.5362 | 59124.3651 | 0 | 0 | 0 | 0 | 146859.9186 | 1761761.4678 | 0 | 0 | 0
06/24 16:00:00 | 134657.1987 | 0 | 0 | 0 | 1521862.1865 | 0 | 0 | 556943.7732 | 1153893.6579 | 27993.6 | 0 | 0 | 0 | 0 | 0 | 0 | 0 | 0 | 0 | 0 | 0 | 0 | 315735.6434 | 45697.0628 | 0 | 0 | 0 | 267141.9138 | 195798.259 | 3395350.4163 | 0 | 0 | 0
06/24 17:00:00 | 544.0547 | 0 | 0 | 0 | 0 | 0 | 0 | 563096.4614 | 1416705.7803 | 117993.6 | 0 | 0 | 0 | 0 | 0 | 0 | 0 | 0 | 0 | 0 | 0 | 0 | 1282.2656 | 191.2455 | 0 | 0 | 0 | 659492.3883 | 258744.638 | 2098339.8964 | 0 | 0 | 0
06/24 18:00:00 | 165065.0023 | 0 | 0 | 0 | 17969245.0791 | 0 | 0 | 586456.8499 | 1251858.4207 | 45993.6 | 0 | 0 | 0 | 0 | 0 | 0 | 0 | 0 | 0 | 0 | 0 | 0 | 507096.1115 | 80922.3743 | 0 | 0 | 0 | 20829517.2961 | 307727.8759 | 20018618.952 | 0 | 0 | 0
06/24 19:00:00 | 45505.7078 | 0 | 0 | 0 | 13310930.771 | 0 | 0 | 653419.0865 | 3310926.1723 | 27993.6 | 0 | 0 | 0 | 0 | 0 | 0 | 0 | 0 | 0 | 0 | 0 | 0 | 197753.9322 | 33855.4575 | 0 | 0 | 0 | 9220413.4851 | 293719.8372 | 17348775.3377 | 0 | 0 | 0
06/24 20:00:00 | 0 | 0 | 0 | 0 | 0 | 0 | 0 | 796014.1398 | 888640.5631 | 27993.6 | 0 | 0 | 0 | 0 | 0 | 0 | 0 | 0 | 0 | 0 | 0 | 0 | 0 | 0 | 0 | 0 | 0 | 0 | 265748.6574 | 1712648.3029 | 0 | 0 | 0
06/24 21:00:00 | 0 | 0 | 0 | 0 | 0 | 0 | 0 | 1014330.3951 | 859978.0859 | 27993.6 | 0 | 0 | 0 | 0 | 0 | 0 | 0 | 0 | 0 | 0 | 0 | 0 | 0 | 0 | 0 | 0 | 0 | 0 | 216810.317 | 1902302.081 | 0 | 0 | 0
06/24 22:00:00 | 0 | 0 | 0 | 0 | 0 | 0 | 0 | 873623.7297 | 712134.1423 | 27993.6 | 0 | 0 | 0 | 0 | 0 | 0 | 0 | 0 | 0 | 0 | 0 | 0 | 0 | 0 | 0 | 0 | 0 | 0 | 188839.1372 | 1613751.472 | 0 | 0 | 0
06/24 23:00:00 | 0 | 0 | 0 | 0 | 0 | 0 | 0 | 422932.9474 | 478057.5667 | 27993.6 | 0 | 0 | 0 | 0 | 0 | 0 | 0 | 0 | 0 | 0 | 0 | 0 | 0 | 0 | 0 | 0 | 0 | 0 | 104880.7 | 928984.1141 | 0 | 0 | 0
06/24 24:00:00 | 0 | 275020.271 | 0 | 510.3485 | 2077955.298 | 0 | 0 | 210004.2584 | 317169.5878 | 27993.6 | 0 | 0 | 0 | 0 | 0 | 0 | 0 | 0 | 0 | 265395.3572 | 0 | 9624.9138 | 0 | -97.9479 | 0 | 0 | 97.9479 | 1278859.6104 | 27971.1799 | 2908653.3637 | 0 | 0 | 0
06/25 01:00:00 | 0 | 1964502.9718 | 0 | 8992.0292 | 0 | 0 | 0 | 126002.5551 | 272858.5505 | 27993.6 | 0 | 0 | 0 | 0 | 0 | 0 | 0 | 0 | 0 | 1794577.3424 | 0 | 169925.6294 | 0 | -1242.8373 | 0 | 0 | 1242.8373 | 0 | 14008.0387 | 2400349.7065 | 0 | 0 | 0
06/25 02:00:00 | 0 | 3642718.2274 | 0 | 17861.7778 | 0 | 0 | 0 | 84001.7034 | 235223.3129 | 27993.6 | 0 | 0 | 0 | 0 | 0 | 0 | 0 | 0 | 0 | 3304153.8989 | 0 | 338564.3285 | 0 | -766.6706 | 0 | 0 | 766.6706 | 0 | 3502.0097 | 4007798.6215 | 0 | 0 | 0
06/25 03:00:00 | 0 | 5323246.4704 | 0 | 26645.221 | 0 | 0 | 0 | 84001.7034 | 210724.5926 | 27993.6 | 0 | 0 | 0 | 0 | 0 | 0 | 0 | 0 | 0 | 4817211.8457 | 0 | 506034.6247 | 0 | -226.4489 | 0 | 0 | 226.4489 | 0 | 3502.0097 | 5672611.5874 | 0 | 0 | 0
06/25 04:00:00 | 0 | 6573354.3753 | 0 | 34062.3672 | 0 | 0 | 0 | 86700.6208 | 238987.0238 | 27993.6 | 0 | 0 | 0 | 0 | 0 | 0 | 0 | 0 | 0 | 5926683.2984 | 0 | 646671.0769 | 0 | -129.6155 | 0 | 0 | 129.6155 | 0 | 14008.0387 | 6961097.987 | 0 | 0 | 0
06/25 05:00:00 | 0 | 7248623.9392 | 0 | 37838.219 | 0 | 0 | 0 | 222892.7836 | 276314.6972 | 27993.6 | 0 | 0 | 0 | 0 | 0 | 0 | 0 | 0 | 0 | 6531409.4647 | 0 | 717214.4745 | 0 | -118.8669 | 0 | 0 | 118.8669 | 0 | 97921.5783 | 7813663.239 | 0 | 0 | 0
06/25 06:00:00 | 0 | 8210430.0866 | 0 | 43408.0556 | 0 | 0 | 0 | 523290.7271 | 446052.8363 | 117993.6 | 0 | 0 | 0 | 0 | 0 | 0 | 0 | 0 | 0 | 7390383.7271 | 0 | 820046.3595 | 0 | -155.1555 | 0 | 0 | 155.1555 | 0 | 335699.0558 | 9341175.3056 | 0 | 0 | 0
06/25 07:00:00 | 0 | 5844311.7113 | 0 | 33037.3377 | 0 | 0 | 0 | 662210.9253 | 688364.4439 | 45993.6 | 0 | 0 | 0 | 0 | 0 | 0 | 0 | 0 | 0 | 5222419.0437 | 0 | 621892.6676 | 0 | -144.2741 | 0 | 0 | 144.2741 | 102174.4373 | 356666.2163 | 7273918.0182 | 0 | 0 | 0
06/25 08:00:00 | 0 | 4423044.6098 | 0 | 24903.9206 | 1418216.5165 | 0 | 0 | 656266.1159 | 869064.7398 | 27993.6 | 0 | 0 | 0 | 0 | 0 | 0 | 0 | 0 | 0 | 3954867.2217 | 0 | 468177.3881 | 0 | -106.1724 | 0 | 0 | 106.1724 | 0 | 342658.1776 | 7419489.5027 | 0 | 0 | 0
06/25 09:00:00 | 0 | 2270986.5899 | 0 | 14574.3142 | 230128.6901 | 0 | 0 | 628443.6327 | 1075945.5885 | 27993.6 | 0 | 0 | 0 | 0 | 0 | 0 | 0 | 0 | 0 | 2393536.7896 | 0 | 302994.4608 | 0 | -141.2223 | 0 | 0 | 70.6112 | 1273840.6473 | 300723.8566 | 4248072.4152 | 0 | 0 | 0
06/25 10:00:00 | 0 | 445152.4241 | 0 | 3010.3673 | 1231376.9255 | 0 | 0 | 608774.8889 | 1144047.7358 | 27993.6 | 0 | 0 | 0 | 0 | 0 | 0 | 0 | 0 | 0 | 471079.6392 | 0 | 78686.5418 | 0 | -43.8693 | 0 | 0 | 21.9347 | 0 | 272752.6767 | 3460355.9416 | 0 | 0 | 0
06/25 11:00:00 | 0 | 0 | 0 | 0 | 0 | 0 | 0 | 581524.3777 | 1208796.9242 | 27993.6 | 0 | 0 | 0 | 0 | 0 | 0 | 0 | 0 | 0 | 0 | 0 | 0 | 0 | 0 | 0 | 0 | 0 | 34798.1387 | 216810.317 | 1818314.902 | 0 | 0 | 0
06/25 12:00:00 | 0 | 0 | 0 | 0 | 0 | 0 | 0 | 561855.634 | 1271858.6925 | 27993.6 | 0 | 0 | 0 | 0 | 0 | 0 | 0 | 0 | 0 | 0 | 0 | 0 | 0 | 0 | 0 | 0 | 0 | 468756.477 | 188839.1372 | 1861707.9265 | 0 | 0 | 0
06/25 13:00:00 | 0 | 0 | 0 | 0 | 0 | 0 | 0 | 556067.8177 | 1061968.155 | 27993.6 | 0 | 0 | 0 | 0 | 0 | 0 | 0 | 0 | 0 | 0 | 0 | 0 | 0 | 0 | 0 | 0 | 0 | 0 | 167827.0791 | 1646029.5726 | 0 | 0 | 0
06/25 14:00:00 | 0 | 0 | 0 | 0 | 2058058.0149 | 0 | 0 | 555513.5685 | 1011073.7999 | 27993.6 | 0 | 0 | 0 | 0 | 0 | 0 | 0 | 0 | 0 | 0 | 0 | 0 | 0 | 0 | 0 | 0 | 0 | 2176005.357 | 167827.0791 | 3652638.9833 | 0 | 0 | 0
06/25 15:00:00 | 0 | 0 | 0 | 0 | 1416563.886 | 0 | 0 | 555709.2019 | 989087.1224 | 27993.6 | 0 | 0 | 0 | 0 | 0 | 0 | 0 | 0 | 0 | 0 | 0 | 0 | 0 | 0 | 0 | 0 | 0 | 0 | 146859.9186 | 2989353.8103 | 0 | 0 | 0
06/25 16:00:00 | 0 | 0 | 0 | 0 | 0 | 0 | 0 | 556943.7732 | 1153893.6579 | 27993.6 | 0 | 0 | 0 | 0 | 0 | 0 | 0 | 0 | 0 | 0 | 0 | 0 | 0 | 0 | 0 | 0 | 0 | 0 | 195798.259 | 1738831.0311 | 0 | 0 | 0
06/25 17:00:00 | 0 | 0 | 0 | 0 | 1561850.1881 | 0 | 0 | 563096.4614 | 1416705.7803 | 117993.6 | 0 | 0 | 0 | 0 | 0 | 0 | 0 | 0 | 0 | 0 | 0 | 0 | 0 | 0 | 0 | 0 | 0 | 1473748.3328 | 258744.638 | 3659646.0298 | 0 | 0 | 0
06/25 18:00:00 | 0 | 0 | 0 | 0 | 0 | 0 | 0 | 586456.8499 | 1251858.4207 | 45993.6 | 0 | 0 | 0 | 0 | 0 | 0 | 0 | 0 | 0 | 0 | 0 | 0 | 0 | 0 | 0 | 0 | 0 | 850338.1137 | 307727.8759 | 1884308.8706 | 0 | 0 | 0
06/25 19:00:00 | 0 | 0 | 0 | 0 | 1513324.2978 | 0 | 0 | 653419.0865 | 992891.7854 | 27993.6 | 0 | 0 | 0 | 0 | 0 | 0 | 0 | 0 | 0 | 0 | 0 | 0 | 0 | 0 | 0 | 0 | 0 | 205458.2484 | 293719.8372 | 3187628.7697 | 0 | 0 | 0
06/25 20:00:00 | 0 | 0 | 0 | 0 | 0 | 0 | 0 | 796014.1398 | 888640.5631 | 27993.6 | 0 | 0 | 0 | 0 | 0 | 0 | 0 | 0 | 0 | 0 | 0 | 0 | 0 | 0 | 0 | 0 | 0 | 0 | 265748.6574 | 1712648.3029 | 0 | 0 | 0
06/25 21:00:00 | 0 | 0 | 0 | 0 | 0 | 0 | 0 | 1014330.3951 | 859978.0859 | 27993.6 | 0 | 0 | 0 | 0 | 0 | 0 | 0 | 0 | 0 | 0 | 0 | 0 | 0 | 0 | 0 | 0 | 0 | 775559.4229 | 216810.317 | 1902302.081 | 0 | 0 | 0
06/25 22:00:00 | 0 | 0 | 0 | 0 | 1600918.2113 | 0 | 0 | 873623.7297 | 712134.1423 | 27993.6 | 0 | 0 | 0 | 0 | 0 | 0 | 0 | 0 | 0 | 0 | 0 | 0 | 0 | 0 | 0 | 0 | 0 | 373157.1548 | 188839.1372 | 3214669.6833 | 0 | 0 | 0
06/25 23:00:00 | 0 | 62400.7969 | 0 | 0 | 0 | 0 | 0 | 422932.9474 | 478057.5667 | 27993.6 | 0 | 0 | 0 | 0 | 0 | 0 | 0 | 0 | 0 | 62400.7969 | 0 | 0 | 0 | 0 | 0 | 0 | 0 | 135861.9709 | 104880.7 | 991384.911 | 0 | 0 | 0
06/25 24:00:00 | 0 | 1284872.7918 | 0 | 5433.1439 | 0 | 0 | 0 | 210004.2584 | 317169.5878 | 27993.6 | 0 | 0 | 0 | 0 | 0 | 0 | 0 | 0 | 0 | 1182598.8884 | 0 | 102273.9034 | 0 | -741.2799 | 0 | 0 | 741.2799 | 0 | 27971.1799 | 1845473.3819 | 0 | 0 | 0
06/26 01:00:00 | 0 | 2803869.9435 | 0 | 13593.1285 | 0 | 0 | 0 | 126002.5551 | 272858.5505 | 27993.6 | 0 | 0 | 0 | 0 | 0 | 0 | 0 | 0 | 0 | 2547667.6838 | 0 | 256202.2597 | 0 | -853.567 | 0 | 0 | 853.567 | 0 | 14008.0387 | 3244317.7776 | 0 | 0 | 0
06/26 02:00:00 | 0 | 3668100.9051 | 0 | 18982.8711 | 0 | 0 | 0 | 84001.7034 | 235223.3129 | 27993.6 | 0 | 0 | 0 | 0 | 0 | 0 | 0 | 0 | 0 | 3310334.0481 | 0 | 357766.857 | 0 | -330.2772 | 0 | 0 | 330.2772 | 0 | 3502.0097 | 4034302.3924 | 0 | 0 | 0
06/26 03:00:00 | 0 | 4222447.5161 | 0 | 21733.9179 | 1556369.9284 | 0 | 0 | 84001.7034 | 210724.5926 | 27993.6 | 0 | 0 | 0 | 0 | 0 | 0 | 0 | 0 | 0 | 3812073.1994 | 0 | 410374.3167 | 0 | -148.6299 | 0 | 0 | 148.6299 | 599039.5558 | 3502.0097 | 6123271.2585 | 0 | 0 | 0
06/26 04:00:00 | 0 | 4696932.7689 | 0 | 24572.2208 | 1782063.1603 | 0 | 0 | 86700.6208 | 238987.0238 | 27993.6 | 0 | 0 | 0 | 0 | 0 | 0 | 0 | 0 | 0 | 4231167.5349 | 0 | 465765.234 | 0 | -132.5249 | 0 | 0 | 132.5249 | 1584652.572 | 14008.0387 | 6857249.3945 | 0 | 0 | 0
06/26 05:00:00 | 0 | 5204658.5165 | 0 | 27169.915 | 0 | 0 | 0 | 222892.7836 | 276314.6972 | 27993.6 | 0 | 0 | 0 | 0 | 0 | 0 | 0 | 0 | 0 | 4688798.8434 | 0 | 515859.6731 | 0 | -137.6129 | 0 | 0 | 137.6129 | 0 | 97921.5783 | 5759029.5123 | 0 | 0 | 0
06/26 06:00:00 | 0 | 5587097.7784 | 0 | 30521.9656 | 0 | 0 | 0 | 523290.7271 | 446052.8363 | 117993.6 | 0 | 0 | 0 | 0 | 0 | 0 | 0 | 0 | 0 | 5009818.3576 | 0 | 577279.4208 | 0 | -173.8573 | 0 | 0 | 173.8573 | 0 | 335699.0558 | 6704956.9074 | 0 | 0 | 0
06/26 07:00:00 | 0 | 1196654.0608 | 0 | 9983.8558 | 0 | 0 | 0 | 662210.9253 | 688364.4439 | 45993.6 | 0 | 0 | 0 | 0 | 0 | 0 | 0 | 0 | 0 | 1169704.3765 | 0 | 202089.6246 | 0 | -110.9448 | 0 | 0 | 87.3407 | 689043.8155 | 356666.2163 | 2603206.8857 | 0 | 0 | 0
06/26 08:00:00 | 0 | 17866.2015 | 0 | 276.4737 | 3278343.9287 | 0 | 0 | 656266.1159 | 869064.7398 | 27993.6 | 0 | 0 | 0 | 0 | 0 | 0 | 0 | 0 | 0 | 25314.4402 | 0 | 10417.9628 | 0 | -14.9033 | 0 | 0 | 6.3037 | 7634164.0199 | 342658.1776 | 4849811.0597 | 0 | 0 | 0
06/26 09:00:00 | 0 | 0 | 0 | 0 | 5738760.573 | 0 | 0 | 628443.6327 | 1075945.5885 | 27993.6 | 0 | 0 | 0 | 0 | 0 | 0 | 0 | 0 | 0 | 0 | 0 | 0 | 0 | 0 | 0 | 0 | 0 | 6270.4366 | 300723.8566 | 7471143.3941 | 0 | 0 | 0
06/26 10:00:00 | 0 | 0 | 0 | 0 | 0 | 0 | 0 | 608774.8889 | 1144047.7358 | 27993.6 | 0 | 0 | 0 | 0 | 0 | 0 | 0 | 0 | 0 | 0 | 0 | 0 | 0 | 0 | 0 | 0 | 0 | 115456.5152 | 272752.6767 | 1780816.2247 | 0 | 0 | 0
06/26 11:00:00 | 104663.0955 | 0 | 0 | 0 | 0 | 0 | 0 | 581524.3777 | 1208796.9242 | 27993.6 | 0 | 0 | 0 | 0 | 0 | 0 | 0 | 0 | 0 | 0 | 0 | 0 | 217855.4928 | 85453.0977 | 0 | 0 | 0 | 338988.8087 | 216810.317 | 1922977.9975 | 0 | 0 | 0
06/26 12:00:00 | 411544.2935 | 0 | 0 | 0 | 0 | 0 | 0 | 561855.634 | 1179478.4947 | 27993.6 | 0 | 0 | 0 | 0 | 0 | 0 | 0 | 0 | 0 | 0 | 0 | 0 | 826951.0639 | 318873.6135 | 0 | 0 | 0 | 88159.0754 | 188839.1372 | 2180872.0223 | 0 | 0 | 0
06/26 13:00:00 | 930183.8246 | 0 | 0 | 0 | 17010421.3542 | 0 | 0 | 556067.8177 | 1061968.155 | 27993.6 | 0 | 0 | 0 | 0 | 0 | 0 | 0 | 0 | 0 | 0 | 0 | 0 | 1882379.5668 | 705098.9949 | 0 | 0 | 0 | 15894989.4838 | 167827.0791 | 19586634.7515 | 0 | 0 | 0
06/26 14:00:00 | 1010360.9834 | 0 | 0 | 0 | 0 | 0 | 0 | 555513.5685 | 1011073.7999 | 27993.6 | 0 | 0 | 0 | 0 | 0 | 0 | 0 | 0 | 0 | 0 | 0 | 0 | 1984594.9704 | 705657.7301 | 0 | 0 | 0 | 0 | 167827.0791 | 2604941.9517 | 0 | 0 | 0
06/26 15:00:00 | 1275642.8661 | 0 | 0 | 0 | 0 | 0 | 0 | 555709.2019 | 989087.1224 | 27993.6 | 0 | 0 | 0 | 0 | 0 | 0 | 0 | 0 | 0 | 0 | 0 | 0 | 2514169.902 | 833049.721 | 0 | 0 | 0 | 0 | 146859.9186 | 2848432.7903 | 0 | 0 | 0
06/26 16:00:00 | 1520734.6584 | 0 | 0 | 0 | 0 | 0 | 0 | 556943.7732 | 1153893.6579 | 27993.6 | 0 | 0 | 0 | 0 | 0 | 0 | 0 | 0 | 0 | 0 | 0 | 0 | 3031403.3216 | 926041.3119 | 0 | 0 | 0 | 24345.6357 | 195798.259 | 3259565.6895 | 0 | 0 | 0
06/26 17:00:00 | 1834152.436 | 0 | 0 | 0 | 0 | 0 | 0 | 563096.4614 | 1416705.7803 | 117993.6 | 0 | 0 | 0 | 0 | 0 | 0 | 0 | 0 | 0 | 0 | 0 | 0 | 3742194.9125 | 1047716.0382 | 0 | 0 | 0 | 603097.9797 | 258744.638 | 3931948.2777 | 0 | 0 | 0
06/26 18:00:00 | 1901813.9218 | 0 | 0 | 0 | 0 | 0 | 0 | 586456.8499 | 1251858.4207 | 45993.6 | 0 | 0 | 0 | 0 | 0 | 0 | 0 | 0 | 0 | 0 | 0 | 0 | 3921960.0384 | 1002011.3687 | 0 | 0 | 0 | 91478.9349 | 307727.8759 | 3786122.7924 | 0 | 0 | 0
06/26 19:00:00 | 1847913.6409 | 0 | 0 | 0 | 1863214.4219 | 0 | 0 | 653419.0865 | 992891.7854 | 27993.6 | 0 | 0 | 0 | 0 | 0 | 0 | 0 | 0 | 0 | 0 | 0 | 0 | 3894150.0974 | 934875.9748 | 0 | 0 | 0 | 914790.5754 | 293719.8372 | 5385432.5347 | 0 | 0 | 0
06/26 20:00:00 | 1544456.1355 | 0 | 0 | 0 | 1745721.1871 | 0 | 0 | 796014.1398 | 888640.5631 | 27993.6 | 0 | 0 | 0 | 0 | 0 | 0 | 0 | 0 | 0 | 0 | 0 | 0 | 3348988.405 | 793164.2528 | 0 | 0 | 0 | 1661744.2225 | 265748.6574 | 5002825.6256 | 0 | 0 | 0
06/26 21:00:00 | 928364.2694 | 0 | 0 | 0 | 0 | 0 | 0 | 1014330.3951 | 859978.0859 | 27993.6 | 0 | 0 | 0 | 0 | 0 | 0 | 0 | 0 | 0 | 0 | 0 | 0 | 2013507.0765 | 478105.3807 | 0 | 0 | 0 | 67133.2991 | 216810.317 | 2830666.3504 | 0 | 0 | 0
06/26 22:00:00 | 474619.3953 | 0 | 0 | 0 | 0 | 0 | 0 | 873623.7297 | 712134.1423 | 27993.6 | 0 | 0 | 0 | 0 | 0 | 0 | 0 | 0 | 0 | 0 | 0 | 0 | 1028597.1858 | 246707.6178 | 0 | 0 | 0 | 0 | 188839.1372 | 2088370.8673 | 0 | 0 | 0
06/26 23:00:00 | 185109.3661 | 0 | 0 | 0 | 0 | 0 | 0 | 422932.9474 | 478057.5667 | 27993.6 | 0 | 0 | 0 | 0 | 0 | 0 | 0 | 0 | 0 | 0 | 0 | 0 | 398530.6372 | 97357.3468 | 0 | 0 | 0 | 0 | 104880.7 | 1114093.4802 | 0 | 0 | 0
06/26 24:00:00 | 12591.8897 | 0 | 0 | 0 | 1722611.778 | 0 | 0 | 210004.2584 | 317169.5878 | 27993.6 | 0 | 0 | 0 | 0 | 0 | 0 | 0 | 0 | 0 | 0 | 0 | 0 | 27286.5615 | 6811.7212 | 0 | 0 | 0 | 745110.9165 | 27971.1799 | 2290371.1139 | 0 | 0 | 0
06/27 01:00:00 | 0 | 0 | 0 | 0 | 0 | 0 | 0 | 126002.5551 | 272858.5505 | 27993.6 | 0 | 0 | 0 | 0 | 0 | 0 | 0 | 0 | 0 | 0 | 0 | 0 | 0 | 0 | 0 | 0 | 0 | 29771.7295 | 14008.0387 | 426854.7055 | 0 | 0 | 0
06/27 02:00:00 | 0 | 0 | 0 | 0 | 0 | 0 | 0 | 84001.7034 | 235223.3129 | 27993.6 | 0 | 0 | 0 | 0 | 0 | 0 | 0 | 0 | 0 | 0 | 0 | 0 | 0 | 0 | 0 | 0 | 0 | 0 | 3502.0097 | 347218.6163 | 0 | 0 | 0
06/27 03:00:00 | 0 | 0 | 0 | 0 | 0 | 0 | 0 | 84001.7034 | 210724.5926 | 27993.6 | 0 | 0 | 0 | 0 | 0 | 0 | 0 | 0 | 0 | 0 | 0 | 0 | 0 | 0 | 0 | 0 | 0 | 0 | 3502.0097 | 322719.896 | 0 | 0 | 0
06/27 04:00:00 | 0 | 0 | 0 | 0 | 0 | 0 | 0 | 86700.6208 | 238987.0238 | 27993.6 | 0 | 0 | 0 | 0 | 0 | 0 | 0 | 0 | 0 | 0 | 0 | 0 | 0 | 0 | 0 | 0 | 0 | 0 | 14008.0387 | 353681.2445 | 0 | 0 | 0
06/27 05:00:00 | 0 | 1444587.7365 | 0 | 6213.9052 | 1733102.112 | 0 | 0 | 222892.7836 | 276314.6972 | 27993.6 | 0 | 0 | 0 | 0 | 0 | 0 | 0 | 0 | 0 | 1326530.2074 | 0 | 118057.5291 | 0 | 0 | 0 | 0 | 0 | 1213687.2852 | 97921.5783 | 3711104.8346 | 0 | 0 | 0
06/27 06:00:00 | 0 | 2519794.2291 | 0 | 13548.0048 | 331096.4063 | 0 | 0 | 523290.7271 | 446052.8363 | 117993.6 | 0 | 0 | 0 | 0 | 0 | 0 | 0 | 0 | 0 | 2263785.7596 | 0 | 256008.4695 | 0 | 0 | 0 | 0 | 0 | 0 | 335699.0558 | 3951775.8037 | 0 | 0 | 0
06/27 07:00:00 | 0 | 0 | 0 | 1238.2143 | 8100908.5743 | 0 | 0 | 662210.9253 | 688364.4439 | 45993.6 | 0 | 0 | 0 | 0 | 0 | 0 | 0 | 0 | 0 | -23262.4656 | 0 | 23262.4656 | 0 | 0 | 0 | 0 | 0 | 7876335.5983 | 356666.2163 | 9498715.7577 | 0 | 0 | 0
06/27 08:00:00 | 0 | 0 | 0 | 0 | 327460.2469 | 0 | 0 | 656266.1159 | 869064.7398 | 27993.6 | 0 | 0 | 0 | 0 | 0 | 0 | 0 | 0 | 0 | 0 | 0 | 0 | 0 | 0 | 0 | 0 | 0 | 1276906.8248 | 342658.1776 | 1880784.7027 | 0 | 0 | 0
06/27 09:00:00 | 5325.5378 | 0 | 0 | 0 | 1220905.8702 | 0 | 0 | 628443.6327 | 1075945.5885 | 27993.6 | 0 | 0 | 0 | 0 | 0 | 0 | 0 | 0 | 0 | 0 | 0 | 0 | 20886.0467 | 6398.0209 | 0 | 0 | 0 | 145187.4569 | 300723.8566 | 2958614.2291 | 0 | 0 | 0
06/27 10:00:00 | 274645.6268 | 0 | 0 | 0 | 0 | 0 | 0 | 608774.8889 | 1144047.7358 | 27993.6 | 0 | 0 | 0 | 0 | 0 | 0 | 0 | 0 | 0 | 0 | 0 | 0 | 553692.1813 | 167776.9933 | 0 | 0 | 0 | 0 | 272752.6767 | 2055461.8516 | 0 | 0 | 0
06/27 11:00:00 | 590215.5514 | 0 | 0 | 0 | 1920044.261 | 0 | 0 | 581524.3777 | 2246976.3102 | 27993.6 | 0 | 0 | 0 | 0 | 0 | 0 | 0 | 0 | 0 | 0 | 0 | 0 | 1198529.7352 | 357982.8522 | 0 | 0 | 0 | 1768664.8308 | 216810.317 | 5366754.1003 | 0 | 0 | 0
06/27 12:00:00 | 971558.0382 | 0 | 0 | 0 | 2640064.8797 | 0 | 0 | 561855.634 | 1949968.3888 | 27993.6 | 0 | 0 | 0 | 0 | 0 | 0 | 0 | 0 | 0 | 0 | 0 | 0 | 1904362.6155 | 534592.2336 | 0 | 0 | 0 | 3060003.7016 | 188839.1372 | 6151440.5406 | 0 | 0 | 0
06/27 13:00:00 | 1324631.2524 | 0 | 0 | 0 | 0 | 0 | 0 | 556067.8177 | 1061968.155 | 27993.6 | 0 | 0 | 0 | 0 | 0 | 0 | 0 | 0 | 0 | 0 | 0 | 0 | 2502616.8185 | 640784.3682 | 0 | 0 | 0 | 0 | 167827.0791 | 2970660.825 | 0 | 0 | 0
06/27 14:00:00 | 1613404.9361 | 0 | 0 | 0 | 1580694.5814 | 0 | 0 | 555513.5685 | 1074223.1178 | 27993.6 | 0 | 0 | 0 | 0 | 0 | 0 | 0 | 0 | 0 | 0 | 0 | 0 | 3033454.3221 | 701014.9861 | 0 | 0 | 0 | 662759.6946 | 167827.0791 | 4851829.8038 | 0 | 0 | 0
06/27 15:00:00 | 1892795.5188 | 0 | 0 | 0 | 1668394.0616 | 0 | 0 | 555709.2019 | 1268800.8167 | 27993.6 | 0 | 0 | 0 | 0 | 0 | 0 | 0 | 0 | 0 | 0 | 0 | 0 | 3585444.6681 | 750155.0493 | 0 | 0 | 0 | 1515191.813 | 146859.9186 | 5413693.199 | 0 | 0 | 0
06/27 16:00:00 | 2236045.1246 | 0 | 0 | 0 | 1853927.3733 | 0 | 0 | 556943.7732 | 1153893.6579 | 27993.6 | 0 | 0 | 0 | 0 | 0 | 0 | 0 | 0 | 0 | 0 | 0 | 0 | 4303802.8691 | 809232.6361 | 0 | 0 | 0 | 2065693.2289 | 195798.259 | 5828803.529 | 0 | 0 | 0
06/27 17:00:00 | 2672672.3846 | 0 | 0 | 0 | 3774352.3277 | 0 | 0 | 563096.4614 | 1416705.7803 | 117993.6 | 0 | 0 | 0 | 0 | 0 | 0 | 0 | 0 | 0 | 0 | 0 | 0 | 5293186.0187 | 896022.2318 | 0 | 0 | 0 | 3399199.7141 | 258744.638 | 8544820.554 | 0 | 0 | 0
06/27 18:00:00 | 2704350.183 | 0 | 0 | 0 | 1981919.3245 | 0 | 0 | 586456.8499 | 1251858.4207 | 45993.6 | 0 | 0 | 0 | 0 | 0 | 0 | 0 | 0 | 0 | 0 | 0 | 0 | 5437325.0459 | 814661.2944 | 0 | 0 | 0 | 3213785.4147 | 307727.8759 | 6570578.3782 | 0 | 0 | 0
06/27 19:00:00 | 2534681.8853 | 0 | 0 | 0 | 1358280.2775 | 0 | 0 | 653419.0865 | 992891.7854 | 27993.6 | 0 | 0 | 0 | 0 | 0 | 0 | 0 | 0 | 0 | 0 | 0 | 0 | 5182107.0764 | 724946.7605 | 0 | 0 | 0 | 66528.8678 | 293719.8372 | 5567266.6347 | 0 | 0 | 0
06/27 20:00:00 | 2128686.5004 | 0 | 0 | 0 | 0 | 0 | 0 | 796014.1398 | 888640.5631 | 27993.6 | 0 | 0 | 0 | 0 | 0 | 0 | 0 | 0 | 0 | 0 | 0 | 0 | 4484635.1362 | 633392.0487 | 0 | 0 | 0 | 0 | 265748.6574 | 3841334.8033 | 0 | 0 | 0
06/27 21:00:00 | 1527396.3389 | 0 | 0 | 0 | 9179281.8045 | 0 | 0 | 1014330.3951 | 859978.0859 | 27993.6 | 0 | 0 | 0 | 0 | 0 | 0 | 0 | 0 | 0 | 0 | 0 | 0 | 3331498.3149 | 510340.5973 | 0 | 0 | 0 | 14157186.2912 | 216810.317 | 12608980.2244 | 0 | 0 | 0
06/27 22:00:00 | 999927.6375 | 0 | 0 | 0 | 19801132.56 | 0 | 0 | 873623.7297 | 712134.1423 | 27993.6 | 0 | 0 | 0 | 0 | 0 | 0 | 0 | 0 | 0 | 0 | 0 | 0 | 2226973.1104 | 377013.0124 | 0 | 0 | 0 | 15997080.5793 | 188839.1372 | 22414811.6695 | 0 | 0 | 0
06/27 23:00:00 | 418553.6719 | 0 | 0 | 0 | 1552984.3235 | 0 | 0 | 422932.9474 | 478057.5667 | 27993.6 | 0 | 0 | 0 | 0 | 0 | 0 | 0 | 0 | 0 | 0 | 0 | 0 | 899361.8617 | 157874.8651 | 0 | 0 | 0 | 0 | 104880.7 | 2900522.1095 | 0 | 0 | 0
06/27 24:00:00 | 181485.7785 | 0 | 0 | 0 | 1823396.7726 | 0 | 0 | 210004.2584 | 317169.5878 | 27993.6 | 0 | 0 | 0 | 0 | 0 | 0 | 0 | 0 | 0 | 0 | 0 | 0 | 389613.0614 | 69843.3055 | 0 | 0 | 0 | 1531258.1048 | 27971.1799 | 2560049.9972 | 0 | 0 | 0
06/28 01:00:00 | 14380.0298 | 0 | 0 | 0 | 0 | 0 | 0 | 126002.5551 | 272858.5505 | 27993.6 | 0 | 0 | 0 | 0 | 0 | 0 | 0 | 0 | 0 | 0 | 0 | 0 | 31191.9722 | 5721.1821 | 0 | 0 | 0 | 0 | 14008.0387 | 441234.7353 | 0 | 0 | 0
06/28 02:00:00 | 0 | 0 | 0 | 0 | 0 | 0 | 0 | 84001.7034 | 235223.3129 | 27993.6 | 0 | 0 | 0 | 0 | 0 | 0 | 0 | 0 | 0 | 0 | 0 | 0 | 0 | 0 | 0 | 0 | 0 | 0 | 3502.0097 | 347218.6163 | 0 | 0 | 0
06/28 03:00:00 | 0 | 0 | 0 | 0 | 0 | 0 | 0 | 84001.7034 | 210724.5926 | 27993.6 | 0 | 0 | 0 | 0 | 0 | 0 | 0 | 0 | 0 | 0 | 0 | 0 | 0 | 0 | 0 | 0 | 0 | 0 | 3502.0097 | 322719.896 | 0 | 0 | 0
06/28 04:00:00 | 0 | 0 | 0 | 0 | 0 | 0 | 0 | 86700.6208 | 238987.0238 | 27993.6 | 0 | 0 | 0 | 0 | 0 | 0 | 0 | 0 | 0 | 0 | 0 | 0 | 0 | 0 | 0 | 0 | 0 | 13186.2313 | 14008.0387 | 353681.2445 | 0 | 0 | 0
06/28 05:00:00 | 0 | 0 | 0 | 0 | 0 | 0 | 0 | 222892.7836 | 276314.6972 | 27993.6 | 0 | 0 | 0 | 0 | 0 | 0 | 0 | 0 | 0 | 0 | 0 | 0 | 0 | 0 | 0 | 0 | 0 | 0 | 97921.5783 | 527201.0809 | 0 | 0 | 0
06/28 06:00:00 | 0 | 0 | 0 | 0 | 0 | 0 | 0 | 523290.7271 | 446052.8363 | 117993.6 | 0 | 0 | 0 | 0 | 0 | 0 | 0 | 0 | 0 | 0 | 0 | 0 | 0 | 0 | 0 | 0 | 0 | 0 | 335699.0558 | 1087337.1634 | 0 | 0 | 0
06/28 07:00:00 | 0 | 0 | 0 | 0 | 1417420.9867 | 0 | 0 | 662210.9253 | 707391.8493 | 45993.6 | 0 | 0 | 0 | 0 | 0 | 0 | 0 | 0 | 0 | 0 | 0 | 0 | 0 | 0 | 0 | 0 | 0 | 298078.7433 | 356666.2163 | 2833017.3613 | 0 | 0 | 0
06/28 08:00:00 | 138099.6757 | 0 | 0 | 0 | 7319234.0927 | 0 | 0 | 656266.1159 | 869064.7398 | 27993.6 | 0 | 0 | 0 | 0 | 0 | 0 | 0 | 0 | 0 | 0 | 0 | 0 | 315318.6485 | 60539.0932 | 0 | 0 | 0 | 7392665.7034 | 342658.1776 | 9010658.2242 | 0 | 0 | 0
06/28 09:00:00 | 507021.7921 | 0 | 0 | 0 | 7726520.7586 | 0 | 0 | 628443.6327 | 1075945.5885 | 27993.6 | 0 | 0 | 0 | 0 | 0 | 0 | 0 | 0 | 0 | 0 | 0 | 0 | 1054031.593 | 198844.1105 | 0 | 0 | 0 | 7442112.6499 | 300723.8566 | 9965925.3719 | 0 | 0 | 0
06/28 10:00:00 | 898312.3753 | 0 | 0 | 0 | 0 | 0 | 0 | 608774.8889 | 1144047.7358 | 27993.6 | 0 | 0 | 0 | 0 | 0 | 0 | 0 | 0 | 0 | 0 | 0 | 0 | 1803815.5038 | 313887.2369 | 0 | 0 | 0 | 46517.2817 | 272752.6767 | 2679128.6001 | 0 | 0 | 0
06/28 11:00:00 | 1151426.096 | 0 | 0 | 0 | 0 | 0 | 0 | 581524.3777 | 1208796.9242 | 27993.6 | 0 | 0 | 0 | 0 | 0 | 0 | 0 | 0 | 0 | 0 | 0 | 0 | 2302038.3226 | 379116.3163 | 0 | 0 | 0 | 430742.9141 | 216810.317 | 2969740.998 | 0 | 0 | 0
06/28 12:00:00 | 1472555.6235 | 0 | 0 | 0 | 0 | 0 | 0 | 561855.634 | 1179478.4947 | 27993.6 | 0 | 0 | 0 | 0 | 0 | 0 | 0 | 0 | 0 | 0 | 0 | 0 | 2852932.9871 | 410646.1635 | 0 | 0 | 0 | 0 | 188839.1372 | 3241883.3522 | 0 | 0 | 0
06/28 13:00:00 | 1884797.0768 | 0 | 0 | 0 | 3863407.9047 | 0 | 0 | 556067.8177 | 1658347.9838 | 27993.6 | 0 | 0 | 0 | 0 | 0 | 0 | 0 | 0 | 0 | 0 | 0 | 0 | 3571993.3411 | 438686.4224 | 0 | 0 | 0 | 2971168.412 | 167827.0791 | 7990614.383 | 0 | 0 | 0
06/28 14:00:00 | 2099058.2516 | 0 | 0 | 0 | 1601778.0581 | 0 | 0 | 555513.5685 | 1291614.9493 | 27993.6 | 0 | 0 | 0 | 0 | 0 | 0 | 0 | 0 | 0 | 0 | 0 | 0 | 3976780.6598 | 439251.4599 | 0 | 0 | 0 | 1485564.9281 | 167827.0791 | 5575958.4275 | 0 | 0 | 0
06/28 15:00:00 | 2348536.394 | 0 | 0 | 0 | 0 | 0 | 0 | 555709.2019 | 1220726.7113 | 27993.6 | 0 | 0 | 0 | 0 | 0 | 0 | 0 | 0 | 0 | 0 | 0 | 0 | 4422292.2891 | 416033.5411 | 0 | 0 | 0 | 1154030.0261 | 146859.9186 | 4152965.9071 | 0 | 0 | 0
06/28 16:00:00 | 2691148.013 | 0 | 0 | 0 | 0 | 0 | 0 | 556943.7732 | 1153893.6579 | 27993.6 | 0 | 0 | 0 | 0 | 0 | 0 | 0 | 0 | 0 | 0 | 0 | 0 | 5093089.892 | 398668.2138 | 0 | 0 | 0 | 0 | 195798.259 | 4429979.0441 | 0 | 0 | 0
06/28 17:00:00 | 3129459.3799 | 0 | 0 | 0 | 1740123.8487 | 0 | 0 | 563096.4614 | 1416705.7803 | 117993.6 | 0 | 0 | 0 | 0 | 0 | 0 | 0 | 0 | 0 | 0 | 0 | 0 | 6085471.7858 | 416917.3447 | 0 | 0 | 0 | 1358157.4624 | 258744.638 | 6967379.0702 | 0 | 0 | 0
06/28 18:00:00 | 3136840.5025 | 0 | 0 | 0 | 1419574.2976 | 0 | 0 | 586456.8499 | 1251858.4207 | 45993.6 | 0 | 0 | 0 | 0 | 0 | 0 | 0 | 0 | 0 | 0 | 0 | 0 | 6147949.1361 | 386199.2032 | 0 | 0 | 0 | 769182.2088 | 307727.8759 | 6440723.6707 | 0 | 0 | 0
06/28 19:00:00 | 2967341.9987 | 0 | 0 | 0 | 0 | 0 | 0 | 653419.0865 | 992891.7854 | 27993.6 | 0 | 0 | 0 | 0 | 0 | 0 | 0 | 0 | 0 | 0 | 0 | 0 | 5969053.1617 | 416521.7533 | 0 | 0 | 0 | 0 | 293719.8372 | 4641646.4706 | 0 | 0 | 0
06/28 20:00:00 | 2482553.1969 | 0 | 0 | 0 | 0 | 0 | 0 | 796014.1398 | 888640.5631 | 27993.6 | 0 | 0 | 0 | 0 | 0 | 0 | 0 | 0 | 0 | 0 | 0 | 0 | 5149030.3167 | 437207.0728 | 0 | 0 | 0 | 100359.8414 | 265748.6574 | 4195201.4999 | 0 | 0 | 0
06/28 21:00:00 | 1615683.4322 | 0 | 0 | 0 | 0 | 0 | 0 | 1014330.3951 | 859978.0859 | 27993.6 | 0 | 0 | 0 | 0 | 0 | 0 | 0 | 0 | 0 | 0 | 0 | 0 | 3424657.7998 | 351684.6639 | 0 | 0 | 0 | 0 | 216810.317 | 3517985.5132 | 0 | 0 | 0
06/28 22:00:00 | 1028095.4737 | 0 | 0 | 0 | 0 | 0 | 0 | 873623.7297 | 712134.1423 | 27993.6 | 0 | 0 | 0 | 0 | 0 | 0 | 0 | 0 | 0 | 0 | 0 | 0 | 2177512.0714 | 243640.9752 | 0 | 0 | 0 | 0 | 188839.1372 | 2641846.9457 | 0 | 0 | 0
06/28 23:00:00 | 673828.1896 | 0 | 0 | 0 | 0 | 0 | 0 | 422932.9474 | 478057.5667 | 27993.6 | 0 | 0 | 0 | 0 | 0 | 0 | 0 | 0 | 0 | 0 | 0 | 0 | 1392831.875 | 158121.2206 | 0 | 0 | 0 | 0 | 104880.7 | 1602812.3037 | 0 | 0 | 0
06/28 24:00:00 | 465362.7246 | 0 | 0 | 0 | 1549578.1517 | 0 | 0 | 210004.2584 | 317169.5878 | 27993.6 | 0 | 0 | 0 | 0 | 0 | 0 | 0 | 0 | 0 | 0 | 0 | 0 | 930999.0915 | 104304.3707 | 0 | 0 | 0 | 664061.4849 | 27971.1799 | 2570108.3225 | 0 | 0 | 0
06/29 01:00:00 | 312030.2801 | 0 | 0 | 0 | 0 | 0 | 0 | 126002.5551 | 286137.0183 | 27993.6 | 0 | 0 | 0 | 0 | 0 | 0 | 0 | 0 | 0 | 0 | 0 | 0 | 627171.9803 | 73451.0944 | 0 | 0 | 0 | 0 | 14008.0387 | 752163.4535 | 0 | 0 | 0
06/29 02:00:00 | 164904.0972 | 0 | 0 | 0 | 0 | 0 | 0 | 84001.7034 | 244075.6248 | 27993.6 | 0 | 0 | 0 | 0 | 0 | 0 | 0 | 0 | 0 | 0 | 0 | 0 | 341652.7086 | 43376.1133 | 0 | 0 | 0 | 0 | 3502.0097 | 520975.0253 | 0 | 0 | 0
06/29 03:00:00 | 39520.4189 | 0 | 0 | 0 | 0 | 0 | 0 | 84001.7034 | 215150.7486 | 27993.6 | 0 | 0 | 0 | 0 | 0 | 0 | 0 | 0 | 0 | 0 | 0 | 0 | 83705.614 | 11251.9956 | 0 | 0 | 0 | 0 | 3502.0097 | 366666.4709 | 0 | 0 | 0
06/29 04:00:00 | 0 | 0 | 0 | 0 | 0 | 0 | 0 | 86700.6208 | 247839.3356 | 27993.6 | 0 | 0 | 0 | 0 | 0 | 0 | 0 | 0 | 0 | 0 | 0 | 0 | 0 | 0 | 0 | 0 | 0 | 0 | 14008.0387 | 362533.5564 | 0 | 0 | 0
06/29 05:00:00 | 0 | 0 | 0 | 0 | 0 | 0 | 0 | 222892.7836 | 289593.165 | 27993.6 | 0 | 0 | 0 | 0 | 0 | 0 | 0 | 0 | 0 | 0 | 0 | 0 | 0 | 0 | 0 | 0 | 0 | 0 | 97921.5783 | 540479.5487 | 0 | 0 | 0
06/29 06:00:00 | 0 | 0 | 0 | 0 | 1815315.1255 | 0 | 0 | 523290.7271 | 481462.0838 | 117993.6 | 0 | 0 | 0 | 0 | 0 | 0 | 0 | 0 | 0 | 0 | 0 | 0 | 0 | 0 | 0 | 0 | 0 | 781139.1251 | 335699.0558 | 2938061.5364 | 0 | 0 | 0
06/29 07:00:00 | 28679.1236 | 0 | 0 | 0 | 0 | 0 | 0 | 662210.9253 | 759182.9388 | 45993.6 | 0 | 0 | 0 | 0 | 0 | 0 | 0 | 0 | 0 | 0 | 0 | 0 | 52218.5758 | 7675.845 | 0 | 0 | 0 | 110965.3741 | 356666.2163 | 1496066.5877 | 0 | 0 | 0
06/29 08:00:00 | 140425.468 | 0 | 0 | 0 | 0 | 0 | 0 | 656266.1159 | 975292.4823 | 27993.6 | 0 | 0 | 0 | 0 | 0 | 0 | 0 | 0 | 0 | 0 | 0 | 0 | 288029.7005 | 45593.0292 | 0 | 0 | 0 | 0 | 342658.1776 | 1799977.6662 | 0 | 0 | 0
06/29 09:00:00 | 405301.8337 | 0 | 0 | 0 | 1417420.7011 | 0 | 0 | 628443.6327 | 1385641.2319 | 27993.6 | 0 | 0 | 0 | 0 | 0 | 0 | 0 | 0 | 0 | 0 | 0 | 0 | 799404.4246 | 119923.0759 | 0 | 0 | 0 | 788446.2327 | 300723.8566 | 3864800.9994 | 0 | 0 | 0
06/29 10:00:00 | 802823.0097 | 0 | 0 | 0 | 2678620.7901 | 0 | 0 | 608774.8889 | 1628370.1238 | 27993.6 | 0 | 0 | 0 | 0 | 0 | 0 | 0 | 0 | 0 | 0 | 0 | 0 | 1553158.3992 | 223797.475 | 0 | 0 | 0 | 2651853.5405 | 272752.6767 | 5746582.4125 | 0 | 0 | 0
06/29 11:00:00 | 837831.8903 | 0 | 0 | 0 | 0 | 0 | 0 | 581524.3777 | 1388056.2396 | 27993.6 | 0 | 0 | 0 | 0 | 0 | 0 | 0 | 0 | 0 | 0 | 0 | 0 | 1622829.0988 | 240979.412 | 0 | 0 | 0 | 69719.2431 | 216810.317 | 2835406.1076 | 0 | 0 | 0
06/29 12:00:00 | 1154398.6268 | 0 | 0 | 0 | 2060612.2117 | 0 | 0 | 561855.634 | 1343246.2643 | 27993.6 | 0 | 0 | 0 | 0 | 0 | 0 | 0 | 0 | 0 | 0 | 0 | 0 | 2190398.3185 | 304639.5905 | 0 | 0 | 0 | 1696969.8013 | 188839.1372 | 5148106.3367 | 0 | 0 | 0
06/29 13:00:00 | 1558121.7452 | 0 | 0 | 0 | 0 | 0 | 0 | 556067.8177 | 1210244.3788 | 27993.6 | 0 | 0 | 0 | 0 | 0 | 0 | 0 | 0 | 0 | 0 | 0 | 0 | 2860181.6966 | 338321.135 | 0 | 0 | 0 | 0 | 167827.0791 | 3352427.5416 | 0 | 0 | 0
06/29 14:00:00 | 1877266.7611 | 0 | 0 | 0 | 0 | 0 | 0 | 555513.5685 | 1137219.244 | 27993.6 | 0 | 0 | 0 | 0 | 0 | 0 | 0 | 0 | 0 | 0 | 0 | 0 | 3468969.4082 | 377788.5544 | 0 | 0 | 0 | 0 | 167827.0791 | 3597993.1736 | 0 | 0 | 0
06/29 15:00:00 | 2238432.349 | 0 | 0 | 0 | 0 | 0 | 0 | 555709.2019 | 1124084.8784 | 27993.6 | 0 | 0 | 0 | 0 | 0 | 0 | 0 | 0 | 0 | 0 | 0 | 0 | 4176186.7881 | 410707.3001 | 0 | 0 | 0 | 0 | 146859.9186 | 3946220.0293 | 0 | 0 | 0
06/29 16:00:00 | 2655251.2549 | 0 | 0 | 0 | 0 | 0 | 0 | 556943.7732 | 1275612.9461 | 27993.6 | 0 | 0 | 0 | 0 | 0 | 0 | 0 | 0 | 0 | 0 | 0 | 0 | 4966983.7655 | 400460.2728 | 0 | 0 | 0 | 0 | 195798.259 | 4515801.5742 | 0 | 0 | 0
06/29 17:00:00 | 3137078.1299 | 0 | 0 | 0 | 0 | 0 | 0 | 563096.4614 | 1536211.9905 | 117993.6 | 0 | 0 | 0 | 0 | 0 | 0 | 0 | 0 | 0 | 0 | 0 | 0 | 6018803.2175 | 410592.4218 | 0 | 0 | 0 | 0 | 258744.638 | 5354380.1818 | 0 | 0 | 0
06/29 18:00:00 | 3140948.5786 | 0 | 0 | 0 | 1480799.9597 | 0 | 0 | 586456.8499 | 1543326.6011 | 45993.6 | 0 | 0 | 0 | 0 | 0 | 0 | 0 | 0 | 0 | 0 | 0 | 0 | 6115769.4414 | 397746.1792 | 0 | 0 | 0 | 1108253.1447 | 307727.8759 | 6797525.5893 | 0 | 0 | 0
06/29 19:00:00 | 3003343.1862 | 0 | 0 | 0 | 1989889.265 | 0 | 0 | 653419.0865 | 1362952.4044 | 27993.6 | 0 | 0 | 0 | 0 | 0 | 0 | 0 | 0 | 0 | 0 | 0 | 0 | 5970752.4248 | 409566.3724 | 0 | 0 | 0 | 1724510.2273 | 293719.8372 | 7037597.5421 | 0 | 0 | 0
06/29 20:00:00 | 2615544.3116 | 0 | 0 | 0 | 0 | 0 | 0 | 796014.1398 | 1003720.6174 | 27993.6 | 0 | 0 | 0 | 0 | 0 | 0 | 0 | 0 | 0 | 0 | 0 | 0 | 5314203.1675 | 421648.9096 | 0 | 0 | 0 | 0 | 265748.6574 | 4443272.6689 | 0 | 0 | 0
06/29 21:00:00 | 1842312.8026 | 0 | 0 | 0 | 0 | 0 | 0 | 1014330.3951 | 979484.2961 | 27993.6 | 0 | 0 | 0 | 0 | 0 | 0 | 0 | 0 | 0 | 0 | 0 | 0 | 3783881.0229 | 363597.4809 | 0 | 0 | 0 | 587679.0608 | 216810.317 | 3864121.0938 | 0 | 0 | 0
06/29 22:00:00 | 1224032.8753 | 0 | 0 | 0 | 0 | 0 | 0 | 873623.7297 | 809509.5729 | 27993.6 | 0 | 0 | 0 | 0 | 0 | 0 | 0 | 0 | 0 | 0 | 0 | 0 | 2542528.9086 | 286315.6927 | 0 | 0 | 0 | 405900.5846 | 188839.1372 | 2935159.7778 | 0 | 0 | 0
06/29 23:00:00 | 829593.6735 | 0 | 0 | 0 | 1415817.8912 | 0 | 0 | 422932.9474 | 531171.4379 | 27993.6 | 0 | 0 | 0 | 0 | 0 | 0 | 0 | 0 | 0 | 0 | 0 | 0 | 1709439.2483 | 205778.8375 | 0 | 0 | 0 | 0 | 104880.7 | 3227509.55 | 0 | 0 | 0
06/29 24:00:00 | 514055.3233 | 0 | 0 | 0 | 0 | 0 | 0 | 210004.2584 | 339300.3674 | 27993.6 | 0 | 0 | 0 | 0 | 0 | 0 | 0 | 0 | 0 | 0 | 0 | 0 | 1073705.3591 | 142637.748 | 0 | 0 | 0 | 47086.925 | 27971.1799 | 1091353.5492 | 0 | 0 | 0
06/30 01:00:00 | 257191.1576 | 0 | 0 | 0 | 0 | 0 | 0 | 126002.5551 | 286137.0183 | 27993.6 | 0 | 0 | 0 | 0 | 0 | 0 | 0 | 0 | 0 | 0 | 0 | 0 | 551490.1658 | 81169.5155 | 0 | 0 | 0 | 0 | 14008.0387 | 697324.3309 | 0 | 0 | 0
06/30 02:00:00 | 86697.2412 | 0 | 0 | 0 | 0 | 0 | 0 | 84001.7034 | 244075.6248 | 27993.6 | 0 | 0 | 0 | 0 | 0 | 0 | 0 | 0 | 0 | 0 | 0 | 0 | 187086.3486 | 29167.5311 | 0 | 0 | 0 | 0 | 3502.0097 | 442768.1694 | 0 | 0 | 0
06/30 03:00:00 | 1972.8912 | 0 | 0 | 0 | 0 | 0 | 0 | 84001.7034 | 215150.7486 | 27993.6 | 0 | 0 | 0 | 0 | 0 | 0 | 0 | 0 | 0 | 0 | 0 | 0 | 4265.3412 | 694.5326 | 0 | 0 | 0 | 0 | 3502.0097 | 329118.9431 | 0 | 0 | 0
06/30 04:00:00 | 0 | 0 | 0 | 0 | 0 | 0 | 0 | 86700.6208 | 247839.3356 | 27993.6 | 0 | 0 | 0 | 0 | 0 | 0 | 0 | 0 | 0 | 0 | 0 | 0 | 0 | 0 | 0 | 0 | 0 | 0 | 14008.0387 | 362533.5564 | 0 | 0 | 0
06/30 05:00:00 | 0 | 0 | 0 | 0 | 0 | 0 | 0 | 222892.7836 | 289593.165 | 27993.6 | 0 | 0 | 0 | 0 | 0 | 0 | 0 | 0 | 0 | 0 | 0 | 0 | 0 | 0 | 0 | 0 | 0 | 0 | 97921.5783 | 540479.5487 | 0 | 0 | 0
06/30 06:00:00 | 0 | 0 | 0 | 0 | 0 | 0 | 0 | 523290.7271 | 481462.0838 | 117993.6 | 0 | 0 | 0 | 0 | 0 | 0 | 0 | 0 | 0 | 0 | 0 | 0 | 0 | 0 | 0 | 0 | 0 | 0 | 335699.0558 | 1122746.4109 | 0 | 0 | 0
06/30 07:00:00 | 40811.6548 | 0 | 0 | 0 | 1426708.5367 | 0 | 0 | 662210.9253 | 759182.9388 | 45993.6 | 0 | 0 | 0 | 0 | 0 | 0 | 0 | 0 | 0 | 0 | 0 | 0 | 77068.2106 | 13897.6907 | 0 | 0 | 0 | 261195.3999 | 356666.2163 | 2934907.6556 | 0 | 0 | 0
06/30 08:00:00 | 408304.6922 | 0 | 0 | 0 | 0 | 0 | 0 | 656266.1159 | 975292.4823 | 27993.6 | 0 | 0 | 0 | 0 | 0 | 0 | 0 | 0 | 0 | 0 | 0 | 0 | 806404.7898 | 144543.8903 | 0 | 0 | 0 | 0 | 342658.1776 | 2067856.8904 | 0 | 0 | 0
06/30 09:00:00 | 897787.8731 | 0 | 0 | 0 | 1435228.2712 | 0 | 0 | 628443.6327 | 1326904.1053 | 27993.6 | 0 | 0 | 0 | 0 | 0 | 0 | 0 | 0 | 0 | 0 | 0 | 0 | 1771861.9922 | 303994.2545 | 0 | 0 | 0 | 1652552.698 | 300723.8566 | 4316357.4822 | 0 | 0 | 0
06/30 10:00:00 | 1451010.1732 | 0 | 0 | 0 | 2805315.6773 | 0 | 0 | 608774.8889 | 1316667.8173 | 27993.6 | 0 | 0 | 0 | 0 | 0 | 0 | 0 | 0 | 0 | 0 | 0 | 0 | 2860449.5801 | 464237.5876 | 0 | 0 | 0 | 2360869.3852 | 272752.6767 | 6209762.1568 | 0 | 0 | 0
06/30 11:00:00 | 1596379.9965 | 0 | 0 | 0 | 0 | 0 | 0 | 581524.3777 | 1388056.2396 | 27993.6 | 0 | 0 | 0 | 0 | 0 | 0 | 0 | 0 | 0 | 0 | 0 | 0 | 3136363.5839 | 489952.2377 | 0 | 0 | 0 | 0 | 216810.317 | 3593954.2138 | 0 | 0 | 0
06/30 12:00:00 | 1909670.2995 | 0 | 0 | 0 | 1481731.9777 | 0 | 0 | 561855.634 | 1343246.2643 | 27993.6 | 0 | 0 | 0 | 0 | 0 | 0 | 0 | 0 | 0 | 0 | 0 | 0 | 3656038.045 | 501639.3189 | 0 | 0 | 0 | 1192476.3308 | 188839.1372 | 5324497.7754 | 0 | 0 | 0
06/30 13:00:00 | 2222480.5749 | 0 | 0 | 0 | 1818228.8321 | 0 | 0 | 556067.8177 | 1210244.3788 | 27993.6 | 0 | 0 | 0 | 0 | 0 | 0 | 0 | 0 | 0 | 0 | 0 | 0 | 4180163.3942 | 499152.1884 | 0 | 0 | 0 | 1981882.3331 | 167827.0791 | 5835015.2034 | 0 | 0 | 0
06/30 14:00:00 | 2406600.8986 | 0 | 0 | 0 | 0 | 0 | 0 | 555513.5685 | 1137219.244 | 27993.6 | 0 | 0 | 0 | 0 | 0 | 0 | 0 | 0 | 0 | 0 | 0 | 0 | 4506047.2296 | 483002.8174 | 0 | 0 | 0 | 192077.6826 | 167827.0791 | 4127327.3111 | 0 | 0 | 0
06/30 15:00:00 | 2651545.3878 | 0 | 0 | 0 | 0 | 0 | 0 | 555709.2019 | 1124084.8784 | 27993.6 | 0 | 0 | 0 | 0 | 0 | 0 | 0 | 0 | 0 | 0 | 0 | 0 | 4978218.2658 | 478307.586 | 0 | 0 | 0 | 643892.7897 | 146859.9186 | 4359333.0681 | 0 | 0 | 0
06/30 16:00:00 | 2997221.6696 | 0 | 0 | 0 | 3877506.3366 | 0 | 0 | 556943.7732 | 1466531.6302 | 27993.6 | 0 | 0 | 0 | 0 | 0 | 0 | 0 | 0 | 0 | 0 | 0 | 0 | 5630816.8001 | 454920.9549 | 0 | 0 | 0 | 2672269.619 | 195798.259 | 8926197.0096 | 0 | 0 | 0
06/30 17:00:00 | 3438376.6709 | 0 | 0 | 0 | 0 | 0 | 0 | 563096.4614 | 1536211.9905 | 117993.6 | 0 | 0 | 0 | 0 | 0 | 0 | 0 | 0 | 0 | 0 | 0 | 0 | 6574662.5711 | 452551.9865 | 0 | 0 | 0 | 659900.2715 | 258744.638 | 5655678.7228 | 0 | 0 | 0
06/30 18:00:00 | 3183399.0356 | 0 | 0 | 0 | 0 | 0 | 0 | 586456.8499 | 1364725.3971 | 45993.6 | 0 | 0 | 0 | 0 | 0 | 0 | 0 | 0 | 0 | 0 | 0 | 0 | 6297510.9503 | 530316.1344 | 0 | 0 | 0 | 325220.4875 | 307727.8759 | 5180574.8826 | 0 | 0 | 0
06/30 19:00:00 | 2518530.9814 | 0 | 0 | 0 | 1700476.321 | 0 | 0 | 653419.0865 | 1105758.7617 | 27993.6 | 0 | 0 | 0 | 0 | 0 | 0 | 0 | 0 | 0 | 0 | 0 | 0 | 5197446.8494 | 577659.2613 | 0 | 0 | 0 | 734474.8099 | 293719.8372 | 6006178.7506 | 0 | 0 | 0
06/30 20:00:00 | 1881017.3606 | 0 | 0 | 0 | 1463251.048 | 0 | 0 | 796014.1398 | 1003720.6174 | 27993.6 | 0 | 0 | 0 | 0 | 0 | 0 | 0 | 0 | 0 | 0 | 0 | 0 | 3913149.4936 | 487845.6188 | 0 | 0 | 0 | 1621173.2873 | 265748.6574 | 5171996.7659 | 0 | 0 | 0
06/30 21:00:00 | 1352071.4854 | 0 | 0 | 0 | 1343103.0461 | 0 | 0 | 1014330.3951 | 979484.2961 | 27993.6 | 0 | 0 | 0 | 0 | 0 | 0 | 0 | 0 | 0 | 0 | 0 | 0 | 2784488.6554 | 366380.748 | 0 | 0 | 0 | 1621173.2873 | 216810.317 | 4716982.8227 | 0 | 0 | 0
06/30 22:00:00 | 892009.3301 | 0 | 0 | 0 | 1639302.9528 | 0 | 0 | 873623.7297 | 809509.5729 | 27993.6 | 0 | 0 | 0 | 0 | 0 | 0 | 0 | 0 | 0 | 0 | 0 | 0 | 1857420.3086 | 265682.1602 | 0 | 0 | 0 | 491468.4103 | 188839.1372 | 4242439.1855 | 0 | 0 | 0
06/30 23:00:00 | 509597.2216 | 0 | 0 | 0 | 0 | 0 | 0 | 422932.9474 | 531171.4379 | 27993.6 | 0 | 0 | 0 | 0 | 0 | 0 | 0 | 0 | 0 | 0 | 0 | 0 | 1092830.5877 | 169086.8439 | 0 | 0 | 0 | 389246.785 | 104880.7 | 1491695.2069 | 0 | 0 | 0
06/30 24:00:00 | 194876.3981 | 0 | 0 | 0 | 293513.5668 | 0 | 0 | 210004.2584 | 339300.3674 | 27993.6 | 0 | 0 | 0 | 0 | 0 | 0 | 0 | 0 | 0 | 0 | 0 | 0 | 432048.7483 | 71101.0963 | 0 | 0 | 0 | 804320.91 | 27971.1799 | 1065688.1907 | 0 | 0 | 0
07/01 01:00:00 | 0 | 0 | 0 | 0 | 1194381.6971 | 0 | 0 | 126002.5551 | 273065.1923 | 27993.6 | 0 | 0 | 0 | 0 | 0 | 0 | 0 | 0 | 0 | 0 | 0 | 0 | 0 | 0 | 0 | 0 | 0 | 0 | 14008.0387 | 1621443.0444 | 0 | 0 | 0
07/01 02:00:00 | 0 | 0 | 0 | 0 | 0 | 0 | 0 | 84001.7034 | 235341.3939 | 27993.6 | 0 | 0 | 0 | 0 | 0 | 0 | 0 | 0 | 0 | 0 | 0 | 0 | 0 | 0 | 0 | 0 | 0 | 0 | 3502.0097 | 347336.6973 | 0 | 0 | 0
07/01 03:00:00 | 0 | 0 | 0 | 0 | 0 | 0 | 0 | 84001.7034 | 210842.6737 | 27993.6 | 0 | 0 | 0 | 0 | 0 | 0 | 0 | 0 | 0 | 0 | 0 | 0 | 0 | 0 | 0 | 0 | 0 | 0 | 3502.0097 | 322837.977 | 0 | 0 | 0
07/01 04:00:00 | 0 | 0 | 0 | 0 | 0 | 0 | 0 | 86220.2738 | 239193.6656 | 27993.6 | 0 | 0 | 0 | 0 | 0 | 0 | 0 | 0 | 0 | 0 | 0 | 0 | 0 | 0 | 0 | 0 | 0 | 0 | 14008.0387 | 353407.5394 | 0 | 0 | 0
07/01 05:00:00 | 0 | 0 | 0 | 0 | 0 | 0 | 0 | 220497.5615 | 276639.4201 | 27993.6 | 0 | 0 | 0 | 0 | 0 | 0 | 0 | 0 | 0 | 0 | 0 | 0 | 0 | 0 | 0 | 0 | 0 | 0 | 97921.5783 | 525130.5817 | 0 | 0 | 0
07/01 06:00:00 | 0 | 0 | 0 | 0 | 0 | 0 | 0 | 517667.4068 | 446790.8429 | 117993.6 | 0 | 0 | 0 | 0 | 0 | 0 | 0 | 0 | 0 | 0 | 0 | 0 | 0 | 0 | 0 | 0 | 0 | 0 | 335699.0558 | 1082451.8497 | 0 | 0 | 0
07/01 07:00:00 | 0 | 0 | 0 | 0 | 0 | 0 | 0 | 655094.7584 | 689604.2949 | 45993.6 | 0 | 0 | 0 | 0 | 0 | 0 | 0 | 0 | 0 | 0 | 0 | 0 | 0 | 0 | 0 | 0 | 0 | 0 | 356666.2163 | 1390692.6534 | 0 | 0 | 0
07/01 08:00:00 | 0 | 0 | 0 | 0 | 1478227.6102 | 0 | 0 | 645841.6884 | 870422.672 | 27993.6 | 0 | 0 | 0 | 0 | 0 | 0 | 0 | 0 | 0 | 0 | 0 | 0 | 0 | 0 | 0 | 0 | 0 | 456474.0716 | 342658.1776 | 3022485.5706 | 0 | 0 | 0
07/01 09:00:00 | 0 | 0 | 0 | 0 | 7435719.7246 | 0 | 0 | 614946.0436 | 1077362.5611 | 27993.6 | 0 | 0 | 0 | 0 | 0 | 0 | 0 | 0 | 0 | 0 | 0 | 0 | 0 | 0 | 0 | 0 | 0 | 7263446.2583 | 300723.8566 | 9156021.9293 | 0 | 0 | 0
07/01 10:00:00 | 203906.3694 | 0 | 0 | 0 | 0 | 0 | 0 | 595488.6616 | 1145287.5869 | 27993.6 | 0 | 0 | 0 | 0 | 0 | 0 | 0 | 0 | 0 | 0 | 0 | 0 | 451789.742 | 59079.7741 | 0 | 0 | 0 | 0 | 272752.6767 | 1972676.2179 | 0 | 0 | 0
07/01 11:00:00 | 556081.5716 | 0 | 0 | 0 | 1494193.977 | 0 | 0 | 568530.9864 | 1210272.9374 | 27993.6 | 0 | 0 | 0 | 0 | 0 | 0 | 0 | 0 | 0 | 0 | 0 | 0 | 1188135.1984 | 151262.3192 | 0 | 0 | 0 | 1374500.2857 | 216810.317 | 3857073.0723 | 0 | 0 | 0
07/01 12:00:00 | 843879.6051 | 0 | 0 | 0 | 0 | 0 | 0 | 549073.6044 | 1181161.1498 | 27993.6 | 0 | 0 | 0 | 0 | 0 | 0 | 0 | 0 | 0 | 0 | 0 | 0 | 1746975.7118 | 198909.1273 | 0 | 0 | 0 | 213190.9446 | 188839.1372 | 2602107.9593 | 0 | 0 | 0
07/01 13:00:00 | 1186077.5292 | 0 | 0 | 0 | 0 | 0 | 0 | 543347.9843 | 1063326.0871 | 27993.6 | 0 | 0 | 0 | 0 | 0 | 0 | 0 | 0 | 0 | 0 | 0 | 0 | 2381951.4091 | 232394.4326 | 0 | 0 | 0 | 256337.0612 | 167827.0791 | 2820745.2006 | 0 | 0 | 0
07/01 14:00:00 | 1456069.4889 | 0 | 0 | 0 | 0 | 0 | 0 | 542801.2712 | 1012756.4549 | 27993.6 | 0 | 0 | 0 | 0 | 0 | 0 | 0 | 0 | 0 | 0 | 0 | 0 | 2919049.7409 | 247884.8742 | 0 | 0 | 0 | 0 | 167827.0791 | 3039620.815 | 0 | 0 | 0
07/01 15:00:00 | 1813632.4253 | 0 | 0 | 0 | 9880136.8459 | 0 | 0 | 543009.6783 | 990386.014 | 27993.6 | 0 | 0 | 0 | 0 | 0 | 0 | 0 | 0 | 0 | 0 | 0 | 0 | 3697576.9926 | 277221.8108 | 0 | 0 | 0 | 8840850.9665 | 146859.9186 | 13255158.5635 | 0 | 0 | 0
07/01 16:00:00 | 1932594.6274 | 0 | 0 | 0 | 0 | 0 | 0 | 544313.4925 | 1156609.5222 | 27993.6 | 0 | 0 | 0 | 0 | 0 | 0 | 0 | 0 | 0 | 0 | 0 | 0 | 3920119.1992 | 255614.6339 | 0 | 0 | 0 | 0 | 195798.259 | 3661511.242 | 0 | 0 | 0
07/01 17:00:00 | 2248481.2557 | 0 | 0 | 0 | 0 | 0 | 0 | 550756.5656 | 1421133.8198 | 117993.6 | 0 | 0 | 0 | 0 | 0 | 0 | 0 | 0 | 0 | 0 | 0 | 0 | 4643560.8332 | 241809.5114 | 0 | 0 | 0 | 183460.5341 | 258744.638 | 4338365.2411 | 0 | 0 | 0
07/01 18:00:00 | 2268018.125 | 0 | 0 | 0 | 1964246.4024 | 0 | 0 | 575008.2387 | 1255312.2916 | 45993.6 | 0 | 0 | 0 | 0 | 0 | 0 | 0 | 0 | 0 | 0 | 0 | 0 | 4757817.1471 | 212775.1836 | 0 | 0 | 0 | 1493424.3397 | 307727.8759 | 6108578.6576 | 0 | 0 | 0
07/01 19:00:00 | 2128241.9043 | 0 | 0 | 0 | 0 | 0 | 0 | 643899.3968 | 994663.0012 | 27993.6 | 0 | 0 | 0 | 0 | 0 | 0 | 0 | 0 | 0 | 0 | 0 | 0 | 4555138.6937 | 205475.8998 | 0 | 0 | 0 | 1061602.6078 | 293719.8372 | 3794797.9024 | 0 | 0 | 0
07/01 20:00:00 | 1760925.8599 | 0 | 0 | 0 | 0 | 0 | 0 | 789179.8418 | 889673.7723 | 27993.6 | 0 | 0 | 0 | 0 | 0 | 0 | 0 | 0 | 0 | 0 | 0 | 0 | 3872600.0923 | 201701.9125 | 0 | 0 | 0 | 0 | 265748.6574 | 3467773.074 | 0 | 0 | 0
07/01 21:00:00 | 1069156.7037 | 0 | 0 | 0 | 0 | 0 | 0 | 1009114.0604 | 860716.0925 | 27993.6 | 0 | 0 | 0 | 0 | 0 | 0 | 0 | 0 | 0 | 0 | 0 | 0 | 2377386.2136 | 142942.6246 | 0 | 0 | 0 | 0 | 216810.317 | 2966980.4566 | 0 | 0 | 0
07/01 22:00:00 | 464639.794 | 0 | 0 | 0 | 1415607.7989 | 0 | 0 | 870586.2688 | 712606.4665 | 27993.6 | 519476.3097 | 0 | 0 | 0 | 0 | 0 | 0 | 0 | 0 | 0 | 0 | 0 | 1022976.7204 | 52181.0222 | 0 | 0 | 0 | 309997.4737 | 188839.1372 | 4010910.2379 | 0 | 0 | 0
07/01 23:00:00 | 80978.0036 | 0 | 0 | 0 | 0 | 0 | 0 | 422932.9474 | 478382.2896 | 27993.6 | 259738.1548 | 0 | 0 | 0 | 0 | 0 | 0 | 0 | 0 | 0 | 0 | 0 | 175111.1828 | 5738.7594 | 0 | 0 | 0 | 0 | 104880.7 | 1270024.9954 | 0 | 0 | 0
07/01 24:00:00 | 0 | 0 | 0 | 0 | 0 | 0 | 0 | 210004.2584 | 317376.2296 | 27993.6 | 0 | 0 | 0 | 0 | 0 | 0 | 0 | 0 | 0 | 0 | 0 | 0 | 0 | 0 | 0 | 0 | 0 | 0 | 27971.1799 | 555374.088 | 0 | 0 | 0
07/02 01:00:00 | 0 | 0 | 0 | 0 | 0 | 0 | 0 | 126002.5551 | 273065.1923 | 27993.6 | 541919.8903 | 0 | 0 | 0 | 0 | 0 | 0 | 0 | 0 | 0 | 0 | 0 | 0 | 0 | 0 | 0 | 0 | 0 | 14008.0387 | 968981.2377 | 0 | 0 | 0
07/02 02:00:00 | 0 | 0 | 0 | 0 | 4065192.747 | 0 | 0 | 84001.7034 | 235341.3939 | 27993.6 | 0 | 0 | 0 | 0 | 0 | 0 | 0 | 0 | 0 | 0 | 0 | 0 | 0 | 0 | 0 | 0 | 0 | 3248456.7374 | 3502.0097 | 4412529.4443 | 0 | 0 | 0
07/02 03:00:00 | 0 | 0 | 0 | 0 | 0 | 0 | 0 | 84001.7034 | 210842.6737 | 27993.6 | 0 | 0 | 0 | 0 | 0 | 0 | 0 | 0 | 0 | 0 | 0 | 0 | 0 | 0 | 0 | 0 | 0 | 0 | 3502.0097 | 322837.977 | 0 | 0 | 0
07/02 04:00:00 | 0 | 0 | 0 | 0 | 0 | 0 | 0 | 86220.2738 | 239193.6656 | 27993.6 | 168222.4279 | 0 | 0 | 0 | 0 | 0 | 0 | 0 | 0 | 0 | 0 | 0 | 0 | 0 | 0 | 0 | 0 | 0 | 14008.0387 | 521629.9674 | 0 | 0 | 0
07/02 05:00:00 | 0 | 0 | 0 | 0 | 0 | 0 | 0 | 220497.5615 | 276639.4201 | 27993.6 | 504667.2838 | 0 | 0 | 0 | 0 | 0 | 0 | 0 | 0 | 0 | 0 | 0 | 0 | 0 | 0 | 0 | 0 | 0 | 97921.5783 | 1029797.8655 | 0 | 0 | 0
07/02 06:00:00 | 0 | 0 | 0 | 0 | 0 | 0 | 0 | 517667.4068 | 446790.8429 | 117993.6 | 0 | 0 | 0 | 0 | 0 | 0 | 0 | 0 | 0 | 0 | 0 | 0 | 0 | 0 | 0 | 0 | 0 | 200204.8531 | 335699.0558 | 1082451.8497 | 0 | 0 | 0
07/02 07:00:00 | 0 | 0 | 0 | 0 | 6413931.9896 | 0 | 0 | 655094.7584 | 689604.2949 | 45993.6 | 0 | 0 | 0 | 0 | 0 | 0 | 0 | 0 | 0 | 0 | 0 | 0 | 0 | 0 | 0 | 0 | 0 | 11840393.4793 | 356666.2163 | 7804624.643 | 0 | 0 | 0
07/02 08:00:00 | 67034.2516 | 0 | 0 | 0 | 11389763.571 | 0 | 0 | 645841.6884 | 870422.672 | 27993.6 | 0 | 0 | 0 | 0 | 0 | 0 | 0 | 0 | 0 | 0 | 0 | 0 | 137122.2425 | 5083.324 | 0 | 0 | 0 | 8380220.935 | 342658.1776 | 13001055.783 | 0 | 0 | 0
07/02 09:00:00 | 208524.2917 | 0 | 0 | 0 | 6435407.0698 | 0 | 0 | 614946.0436 | 1077362.5611 | 27993.6 | 0 | 0 | 0 | 0 | 0 | 0 | 0 | 0 | 0 | 0 | 0 | 0 | 438390.7497 | 15386.2983 | 0 | 0 | 0 | 3974835.4645 | 300723.8566 | 8364233.5662 | 0 | 0 | 0
07/02 10:00:00 | 630717.0924 | 0 | 0 | 0 | 386450.3117 | 0 | 0 | 595488.6616 | 1145287.5869 | 27993.6 | 0 | 0 | 0 | 0 | 0 | 0 | 0 | 0 | 0 | 0 | 0 | 0 | 1308639.7853 | 37574.4536 | 0 | 0 | 0 | 0 | 272752.6767 | 2785937.2525 | 0 | 0 | 0
07/02 11:00:00 | 931826.0993 | 0 | 0 | 0 | 1028160.2993 | 0 | 0 | 568530.9864 | 1210272.9374 | 27993.6 | 0 | 0 | 0 | 0 | 0 | 0 | 0 | 0 | 0 | 0 | 0 | 0 | 1939985.3686 | 50593.0085 | 0 | 0 | 0 | 147443.832 | 216810.317 | 3766783.9224 | 0 | 0 | 0
07/02 12:00:00 | 1270169.8739 | 0 | 0 | 0 | 0 | 0 | 0 | 549073.6044 | 1181161.1498 | 27993.6 | 0 | 0 | 0 | 0 | 0 | 0 | 0 | 0 | 0 | 0 | 0 | 0 | 2585457.6492 | 38027.592 | 0 | 0 | 0 | 0 | 188839.1372 | 3028398.228 | 0 | 0 | 0
07/02 13:00:00 | 1577112.3837 | 0 | 0 | 0 | 0 | 0 | 0 | 543347.9843 | 1063326.0871 | 27993.6 | 0 | 0 | 0 | 0 | 0 | 0 | 0 | 0 | 0 | 0 | 0 | 0 | 3157841.4479 | 13406.0808 | 0 | 0 | 0 | 0 | 167827.0791 | 3211780.0551 | 0 | 0 | 0
07/02 14:00:00 | 1860564.1383 | 0 | 0 | 0 | 0 | 0 | 0 | 542801.2712 | 1012756.4549 | 27993.6 | 0 | 0 | 0 | 0 | 0 | 0 | 0 | 0 | 0 | 0 | 0 | 0 | 3725702.3106 | 1274.8311 | 0 | 0 | 0 | 0 | 167827.0791 | 3444115.4644 | 0 | 0 | 0
07/02 15:00:00 | 2007241.4518 | 0 | 0 | 0 | 0 | 0 | 0 | 543009.6783 | 990386.014 | 27993.6 | 0 | 0 | 0 | 0 | 0 | 0 | 0 | 0 | 0 | 0 | 0 | 0 | 4073638.7257 | 7600.1093 | 0 | 0 | 0 | 0 | 146859.9186 | 3568630.7441 | 0 | 0 | 0
07/02 16:00:00 | 1903493.137 | 0 | 0 | 0 | 0 | 0 | 0 | 544313.4925 | 1156609.5222 | 27993.6 | 0 | 0 | 0 | 0 | 0 | 0 | 0 | 0 | 0 | 0 | 0 | 0 | 4018411.5374 | 62731.7619 | 0 | 0 | 0 | 383064.2921 | 195798.259 | 3632409.7516 | 0 | 0 | 0
07/02 17:00:00 | 1686315.0974 | 0 | 0 | 0 | 0 | 0 | 0 | 550756.5656 | 1421133.8198 | 117993.6 | 0 | 0 | 0 | 0 | 0 | 0 | 0 | 0 | 0 | 0 | 0 | 0 | 3607822.6649 | 87570.8818 | 0 | 0 | 0 | 0 | 258744.638 | 3776199.0828 | 0 | 0 | 0
07/02 18:00:00 | 1404295.9925 | 0 | 0 | 0 | 3540219.1679 | 0 | 0 | 575008.2387 | 1255312.2916 | 45993.6 | 0 | 0 | 0 | 0 | 0 | 0 | 0 | 0 | 0 | 0 | 0 | 0 | 2999942.6953 | 92938.5013 | 0 | 0 | 0 | 2406800.9006 | 307727.8759 | 6820829.2907 | 0 | 0 | 0
07/02 19:00:00 | 1349291.9285 | 0 | 0 | 0 | 11205921.9708 | 0 | 0 | 643899.3968 | 994663.0012 | 27993.6 | 0 | 0 | 0 | 0 | 0 | 0 | 0 | 0 | 0 | 0 | 0 | 0 | 2933000.9133 | 114755.1694 | 0 | 0 | 0 | 12025450.9837 | 293719.8372 | 14221769.8974 | 0 | 0 | 0
07/02 20:00:00 | 955306.3461 | 0 | 0 | 0 | 1426900.7674 | 0 | 0 | 789179.8418 | 889673.7723 | 27993.6 | 0 | 0 | 0 | 0 | 0 | 0 | 0 | 0 | 0 | 0 | 0 | 0 | 2063149.1526 | 104153.5075 | 0 | 0 | 0 | 1080170.6047 | 265748.6574 | 4089054.3276 | 0 | 0 | 0
07/02 21:00:00 | 632946.4707 | 0 | 0 | 0 | 1741650.4668 | 0 | 0 | 1009114.0604 | 860716.0925 | 27993.6 | 0 | 0 | 0 | 0 | 0 | 0 | 0 | 0 | 0 | 0 | 0 | 0 | 1364251.5187 | 79219.4718 | 0 | 0 | 0 | 916103.7337 | 216810.317 | 4272420.6904 | 0 | 0 | 0
07/02 22:00:00 | 300199.0245 | 0 | 0 | 0 | 0 | 0 | 0 | 870586.2688 | 712606.4665 | 27993.6 | 0 | 0 | 0 | 0 | 0 | 0 | 0 | 0 | 0 | 0 | 0 | 0 | 644124.0919 | 43294.8836 | 0 | 0 | 0 | 0 | 188839.1372 | 1911385.3598 | 0 | 0 | 0
07/02 23:00:00 | 0 | 0 | 0 | 0 | 0 | 0 | 0 | 422932.9474 | 478382.2896 | 27993.6 | 0 | 0 | 0 | 0 | 0 | 0 | 0 | 0 | 0 | 0 | 0 | 0 | 0 | 0 | 0 | 0 | 0 | 0 | 104880.7 | 929308.837 | 0 | 0 | 0
07/02 24:00:00 | 0 | 0 | 0 | 0 | 0 | 0 | 0 | 210004.2584 | 317376.2296 | 27993.6 | 0 | 0 | 0 | 0 | 0 | 0 | 0 | 0 | 0 | 0 | 0 | 0 | 0 | 0 | 0 | 0 | 0 | 75528.4545 | 27971.1799 | 555374.088 | 0 | 0 | 0
07/03 01:00:00 | 0 | 0 | 0 | 0 | 0 | 0 | 0 | 126002.5551 | 273065.1923 | 27993.6 | 0 | 0 | 0 | 0 | 0 | 0 | 0 | 0 | 0 | 0 | 0 | 0 | 0 | 0 | 0 | 0 | 0 | 0 | 14008.0387 | 427061.3474 | 0 | 0 | 0
07/03 02:00:00 | 0 | 0 | 0 | 0 | 0 | 0 | 0 | 84001.7034 | 235341.3939 | 27993.6 | 0 | 0 | 0 | 0 | 0 | 0 | 0 | 0 | 0 | 0 | 0 | 0 | 0 | 0 | 0 | 0 | 0 | 0 | 3502.0097 | 347336.6973 | 0 | 0 | 0
07/03 03:00:00 | 0 | 0 | 0 | 0 | 0 | 0 | 0 | 84001.7034 | 210842.6737 | 27993.6 | 0 | 0 | 0 | 0 | 0 | 0 | 0 | 0 | 0 | 0 | 0 | 0 | 0 | 0 | 0 | 0 | 0 | 0 | 3502.0097 | 322837.977 | 0 | 0 | 0
07/03 04:00:00 | 0 | 0 | 0 | 0 | 2167123.4041 | 0 | 0 | 86220.2738 | 239193.6656 | 27993.6 | 0 | 0 | 0 | 0 | 0 | 0 | 0 | 0 | 0 | 0 | 0 | 0 | 0 | 0 | 0 | 0 | 0 | 1124962.1484 | 14008.0387 | 2520530.9435 | 0 | 0 | 0
07/03 05:00:00 | 0 | 0 | 0 | 0 | 0 | 0 | 0 | 220497.5615 | 276639.4201 | 27993.6 | 0 | 0 | 0 | 0 | 0 | 0 | 0 | 0 | 0 | 0 | 0 | 0 | 0 | 0 | 0 | 0 | 0 | 0 | 97921.5783 | 525130.5817 | 0 | 0 | 0
07/03 06:00:00 | 0 | 0 | 0 | 0 | 0 | 0 | 0 | 517667.4068 | 446790.8429 | 117993.6 | 0 | 0 | 0 | 0 | 0 | 0 | 0 | 0 | 0 | 0 | 0 | 0 | 0 | 0 | 0 | 0 | 0 | 163899.3817 | 335699.0558 | 1082451.8497 | 0 | 0 | 0
07/03 07:00:00 | 0 | 0 | 0 | 0 | 0 | 0 | 0 | 655094.7584 | 689604.2949 | 45993.6 | 0 | 0 | 0 | 0 | 0 | 0 | 0 | 0 | 0 | 0 | 0 | 0 | 0 | 0 | 0 | 0 | 0 | 4322.6948 | 356666.2163 | 1390692.6534 | 0 | 0 | 0
07/03 08:00:00 | 0 | 0 | 0 | 0 | 2091897.6388 | 0 | 0 | 645841.6884 | 870422.672 | 27993.6 | 0 | 0 | 0 | 0 | 0 | 0 | 0 | 0 | 0 | 0 | 0 | 0 | 0 | 0 | 0 | 0 | 0 | 1953824.4964 | 342658.1776 | 3636155.5992 | 0 | 0 | 0
07/03 09:00:00 | 285146.2033 | 0 | 0 | 0 | 1747783.8489 | 0 | 0 | 614946.0436 | 1077362.5611 | 27993.6 | 0 | 0 | 0 | 0 | 0 | 0 | 0 | 0 | 0 | 0 | 0 | 0 | 572086.6416 | 122379.814 | 0 | 0 | 0 | 1792807.7099 | 300723.8566 | 3753232.2569 | 0 | 0 | 0
07/03 10:00:00 | 808080.4656 | 0 | 0 | 0 | 0 | 0 | 0 | 595488.6616 | 1145287.5869 | 27993.6 | 0 | 0 | 0 | 0 | 0 | 0 | 0 | 0 | 0 | 0 | 0 | 0 | 1593751.062 | 321590.6012 | 0 | 0 | 0 | 0 | 272752.6767 | 2576850.3141 | 0 | 0 | 0
07/03 11:00:00 | 1117334.3806 | 0 | 0 | 0 | 0 | 0 | 0 | 568530.9864 | 1210272.9374 | 27993.6 | 0 | 0 | 0 | 0 | 0 | 0 | 0 | 0 | 0 | 0 | 0 | 0 | 2213229.6983 | 424983.1364 | 0 | 0 | 0 | 72043.3156 | 216810.317 | 2924131.9043 | 0 | 0 | 0
07/03 12:00:00 | 1356019.8419 | 0 | 0 | 0 | 0 | 0 | 0 | 549073.6044 | 1181161.1498 | 27993.6 | 0 | 0 | 0 | 0 | 0 | 0 | 0 | 0 | 0 | 0 | 0 | 0 | 2677376.8581 | 476265.165 | 0 | 0 | 0 | 0 | 188839.1372 | 3114248.196 | 0 | 0 | 0
07/03 13:00:00 | 1578602.2328 | 0 | 0 | 0 | 0 | 0 | 0 | 543347.9843 | 1063326.0871 | 27993.6 | 0 | 0 | 0 | 0 | 0 | 0 | 0 | 0 | 0 | 0 | 0 | 0 | 3083871.4479 | 492688.4332 | 0 | 0 | 0 | 6123.4182 | 167827.0791 | 3213269.9042 | 0 | 0 | 0
07/03 14:00:00 | 1786515.0689 | 0 | 0 | 0 | 1446253.385 | 0 | 0 | 542801.2712 | 1012756.4549 | 27993.6 | 0 | 0 | 0 | 0 | 0 | 0 | 0 | 0 | 0 | 0 | 0 | 0 | 3491861.3962 | 509147.59 | 0 | 0 | 0 | 77087.2583 | 167827.0791 | 4816319.78 | 0 | 0 | 0
07/03 15:00:00 | 2017575.6479 | 0 | 0 | 0 | 0 | 0 | 0 | 543009.6783 | 990386.014 | 27993.6 | 0 | 0 | 0 | 0 | 0 | 0 | 0 | 0 | 0 | 0 | 0 | 0 | 3998179.5331 | 533749.1819 | 0 | 0 | 0 | 0 | 146859.9186 | 3578964.9402 | 0 | 0 | 0
07/03 16:00:00 | 2126054.1383 | 0 | 0 | 0 | 0 | 0 | 0 | 544313.4925 | 1156609.5222 | 27993.6 | 0 | 0 | 0 | 0 | 0 | 0 | 0 | 0 | 0 | 0 | 0 | 0 | 4336921.343 | 553009.518 | 0 | 0 | 0 | 753217.5854 | 195798.259 | 3854970.753 | 0 | 0 | 0
07/03 17:00:00 | 2075300.5803 | 0 | 0 | 0 | 0 | 0 | 0 | 550756.5656 | 1421133.8198 | 117993.6 | 0 | 0 | 0 | 0 | 0 | 0 | 0 | 0 | 0 | 0 | 0 | 0 | 4285622.8793 | 526957.8482 | 0 | 0 | 0 | 0 | 258744.638 | 4165184.5657 | 0 | 0 | 0
07/03 18:00:00 | 1590799.983 | 0 | 0 | 0 | 1934048.9675 | 0 | 0 | 575008.2387 | 1255312.2916 | 45993.6 | 0 | 0 | 0 | 0 | 0 | 0 | 0 | 0 | 0 | 0 | 0 | 0 | 3353243.5408 | 428308.0897 | 0 | 0 | 0 | 874250.6432 | 307727.8759 | 5401163.0808 | 0 | 0 | 0
07/03 19:00:00 | 1259521.5414 | 0 | 0 | 0 | 7344065.7351 | 0 | 0 | 643899.3968 | 994663.0012 | 27993.6 | 0 | 0 | 0 | 0 | 0 | 0 | 0 | 0 | 0 | 0 | 0 | 0 | 2722991.6121 | 361695.6403 | 0 | 0 | 0 | 7238492.7927 | 293719.8372 | 10270143.2746 | 0 | 0 | 0
07/03 20:00:00 | 886400.8302 | 0 | 0 | 0 | 0 | 0 | 0 | 789179.8418 | 889673.7723 | 27993.6 | 0 | 0 | 0 | 0 | 0 | 0 | 0 | 0 | 0 | 0 | 0 | 0 | 1885383.5192 | 247247.6113 | 0 | 0 | 0 | 138323.8369 | 265748.6574 | 2593248.0444 | 0 | 0 | 0
07/03 21:00:00 | 599806.4871 | 0 | 0 | 0 | 0 | 0 | 0 | 1009114.0604 | 860716.0925 | 27993.6 | 0 | 0 | 0 | 0 | 0 | 0 | 0 | 0 | 0 | 0 | 0 | 0 | 1264828.9948 | 165677.3732 | 0 | 0 | 0 | 280250.3189 | 216810.317 | 2497630.24 | 0 | 0 | 0
07/03 22:00:00 | 381955.6408 | 0 | 0 | 0 | 0 | 0 | 0 | 870586.2688 | 712606.4665 | 27993.6 | 0 | 0 | 0 | 0 | 0 | 0 | 0 | 0 | 0 | 0 | 0 | 0 | 801898.4523 | 106103.1965 | 0 | 0 | 0 | 0 | 188839.1372 | 1993141.9761 | 0 | 0 | 0
07/03 23:00:00 | 225133.7608 | 0 | 0 | 0 | 0 | 0 | 0 | 422932.9474 | 478382.2896 | 27993.6 | 0 | 0 | 0 | 0 | 0 | 0 | 0 | 0 | 0 | 0 | 0 | 0 | 469991.9932 | 62788.7314 | 0 | 0 | 0 | 0 | 104880.7 | 1154442.5978 | 0 | 0 | 0
07/03 24:00:00 | 24196.1358 | 0 | 0 | 0 | 0 | 0 | 0 | 210004.2584 | 317376.2296 | 27993.6 | 0 | 0 | 0 | 0 | 0 | 0 | 0 | 0 | 0 | 0 | 0 | 0 | 50655.8322 | 6881.0456 | 0 | 0 | 0 | 0 | 27971.1799 | 579570.2238 | 0 | 0 | 0
07/04 01:00:00 | 0 | 0 | 0 | 0 | 0 | 0 | 0 | 126002.5551 | 273065.1923 | 27993.6 | 0 | 0 | 0 | 0 | 0 | 0 | 0 | 0 | 0 | 0 | 0 | 0 | 0 | 0 | 0 | 0 | 0 | 0 | 14008.0387 | 427061.3474 | 0 | 0 | 0
07/04 02:00:00 | 0 | 0 | 0 | 0 | 66462.7368 | 0 | 0 | 84001.7034 | 235341.3939 | 27993.6 | 0 | 0 | 0 | 0 | 0 | 0 | 0 | 0 | 0 | 0 | 0 | 0 | 0 | 0 | 0 | 0 | 0 | 0 | 3502.0097 | 413799.4341 | 0 | 0 | 0
07/04 03:00:00 | 0 | 0 | 0 | 0 | 1350588.2065 | 0 | 0 | 84001.7034 | 210842.6737 | 27993.6 | 0 | 0 | 0 | 0 | 0 | 0 | 0 | 0 | 0 | 0 | 0 | 0 | 0 | 0 | 0 | 0 | 0 | 0 | 3502.0097 | 1673426.1835 | 0 | 0 | 0
07/04 04:00:00 | 0 | 0 | 0 | 0 | 0 | 0 | 0 | 86220.2738 | 239193.6656 | 27993.6 | 0 | 0 | 0 | 0 | 0 | 0 | 0 | 0 | 0 | 0 | 0 | 0 | 0 | 0 | 0 | 0 | 0 | 569859.253 | 14008.0387 | 353407.5394 | 0 | 0 | 0
07/04 05:00:00 | 0 | 0 | 0 | 0 | 0 | 0 | 0 | 220497.5615 | 276639.4201 | 27993.6 | 0 | 0 | 0 | 0 | 0 | 0 | 0 | 0 | 0 | 0 | 0 | 0 | 0 | 0 | 0 | 0 | 0 | 0 | 97921.5783 | 525130.5817 | 0 | 0 | 0
07/04 06:00:00 | 0 | 0 | 0 | 0 | 2402348.9921 | 0 | 0 | 517667.4068 | 446790.8429 | 117993.6 | 0 | 0 | 0 | 0 | 0 | 0 | 0 | 0 | 0 | 0 | 0 | 0 | 0 | 0 | 0 | 0 | 0 | 2211214.9887 | 335699.0558 | 3484800.8419 | 0 | 0 | 0
07/04 07:00:00 | 0 | 0 | 0 | 0 | 0 | 0 | 0 | 655094.7584 | 689604.2949 | 45993.6 | 0 | 0 | 0 | 0 | 0 | 0 | 0 | 0 | 0 | 0 | 0 | 0 | 0 | 0 | 0 | 0 | 0 | 0 | 356666.2163 | 1390692.6534 | 0 | 0 | 0
07/04 08:00:00 | 30982.1653 | 0 | 0 | 0 | 13127794.5319 | 0 | 0 | 645841.6884 | 3199884.3691 | 27993.6 | 0 | 0 | 0 | 0 | 0 | 0 | 0 | 0 | 0 | 0 | 0 | 0 | 141158.8256 | 35457.0242 | 0 | 0 | 0 | 12114036.6647 | 342658.1776 | 17032496.3547 | 0 | 0 | 0
07/04 09:00:00 | 308370.4033 | 0 | 0 | 0 | 0 | 0 | 0 | 614946.0436 | 1077362.5611 | 27993.6 | 0 | 0 | 0 | 0 | 0 | 0 | 0 | 0 | 0 | 0 | 0 | 0 | 624405.9121 | 148797.4769 | 0 | 0 | 0 | 847069.5187 | 300723.8566 | 2028672.608 | 0 | 0 | 0
07/04 10:00:00 | 785743.5373 | 0 | 0 | 0 | 1613032.4057 | 0 | 0 | 595488.6616 | 1145287.5869 | 27993.6 | 0 | 0 | 0 | 0 | 0 | 0 | 0 | 0 | 0 | 0 | 0 | 0 | 1566716.1264 | 347027.7932 | 0 | 0 | 0 | 396783.6241 | 272752.6767 | 4167545.7915 | 0 | 0 | 0
07/04 11:00:00 | 1074843.3692 | 0 | 0 | 0 | 2107558.5716 | 0 | 0 | 568530.9864 | 1210272.9374 | 27993.6 | 0 | 0 | 0 | 0 | 0 | 0 | 0 | 0 | 0 | 0 | 0 | 0 | 2144182.6293 | 444125.8477 | 0 | 0 | 0 | 1957706.8093 | 216810.317 | 4989199.4646 | 0 | 0 | 0
07/04 12:00:00 | 1343068.9227 | 0 | 0 | 0 | 2124656.5479 | 0 | 0 | 549073.6044 | 1628446.0214 | 27993.6 | 0 | 0 | 0 | 0 | 0 | 0 | 0 | 0 | 0 | 0 | 0 | 0 | 2678133.4317 | 511966.901 | 0 | 0 | 0 | 3567736.668 | 188839.1372 | 5673238.6964 | 0 | 0 | 0
07/04 13:00:00 | 1561816.5591 | 0 | 0 | 0 | 1596683.192 | 0 | 0 | 543347.9843 | 1063326.0871 | 27993.6 | 0 | 0 | 0 | 0 | 0 | 0 | 0 | 0 | 0 | 0 | 0 | 0 | 3080440.3275 | 532105.42 | 0 | 0 | 0 | 17953.9183 | 167827.0791 | 4793167.4225 | 0 | 0 | 0
07/04 14:00:00 | 1799985.1288 | 0 | 0 | 0 | 1492478.8181 | 0 | 0 | 542801.2712 | 1203123.5022 | 27993.6 | 0 | 0 | 0 | 0 | 0 | 0 | 0 | 0 | 0 | 0 | 0 | 0 | 3533787.4636 | 550526.0229 | 0 | 0 | 0 | 1362496.1831 | 167827.0791 | 5066382.3204 | 0 | 0 | 0
07/04 15:00:00 | 1997001.8289 | 0 | 0 | 0 | 0 | 0 | 0 | 543009.6783 | 990386.014 | 27993.6 | 0 | 0 | 0 | 0 | 0 | 0 | 0 | 0 | 0 | 0 | 0 | 0 | 3945954.0721 | 556742.8177 | 0 | 0 | 0 | 950125.7022 | 146859.9186 | 3558391.1212 | 0 | 0 | 0
07/04 16:00:00 | 2215003.5362 | 0 | 0 | 0 | 0 | 0 | 0 | 544313.4925 | 1156609.5222 | 27993.6 | 0 | 0 | 0 | 0 | 0 | 0 | 0 | 0 | 0 | 0 | 0 | 0 | 4420828.2848 | 557160.8753 | 0 | 0 | 0 | 103773.9581 | 195798.259 | 3943920.1508 | 0 | 0 | 0
07/04 17:00:00 | 2563503.2437 | 0 | 0 | 0 | 1725420.6177 | 0 | 0 | 550756.5656 | 1421133.8198 | 117993.6 | 0 | 0 | 0 | 0 | 0 | 0 | 0 | 0 | 0 | 0 | 0 | 0 | 5227041.6807 | 578141.5649 | 0 | 0 | 0 | 595353.9841 | 258744.638 | 6378807.8468 | 0 | 0 | 0
07/04 18:00:00 | 2499630.5258 | 0 | 0 | 0 | 0 | 0 | 0 | 575008.2387 | 1255312.2916 | 45993.6 | 0 | 0 | 0 | 0 | 0 | 0 | 0 | 0 | 0 | 0 | 0 | 0 | 5193233.5432 | 536714.9604 | 0 | 0 | 0 | 834503.0896 | 307727.8759 | 4375944.656 | 0 | 0 | 0
07/04 19:00:00 | 2360144.4066 | 0 | 0 | 0 | 0 | 0 | 0 | 643899.3968 | 994663.0012 | 27993.6 | 0 | 0 | 0 | 0 | 0 | 0 | 0 | 0 | 0 | 0 | 0 | 0 | 4967840.8067 | 485170.5152 | 0 | 0 | 0 | 0 | 293719.8372 | 4026700.4046 | 0 | 0 | 0
07/04 20:00:00 | 2006312.9615 | 0 | 0 | 0 | 2255445.9499 | 0 | 0 | 789179.8418 | 889673.7723 | 27993.6 | 0 | 0 | 0 | 0 | 0 | 0 | 0 | 0 | 0 | 0 | 0 | 0 | 4313565.8712 | 432248.4924 | 0 | 0 | 0 | 1220511.7353 | 265748.6574 | 5968606.1256 | 0 | 0 | 0
07/04 21:00:00 | 1316041.119 | 0 | 0 | 0 | 0 | 0 | 0 | 1009114.0604 | 860716.0925 | 27993.6 | 0 | 0 | 0 | 0 | 0 | 0 | 0 | 0 | 0 | 0 | 0 | 0 | 2851607.9729 | 305043.5715 | 0 | 0 | 0 | 0 | 216810.317 | 3213864.8718 | 0 | 0 | 0
07/04 22:00:00 | 860080.0373 | 0 | 0 | 0 | 0 | 0 | 0 | 870586.2688 | 742756.44 | 27993.6 | 0 | 0 | 0 | 0 | 0 | 0 | 0 | 0 | 0 | 0 | 0 | 0 | 1840568.3176 | 199137.4289 | 0 | 0 | 0 | 166285.3608 | 188839.1372 | 2501416.3461 | 0 | 0 | 0
07/04 23:00:00 | 575283.2139 | 0 | 0 | 0 | 0 | 0 | 0 | 422932.9474 | 478382.2896 | 27993.6 | 0 | 0 | 0 | 0 | 0 | 0 | 0 | 0 | 0 | 0 | 0 | 0 | 1207653.242 | 129712.8978 | 0 | 0 | 0 | 667529.1416 | 104880.7 | 1504592.0508 | 0 | 0 | 0
07/04 24:00:00 | 386941.6582 | 0 | 0 | 0 | 1415743.7559 | 0 | 0 | 210004.2584 | 317376.2296 | 27993.6 | 0 | 0 | 0 | 0 | 0 | 0 | 0 | 0 | 0 | 0 | 0 | 0 | 806107.2772 | 87700.5587 | 0 | 0 | 0 | 0 | 27971.1799 | 2358059.5021 | 0 | 0 | 0
07/05 01:00:00 | 292086.3855 | 0 | 0 | 0 | 0 | 0 | 0 | 126002.5551 | 273065.1923 | 27993.6 | 0 | 0 | 0 | 0 | 0 | 0 | 0 | 0 | 0 | 0 | 0 | 0 | 603758.1827 | 66535.4369 | 0 | 0 | 0 | 0 | 14008.0387 | 719147.7329 | 0 | 0 | 0
07/05 02:00:00 | 205492.9443 | 0 | 0 | 0 | 0 | 0 | 0 | 84001.7034 | 235341.3939 | 27993.6 | 0 | 0 | 0 | 0 | 0 | 0 | 0 | 0 | 0 | 0 | 0 | 0 | 425304.4689 | 48260.791 | 0 | 0 | 0 | 0 | 3502.0097 | 552829.6416 | 0 | 0 | 0
07/05 03:00:00 | 73712.8449 | 0 | 0 | 0 | 0 | 0 | 0 | 84001.7034 | 210842.6737 | 27993.6 | 0 | 0 | 0 | 0 | 0 | 0 | 0 | 0 | 0 | 0 | 0 | 0 | 154159.4052 | 18249.3846 | 0 | 0 | 0 | 0 | 3502.0097 | 396550.822 | 0 | 0 | 0
07/05 04:00:00 | 0 | 0 | 0 | 0 | 0 | 0 | 0 | 86220.2738 | 239193.6656 | 27993.6 | 0 | 0 | 0 | 0 | 0 | 0 | 0 | 0 | 0 | 0 | 0 | 0 | 0 | 0 | 0 | 0 | 0 | 0 | 14008.0387 | 353407.5394 | 0 | 0 | 0
07/05 05:00:00 | 55425.6376 | 0 | 0 | 0 | 9643166.2438 | 0 | 0 | 220497.5615 | 276639.4201 | 27993.6 | 0 | 0 | 0 | 0 | 0 | 0 | 0 | 0 | 0 | 0 | 0 | 0 | 186413.9857 | 31104.3657 | 0 | 0 | 0 | 8914123.7548 | 97921.5783 | 10223722.4631 | 0 | 0 | 0
07/05 06:00:00 | 0 | 0 | 0 | 0 | 0 | 0 | 0 | 517667.4068 | 446790.8429 | 117993.6 | 0 | 0 | 0 | 0 | 0 | 0 | 0 | 0 | 0 | 0 | 0 | 0 | 0 | 0 | 0 | 0 | 0 | 263106.9187 | 335699.0558 | 1082451.8497 | 0 | 0 | 0
07/05 07:00:00 | 49047.2046 | 0 | 0 | 0 | 0 | 0 | 0 | 655094.7584 | 689604.2949 | 45993.6 | 0 | 0 | 0 | 0 | 0 | 0 | 0 | 0 | 0 | 0 | 0 | 0 | 106934.6142 | 20745.985 | 0 | 0 | 0 | 0 | 356666.2163 | 1439739.858 | 0 | 0 | 0
07/05 08:00:00 | 358366.1782 | 0 | 0 | 0 | 0 | 0 | 0 | 645841.6884 | 870422.672 | 27993.6 | 0 | 0 | 0 | 0 | 0 | 0 | 0 | 0 | 0 | 0 | 0 | 0 | 741024.8815 | 141531.6313 | 0 | 0 | 0 | 267759.7799 | 342658.1776 | 1902624.1386 | 0 | 0 | 0
07/05 09:00:00 | 751285.1011 | 0 | 0 | 0 | 1842389.2269 | 0 | 0 | 614946.0436 | 1077362.5611 | 27993.6 | 0 | 0 | 0 | 0 | 0 | 0 | 0 | 0 | 0 | 0 | 0 | 0 | 1535353.8703 | 276973.8202 | 0 | 0 | 0 | 751373.9821 | 300723.8566 | 4313976.5327 | 0 | 0 | 0
07/05 10:00:00 | 1234962.9279 | 0 | 0 | 0 | 0 | 0 | 0 | 595488.6616 | 1145287.5869 | 27993.6 | 0 | 0 | 0 | 0 | 0 | 0 | 0 | 0 | 0 | 0 | 0 | 0 | 2494601.7581 | 414136.6014 | 0 | 0 | 0 | 487909.8837 | 272752.6767 | 3003732.7764 | 0 | 0 | 0
07/05 11:00:00 | 1436420.9598 | 0 | 0 | 0 | 0 | 0 | 0 | 568530.9864 | 1210272.9374 | 27993.6 | 0 | 0 | 0 | 0 | 0 | 0 | 0 | 0 | 0 | 0 | 0 | 0 | 2889218.2366 | 451103.6447 | 0 | 0 | 0 | 513325.6023 | 216810.317 | 3243218.4836 | 0 | 0 | 0
07/05 12:00:00 | 1693176.8394 | 0 | 0 | 0 | 1577635.6763 | 0 | 0 | 549073.6044 | 1181161.1498 | 27993.6 | 0 | 0 | 0 | 0 | 0 | 0 | 0 | 0 | 0 | 0 | 0 | 0 | 3329018.3414 | 464624.3828 | 0 | 0 | 0 | 1224963.3401 | 188839.1372 | 5029040.8698 | 0 | 0 | 0
07/05 13:00:00 | 2005716.2317 | 0 | 0 | 0 | 0 | 0 | 0 | 543347.9843 | 1063326.0871 | 27993.6 | 0 | 0 | 0 | 0 | 0 | 0 | 0 | 0 | 0 | 0 | 0 | 0 | 3844496.0765 | 449239.9067 | 0 | 0 | 0 | 0 | 167827.0791 | 3640383.9031 | 0 | 0 | 0
07/05 14:00:00 | 2318920.6379 | 0 | 0 | 0 | 0 | 0 | 0 | 542801.2712 | 1012756.4549 | 27993.6 | 0 | 0 | 0 | 0 | 0 | 0 | 0 | 0 | 0 | 0 | 0 | 0 | 4413997.8987 | 436716.5749 | 0 | 0 | 0 | 0 | 167827.0791 | 3902471.964 | 0 | 0 | 0
07/05 15:00:00 | 2195320.7643 | 0 | 0 | 0 | 0 | 0 | 0 | 543009.6783 | 990386.014 | 27993.6 | 0 | 0 | 0 | 0 | 0 | 0 | 0 | 0 | 0 | 0 | 0 | 0 | 4395199.351 | 469918.8375 | 0 | 0 | 0 | 138174.9761 | 146859.9186 | 3756710.0566 | 0 | 0 | 0
07/05 16:00:00 | 2031074.2752 | 0 | 0 | 0 | 0 | 0 | 0 | 544313.4925 | 1156609.5222 | 27993.6 | 0 | 0 | 0 | 0 | 0 | 0 | 0 | 0 | 0 | 0 | 0 | 0 | 4073816.5765 | 418895.4403 | 0 | 0 | 0 | 0 | 195798.259 | 3759990.8899 | 0 | 0 | 0
07/05 17:00:00 | 2211334.9276 | 0 | 0 | 0 | 1413018.5723 | 0 | 0 | 550756.5656 | 1477940.6692 | 117993.6 | 0 | 0 | 0 | 0 | 0 | 0 | 0 | 0 | 0 | 0 | 0 | 0 | 4368535.5765 | 395980.1136 | 0 | 0 | 0 | 294094.4953 | 258744.638 | 5771044.3347 | 0 | 0 | 0
07/05 18:00:00 | 2318438.2162 | 0 | 0 | 0 | 3196077.4097 | 0 | 0 | 575008.2387 | 1840110.0056 | 45993.6 | 0 | 0 | 0 | 0 | 0 | 0 | 0 | 0 | 0 | 0 | 0 | 0 | 4676741.3756 | 422896.3238 | 0 | 0 | 0 | 2971260.2429 | 307727.8759 | 7975627.4701 | 0 | 0 | 0
07/05 19:00:00 | 2244455.7242 | 0 | 0 | 0 | 0 | 0 | 0 | 643899.3968 | 994663.0012 | 27993.6 | 566992.2252 | 0 | 0 | 0 | 0 | 0 | 0 | 0 | 0 | 0 | 0 | 0 | 4699603.1189 | 448033.9904 | 0 | 0 | 0 | 578116.8136 | 293719.8372 | 4478003.9475 | 0 | 0 | 0
07/05 20:00:00 | 1856021.6251 | 0 | 0 | 0 | 0 | 0 | 0 | 789179.8418 | 889673.7723 | 27993.6 | 0 | 0 | 0 | 0 | 0 | 0 | 0 | 0 | 0 | 0 | 0 | 0 | 3954388.1591 | 399355.2954 | 0 | 0 | 0 | 0 | 265748.6574 | 3562868.8392 | 0 | 0 | 0
07/05 21:00:00 | 1331714.4086 | 0 | 0 | 0 | 0 | 0 | 0 | 1009114.0604 | 860716.0925 | 27993.6 | 0 | 0 | 0 | 0 | 0 | 0 | 0 | 0 | 0 | 0 | 0 | 0 | 2798728.1872 | 288193.5909 | 0 | 0 | 0 | 144260.128 | 216810.317 | 3229538.1615 | 0 | 0 | 0
07/05 22:00:00 | 939354.5401 | 0 | 0 | 0 | 0 | 0 | 0 | 870586.2688 | 712606.4665 | 27993.6 | 0 | 0 | 0 | 0 | 0 | 0 | 0 | 0 | 0 | 0 | 0 | 0 | 1966430.8641 | 210819.395 | 0 | 0 | 0 | 0 | 188839.1372 | 2550540.8754 | 0 | 0 | 0
07/05 23:00:00 | 657801.0284 | 0 | 0 | 0 | 1415585.7105 | 0 | 0 | 422932.9474 | 478382.2896 | 27993.6 | 0 | 0 | 0 | 0 | 0 | 0 | 0 | 0 | 0 | 0 | 0 | 0 | 1369218.2549 | 152834.7374 | 0 | 0 | 0 | 1432.2907 | 104880.7 | 3002695.5759 | 0 | 0 | 0
07/05 24:00:00 | 200573.9133 | 0 | 0 | 0 | 0 | 0 | 0 | 210004.2584 | 317376.2296 | 27993.6 | 0 | 0 | 0 | 0 | 0 | 0 | 0 | 0 | 0 | 0 | 0 | 0 | 422686.2835 | 50658.7488 | 0 | 0 | 0 | 0 | 27971.1799 | 755948.0013 | 0 | 0 | 0
07/06 01:00:00 | 0 | 0 | 0 | 0 | 0 | 0 | 0 | 126002.5551 | 286343.6601 | 27993.6 | 0 | 0 | 0 | 0 | 0 | 0 | 0 | 0 | 0 | 0 | 0 | 0 | 0 | 0 | 0 | 0 | 0 | 0 | 14008.0387 | 440339.8152 | 0 | 0 | 0
07/06 02:00:00 | 0 | 0 | 0 | 0 | 0 | 0 | 0 | 84001.7034 | 244193.7058 | 27993.6 | 0 | 0 | 0 | 0 | 0 | 0 | 0 | 0 | 0 | 0 | 0 | 0 | 0 | 0 | 0 | 0 | 0 | 0 | 3502.0097 | 356189.0092 | 0 | 0 | 0
07/06 03:00:00 | 0 | 0 | 0 | 0 | 0 | 0 | 0 | 84001.7034 | 215268.8296 | 27993.6 | 0 | 0 | 0 | 0 | 0 | 0 | 0 | 0 | 0 | 0 | 0 | 0 | 0 | 0 | 0 | 0 | 0 | 0 | 3502.0097 | 327264.133 | 0 | 0 | 0
07/06 04:00:00 | 0 | 0 | 0 | 0 | 0 | 0 | 0 | 86220.2738 | 248045.9775 | 27993.6 | 0 | 0 | 0 | 0 | 0 | 0 | 0 | 0 | 0 | 0 | 0 | 0 | 0 | 0 | 0 | 0 | 0 | 0 | 14008.0387 | 362259.8513 | 0 | 0 | 0
07/06 05:00:00 | 0 | 0 | 0 | 0 | 0 | 0 | 0 | 220497.5615 | 289917.8879 | 27993.6 | 0 | 0 | 0 | 0 | 0 | 0 | 0 | 0 | 0 | 0 | 0 | 0 | 0 | 0 | 0 | 0 | 0 | 0 | 97921.5783 | 538409.0495 | 0 | 0 | 0
07/06 06:00:00 | 0 | 0 | 0 | 0 | 0 | 0 | 0 | 517667.4068 | 482200.0904 | 117993.6 | 0 | 0 | 0 | 0 | 0 | 0 | 0 | 0 | 0 | 0 | 0 | 0 | 0 | 0 | 0 | 0 | 0 | 0 | 335699.0558 | 1117861.0972 | 0 | 0 | 0
07/06 07:00:00 | 0 | 0 | 0 | 0 | 7326211.4985 | 0 | 0 | 655094.7584 | 760422.7899 | 45993.6 | 0 | 0 | 0 | 0 | 0 | 0 | 0 | 0 | 0 | 0 | 0 | 0 | 0 | 0 | 0 | 0 | 0 | 6211609.4357 | 356666.2163 | 8787722.6468 | 0 | 0 | 0
07/06 08:00:00 | 0 | 0 | 0 | 0 | 2769797.3734 | 0 | 0 | 645841.6884 | 976650.4144 | 27993.6 | 0 | 0 | 0 | 0 | 0 | 0 | 0 | 0 | 0 | 0 | 0 | 0 | 0 | 0 | 0 | 0 | 0 | 2626994.4194 | 342658.1776 | 4420283.0762 | 0 | 0 | 0
07/06 09:00:00 | 153794.4552 | 0 | 0 | 0 | 0 | 0 | 0 | 614946.0436 | 1227851.8629 | 27993.6 | 0 | 0 | 0 | 0 | 0 | 0 | 0 | 0 | 0 | 0 | 0 | 0 | 348643.3125 | 37121.7587 | 0 | 0 | 0 | 539602.5622 | 300723.8566 | 2024585.9616 | 0 | 0 | 0
07/06 10:00:00 | 549120.4285 | 0 | 0 | 0 | 1648045.9928 | 0 | 0 | 595488.6616 | 1774269.0012 | 27993.6 | 0 | 0 | 0 | 0 | 0 | 0 | 0 | 0 | 0 | 0 | 0 | 0 | 1168165.6455 | 117712.8638 | 0 | 0 | 0 | 1447456.3207 | 272752.6767 | 4594917.6841 | 0 | 0 | 0
07/06 11:00:00 | 825859.5694 | 0 | 0 | 0 | 3465728.265 | 0 | 0 | 568530.9864 | 3518408.6632 | 27993.6 | 0 | 0 | 0 | 0 | 0 | 0 | 0 | 0 | 0 | 0 | 0 | 0 | 1781762.3753 | 171721.2743 | 0 | 0 | 0 | 2917247.4787 | 216810.317 | 8406521.084 | 0 | 0 | 0
07/06 12:00:00 | 970608.4084 | 0 | 0 | 0 | 0 | 0 | 0 | 549073.6044 | 1344928.9194 | 27993.6 | 0 | 0 | 0 | 0 | 0 | 0 | 0 | 0 | 0 | 0 | 0 | 0 | 2063607.1326 | 179394.6368 | 0 | 0 | 0 | 489996.1604 | 188839.1372 | 2892604.5322 | 0 | 0 | 0
07/06 13:00:00 | 1166847.3847 | 0 | 0 | 0 | 1605864.4992 | 0 | 0 | 543347.9843 | 1211602.3109 | 27993.6 | 0 | 0 | 0 | 0 | 0 | 0 | 0 | 0 | 0 | 0 | 0 | 0 | 2442042.726 | 184694.9462 | 0 | 0 | 0 | 844735.5852 | 167827.0791 | 4555655.7791 | 0 | 0 | 0
07/06 14:00:00 | 1296570.0391 | 0 | 0 | 0 | 0 | 0 | 0 | 542801.2712 | 1219516.2535 | 27993.6 | 0 | 0 | 0 | 0 | 0 | 0 | 0 | 0 | 0 | 0 | 0 | 0 | 2699971.1926 | 178610.1853 | 0 | 0 | 0 | 828819.8037 | 167827.0791 | 3086881.1638 | 0 | 0 | 0
07/06 15:00:00 | 1430300.8064 | 0 | 0 | 0 | 0 | 0 | 0 | 543009.6783 | 1125383.77 | 27993.6 | 0 | 0 | 0 | 0 | 0 | 0 | 0 | 0 | 0 | 0 | 0 | 0 | 2995363.3317 | 179300.9073 | 0 | 0 | 0 | 0 | 146859.9186 | 3126687.8547 | 0 | 0 | 0
07/06 16:00:00 | 1598737.3267 | 0 | 0 | 0 | 4301315.0983 | 0 | 0 | 544313.4925 | 1278328.8104 | 27993.6 | 0 | 0 | 0 | 0 | 0 | 0 | 0 | 0 | 0 | 0 | 0 | 0 | 3407942.3036 | 187094.6963 | 0 | 0 | 0 | 3072022.9082 | 195798.259 | 7750688.3278 | 0 | 0 | 0
07/06 17:00:00 | 1810840.5229 | 0 | 0 | 0 | 0 | 0 | 0 | 550756.5656 | 1540640.0301 | 117993.6 | 0 | 0 | 0 | 0 | 0 | 0 | 0 | 0 | 0 | 0 | 0 | 0 | 3934185.1852 | 198533.8797 | 0 | 0 | 0 | 0 | 258744.638 | 4020230.7186 | 0 | 0 | 0
07/06 18:00:00 | 1892827.0684 | 0 | 0 | 0 | 1764517.4501 | 0 | 0 | 575008.2387 | 1368179.2679 | 45993.6 | 0 | 0 | 0 | 0 | 0 | 0 | 0 | 0 | 0 | 0 | 0 | 0 | 4137704.4001 | 179439.955 | 0 | 0 | 0 | 1692324.6781 | 307727.8759 | 5646525.6251 | 0 | 0 | 0
07/06 19:00:00 | 1808511.6197 | 0 | 0 | 0 | 0 | 0 | 0 | 643899.3968 | 1107529.9775 | 27993.6 | 0 | 0 | 0 | 0 | 0 | 0 | 0 | 0 | 0 | 0 | 0 | 0 | 4007884.3448 | 169409.2228 | 0 | 0 | 0 | 0 | 293719.8372 | 3587934.594 | 0 | 0 | 0
07/06 20:00:00 | 1599153.6357 | 0 | 0 | 0 | 3703759.6483 | 0 | 0 | 789179.8418 | 1004753.8266 | 27993.6 | 0 | 0 | 0 | 0 | 0 | 0 | 0 | 0 | 0 | 0 | 0 | 0 | 3588800.4359 | 162796.2854 | 0 | 0 | 0 | 4297554.0112 | 265748.6574 | 7124840.5524 | 0 | 0 | 0
07/06 21:00:00 | 814672.0799 | 0 | 0 | 0 | 935120.0612 | 0 | 0 | 1009114.0604 | 980222.3027 | 27993.6 | 0 | 0 | 0 | 0 | 0 | 0 | 0 | 0 | 0 | 0 | 0 | 0 | 1816015.2968 | 88600.8981 | 0 | 0 | 0 | 315125.0476 | 216810.317 | 3767122.1043 | 0 | 0 | 0
07/06 22:00:00 | 16454.7457 | 0 | 0 | 0 | 1447942.8507 | 0 | 0 | 870586.2688 | 809981.8971 | 27993.6 | 0 | 0 | 0 | 0 | 0 | 0 | 0 | 0 | 0 | 0 | 0 | 0 | 35960.4954 | 1407.9471 | 0 | 0 | 0 | 948587.1193 | 188839.1372 | 3172959.3623 | 0 | 0 | 0
07/06 23:00:00 | 0 | 0 | 0 | 0 | 0 | 0 | 0 | 422932.9474 | 531496.1608 | 27993.6 | 0 | 0 | 0 | 0 | 0 | 0 | 0 | 0 | 0 | 0 | 0 | 0 | 0 | 0 | 0 | 0 | 0 | 652376.649 | 104880.7 | 982422.7082 | 0 | 0 | 0
07/06 24:00:00 | 0 | 0 | 0 | 0 | 0 | 0 | 0 | 210004.2584 | 339507.0093 | 27993.6 | 0 | 0 | 0 | 0 | 0 | 0 | 0 | 0 | 0 | 0 | 0 | 0 | 0 | 0 | 0 | 0 | 0 | 0 | 27971.1799 | 577504.8677 | 0 | 0 | 0
07/07 01:00:00 | 0 | 0 | 0 | 0 | 1975713.785 | 0 | 0 | 126002.5551 | 286343.6601 | 27993.6 | 0 | 0 | 0 | 0 | 0 | 0 | 0 | 0 | 0 | 0 | 0 | 0 | 0 | 0 | 0 | 0 | 0 | 1132570.0727 | 14008.0387 | 2416053.6002 | 0 | 0 | 0
07/07 02:00:00 | 0 | 0 | 0 | 0 | 0 | 0 | 0 | 84001.7034 | 244193.7058 | 27993.6 | 0 | 0 | 0 | 0 | 0 | 0 | 0 | 0 | 0 | 0 | 0 | 0 | 0 | 0 | 0 | 0 | 0 | 0 | 3502.0097 | 356189.0092 | 0 | 0 | 0
07/07 03:00:00 | 0 | 0 | 0 | 0 | 0 | 0 | 0 | 84001.7034 | 215268.8296 | 27993.6 | 0 | 0 | 0 | 0 | 0 | 0 | 0 | 0 | 0 | 0 | 0 | 0 | 0 | 0 | 0 | 0 | 0 | 0 | 3502.0097 | 327264.133 | 0 | 0 | 0
07/07 04:00:00 | 0 | 0 | 0 | 0 | 0 | 0 | 0 | 86220.2738 | 248045.9775 | 27993.6 | 0 | 0 | 0 | 0 | 0 | 0 | 0 | 0 | 0 | 0 | 0 | 0 | 0 | 0 | 0 | 0 | 0 | 0 | 14008.0387 | 362259.8513 | 0 | 0 | 0
07/07 05:00:00 | 0 | 0 | 0 | 0 | 0 | 0 | 0 | 220497.5615 | 289917.8879 | 27993.6 | 0 | 0 | 0 | 0 | 0 | 0 | 0 | 0 | 0 | 0 | 0 | 0 | 0 | 0 | 0 | 0 | 0 | 0 | 97921.5783 | 538409.0495 | 0 | 0 | 0
07/07 06:00:00 | 0 | 0 | 0 | 0 | 0 | 0 | 0 | 517667.4068 | 482200.0904 | 117993.6 | 0 | 0 | 0 | 0 | 0 | 0 | 0 | 0 | 0 | 0 | 0 | 0 | 0 | 0 | 0 | 0 | 0 | 148376.7105 | 335699.0558 | 1117861.0972 | 0 | 0 | 0
07/07 07:00:00 | 0 | 0 | 0 | 0 | 0 | 0 | 0 | 655094.7584 | 760422.7899 | 45993.6 | 0 | 0 | 0 | 0 | 0 | 0 | 0 | 0 | 0 | 0 | 0 | 0 | 0 | 0 | 0 | 0 | 0 | 0 | 356666.2163 | 1461511.1483 | 0 | 0 | 0
07/07 08:00:00 | 0 | 0 | 0 | 0 | 1615140.4761 | 0 | 0 | 645841.6884 | 976650.4144 | 27993.6 | 0 | 0 | 0 | 0 | 0 | 0 | 0 | 0 | 0 | 0 | 0 | 0 | 0 | 0 | 0 | 0 | 0 | 505262.6053 | 342658.1776 | 3265626.1789 | 0 | 0 | 0
07/07 09:00:00 | 0 | 0 | 0 | 0 | 0 | 0 | 0 | 614946.0436 | 1227851.8629 | 27993.6 | 0 | 0 | 0 | 0 | 0 | 0 | 0 | 0 | 0 | 0 | 0 | 0 | 0 | 0 | 0 | 0 | 0 | 254054.4059 | 300723.8566 | 1870791.5065 | 0 | 0 | 0
07/07 10:00:00 | 0 | 0 | 0 | 0 | 0 | 0 | 0 | 595488.6616 | 1317907.6684 | 27993.6 | 0 | 0 | 0 | 0 | 0 | 0 | 0 | 0 | 0 | 0 | 0 | 0 | 0 | 0 | 0 | 0 | 0 | 249429.4682 | 272752.6767 | 1941389.9299 | 0 | 0 | 0
07/07 11:00:00 | 0 | 0 | 0 | 0 | 1522651.641 | 0 | 0 | 568530.9864 | 1389532.2528 | 27993.6 | 0 | 0 | 0 | 0 | 0 | 0 | 0 | 0 | 0 | 0 | 0 | 0 | 0 | 0 | 0 | 0 | 0 | 351549.7013 | 216810.317 | 3508708.4802 | 0 | 0 | 0
07/07 12:00:00 | 232810.4126 | 0 | 0 | 0 | 0 | 0 | 0 | 549073.6044 | 1344928.9194 | 27993.6 | 0 | 0 | 0 | 0 | 0 | 0 | 0 | 0 | 0 | 0 | 0 | 0 | 550613.075 | 8202.6852 | 0 | 0 | 0 | 53373.7688 | 188839.1372 | 2154806.5363 | 0 | 0 | 0
07/07 13:00:00 | 564274.5115 | 0 | 0 | 0 | 0 | 0 | 0 | 543347.9843 | 1211602.3109 | 27993.6 | 0 | 0 | 0 | 0 | 0 | 0 | 0 | 0 | 0 | 0 | 0 | 0 | 1181724.5548 | 9129.7348 | 0 | 0 | 0 | 12097.2653 | 167827.0791 | 2347218.4068 | 0 | 0 | 0
07/07 14:00:00 | 818620.8572 | 0 | 0 | 0 | 0 | 0 | 0 | 542801.2712 | 1138901.8991 | 27993.6 | 0 | 0 | 0 | 0 | 0 | 0 | 0 | 0 | 0 | 0 | 0 | 0 | 1717350.0238 | 5607.6964 | 0 | 0 | 0 | 359020.8455 | 167827.0791 | 2528317.6274 | 0 | 0 | 0
07/07 15:00:00 | 1028160.9146 | 0 | 0 | 0 | 179977.5059 | 0 | 0 | 543009.6783 | 1125383.77 | 27993.6 | 0 | 0 | 0 | 0 | 0 | 0 | 0 | 0 | 0 | 0 | 0 | 0 | 2176508.1843 | 1483.7286 | 0 | 0 | 0 | 476441.9535 | 146859.9186 | 2904525.4688 | 0 | 0 | 0
07/07 16:00:00 | 1217901.1904 | 0 | 0 | 0 | 1233507.6685 | 0 | 0 | 544313.4925 | 1278328.8104 | 27993.6 | 0 | 0 | 0 | 0 | 0 | 0 | 0 | 0 | 0 | 0 | 0 | 0 | 2626799.3447 | 202.3694 | 0 | 0 | 0 | 0 | 195798.259 | 4302044.7618 | 0 | 0 | 0
07/07 17:00:00 | 1428747.8886 | 0 | 0 | 0 | 0 | 0 | 0 | 550756.5656 | 1540640.0301 | 117993.6 | 0 | 0 | 0 | 0 | 0 | 0 | 0 | 0 | 0 | 0 | 0 | 0 | 3137829.9391 | 67.844 | 0 | 0 | 0 | 0 | 258744.638 | 3638138.0843 | 0 | 0 | 0
07/07 18:00:00 | 1511192.0824 | 0 | 0 | 0 | 0 | 0 | 0 | 575008.2387 | 1368179.2679 | 45993.6 | 0 | 0 | 0 | 0 | 0 | 0 | 0 | 0 | 0 | 0 | 0 | 0 | 3355612.9326 | 1836.9897 | 0 | 0 | 0 | 515581.1394 | 307727.8759 | 3500373.189 | 0 | 0 | 0
07/07 19:00:00 | 1451177.4749 | 0 | 0 | 0 | 1959449.6406 | 0 | 0 | 643899.3968 | 2759136.2266 | 27993.6 | 0 | 0 | 0 | 0 | 0 | 0 | 0 | 0 | 0 | 0 | 0 | 0 | 3281417.1673 | 17003.8672 | 0 | 0 | 0 | 2259889.9417 | 293719.8372 | 6841656.3389 | 0 | 0 | 0
07/07 20:00:00 | 803962.5996 | 0 | 0 | 0 | 1806664.0258 | 0 | 0 | 789179.8418 | 1858395.3986 | 27993.6 | 0 | 0 | 0 | 0 | 0 | 0 | 0 | 0 | 0 | 0 | 0 | 0 | 1822093.9463 | 11732.9721 | 0 | 0 | 0 | 1167844.611 | 265748.6574 | 5286195.4659 | 0 | 0 | 0
07/07 21:00:00 | 0 | 0 | 0 | 0 | 0 | 0 | 0 | 1009114.0604 | 980222.3027 | 27993.6 | 0 | 0 | 0 | 0 | 0 | 0 | 0 | 0 | 0 | 0 | 0 | 0 | 0 | 0 | 0 | 0 | 0 | 581408.3932 | 216810.317 | 2017329.9631 | 0 | 0 | 0
07/07 22:00:00 | 0 | 0 | 0 | 0 | 1416381.7146 | 0 | 0 | 870586.2688 | 809981.8971 | 27993.6 | 0 | 0 | 0 | 0 | 0 | 0 | 0 | 0 | 0 | 0 | 0 | 0 | 0 | 0 | 0 | 0 | 0 | 0 | 188839.1372 | 3124943.4805 | 0 | 0 | 0
07/07 23:00:00 | 0 | 0 | 0 | 0 | 0 | 0 | 0 | 422932.9474 | 531496.1608 | 27993.6 | 0 | 0 | 0 | 0 | 0 | 0 | 0 | 0 | 0 | 0 | 0 | 0 | 0 | 0 | 0 | 0 | 0 | 0 | 104880.7 | 982422.7082 | 0 | 0 | 0
07/07 24:00:00 | 0 | 0 | 0 | 0 | 0 | 0 | 0 | 210004.2584 | 339507.0093 | 27993.6 | 0 | 0 | 0 | 0 | 0 | 0 | 0 | 0 | 0 | 0 | 0 | 0 | 0 | 0 | 0 | 0 | 0 | 0 | 27971.1799 | 577504.8677 | 0 | 0 | 0
07/08 01:00:00 | 0 | 0 | 0 | 0 | 0 | 0 | 0 | 126002.5551 | 273065.1923 | 27993.6 | 0 | 0 | 0 | 0 | 0 | 0 | 0 | 0 | 0 | 0 | 0 | 0 | 0 | 0 | 0 | 0 | 0 | 0 | 14008.0387 | 427061.3474 | 0 | 0 | 0
07/08 02:00:00 | 0 | 0 | 0 | 0 | 0 | 0 | 0 | 84001.7034 | 235341.3939 | 27993.6 | 0 | 0 | 0 | 0 | 0 | 0 | 0 | 0 | 0 | 0 | 0 | 0 | 0 | 0 | 0 | 0 | 0 | 0 | 3502.0097 | 347336.6973 | 0 | 0 | 0
07/08 03:00:00 | 0 | 0 | 0 | 0 | 0 | 0 | 0 | 84001.7034 | 210842.6737 | 27993.6 | 0 | 0 | 0 | 0 | 0 | 0 | 0 | 0 | 0 | 0 | 0 | 0 | 0 | 0 | 0 | 0 | 0 | 0 | 3502.0097 | 322837.977 | 0 | 0 | 0
07/08 04:00:00 | 0 | 0 | 0 | 0 | 0 | 0 | 0 | 86220.2738 | 239193.6656 | 27993.6 | 0 | 0 | 0 | 0 | 0 | 0 | 0 | 0 | 0 | 0 | 0 | 0 | 0 | 0 | 0 | 0 | 0 | 0 | 14008.0387 | 353407.5394 | 0 | 0 | 0
07/08 05:00:00 | 0 | 0 | 0 | 0 | 0 | 0 | 0 | 220497.5615 | 276639.4201 | 27993.6 | 0 | 0 | 0 | 0 | 0 | 0 | 0 | 0 | 0 | 0 | 0 | 0 | 0 | 0 | 0 | 0 | 0 | 0 | 97921.5783 | 525130.5817 | 0 | 0 | 0
07/08 06:00:00 | 0 | 0 | 0 | 0 | 0 | 0 | 0 | 517667.4068 | 446790.8429 | 117993.6 | 0 | 0 | 0 | 0 | 0 | 0 | 0 | 0 | 0 | 0 | 0 | 0 | 0 | 0 | 0 | 0 | 0 | 0 | 335699.0558 | 1082451.8497 | 0 | 0 | 0
07/08 07:00:00 | 0 | 0 | 0 | 0 | 1514561.4619 | 0 | 0 | 655094.7584 | 689604.2949 | 45993.6 | 0 | 0 | 0 | 0 | 0 | 0 | 0 | 0 | 0 | 0 | 0 | 0 | 0 | 0 | 0 | 0 | 0 | 665574.02 | 356666.2163 | 2905254.1153 | 0 | 0 | 0
07/08 08:00:00 | 0 | 0 | 0 | 0 | 0 | 0 | 0 | 645841.6884 | 870422.672 | 27993.6 | 0 | 0 | 0 | 0 | 0 | 0 | 0 | 0 | 0 | 0 | 0 | 0 | 0 | 0 | 0 | 0 | 0 | 0 | 342658.1776 | 1544257.9604 | 0 | 0 | 0
07/08 09:00:00 | 0 | 0 | 0 | 0 | 0 | 0 | 0 | 614946.0436 | 1077362.5611 | 27993.6 | 0 | 0 | 0 | 0 | 0 | 0 | 0 | 0 | 0 | 0 | 0 | 0 | 0 | 0 | 0 | 0 | 0 | 373587.1081 | 300723.8566 | 1720302.2047 | 0 | 0 | 0
07/08 10:00:00 | 0 | 0 | 0 | 0 | 1416191.0212 | 0 | 0 | 595488.6616 | 1145287.5869 | 27993.6 | 0 | 0 | 0 | 0 | 0 | 0 | 0 | 0 | 0 | 0 | 0 | 0 | 0 | 0 | 0 | 0 | 0 | 49315.0653 | 272752.6767 | 3184960.8697 | 0 | 0 | 0
07/08 11:00:00 | 0 | 0 | 0 | 0 | 0 | 0 | 0 | 568530.9864 | 1210272.9374 | 27993.6 | 0 | 0 | 0 | 0 | 0 | 0 | 0 | 0 | 0 | 0 | 0 | 0 | 0 | 0 | 0 | 0 | 0 | 0 | 216810.317 | 1806797.5238 | 0 | 0 | 0
07/08 12:00:00 | 0 | 0 | 0 | 0 | 0 | 0 | 0 | 549073.6044 | 1181161.1498 | 27993.6 | 0 | 0 | 0 | 0 | 0 | 0 | 0 | 0 | 0 | 0 | 0 | 0 | 0 | 0 | 0 | 0 | 0 | 1074640.5517 | 188839.1372 | 1758228.3541 | 0 | 0 | 0
07/08 13:00:00 | 27551.0443 | 0 | 0 | 0 | 1414179.2458 | 0 | 0 | 543347.9843 | 1063326.0871 | 27993.6 | 0 | 0 | 0 | 0 | 0 | 0 | 0 | 0 | 0 | 0 | 0 | 0 | 71228.7646 | 0 | 0 | 0 | 0 | 0 | 167827.0791 | 3076397.9615 | 0 | 0 | 0
07/08 14:00:00 | 411234.5143 | 0 | 0 | 0 | 0 | 0 | 0 | 542801.2712 | 1012756.4549 | 27993.6 | 0 | 0 | 0 | 0 | 0 | 0 | 0 | 0 | 0 | 0 | 0 | 0 | 880380.5244 | 2.3283e-11 | 0 | 0 | 0 | 0 | 167827.0791 | 1994785.8404 | 0 | 0 | 0
07/08 15:00:00 | 693292.083 | 0 | 0 | 0 | 0 | 0 | 0 | 543009.6783 | 990386.014 | 27993.6 | 0 | 0 | 0 | 0 | 0 | 0 | 0 | 0 | 0 | 0 | 0 | 0 | 1497595.9245 | 0 | 0 | 0 | 0 | 0 | 146859.9186 | 2254681.3753 | 0 | 0 | 0
07/08 16:00:00 | 974883.3709 | 0 | 0 | 0 | 0 | 0 | 0 | 544313.4925 | 1156609.5222 | 27993.6 | 0 | 0 | 0 | 0 | 0 | 0 | 0 | 0 | 0 | 0 | 0 | 0 | 2143928.0555 | 9.3132e-11 | 0 | 0 | 0 | 0 | 195798.259 | 2703799.9856 | 0 | 0 | 0
07/08 17:00:00 | 1236261.9873 | 0 | 0 | 0 | 0 | 0 | 0 | 550756.5656 | 1421133.8198 | 117993.6 | 0 | 0 | 0 | 0 | 0 | 0 | 0 | 0 | 0 | 0 | 0 | 0 | 2765003.9634 | 0 | 0 | 0 | 0 | 110338.2106 | 258744.638 | 3326145.9727 | 0 | 0 | 0
07/08 18:00:00 | 1370861.9105 | 0 | 0 | 0 | 0 | 0 | 0 | 575008.2387 | 1255312.2916 | 45993.6 | 0 | 0 | 0 | 0 | 0 | 0 | 0 | 0 | 0 | 0 | 0 | 0 | 3114166.6296 | 0 | 0 | 0 | 0 | 354429.6118 | 307727.8759 | 3247176.0407 | 0 | 0 | 0
07/08 19:00:00 | 1260428.8656 | 0 | 0 | 0 | 1451166.8139 | 0 | 0 | 643899.3968 | 994663.0012 | 27993.6 | 0 | 0 | 0 | 0 | 0 | 0 | 0 | 0 | 0 | 0 | 0 | 0 | 2850836.4315 | 1.8626e-10 | 0 | 0 | 0 | 464766.6424 | 293719.8372 | 4378151.6775 | 0 | 0 | 0
07/08 20:00:00 | 685166.1175 | 0 | 0 | 0 | 0 | 0 | 0 | 789179.8418 | 889673.7723 | 27993.6 | 0 | 0 | 0 | 0 | 0 | 0 | 0 | 0 | 0 | 0 | 0 | 0 | 1529481.1419 | 0 | 0 | 0 | 0 | 0 | 265748.6574 | 2392013.3316 | 0 | 0 | 0
07/08 21:00:00 | 120028.9216 | 0 | 0 | 0 | 0 | 0 | 0 | 1009114.0604 | 860716.0925 | 27993.6 | 0 | 0 | 0 | 0 | 0 | 0 | 0 | 0 | 0 | 0 | 0 | 0 | 265867.8596 | 0 | 0 | 0 | 0 | 859996.3522 | 216810.317 | 2017852.6745 | 0 | 0 | 0
07/08 22:00:00 | 0 | 0 | 0 | 0 | 1881420.5672 | 0 | 0 | 870586.2688 | 883027.0147 | 27993.6 | 0 | 0 | 0 | 0 | 0 | 0 | 0 | 0 | 0 | 0 | 0 | 0 | 0 | 0 | 0 | 0 | 0 | 802933.8579 | 188839.1372 | 3663027.4507 | 0 | 0 | 0
07/08 23:00:00 | 0 | 0 | 0 | 0 | 4368885.1534 | 0 | 0 | 422932.9474 | 478382.2896 | 27993.6 | 0 | 0 | 0 | 0 | 0 | 0 | 0 | 0 | 0 | 0 | 0 | 0 | 0 | 0 | 0 | 0 | 0 | 4075630.0836 | 104880.7 | 5298193.9904 | 0 | 0 | 0
07/08 24:00:00 | 0 | 0 | 0 | 0 | 0 | 0 | 0 | 210004.2584 | 317376.2296 | 27993.6 | 0 | 0 | 0 | 0 | 0 | 0 | 0 | 0 | 0 | 0 | 0 | 0 | 0 | 0 | 0 | 0 | 0 | 0 | 27971.1799 | 555374.088 | 0 | 0 | 0
07/09 01:00:00 | 0 | 0 | 0 | 0 | 1917732.6554 | 0 | 0 | 126002.5551 | 623373.9465 | 27993.6 | 0 | 0 | 0 | 0 | 0 | 0 | 0 | 0 | 0 | 0 | 0 | 0 | 0 | 0 | 0 | 0 | 0 | 1642162.0543 | 14008.0387 | 2695102.7569 | 0 | 0 | 0
07/09 02:00:00 | 0 | 0 | 0 | 0 | 0 | 0 | 0 | 84001.7034 | 235341.3939 | 27993.6 | 0 | 0 | 0 | 0 | 0 | 0 | 0 | 0 | 0 | 0 | 0 | 0 | 0 | 0 | 0 | 0 | 0 | 0 | 3502.0097 | 347336.6973 | 0 | 0 | 0
07/09 03:00:00 | 0 | 0 | 0 | 0 | 0 | 0 | 0 | 84001.7034 | 210842.6737 | 27993.6 | 0 | 0 | 0 | 0 | 0 | 0 | 0 | 0 | 0 | 0 | 0 | 0 | 0 | 0 | 0 | 0 | 0 | 0 | 3502.0097 | 322837.977 | 0 | 0 | 0
07/09 04:00:00 | 0 | 0 | 0 | 0 | 0 | 0 | 0 | 86220.2738 | 239193.6656 | 27993.6 | 0 | 0 | 0 | 0 | 0 | 0 | 0 | 0 | 0 | 0 | 0 | 0 | 0 | 0 | 0 | 0 | 0 | 0 | 14008.0387 | 353407.5394 | 0 | 0 | 0
07/09 05:00:00 | 0 | 0 | 0 | 0 | 0 | 0 | 0 | 220497.5615 | 276639.4201 | 27993.6 | 0 | 0 | 0 | 0 | 0 | 0 | 0 | 0 | 0 | 0 | 0 | 0 | 0 | 0 | 0 | 0 | 0 | 0 | 97921.5783 | 525130.5817 | 0 | 0 | 0
07/09 06:00:00 | 0 | 0 | 0 | 0 | 8816621.2384 | 0 | 0 | 517667.4068 | 446790.8429 | 117993.6 | 0 | 0 | 0 | 0 | 0 | 0 | 0 | 0 | 0 | 0 | 0 | 0 | 0 | 0 | 0 | 0 | 0 | 7944783.6896 | 335699.0558 | 9899073.0881 | 0 | 0 | 0
07/09 07:00:00 | 0 | 0 | 0 | 0 | 0 | 0 | 0 | 655094.7584 | 689604.2949 | 45993.6 | 0 | 0 | 0 | 0 | 0 | 0 | 0 | 0 | 0 | 0 | 0 | 0 | 0 | 0 | 0 | 0 | 0 | 0 | 356666.2163 | 1390692.6534 | 0 | 0 | 0
07/09 08:00:00 | 0 | 0 | 0 | 0 | 5196979.4421 | 0 | 0 | 645841.6884 | 870422.672 | 27993.6 | 0 | 0 | 0 | 0 | 0 | 0 | 0 | 0 | 0 | 0 | 0 | 0 | 0 | 0 | 0 | 0 | 0 | 5357931.1301 | 342658.1776 | 6741237.4025 | 0 | 0 | 0
07/09 09:00:00 | 0 | 0 | 0 | 0 | 0 | 0 | 0 | 614946.0436 | 1077362.5611 | 27993.6 | 0 | 0 | 0 | 0 | 0 | 0 | 0 | 0 | 0 | 0 | 0 | 0 | 0 | 0 | 0 | 0 | 0 | 0 | 300723.8566 | 1720302.2047 | 0 | 0 | 0
07/09 10:00:00 | 0 | 0 | 0 | 0 | 0 | 0 | 0 | 595488.6616 | 1145287.5869 | 27993.6 | 349619.8516 | 0 | 0 | 0 | 0 | 0 | 0 | 0 | 0 | 0 | 0 | 0 | 0 | 0 | 0 | 0 | 0 | 0 | 272752.6767 | 2118389.7 | 0 | 0 | 0
07/09 11:00:00 | 0 | 0 | 0 | 0 | 0 | 0 | 0 | 568530.9864 | 1210272.9374 | 27993.6 | 0 | 0 | 0 | 0 | 0 | 0 | 0 | 0 | 0 | 0 | 0 | 0 | 0 | 0 | 0 | 0 | 0 | 142925.23 | 216810.317 | 1806797.5238 | 0 | 0 | 0
07/09 12:00:00 | 0 | 0 | 0 | 0 | 0 | 0 | 0 | 549073.6044 | 1181161.1498 | 27993.6 | 0 | 0 | 0 | 0 | 0 | 0 | 0 | 0 | 0 | 0 | 0 | 0 | 0 | 0 | 0 | 0 | 0 | 0 | 188839.1372 | 1758228.3541 | 0 | 0 | 0
07/09 13:00:00 | 77827.2998 | 0 | 0 | 0 | 0 | 0 | 0 | 543347.9843 | 1063326.0871 | 27993.6 | 0 | 0 | 0 | 0 | 0 | 0 | 0 | 0 | 0 | 0 | 0 | 0 | 157143.9977 | 0 | 0 | 0 | 0 | 0 | 167827.0791 | 1712494.9712 | 0 | 0 | 0
07/09 14:00:00 | 375559.4007 | 0 | 0 | 0 | 1666557.3022 | 0 | 0 | 542801.2712 | 1012756.4549 | 27993.6 | 0 | 0 | 0 | 0 | 0 | 0 | 0 | 0 | 0 | 0 | 0 | 0 | 762564.7279 | 0 | 0 | 0 | 0 | 916280.7807 | 167827.0791 | 3625668.029 | 0 | 0 | 0
07/09 15:00:00 | 661040.3069 | 0 | 0 | 0 | 0 | 0 | 0 | 543009.6783 | 990386.014 | 27993.6 | 0 | 0 | 0 | 0 | 0 | 0 | 0 | 0 | 0 | 0 | 0 | 0 | 1369259.4051 | 0 | 0 | 0 | 0 | 150000.4802 | 146859.9186 | 2222429.5992 | 0 | 0 | 0
07/09 16:00:00 | 988241.559 | 0 | 0 | 0 | 0 | 0 | 0 | 544313.4925 | 1156609.5222 | 27993.6 | 0 | 0 | 0 | 0 | 0 | 0 | 0 | 0 | 0 | 0 | 0 | 0 | 2069655.441 | 0 | 0 | 0 | 0 | 0 | 195798.259 | 2717158.1736 | 0 | 0 | 0
07/09 17:00:00 | 1352868.6708 | 0 | 0 | 0 | 6729228.0404 | 0 | 0 | 550756.5656 | 1421133.8198 | 117993.6 | 0 | 0 | 0 | 0 | 0 | 0 | 0 | 0 | 0 | 0 | 0 | 0 | 2877671.852 | 9.3132e-11 | 0 | 0 | 0 | 5822357.0853 | 258744.638 | 10171980.6967 | 0 | 0 | 0
07/09 18:00:00 | 1267920.9855 | 0 | 0 | 0 | 0 | 0 | 0 | 575008.2387 | 1255312.2916 | 45993.6 | 0 | 0 | 0 | 0 | 0 | 0 | 0 | 0 | 0 | 0 | 0 | 0 | 2770347.545 | 0 | 0 | 0 | 0 | 133373.1129 | 307727.8759 | 3144235.1157 | 0 | 0 | 0
07/09 19:00:00 | 1076270.9125 | 0 | 0 | 0 | 1646235.5825 | 0 | 0 | 643899.3968 | 1238527.9802 | 27993.6 | 0 | 0 | 0 | 0 | 0 | 0 | 0 | 0 | 0 | 0 | 0 | 0 | 2378845.0492 | 9.3132e-11 | 0 | 0 | 0 | 1143179.5812 | 293719.8372 | 4632927.472 | 0 | 0 | 0
07/09 20:00:00 | 669509.4792 | 0 | 0 | 0 | 0 | 0 | 0 | 789179.8418 | 889673.7723 | 27993.6 | 0 | 0 | 0 | 0 | 0 | 0 | 0 | 0 | 0 | 0 | 0 | 0 | 1467900.8104 | 1.1642e-10 | 0 | 0 | 0 | 82075.4902 | 265748.6574 | 2376356.6934 | 0 | 0 | 0
07/09 21:00:00 | 71599.7788 | 0 | 0 | 0 | 2327851.0209 | 0 | 0 | 1009114.0604 | 860716.0925 | 27993.6 | 0 | 0 | 0 | 0 | 0 | 0 | 0 | 0 | 0 | 0 | 0 | 0 | 155893.8649 | 0 | 0 | 0 | 0 | 2082322.7155 | 216810.317 | 4297274.5526 | 0 | 0 | 0
07/09 22:00:00 | 0 | 0 | 0 | 0 | 1904611.9778 | 0 | 0 | 870586.2688 | 712606.4665 | 27993.6 | 0 | 0 | 0 | 0 | 0 | 0 | 0 | 0 | 0 | 0 | 0 | 0 | 0 | 0 | 0 | 0 | 0 | 1729962.7862 | 188839.1372 | 3515798.3131 | 0 | 0 | 0
07/09 23:00:00 | 0 | 0 | 0 | 0 | 0 | 0 | 0 | 422932.9474 | 478382.2896 | 27993.6 | 0 | 0 | 0 | 0 | 0 | 0 | 0 | 0 | 0 | 0 | 0 | 0 | 0 | 0 | 0 | 0 | 0 | 0 | 104880.7 | 929308.837 | 0 | 0 | 0
07/09 24:00:00 | 0 | 0 | 0 | 0 | 0 | 0 | 0 | 210004.2584 | 529344.6863 | 27993.6 | 0 | 0 | 0 | 0 | 0 | 0 | 0 | 0 | 0 | 0 | 0 | 0 | 0 | 0 | 0 | 0 | 0 | 993656.4592 | 27971.1799 | 767342.5448 | 0 | 0 | 0
07/10 01:00:00 | 0 | 0 | 0 | 0 | 1417757.4015 | 0 | 0 | 126002.5551 | 273065.1923 | 27993.6 | 0 | 0 | 0 | 0 | 0 | 0 | 0 | 0 | 0 | 0 | 0 | 0 | 0 | 0 | 0 | 0 | 0 | 0 | 14008.0387 | 1844818.7489 | 0 | 0 | 0
07/10 02:00:00 | 0 | 0 | 0 | 0 | 0 | 0 | 0 | 84001.7034 | 235341.3939 | 27993.6 | 0 | 0 | 0 | 0 | 0 | 0 | 0 | 0 | 0 | 0 | 0 | 0 | 0 | 0 | 0 | 0 | 0 | 0 | 3502.0097 | 347336.6973 | 0 | 0 | 0
07/10 03:00:00 | 0 | 0 | 0 | 0 | 0 | 0 | 0 | 84001.7034 | 210842.6737 | 27993.6 | 0 | 0 | 0 | 0 | 0 | 0 | 0 | 0 | 0 | 0 | 0 | 0 | 0 | 0 | 0 | 0 | 0 | 0 | 3502.0097 | 322837.977 | 0 | 0 | 0
07/10 04:00:00 | 0 | 0 | 0 | 0 | 0 | 0 | 0 | 86220.2738 | 239193.6656 | 27993.6 | 0 | 0 | 0 | 0 | 0 | 0 | 0 | 0 | 0 | 0 | 0 | 0 | 0 | 0 | 0 | 0 | 0 | 0 | 14008.0387 | 353407.5394 | 0 | 0 | 0
07/10 05:00:00 | 0 | 0 | 0 | 0 | 0 | 0 | 0 | 220497.5615 | 276639.4201 | 27993.6 | 0 | 0 | 0 | 0 | 0 | 0 | 0 | 0 | 0 | 0 | 0 | 0 | 0 | 0 | 0 | 0 | 0 | 295289.6355 | 97921.5783 | 525130.5817 | 0 | 0 | 0
07/10 06:00:00 | 0 | 0 | 0 | 0 | 0 | 0 | 0 | 517667.4068 | 446790.8429 | 117993.6 | 0 | 0 | 0 | 0 | 0 | 0 | 0 | 0 | 0 | 0 | 0 | 0 | 0 | 0 | 0 | 0 | 0 | 0 | 335699.0558 | 1082451.8497 | 0 | 0 | 0
07/10 07:00:00 | 0 | 0 | 0 | 0 | 0 | 0 | 0 | 655094.7584 | 689604.2949 | 45993.6 | 0 | 0 | 0 | 0 | 0 | 0 | 0 | 0 | 0 | 0 | 0 | 0 | 0 | 0 | 0 | 0 | 0 | 0 | 356666.2163 | 1390692.6534 | 0 | 0 | 0
07/10 08:00:00 | 0 | 0 | 0 | 0 | 1463204.3195 | 0 | 0 | 645841.6884 | 870422.672 | 27993.6 | 0 | 0 | 0 | 0 | 0 | 0 | 0 | 0 | 0 | 0 | 0 | 0 | 0 | 0 | 0 | 0 | 0 | 1373781.9508 | 342658.1776 | 3007462.2799 | 0 | 0 | 0
07/10 09:00:00 | 0 | 0 | 0 | 0 | 2966344.0305 | 0 | 0 | 614946.0436 | 1385939.6784 | 27993.6 | 0 | 0 | 0 | 0 | 0 | 0 | 0 | 0 | 0 | 0 | 0 | 0 | 0 | 0 | 0 | 0 | 0 | 1439407.8032 | 300723.8566 | 4995223.3524 | 0 | 0 | 0
07/10 10:00:00 | 0 | 0 | 0 | 0 | 0 | 0 | 0 | 595488.6616 | 1145287.5869 | 27993.6 | 0 | 0 | 0 | 0 | 0 | 0 | 0 | 0 | 0 | 0 | 0 | 0 | 0 | 0 | 0 | 0 | 0 | 0 | 272752.6767 | 1768769.8485 | 0 | 0 | 0
07/10 11:00:00 | 0 | 0 | 0 | 0 | 0 | 0 | 0 | 568530.9864 | 1210272.9374 | 27993.6 | 0 | 0 | 0 | 0 | 0 | 0 | 0 | 0 | 0 | 0 | 0 | 0 | 0 | 0 | 0 | 0 | 0 | 0 | 216810.317 | 1806797.5238 | 0 | 0 | 0
07/10 12:00:00 | 255734.2049 | 0 | 0 | 0 | 0 | 0 | 0 | 549073.6044 | 1181161.1498 | 27993.6 | 0 | 0 | 0 | 0 | 0 | 0 | 0 | 0 | 0 | 0 | 0 | 0 | 520856.269 | 3.4925e-11 | 0 | 0 | 0 | 341858.1771 | 188839.1372 | 2013962.559 | 0 | 0 | 0
07/10 13:00:00 | 654821.5408 | 0 | 0 | 0 | 1429639.4234 | 0 | 0 | 543347.9843 | 1063326.0871 | 27993.6 | 0 | 0 | 0 | 0 | 0 | 0 | 0 | 0 | 0 | 0 | 0 | 0 | 1323454.6924 | 0 | 0 | 0 | 0 | 1087668.267 | 167827.0791 | 3719128.6357 | 0 | 0 | 0
07/10 14:00:00 | 1087669.9648 | 0 | 0 | 0 | 2475396.4342 | 0 | 0 | 542801.2712 | 1012756.4549 | 27993.6 | 0 | 0 | 0 | 0 | 0 | 0 | 0 | 0 | 0 | 0 | 0 | 0 | 2169535.3418 | 0 | 0 | 0 | 0 | 2706570.3998 | 167827.0791 | 5146617.7251 | 0 | 0 | 0
07/10 15:00:00 | 1512284.1665 | 0 | 0 | 0 | 3037672.8284 | 0 | 0 | 543009.6783 | 990386.014 | 27993.6 | 0 | 0 | 0 | 0 | 0 | 0 | 0 | 0 | 0 | 0 | 0 | 0 | 2985103.8072 | 0 | 0 | 0 | 0 | 3347246.6123 | 146859.9186 | 6111346.2871 | 0 | 0 | 0
07/10 16:00:00 | 1840114.752 | 0 | 0 | 0 | 0 | 0 | 0 | 544313.4925 | 1156609.5222 | 27993.6 | 0 | 0 | 0 | 0 | 0 | 0 | 0 | 0 | 0 | 0 | 0 | 0 | 3671143.5016 | 3.7253e-10 | 0 | 0 | 0 | 0 | 195798.259 | 3569031.3666 | 0 | 0 | 0
07/10 17:00:00 | 2237535.8253 | 0 | 0 | 0 | 2066940.3535 | 0 | 0 | 550756.5656 | 1421133.8198 | 117993.6 | 0 | 0 | 0 | 0 | 0 | 0 | 0 | 0 | 0 | 0 | 0 | 0 | 4577693.2806 | 0 | 0 | 0 | 0 | 1042508.9732 | 258744.638 | 6394360.1642 | 0 | 0 | 0
07/10 18:00:00 | 2289425.0683 | 0 | 0 | 0 | 0 | 0 | 0 | 575008.2387 | 1255312.2916 | 45993.6 | 0 | 0 | 0 | 0 | 0 | 0 | 0 | 0 | 0 | 0 | 0 | 0 | 4698053.0466 | 0 | 0 | 0 | 0 | 776148.2268 | 307727.8759 | 4165739.1985 | 0 | 0 | 0
07/10 19:00:00 | 2138095.3876 | 0 | 0 | 0 | 1686410.8052 | 0 | 0 | 643899.3968 | 994663.0012 | 27993.6 | 0 | 0 | 0 | 0 | 0 | 0 | 0 | 0 | 0 | 0 | 0 | 0 | 4406787.209 | 9.3132e-10 | 0 | 0 | 0 | 573996.8479 | 293719.8372 | 5491062.1909 | 0 | 0 | 0
07/10 20:00:00 | 1726644.2147 | 0 | 0 | 0 | 0 | 0 | 0 | 789179.8418 | 889673.7723 | 27993.6 | 0 | 0 | 0 | 0 | 0 | 0 | 0 | 0 | 0 | 0 | 0 | 0 | 3650431.1863 | 0 | 0 | 0 | 0 | 0 | 265748.6574 | 3433491.4289 | 0 | 0 | 0
07/10 21:00:00 | 1229551.029 | 0 | 0 | 0 | 9328883.9893 | 0 | 0 | 1009114.0604 | 860716.0925 | 27993.6 | 0 | 0 | 0 | 0 | 0 | 0 | 0 | 0 | 0 | 0 | 0 | 0 | 2685171.805 | 0 | 0 | 0 | 0 | 9046037.0617 | 216810.317 | 12456258.7712 | 0 | 0 | 0
07/10 22:00:00 | 672608.3861 | 0 | 0 | 0 | 0 | 0 | 0 | 870586.2688 | 712606.4665 | 27993.6 | 0 | 0 | 0 | 0 | 0 | 0 | 0 | 0 | 0 | 0 | 0 | 0 | 1468178.3006 | 3956.6454 | 0 | 0 | 0 | 583522.4714 | 188839.1372 | 2283794.7215 | 0 | 0 | 0
07/10 23:00:00 | 371176.1915 | 0 | 0 | 0 | 0 | 0 | 0 | 422932.9474 | 478382.2896 | 27993.6 | 0 | 0 | 0 | 0 | 0 | 0 | 0 | 0 | 0 | 0 | 0 | 0 | 801430.8559 | 11807.4254 | 0 | 0 | 0 | 0 | 104880.7 | 1300485.0285 | 0 | 0 | 0
07/10 24:00:00 | 40565.1253 | 0 | 0 | 0 | 0 | 0 | 0 | 210004.2584 | 317376.2296 | 27993.6 | 0 | 0 | 0 | 0 | 0 | 0 | 0 | 0 | 0 | 0 | 0 | 0 | 86701.0406 | 2397.6348 | 0 | 0 | 0 | 0 | 27971.1799 | 595939.2133 | 0 | 0 | 0
07/11 01:00:00 | 0 | 0 | 0 | 0 | 2255413.8849 | 0 | 0 | 126002.5551 | 273065.1923 | 27993.6 | 0 | 0 | 0 | 0 | 0 | 0 | 0 | 0 | 0 | 0 | 0 | 0 | 0 | 0 | 0 | 0 | 0 | 1499192.9144 | 14008.0387 | 2682475.2323 | 0 | 0 | 0
07/11 02:00:00 | 0 | 0 | 0 | 0 | 0 | 0 | 0 | 84001.7034 | 235341.3939 | 27993.6 | 0 | 0 | 0 | 0 | 0 | 0 | 0 | 0 | 0 | 0 | 0 | 0 | 0 | 0 | 0 | 0 | 0 | 0 | 3502.0097 | 347336.6973 | 0 | 0 | 0
07/11 03:00:00 | 0 | 0 | 0 | 0 | 0 | 0 | 0 | 84001.7034 | 210842.6737 | 27993.6 | 0 | 0 | 0 | 0 | 0 | 0 | 0 | 0 | 0 | 0 | 0 | 0 | 0 | 0 | 0 | 0 | 0 | 0 | 3502.0097 | 322837.977 | 0 | 0 | 0
07/11 04:00:00 | 0 | 0 | 0 | 0 | 0 | 0 | 0 | 86220.2738 | 239193.6656 | 27993.6 | 0 | 0 | 0 | 0 | 0 | 0 | 0 | 0 | 0 | 0 | 0 | 0 | 0 | 0 | 0 | 0 | 0 | 0 | 14008.0387 | 353407.5394 | 0 | 0 | 0
07/11 05:00:00 | 0 | 0 | 0 | 0 | 1590570.732 | 0 | 0 | 220497.5615 | 276639.4201 | 27993.6 | 0 | 0 | 0 | 0 | 0 | 0 | 0 | 0 | 0 | 0 | 0 | 0 | 0 | 0 | 0 | 0 | 0 | 638591.5057 | 97921.5783 | 2115701.3137 | 0 | 0 | 0
07/11 06:00:00 | 0 | 0 | 0 | 0 | 0 | 0 | 0 | 517667.4068 | 446790.8429 | 117993.6 | 0 | 0 | 0 | 0 | 0 | 0 | 0 | 0 | 0 | 0 | 0 | 0 | 0 | 0 | 0 | 0 | 0 | 0 | 335699.0558 | 1082451.8497 | 0 | 0 | 0
07/11 07:00:00 | 0 | 0 | 0 | 0 | 2739389.576 | 0 | 0 | 655094.7584 | 689604.2949 | 45993.6 | 0 | 0 | 0 | 0 | 0 | 0 | 0 | 0 | 0 | 0 | 0 | 0 | 0 | 0 | 0 | 0 | 0 | 3572943.9377 | 356666.2163 | 4130082.2294 | 0 | 0 | 0
07/11 08:00:00 | 0 | 0 | 0 | 0 | 1168807.4143 | 0 | 0 | 645841.6884 | 870422.672 | 27993.6 | 0 | 0 | 0 | 0 | 0 | 0 | 0 | 0 | 0 | 0 | 0 | 0 | 0 | 0 | 0 | 0 | 0 | 189993.7898 | 342658.1776 | 2713065.3747 | 0 | 0 | 0
07/11 09:00:00 | 0 | 0 | 0 | 0 | 0 | 0 | 0 | 614946.0436 | 1077362.5611 | 27993.6 | 0 | 0 | 0 | 0 | 0 | 0 | 0 | 0 | 0 | 0 | 0 | 0 | 0 | 0 | 0 | 0 | 0 | 108366.1001 | 300723.8566 | 1720302.2047 | 0 | 0 | 0
07/11 10:00:00 | 0 | 0 | 0 | 0 | 0 | 0 | 0 | 595488.6616 | 1145287.5869 | 27993.6 | 0 | 0 | 0 | 0 | 0 | 0 | 0 | 0 | 0 | 0 | 0 | 0 | 0 | 0 | 0 | 0 | 0 | 0 | 272752.6767 | 1768769.8485 | 0 | 0 | 0
07/11 11:00:00 | 37716.6992 | 0 | 0 | 0 | 3629488.9522 | 0 | 0 | 568530.9864 | 1210272.9374 | 27993.6 | 0 | 0 | 0 | 0 | 0 | 0 | 0 | 0 | 0 | 0 | 0 | 0 | 126518.9544 | 7232.2914 | 0 | 0 | 0 | 2883446.6524 | 216810.317 | 5474003.1752 | 0 | 0 | 0
07/11 12:00:00 | 299485.0343 | 0 | 0 | 0 | 1464988.3557 | 0 | 0 | 549073.6044 | 1181161.1498 | 27993.6 | 0 | 0 | 0 | 0 | 0 | 0 | 0 | 0 | 0 | 0 | 0 | 0 | 599693.4944 | 30773.5521 | 0 | 0 | 0 | 1899941.4086 | 188839.1372 | 3522701.7442 | 0 | 0 | 0
07/11 13:00:00 | 655270.7404 | 0 | 0 | 0 | 0 | 0 | 0 | 543347.9843 | 1063326.0871 | 27993.6 | 0 | 0 | 0 | 0 | 0 | 0 | 0 | 0 | 0 | 0 | 0 | 0 | 1306033.0551 | 58672.4635 | 0 | 0 | 0 | 0 | 167827.0791 | 2289938.4118 | 0 | 0 | 0
07/11 14:00:00 | 1087284.8401 | 0 | 0 | 0 | 2097101.3177 | 0 | 0 | 542801.2712 | 1012756.4549 | 27993.6 | 0 | 0 | 0 | 0 | 0 | 0 | 0 | 0 | 0 | 0 | 0 | 0 | 2138944.7645 | 71804.9017 | 0 | 0 | 0 | 1451343.6928 | 167827.0791 | 4767937.4839 | 0 | 0 | 0
07/11 15:00:00 | 1472435.2297 | 0 | 0 | 0 | 0 | 0 | 0 | 543009.6783 | 990386.014 | 27993.6 | 0 | 0 | 0 | 0 | 0 | 0 | 0 | 0 | 0 | 0 | 0 | 0 | 2907210.8259 | 77251.6663 | 0 | 0 | 0 | 175920.6958 | 146859.9186 | 3033824.522 | 0 | 0 | 0
07/11 16:00:00 | 1839934.79 | 0 | 0 | 0 | 0 | 0 | 0 | 544313.4925 | 1156609.5222 | 27993.6 | 0 | 0 | 0 | 0 | 0 | 0 | 0 | 0 | 0 | 0 | 0 | 0 | 3698673.0062 | 82450.1957 | 0 | 0 | 0 | 7388.7839 | 195798.259 | 3568851.4046 | 0 | 0 | 0
07/11 17:00:00 | 2247197.6706 | 0 | 0 | 0 | 7850749.0173 | 0 | 0 | 550756.5656 | 1421133.8198 | 117993.6 | 0 | 0 | 0 | 0 | 0 | 0 | 0 | 0 | 0 | 0 | 0 | 0 | 4628796.5484 | 63534.1427 | 0 | 0 | 0 | 7180455.2275 | 258744.638 | 12187830.6733 | 0 | 0 | 0
07/11 18:00:00 | 2189833.1002 | 0 | 0 | 0 | 11388851.8687 | 0 | 0 | 575008.2387 | 1255312.2916 | 45993.6 | 0 | 0 | 0 | 0 | 0 | 0 | 0 | 0 | 0 | 0 | 0 | 0 | 4575029.5441 | 76420.9518 | 0 | 0 | 0 | 11320492.5977 | 307727.8759 | 15454999.0991 | 0 | 0 | 0
07/11 19:00:00 | 1778962.7505 | 0 | 0 | 0 | 0 | 0 | 0 | 643899.3968 | 994663.0012 | 27993.6 | 0 | 0 | 0 | 0 | 0 | 0 | 0 | 0 | 0 | 0 | 0 | 0 | 3732292.2589 | 92655.3978 | 0 | 0 | 0 | 0 | 293719.8372 | 3445518.7485 | 0 | 0 | 0
07/11 20:00:00 | 1520077.8007 | 0 | 0 | 0 | 0 | 0 | 0 | 789179.8418 | 889673.7723 | 27993.6 | 0 | 0 | 0 | 0 | 0 | 0 | 0 | 0 | 0 | 0 | 0 | 0 | 3240009.2795 | 98742.6023 | 0 | 0 | 0 | 79164.3716 | 265748.6574 | 3226925.0149 | 0 | 0 | 0
07/11 21:00:00 | 1060619.7885 | 0 | 0 | 0 | 0 | 0 | 0 | 1009114.0604 | 860716.0925 | 27993.6 | 0 | 0 | 0 | 0 | 0 | 0 | 0 | 0 | 0 | 0 | 0 | 0 | 2237588.0625 | 73353.0227 | 0 | 0 | 0 | 0 | 216810.317 | 2958443.5414 | 0 | 0 | 0
07/11 22:00:00 | 705123.6495 | 0 | 0 | 0 | 0 | 0 | 0 | 870586.2688 | 712606.4665 | 27993.6 | 0 | 0 | 0 | 0 | 0 | 0 | 0 | 0 | 0 | 0 | 0 | 0 | 1475765.409 | 51928.915 | 0 | 0 | 0 | 0 | 188839.1372 | 2316309.9848 | 0 | 0 | 0
07/11 23:00:00 | 451039.6472 | 0 | 0 | 0 | 0 | 0 | 0 | 422932.9474 | 478382.2896 | 27993.6 | 0 | 0 | 0 | 0 | 0 | 0 | 0 | 0 | 0 | 0 | 0 | 0 | 937066.8031 | 34511.7542 | 0 | 0 | 0 | 0 | 104880.7 | 1380348.4842 | 0 | 0 | 0
07/11 24:00:00 | 154519.0385 | 0 | 0 | 0 | 326305.7806 | 0 | 0 | 210004.2584 | 317376.2296 | 27993.6 | 0 | 0 | 0 | 0 | 0 | 0 | 0 | 0 | 0 | 0 | 0 | 0 | 327120.6972 | 14175.0619 | 0 | 0 | 0 | 563297.0593 | 27971.1799 | 1036198.9071 | 0 | 0 | 0
07/12 01:00:00 | 0 | 0 | 0 | 0 | 1090399.9898 | 0 | 0 | 126002.5551 | 273065.1923 | 27993.6 | 0 | 0 | 0 | 0 | 0 | 0 | 0 | 0 | 0 | 0 | 0 | 0 | 0 | 0 | 0 | 0 | 0 | 0 | 14008.0387 | 1517461.3372 | 0 | 0 | 0
07/12 02:00:00 | 0 | 0 | 0 | 0 | 0 | 0 | 0 | 84001.7034 | 235341.3939 | 27993.6 | 0 | 0 | 0 | 0 | 0 | 0 | 0 | 0 | 0 | 0 | 0 | 0 | 0 | 0 | 0 | 0 | 0 | 0 | 3502.0097 | 347336.6973 | 0 | 0 | 0
07/12 03:00:00 | 0 | 0 | 0 | 0 | 0 | 0 | 0 | 84001.7034 | 210842.6737 | 27993.6 | 0 | 0 | 0 | 0 | 0 | 0 | 0 | 0 | 0 | 0 | 0 | 0 | 0 | 0 | 0 | 0 | 0 | 0 | 3502.0097 | 322837.977 | 0 | 0 | 0
07/12 04:00:00 | 0 | 0 | 0 | 0 | 0 | 0 | 0 | 86220.2738 | 239193.6656 | 27993.6 | 0 | 0 | 0 | 0 | 0 | 0 | 0 | 0 | 0 | 0 | 0 | 0 | 0 | 0 | 0 | 0 | 0 | 0 | 14008.0387 | 353407.5394 | 0 | 0 | 0
07/12 05:00:00 | 0 | 0 | 0 | 0 | 0 | 0 | 0 | 220497.5615 | 276639.4201 | 27993.6 | 0 | 0 | 0 | 0 | 0 | 0 | 0 | 0 | 0 | 0 | 0 | 0 | 0 | 0 | 0 | 0 | 0 | 0 | 97921.5783 | 525130.5817 | 0 | 0 | 0
07/12 06:00:00 | 0 | 0 | 0 | 0 | 0 | 0 | 0 | 517667.4068 | 446790.8429 | 117993.6 | 0 | 0 | 0 | 0 | 0 | 0 | 0 | 0 | 0 | 0 | 0 | 0 | 0 | 0 | 0 | 0 | 0 | 0 | 335699.0558 | 1082451.8497 | 0 | 0 | 0
07/12 07:00:00 | 0 | 0 | 0 | 0 | 2443434.3487 | 0 | 0 | 655094.7584 | 689604.2949 | 45993.6 | 0 | 0 | 0 | 0 | 0 | 0 | 0 | 0 | 0 | 0 | 0 | 0 | 0 | 0 | 0 | 0 | 0 | 1540864.0021 | 356666.2163 | 3834127.0021 | 0 | 0 | 0
07/12 08:00:00 | 0 | 0 | 0 | 0 | 0 | 0 | 0 | 645841.6884 | 870422.672 | 27993.6 | 0 | 0 | 0 | 0 | 0 | 0 | 0 | 0 | 0 | 0 | 0 | 0 | 0 | 0 | 0 | 0 | 0 | 0 | 342658.1776 | 1544257.9604 | 0 | 0 | 0
07/12 09:00:00 | 186405.8734 | 0 | 0 | 0 | 0 | 0 | 0 | 614946.0436 | 1077362.5611 | 27993.6 | 0 | 0 | 0 | 0 | 0 | 0 | 0 | 0 | 0 | 0 | 0 | 0 | 378052.4458 | 22146.9672 | 0 | 0 | 0 | 853774.0268 | 300723.8566 | 1906708.0781 | 0 | 0 | 0
07/12 10:00:00 | 749378.4003 | 0 | 0 | 0 | 4147535.2572 | 0 | 0 | 595488.6616 | 1145287.5869 | 27993.6 | 0 | 0 | 0 | 0 | 0 | 0 | 0 | 0 | 0 | 0 | 0 | 0 | 1496519.3868 | 78855.8573 | 0 | 0 | 0 | 3102082.9404 | 272752.6767 | 6665683.506 | 0 | 0 | 0
07/12 11:00:00 | 1056245.7574 | 0 | 0 | 0 | 331257.9521 | 0 | 0 | 568530.9864 | 1210272.9374 | 27993.6 | 0 | 0 | 0 | 0 | 0 | 0 | 0 | 0 | 0 | 0 | 0 | 0 | 2139683.0375 | 106538.0866 | 0 | 0 | 0 | 787451.2487 | 216810.317 | 3194301.2332 | 0 | 0 | 0
07/12 12:00:00 | 1551838.5918 | 0 | 0 | 0 | 6211397.7234 | 0 | 0 | 549073.6044 | 1181161.1498 | 27993.6 | 0 | 0 | 0 | 0 | 0 | 0 | 0 | 0 | 0 | 0 | 0 | 0 | 3188529.504 | 134780.1031 | 0 | 0 | 0 | 7540689.5527 | 188839.1372 | 9521464.6693 | 0 | 0 | 0
07/12 13:00:00 | 1374439.5937 | 0 | 0 | 0 | 2310650.9307 | 0 | 0 | 543347.9843 | 1063326.0871 | 27993.6 | 0 | 0 | 0 | 0 | 0 | 0 | 0 | 0 | 0 | 0 | 0 | 0 | 2985166.6312 | 195001.5237 | 0 | 0 | 0 | 263185.5903 | 167827.0791 | 5319758.1958 | 0 | 0 | 0
07/12 14:00:00 | 869782.8683 | 0 | 0 | 0 | 0 | 0 | 0 | 542801.2712 | 1012756.4549 | 27993.6 | 0 | 0 | 0 | 0 | 0 | 0 | 0 | 0 | 0 | 0 | 0 | 0 | 1911205.6545 | 397679.4798 | 0 | 0 | 0 | 0 | 167827.0791 | 2453334.1944 | 0 | 0 | 0
07/12 15:00:00 | 1101922.667 | 0 | 0 | 0 | 0 | 0 | 0 | 543009.6783 | 990386.014 | 27993.6 | 0 | 0 | 0 | 0 | 0 | 0 | 0 | 0 | 0 | 0 | 0 | 0 | 2335121.982 | 679198.5725 | 0 | 0 | 0 | 0 | 146859.9186 | 2663311.9594 | 0 | 0 | 0
07/12 16:00:00 | 984103.2807 | 0 | 0 | 0 | 0 | 0 | 0 | 544313.4925 | 1156609.5222 | 27993.6 | 0 | 0 | 0 | 0 | 0 | 0 | 0 | 0 | 0 | 0 | 0 | 0 | 2047283.7181 | 561730.0144 | 0 | 0 | 0 | 114047.1669 | 195798.259 | 2713019.8953 | 0 | 0 | 0
07/12 17:00:00 | 238152.9595 | 0 | 0 | 0 | 0 | 0 | 0 | 550756.5656 | 1421133.8198 | 117993.6 | 0 | 0 | 0 | 0 | 0 | 0 | 0 | 0 | 0 | 0 | 0 | 0 | 503623.7878 | 140236.7111 | 0 | 0 | 0 | 0 | 258744.638 | 2328036.9449 | 0 | 0 | 0
07/12 18:00:00 | 28930.0307 | 0 | 0 | 0 | 1733975.07 | 0 | 0 | 575008.2387 | 2107251.7642 | 45993.6 | 0 | 0 | 0 | 0 | 0 | 0 | 0 | 0 | 0 | 0 | 0 | 0 | 57698.8234 | 24508.3316 | 0 | 0 | 0 | 1186690.6178 | 307727.8759 | 4491158.7036 | 0 | 0 | 0
07/12 19:00:00 | 104382.6392 | 0 | 0 | 0 | 1664854.4537 | 0 | 0 | 643899.3968 | 2617092.3679 | 27993.6 | 0 | 0 | 0 | 0 | 0 | 0 | 0 | 0 | 0 | 0 | 0 | 0 | 210604.0317 | 90278.7498 | 0 | 0 | 0 | 2226863.7006 | 293719.8372 | 5058222.4576 | 0 | 0 | 0
07/12 20:00:00 | 0 | 0 | 0 | 0 | 3653312.0669 | 0 | 0 | 789179.8418 | 889673.7723 | 27993.6 | 0 | 0 | 0 | 0 | 0 | 0 | 0 | 0 | 0 | 0 | 0 | 0 | 0 | 0 | 0 | 0 | 0 | 3835493.2341 | 265748.6574 | 5360159.2811 | 0 | 0 | 0
07/12 21:00:00 | 0 | 0 | 0 | 0 | 1569852.4376 | 0 | 0 | 1009114.0604 | 1093734.3218 | 27993.6 | 0 | 0 | 0 | 0 | 0 | 0 | 0 | 0 | 0 | 0 | 0 | 0 | 0 | 0 | 0 | 0 | 0 | 1195948.6843 | 216810.317 | 3700694.4198 | 0 | 0 | 0
07/12 22:00:00 | 0 | 0 | 0 | 0 | 5456028.3901 | 0 | 0 | 870586.2688 | 771251.5032 | 27993.6 | 0 | 0 | 0 | 0 | 0 | 0 | 0 | 0 | 0 | 0 | 0 | 0 | 0 | 0 | 0 | 0 | 0 | 4428811.261 | 188839.1372 | 7125859.7622 | 0 | 0 | 0
07/12 23:00:00 | 0 | 0 | 0 | 0 | 0 | 0 | 0 | 422932.9474 | 478382.2896 | 27993.6 | 0 | 0 | 0 | 0 | 0 | 0 | 0 | 0 | 0 | 0 | 0 | 0 | 0 | 0 | 0 | 0 | 0 | 434431.9954 | 104880.7 | 929308.837 | 0 | 0 | 0
07/12 24:00:00 | 0 | 0 | 0 | 0 | 0 | 0 | 0 | 210004.2584 | 317376.2296 | 27993.6 | 0 | 0 | 0 | 0 | 0 | 0 | 0 | 0 | 0 | 0 | 0 | 0 | 0 | 0 | 0 | 0 | 0 | 0 | 27971.1799 | 555374.088 | 0 | 0 | 0
07/13 01:00:00 | 0 | 0 | 0 | 0 | 0 | 0 | 0 | 126002.5551 | 286343.6601 | 27993.6 | 0 | 0 | 0 | 0 | 0 | 0 | 0 | 0 | 0 | 0 | 0 | 0 | 0 | 0 | 0 | 0 | 0 | 0 | 14008.0387 | 440339.8152 | 0 | 0 | 0
07/13 02:00:00 | 0 | 0 | 0 | 0 | 1410200.8 | 0 | 0 | 84001.7034 | 244193.7058 | 27993.6 | 0 | 0 | 0 | 0 | 0 | 0 | 0 | 0 | 0 | 0 | 0 | 0 | 0 | 0 | 0 | 0 | 0 | 78054.0458 | 3502.0097 | 1766389.8091 | 0 | 0 | 0
07/13 03:00:00 | 0 | 0 | 0 | 0 | 41092.0451 | 0 | 0 | 84001.7034 | 215268.8296 | 27993.6 | 0 | 0 | 0 | 0 | 0 | 0 | 0 | 0 | 0 | 0 | 0 | 0 | 0 | 0 | 0 | 0 | 0 | 0 | 3502.0097 | 368356.178 | 0 | 0 | 0
07/13 04:00:00 | 0 | 0 | 0 | 0 | 2137767.4439 | 0 | 0 | 86220.2738 | 1752311.9071 | 27993.6 | 0 | 0 | 0 | 0 | 0 | 0 | 0 | 0 | 0 | 0 | 0 | 0 | 0 | 0 | 0 | 0 | 0 | 2032713.0127 | 14008.0387 | 4004293.2249 | 0 | 0 | 0
07/13 05:00:00 | 0 | 0 | 0 | 0 | 1906360.1161 | 0 | 0 | 220497.5615 | 1667511.1335 | 27993.6 | 0 | 0 | 0 | 0 | 0 | 0 | 0 | 0 | 0 | 0 | 0 | 0 | 0 | 0 | 0 | 0 | 0 | 1865769.9225 | 97921.5783 | 3822362.4111 | 0 | 0 | 0
07/13 06:00:00 | 0 | 0 | 0 | 0 | 0 | 0 | 0 | 517667.4068 | 482200.0904 | 117993.6 | 0 | 0 | 0 | 0 | 0 | 0 | 0 | 0 | 0 | 0 | 0 | 0 | 0 | 0 | 0 | 0 | 0 | 0 | 335699.0558 | 1117861.0972 | 0 | 0 | 0
07/13 07:00:00 | 0 | 0 | 0 | 0 | 0 | 0 | 0 | 655094.7584 | 760422.7899 | 45993.6 | 0 | 0 | 0 | 0 | 0 | 0 | 0 | 0 | 0 | 0 | 0 | 0 | 0 | 0 | 0 | 0 | 0 | 45502.0348 | 356666.2163 | 1461511.1483 | 0 | 0 | 0
07/13 08:00:00 | 0 | 0 | 0 | 0 | 0 | 0 | 0 | 645841.6884 | 976650.4144 | 27993.6 | 0 | 0 | 0 | 0 | 0 | 0 | 0 | 0 | 0 | 0 | 0 | 0 | 0 | 0 | 0 | 0 | 0 | 0 | 342658.1776 | 1650485.7028 | 0 | 0 | 0
07/13 09:00:00 | 0 | 0 | 0 | 0 | 0 | 0 | 0 | 614946.0436 | 1227851.8629 | 27993.6 | 0 | 0 | 0 | 0 | 0 | 0 | 0 | 0 | 0 | 0 | 0 | 0 | 0 | 0 | 0 | 0 | 0 | 0 | 300723.8566 | 1870791.5065 | 0 | 0 | 0
07/13 10:00:00 | 0 | 0 | 0 | 0 | 0 | 0 | 0 | 595488.6616 | 1317907.6684 | 27993.6 | 0 | 0 | 0 | 0 | 0 | 0 | 0 | 0 | 0 | 0 | 0 | 0 | 0 | 0 | 0 | 0 | 0 | 134405.9748 | 272752.6767 | 1941389.9299 | 0 | 0 | 0
07/13 11:00:00 | 0 | 0 | 0 | 0 | 0 | 0 | 0 | 568530.9864 | 1389532.2528 | 27993.6 | 0 | 0 | 0 | 0 | 0 | 0 | 0 | 0 | 0 | 0 | 0 | 0 | 0 | 0 | 0 | 0 | 0 | 0 | 216810.317 | 1986056.8392 | 0 | 0 | 0
07/13 12:00:00 | 0 | 0 | 0 | 0 | 1415324.6286 | 0 | 0 | 549073.6044 | 1344928.9194 | 27993.6 | 0 | 0 | 0 | 0 | 0 | 0 | 0 | 0 | 0 | 0 | 0 | 0 | 0 | 0 | 0 | 0 | 0 | 0 | 188839.1372 | 3337320.7524 | 0 | 0 | 0
07/13 13:00:00 | 0 | 0 | 0 | 0 | 0 | 0 | 0 | 543347.9843 | 1211602.3109 | 27993.6 | 0 | 0 | 0 | 0 | 0 | 0 | 0 | 0 | 0 | 0 | 0 | 0 | 0 | 0 | 0 | 0 | 0 | 0 | 167827.0791 | 1782943.8952 | 0 | 0 | 0
07/13 14:00:00 | 0 | 0 | 0 | 0 | 0 | 0 | 0 | 542801.2712 | 1138901.8991 | 27993.6 | 0 | 0 | 0 | 0 | 0 | 0 | 0 | 0 | 0 | 0 | 0 | 0 | 0 | 0 | 0 | 0 | 0 | 0 | 167827.0791 | 1709696.7703 | 0 | 0 | 0
07/13 15:00:00 | 292551.4419 | 0 | 0 | 0 | 4861039.2297 | 0 | 0 | 543009.6783 | 1125383.77 | 27993.6 | 0 | 0 | 0 | 0 | 0 | 0 | 0 | 0 | 0 | 0 | 0 | 0 | 631737.018 | 77207.3003 | 0 | 0 | 0 | 5031213.7648 | 146859.9186 | 6849977.7199 | 0 | 0 | 0
07/13 16:00:00 | 697469.7097 | 0 | 0 | 0 | 0 | 0 | 0 | 544313.4925 | 1278328.8104 | 27993.6 | 0 | 0 | 0 | 0 | 0 | 0 | 0 | 0 | 0 | 0 | 0 | 0 | 1541325.6416 | 102978.8802 | 0 | 0 | 0 | 69653.5268 | 195798.259 | 2548105.6126 | 0 | 0 | 0
07/13 17:00:00 | 1010501.0608 | 0 | 0 | 0 | 1548821.3069 | 0 | 0 | 550756.5656 | 1540640.0301 | 117993.6 | 0 | 0 | 0 | 0 | 0 | 0 | 0 | 0 | 0 | 0 | 0 | 0 | 2277733.4241 | 45666.0163 | 0 | 0 | 0 | 784035.2411 | 258744.638 | 4768712.5633 | 0 | 0 | 0
07/13 18:00:00 | 1066851.3612 | 0 | 0 | 0 | 0 | 0 | 0 | 575008.2387 | 1368179.2679 | 45993.6 | 0 | 0 | 0 | 0 | 0 | 0 | 0 | 0 | 0 | 0 | 0 | 0 | 2421649.7055 | 366.5055 | 0 | 0 | 0 | 491421.0451 | 307727.8759 | 3056032.4678 | 0 | 0 | 0
07/13 19:00:00 | 884025.0662 | 0 | 0 | 0 | 0 | 0 | 0 | 643899.3968 | 1107529.9775 | 27993.6 | 0 | 0 | 0 | 0 | 0 | 0 | 0 | 0 | 0 | 0 | 0 | 0 | 2014414.545 | 875.5415 | 0 | 0 | 0 | 413369.3276 | 293719.8372 | 2663448.0406 | 0 | 0 | 0
07/13 20:00:00 | 571025.3481 | 0 | 0 | 0 | 1637621.2069 | 0 | 0 | 789179.8418 | 1004753.8266 | 27993.6 | 0 | 0 | 0 | 0 | 0 | 0 | 0 | 0 | 0 | 0 | 0 | 0 | 1307819.1081 | 11680.0817 | 0 | 0 | 0 | 441719.9149 | 265748.6574 | 4030573.8234 | 0 | 0 | 0
07/13 21:00:00 | 213802.5477 | 0 | 0 | 0 | 0 | 0 | 0 | 1009114.0604 | 980222.3027 | 27993.6 | 0 | 0 | 0 | 0 | 0 | 0 | 0 | 0 | 0 | 0 | 0 | 0 | 487377.4279 | 8007.8854 | 0 | 0 | 0 | 234861.7925 | 216810.317 | 2231132.5108 | 0 | 0 | 0
07/13 22:00:00 | 964.2523 | 0 | 0 | 0 | 0 | 0 | 0 | 870586.2688 | 809981.8971 | 27993.6 | 0 | 0 | 0 | 0 | 0 | 0 | 0 | 0 | 0 | 0 | 0 | 0 | 2180.3472 | 45.6303 | 0 | 0 | 0 | 114454.7423 | 188839.1372 | 1709526.0182 | 0 | 0 | 0
07/13 23:00:00 | 0 | 0 | 0 | 0 | 0 | 0 | 0 | 422932.9474 | 531496.1608 | 27993.6 | 0 | 0 | 0 | 0 | 0 | 0 | 0 | 0 | 0 | 0 | 0 | 0 | 0 | 0 | 0 | 0 | 0 | 0 | 104880.7 | 982422.7082 | 0 | 0 | 0
07/13 24:00:00 | 0 | 0 | 0 | 0 | 1662945.0182 | 0 | 0 | 210004.2584 | 503217.1807 | 27993.6 | 0 | 0 | 0 | 0 | 0 | 0 | 0 | 0 | 0 | 0 | 0 | 0 | 0 | 0 | 0 | 0 | 0 | 873349.6927 | 27971.1799 | 2404160.0574 | 0 | 0 | 0
07/14 01:00:00 | 0 | 0 | 0 | 0 | 0 | 0 | 0 | 126002.5551 | 286343.6601 | 27993.6 | 0 | 0 | 0 | 0 | 0 | 0 | 0 | 0 | 0 | 0 | 0 | 0 | 0 | 0 | 0 | 0 | 0 | 0 | 14008.0387 | 440339.8152 | 0 | 0 | 0
07/14 02:00:00 | 0 | 0 | 0 | 0 | 0 | 0 | 0 | 84001.7034 | 244193.7058 | 27993.6 | 0 | 0 | 0 | 0 | 0 | 0 | 0 | 0 | 0 | 0 | 0 | 0 | 0 | 0 | 0 | 0 | 0 | 0 | 3502.0097 | 356189.0092 | 0 | 0 | 0
07/14 03:00:00 | 0 | 0 | 0 | 0 | 0 | 0 | 0 | 84001.7034 | 215268.8296 | 27993.6 | 0 | 0 | 0 | 0 | 0 | 0 | 0 | 0 | 0 | 0 | 0 | 0 | 0 | 0 | 0 | 0 | 0 | 0 | 3502.0097 | 327264.133 | 0 | 0 | 0
07/14 04:00:00 | 0 | 0 | 0 | 0 | 7173236.3323 | 0 | 0 | 86220.2738 | 248045.9775 | 27993.6 | 0 | 0 | 0 | 0 | 0 | 0 | 0 | 0 | 0 | 0 | 0 | 0 | 0 | 0 | 0 | 0 | 0 | 6509251.714 | 14008.0387 | 7535496.1835 | 0 | 0 | 0
07/14 05:00:00 | 0 | 0 | 0 | 0 | 0 | 0 | 0 | 220497.5615 | 289917.8879 | 27993.6 | 0 | 0 | 0 | 0 | 0 | 0 | 0 | 0 | 0 | 0 | 0 | 0 | 0 | 0 | 0 | 0 | 0 | 54466.3872 | 97921.5783 | 538409.0495 | 0 | 0 | 0
07/14 06:00:00 | 0 | 0 | 0 | 0 | 0 | 0 | 0 | 517667.4068 | 482200.0904 | 117993.6 | 0 | 0 | 0 | 0 | 0 | 0 | 0 | 0 | 0 | 0 | 0 | 0 | 0 | 0 | 0 | 0 | 0 | 0 | 335699.0558 | 1117861.0972 | 0 | 0 | 0
07/14 07:00:00 | 0 | 0 | 0 | 0 | 2200017.7322 | 0 | 0 | 655094.7584 | 760422.7899 | 45993.6 | 0 | 0 | 0 | 0 | 0 | 0 | 0 | 0 | 0 | 0 | 0 | 0 | 0 | 0 | 0 | 0 | 0 | 1689861.9615 | 356666.2163 | 3661528.8805 | 0 | 0 | 0
07/14 08:00:00 | 0 | 0 | 0 | 0 | 1709573.0367 | 0 | 0 | 645841.6884 | 2287869.9079 | 27993.6 | 0 | 0 | 0 | 0 | 0 | 0 | 0 | 0 | 0 | 0 | 0 | 0 | 0 | 0 | 0 | 0 | 0 | 1768832.418 | 342658.1776 | 4671278.2329 | 0 | 0 | 0
07/14 09:00:00 | 0 | 0 | 0 | 0 | 1768957.0216 | 0 | 0 | 614946.0436 | 1553164.6666 | 27993.6 | 0 | 0 | 0 | 0 | 0 | 0 | 0 | 0 | 0 | 0 | 0 | 0 | 0 | 0 | 0 | 0 | 0 | 1314600.7691 | 300723.8566 | 3965061.3317 | 0 | 0 | 0
07/14 10:00:00 | 28429.4154 | 0 | 0 | 0 | 0 | 0 | 0 | 595488.6616 | 1317907.6684 | 27993.6 | 0 | 0 | 0 | 0 | 0 | 0 | 0 | 0 | 0 | 0 | 0 | 0 | 93436.2534 | 4360.7767 | 0 | 0 | 0 | 0 | 272752.6767 | 1969819.3454 | 0 | 0 | 0
07/14 11:00:00 | 268652.7631 | 0 | 0 | 0 | 0 | 0 | 0 | 568530.9864 | 1389532.2528 | 27993.6 | 0 | 0 | 0 | 0 | 0 | 0 | 0 | 0 | 0 | 0 | 0 | 0 | 582435.3751 | 29571.8449 | 0 | 0 | 0 | 467155.8445 | 216810.317 | 2254709.6022 | 0 | 0 | 0
07/14 12:00:00 | 550996.213 | 0 | 0 | 0 | 0 | 0 | 0 | 549073.6044 | 1344928.9194 | 27993.6 | 0 | 0 | 0 | 0 | 0 | 0 | 0 | 0 | 0 | 0 | 0 | 0 | 1171649.0816 | 57054.186 | 0 | 0 | 0 | 0 | 188839.1372 | 2472992.3367 | 0 | 0 | 0
07/14 13:00:00 | 800428.5517 | 0 | 0 | 0 | 1007646.3905 | 0 | 0 | 543347.9843 | 1211602.3109 | 27993.6 | 0 | 0 | 0 | 0 | 0 | 0 | 0 | 0 | 0 | 0 | 0 | 0 | 1692467.6383 | 72235.1138 | 0 | 0 | 0 | 469600.2882 | 167827.0791 | 3591018.8374 | 0 | 0 | 0
07/14 14:00:00 | 1013260.2416 | 0 | 0 | 0 | 470369.9984 | 0 | 0 | 542801.2712 | 1138901.8991 | 27993.6 | 0 | 0 | 0 | 0 | 0 | 0 | 0 | 0 | 0 | 0 | 0 | 0 | 2123389.5367 | 76113.0693 | 0 | 0 | 0 | 0 | 167827.0791 | 3193327.0103 | 0 | 0 | 0
07/14 15:00:00 | 1268924.5804 | 0 | 0 | 0 | 0 | 0 | 0 | 543009.6783 | 1317037.8193 | 27993.6 | 0 | 0 | 0 | 0 | 0 | 0 | 0 | 0 | 0 | 0 | 0 | 0 | 2654767.6212 | 77202.769 | 0 | 0 | 0 | 877537.2358 | 146859.9186 | 3156965.6781 | 0 | 0 | 0
07/14 16:00:00 | 1514826.8867 | 0 | 0 | 0 | 0 | 0 | 0 | 544313.4925 | 1278328.8104 | 27993.6 | 0 | 0 | 0 | 0 | 0 | 0 | 0 | 0 | 0 | 0 | 0 | 0 | 3226809.3092 | 84635.1412 | 0 | 0 | 0 | 0 | 195798.259 | 3365462.7896 | 0 | 0 | 0
07/14 17:00:00 | 1816269.5703 | 0 | 0 | 0 | 2222853.8234 | 0 | 0 | 550756.5656 | 1801694.2272 | 117993.6 | 0 | 0 | 0 | 0 | 0 | 0 | 0 | 0 | 0 | 0 | 0 | 0 | 3964313.2266 | 88738.3354 | 0 | 0 | 0 | 1195303.6183 | 258744.638 | 6509567.7865 | 0 | 0 | 0
07/14 18:00:00 | 1928819.7685 | 0 | 0 | 0 | 2974685.1096 | 0 | 0 | 575008.2387 | 1368179.2679 | 45993.6 | 0 | 0 | 0 | 0 | 0 | 0 | 0 | 0 | 0 | 0 | 0 | 0 | 4219286.4734 | 65394.7767 | 0 | 0 | 0 | 3115422.0717 | 307727.8759 | 6892685.9847 | 0 | 0 | 0
07/14 19:00:00 | 1868797.1186 | 0 | 0 | 0 | 0 | 0 | 0 | 643899.3968 | 1107529.9775 | 27993.6 | 0 | 0 | 0 | 0 | 0 | 0 | 0 | 0 | 0 | 0 | 0 | 0 | 4105821.4218 | 60059.2567 | 0 | 0 | 0 | 370792.5043 | 293719.8372 | 3648220.093 | 0 | 0 | 0
07/14 20:00:00 | 1564865.4708 | 0 | 0 | 0 | 0 | 0 | 0 | 789179.8418 | 1004753.8266 | 27993.6 | 0 | 0 | 0 | 0 | 0 | 0 | 0 | 0 | 0 | 0 | 0 | 0 | 3522929.3619 | 76546.1324 | 0 | 0 | 0 | 404659.3725 | 265748.6574 | 3386792.7393 | 0 | 0 | 0
07/14 21:00:00 | 629013.1744 | 0 | 0 | 0 | 1456305.5438 | 0 | 0 | 1009114.0604 | 980222.3027 | 27993.6 | 0 | 0 | 0 | 0 | 0 | 0 | 0 | 0 | 0 | 0 | 0 | 0 | 1424710.8561 | 19558.5175 | 0 | 0 | 0 | 92523.0667 | 216810.317 | 4102648.6813 | 0 | 0 | 0
07/14 22:00:00 | 31327.6626 | 0 | 0 | 0 | 0 | 0 | 0 | 870586.2688 | 809981.8971 | 27993.6 | 0 | 0 | 0 | 0 | 0 | 0 | 0 | 0 | 0 | 0 | 0 | 0 | 70271.5757 | 0 | 0 | 0 | 0 | 0 | 188839.1372 | 1739889.4285 | 0 | 0 | 0
07/14 23:00:00 | 0 | 0 | 0 | 0 | 0 | 0 | 0 | 422932.9474 | 531496.1608 | 27993.6 | 0 | 0 | 0 | 0 | 0 | 0 | 0 | 0 | 0 | 0 | 0 | 0 | 0 | 0 | 0 | 0 | 0 | 0 | 104880.7 | 982422.7082 | 0 | 0 | 0
07/14 24:00:00 | 0 | 0 | 0 | 0 | 0 | 0 | 0 | 210004.2584 | 339507.0093 | 27993.6 | 0 | 0 | 0 | 0 | 0 | 0 | 0 | 0 | 0 | 0 | 0 | 0 | 0 | 0 | 0 | 0 | 0 | 6284.7171 | 27971.1799 | 577504.8677 | 0 | 0 | 0
07/15 01:00:00 | 0 | 0 | 0 | 0 | 0 | 0 | 0 | 126002.5551 | 273065.1923 | 27993.6 | 0 | 0 | 0 | 0 | 0 | 0 | 0 | 0 | 0 | 0 | 0 | 0 | 0 | 0 | 0 | 0 | 0 | 0 | 14008.0387 | 427061.3474 | 0 | 0 | 0
07/15 02:00:00 | 0 | 0 | 0 | 0 | 0 | 0 | 0 | 84001.7034 | 235341.3939 | 27993.6 | 0 | 0 | 0 | 0 | 0 | 0 | 0 | 0 | 0 | 0 | 0 | 0 | 0 | 0 | 0 | 0 | 0 | 0 | 3502.0097 | 347336.6973 | 0 | 0 | 0
07/15 03:00:00 | 0 | 0 | 0 | 0 | 0 | 0 | 0 | 84001.7034 | 210842.6737 | 27993.6 | 0 | 0 | 0 | 0 | 0 | 0 | 0 | 0 | 0 | 0 | 0 | 0 | 0 | 0 | 0 | 0 | 0 | 0 | 3502.0097 | 322837.977 | 0 | 0 | 0
07/15 04:00:00 | 0 | 0 | 0 | 0 | 0 | 0 | 0 | 86220.2738 | 239193.6656 | 27993.6 | 0 | 0 | 0 | 0 | 0 | 0 | 0 | 0 | 0 | 0 | 0 | 0 | 0 | 0 | 0 | 0 | 0 | 0 | 14008.0387 | 353407.5394 | 0 | 0 | 0
07/15 05:00:00 | 0 | 0 | 0 | 0 | 0 | 0 | 0 | 220497.5615 | 276639.4201 | 27993.6 | 0 | 0 | 0 | 0 | 0 | 0 | 0 | 0 | 0 | 0 | 0 | 0 | 0 | 0 | 0 | 0 | 0 | 0 | 97921.5783 | 525130.5817 | 0 | 0 | 0
07/15 06:00:00 | 0 | 0 | 0 | 0 | 8149981.9273 | 0 | 0 | 517667.4068 | 446790.8429 | 117993.6 | 0 | 0 | 0 | 0 | 0 | 0 | 0 | 0 | 0 | 0 | 0 | 0 | 0 | 0 | 0 | 0 | 0 | 8005838.9436 | 335699.0558 | 9232433.7771 | 0 | 0 | 0
07/15 07:00:00 | 0 | 0 | 0 | 0 | 1268605.56 | 0 | 0 | 655094.7584 | 689604.2949 | 45993.6 | 0 | 0 | 0 | 0 | 0 | 0 | 0 | 0 | 0 | 0 | 0 | 0 | 0 | 0 | 0 | 0 | 0 | 296056.8951 | 356666.2163 | 2659298.2134 | 0 | 0 | 0
07/15 08:00:00 | 0 | 0 | 0 | 0 | 0 | 0 | 0 | 645841.6884 | 870422.672 | 27993.6 | 0 | 0 | 0 | 0 | 0 | 0 | 0 | 0 | 0 | 0 | 0 | 0 | 0 | 0 | 0 | 0 | 0 | 0 | 342658.1776 | 1544257.9604 | 0 | 0 | 0
07/15 09:00:00 | 48201.0393 | 0 | 0 | 0 | 1855598.4849 | 0 | 0 | 614946.0436 | 1333637.1102 | 27993.6 | 0 | 0 | 0 | 0 | 0 | 0 | 0 | 0 | 0 | 0 | 0 | 0 | 101514.9194 | 0 | 0 | 0 | 0 | 1168337.8908 | 300723.8566 | 3880376.278 | 0 | 0 | 0
07/15 10:00:00 | 506855.476 | 0 | 0 | 0 | 4029731.909 | 0 | 0 | 595488.6616 | 1360749.1412 | 27993.6 | 0 | 0 | 0 | 0 | 0 | 0 | 0 | 0 | 0 | 0 | 0 | 0 | 1035721.0223 | 1.397e-10 | 0 | 0 | 0 | 4412006.7914 | 272752.6767 | 6520818.7878 | 0 | 0 | 0
07/15 11:00:00 | 805181.9369 | 0 | 0 | 0 | 570542.0865 | 0 | 0 | 568530.9864 | 1404040.9924 | 27993.6 | 0 | 0 | 0 | 0 | 0 | 0 | 0 | 0 | 0 | 0 | 0 | 0 | 1649206.8297 | 0 | 0 | 0 | 0 | 1028617.4857 | 216810.317 | 3376289.6022 | 0 | 0 | 0
07/15 12:00:00 | 1202520.8928 | 0 | 0 | 0 | 0 | 0 | 0 | 549073.6044 | 1181161.1498 | 27993.6 | 0 | 0 | 0 | 0 | 0 | 0 | 0 | 0 | 0 | 0 | 0 | 0 | 2369444.1662 | 3.4925e-10 | 0 | 0 | 0 | 0 | 188839.1372 | 2960749.247 | 0 | 0 | 0
07/15 13:00:00 | 1645947.1838 | 0 | 0 | 0 | 6831619.0025 | 0 | 0 | 543347.9843 | 1063326.0871 | 27993.6 | 0 | 0 | 0 | 0 | 0 | 0 | 0 | 0 | 0 | 0 | 0 | 0 | 3202563.0109 | 0 | 0 | 0 | 0 | 6599176.856 | 167827.0791 | 10112233.8578 | 0 | 0 | 0
07/15 14:00:00 | 1796333.8506 | 0 | 0 | 0 | 1070610.1546 | 0 | 0 | 542801.2712 | 1012756.4549 | 27993.6 | 0 | 0 | 0 | 0 | 0 | 0 | 0 | 0 | 0 | 0 | 0 | 0 | 3499789.8022 | 0 | 0 | 0 | 0 | 0 | 167827.0791 | 4450495.3314 | 0 | 0 | 0
07/15 15:00:00 | 2041747.2863 | 0 | 0 | 0 | 0 | 0 | 0 | 543009.6783 | 990386.014 | 27993.6 | 0 | 0 | 0 | 0 | 0 | 0 | 0 | 0 | 0 | 0 | 0 | 0 | 3992063.0715 | 0 | 0 | 0 | 0 | 0 | 146859.9186 | 3603136.5786 | 0 | 0 | 0
07/15 16:00:00 | 2362038.5286 | 0 | 0 | 0 | 0 | 0 | 0 | 544313.4925 | 1156609.5222 | 27993.6 | 0 | 0 | 0 | 0 | 0 | 0 | 0 | 0 | 0 | 0 | 0 | 0 | 4652422.477 | 3.7253e-10 | 0 | 0 | 0 | 0 | 195798.259 | 4090955.1432 | 0 | 0 | 0
07/15 17:00:00 | 2749663.771 | 0 | 0 | 0 | 1761237.7008 | 0 | 0 | 550756.5656 | 1421133.8198 | 117993.6 | 0 | 0 | 0 | 0 | 0 | 0 | 0 | 0 | 0 | 0 | 0 | 0 | 5516293.5092 | 3.7253e-10 | 0 | 0 | 0 | 1471927.3863 | 258744.638 | 6600785.4572 | 0 | 0 | 0
07/15 18:00:00 | 2684670.9945 | 0 | 0 | 0 | 0 | 0 | 0 | 575008.2387 | 1255312.2916 | 45993.6 | 0 | 0 | 0 | 0 | 0 | 0 | 0 | 0 | 0 | 0 | 0 | 0 | 5434062.6522 | 0 | 0 | 0 | 0 | 0 | 307727.8759 | 4560985.1248 | 0 | 0 | 0
07/15 19:00:00 | 2480178.5397 | 0 | 0 | 0 | 2639034.7127 | 0 | 0 | 643899.3968 | 1677631.7447 | 27993.6 | 0 | 0 | 0 | 0 | 0 | 0 | 0 | 0 | 0 | 0 | 0 | 0 | 5147185.1017 | 0 | 0 | 0 | 0 | 3113607.1226 | 293719.8372 | 7468737.9939 | 0 | 0 | 0
07/15 20:00:00 | 1987210.7717 | 0 | 0 | 0 | 1542847.6752 | 0 | 0 | 789179.8418 | 889673.7723 | 27993.6 | 0 | 0 | 0 | 0 | 0 | 0 | 0 | 0 | 0 | 0 | 0 | 0 | 4274892.866 | 2.794e-10 | 0 | 0 | 0 | 848813.3593 | 265748.6574 | 5236905.661 | 0 | 0 | 0
07/15 21:00:00 | 1265502.2743 | 0 | 0 | 0 | 0 | 0 | 0 | 1009114.0604 | 860716.0925 | 27993.6 | 0 | 0 | 0 | 0 | 0 | 0 | 0 | 0 | 0 | 0 | 0 | 0 | 2746253.8347 | 0 | 0 | 0 | 0 | 164398.5651 | 216810.317 | 3163326.0272 | 0 | 0 | 0
07/15 22:00:00 | 810352.6414 | 0 | 0 | 0 | 0 | 0 | 0 | 870586.2688 | 712606.4665 | 27993.6 | 0 | 0 | 0 | 0 | 0 | 0 | 0 | 0 | 0 | 0 | 0 | 0 | 1742226.3318 | 0 | 0 | 0 | 0 | 0 | 188839.1372 | 2421538.9767 | 0 | 0 | 0
07/15 23:00:00 | 558377.1468 | 0 | 0 | 0 | 2382498.8245 | 0 | 0 | 422932.9474 | 478382.2896 | 27993.6 | 0 | 0 | 0 | 0 | 0 | 0 | 0 | 0 | 0 | 0 | 0 | 0 | 1187031.5796 | 0 | 0 | 0 | 0 | 2962532.8974 | 104880.7 | 3870184.8083 | 0 | 0 | 0
07/15 24:00:00 | 133419.3007 | 0 | 0 | 0 | 1174646.5191 | 0 | 0 | 210004.2584 | 317376.2296 | 27993.6 | 0 | 0 | 0 | 0 | 0 | 0 | 0 | 0 | 0 | 0 | 0 | 0 | 284321.1246 | 0 | 0 | 0 | 0 | 0 | 27971.1799 | 1863439.9079 | 0 | 0 | 0
07/16 01:00:00 | 31640.3239 | 0 | 0 | 0 | 0 | 0 | 0 | 126002.5551 | 273065.1923 | 27993.6 | 0 | 0 | 0 | 0 | 0 | 0 | 0 | 0 | 0 | 0 | 0 | 0 | 67953.5609 | 514.8288 | 0 | 0 | 0 | 0 | 14008.0387 | 458701.6713 | 0 | 0 | 0
07/16 02:00:00 | 1781.8022 | 0 | 0 | 0 | 0 | 0 | 0 | 84001.7034 | 235341.3939 | 27993.6 | 0 | 0 | 0 | 0 | 0 | 0 | 0 | 0 | 0 | 0 | 0 | 0 | 3765.1649 | 72.6556 | 0 | 0 | 0 | 0 | 3502.0097 | 349118.4995 | 0 | 0 | 0
07/16 03:00:00 | 0 | 0 | 0 | 0 | 0 | 0 | 0 | 84001.7034 | 210842.6737 | 27993.6 | 0 | 0 | 0 | 0 | 0 | 0 | 0 | 0 | 0 | 0 | 0 | 0 | 0 | 0 | 0 | 0 | 0 | 0 | 3502.0097 | 322837.977 | 0 | 0 | 0
07/16 04:00:00 | 0 | 0 | 0 | 0 | 0 | 0 | 0 | 86220.2738 | 239193.6656 | 27993.6 | 0 | 0 | 0 | 0 | 0 | 0 | 0 | 0 | 0 | 0 | 0 | 0 | 0 | 0 | 0 | 0 | 0 | 0 | 14008.0387 | 353407.5394 | 0 | 0 | 0
07/16 05:00:00 | 0 | 0 | 0 | 0 | 0 | 0 | 0 | 220497.5615 | 276639.4201 | 27993.6 | 0 | 0 | 0 | 0 | 0 | 0 | 0 | 0 | 0 | 0 | 0 | 0 | 0 | 0 | 0 | 0 | 0 | 0 | 97921.5783 | 525130.5817 | 0 | 0 | 0
07/16 06:00:00 | 0 | 0 | 0 | 0 | 1518995.1995 | 0 | 0 | 517667.4068 | 446790.8429 | 117993.6 | 0 | 0 | 0 | 0 | 0 | 0 | 0 | 0 | 0 | 0 | 0 | 0 | 0 | 0 | 0 | 0 | 0 | 645635.2966 | 335699.0558 | 2601447.0492 | 0 | 0 | 0
07/16 07:00:00 | 0 | 0 | 0 | 0 | 0 | 0 | 0 | 655094.7584 | 689604.2949 | 45993.6 | 0 | 0 | 0 | 0 | 0 | 0 | 0 | 0 | 0 | 0 | 0 | 0 | 0 | 0 | 0 | 0 | 0 | 704358.8335 | 356666.2163 | 1390692.6534 | 0 | 0 | 0
07/16 08:00:00 | 0 | 0 | 0 | 0 | 0 | 0 | 0 | 645841.6884 | 870422.672 | 27993.6 | 0 | 0 | 0 | 0 | 0 | 0 | 0 | 0 | 0 | 0 | 0 | 0 | 0 | 0 | 0 | 0 | 0 | 208145.5246 | 342658.1776 | 1544257.9604 | 0 | 0 | 0
07/16 09:00:00 | 354847.418 | 0 | 0 | 0 | 3551336.2792 | 0 | 0 | 614946.0436 | 1077362.5611 | 27993.6 | 0 | 0 | 0 | 0 | 0 | 0 | 0 | 0 | 0 | 0 | 0 | 0 | 725850.8763 | 3.4925e-11 | 0 | 0 | 0 | 3919521.8902 | 300723.8566 | 5626485.9019 | 0 | 0 | 0
07/16 10:00:00 | 809417.4066 | 0 | 0 | 0 | 1821216.9702 | 0 | 0 | 595488.6616 | 1145287.5869 | 27993.6 | 0 | 0 | 0 | 0 | 0 | 0 | 0 | 0 | 0 | 0 | 0 | 0 | 1656114.4534 | 4.6566e-11 | 0 | 0 | 0 | 1090071.1119 | 272752.6767 | 4399404.2253 | 0 | 0 | 0
07/16 11:00:00 | 1133373.2119 | 0 | 0 | 0 | 0 | 0 | 0 | 568530.9864 | 1210272.9374 | 27993.6 | 0 | 0 | 0 | 0 | 0 | 0 | 0 | 0 | 0 | 0 | 0 | 0 | 2292661.9384 | 2.0955e-10 | 0 | 0 | 0 | 0 | 216810.317 | 2940170.7357 | 0 | 0 | 0
07/16 12:00:00 | 369572.3068 | 0 | 0 | 0 | 4116138.4707 | 0 | 0 | 549073.6044 | 3451298.6855 | 27993.6 | 0 | 0 | 0 | 0 | 0 | 0 | 0 | 0 | 0 | 0 | 0 | 0 | 729912.9576 | 5.2387e-11 | 0 | 0 | 0 | 3264796.327 | 188839.1372 | 8514076.6674 | 0 | 0 | 0
07/16 13:00:00 | 535114.2593 | 0 | 0 | 0 | 0 | 0 | 0 | 543347.9843 | 1063326.0871 | 27993.6 | 0 | 0 | 0 | 0 | 0 | 0 | 0 | 0 | 0 | 0 | 0 | 0 | 1279770.1414 | 1.1642e-10 | 0 | 0 | 0 | 0 | 167827.0791 | 2169781.9307 | 0 | 0 | 0
07/16 14:00:00 | 2802283.7987 | 0 | 0 | 0 | 1577470.2591 | 0 | 0 | 542801.2712 | 1012756.4549 | 27993.6 | 0 | 0 | 0 | 0 | 0 | 0 | 0 | 0 | 0 | 0 | 0 | 0 | 5144563.3638 | 0 | 0 | 0 | 0 | 997640.1955 | 167827.0791 | 5963305.3839 | 0 | 0 | 0
07/16 15:00:00 | 2852255.9073 | 0 | 0 | 0 | 0 | 0 | 0 | 543009.6783 | 990386.014 | 27993.6 | 0 | 0 | 0 | 0 | 0 | 0 | 0 | 0 | 0 | 0 | 0 | 0 | 5573264.3975 | 0 | 0 | 0 | 0 | 120925.8742 | 146859.9186 | 4413645.1996 | 0 | 0 | 0
07/16 16:00:00 | 2913914.8308 | 0 | 0 | 0 | 0 | 0 | 0 | 544313.4925 | 1156609.5222 | 27993.6 | 0 | 0 | 0 | 0 | 0 | 0 | 0 | 0 | 0 | 0 | 0 | 0 | 5723306.2506 | 0 | 0 | 0 | 0 | 317605.2265 | 195798.259 | 4642831.4455 | 0 | 0 | 0
07/16 17:00:00 | 3146105.3416 | 0 | 0 | 0 | 1691952.592 | 0 | 0 | 550756.5656 | 1421133.8198 | 117993.6 | 0 | 0 | 0 | 0 | 0 | 0 | 0 | 0 | 0 | 0 | 0 | 0 | 6304799.8097 | 1.8626e-10 | 0 | 0 | 0 | 1546325.6025 | 258744.638 | 6927941.919 | 0 | 0 | 0
07/16 18:00:00 | 374831.3748 | 0 | 0 | 0 | 0 | 0 | 0 | 575008.2387 | 1255312.2916 | 45993.6 | 0 | 0 | 0 | 0 | 0 | 0 | 0 | 0 | 0 | 0 | 0 | 0 | 855006.5083 | 2.3283e-11 | 0 | 0 | 0 | 281466.154 | 307727.8759 | 2251145.505 | 0 | 0 | 0
07/16 19:00:00 | 558518.3646 | 0 | 0 | 0 | 1612154.4087 | 0 | 0 | 643899.3968 | 994663.0012 | 27993.6 | 0 | 0 | 0 | 0 | 0 | 0 | 0 | 0 | 0 | 0 | 0 | 0 | 1321672.5829 | 9.3132e-11 | 0 | 0 | 0 | 654320.74 | 293719.8372 | 3837228.7712 | 0 | 0 | 0
07/16 20:00:00 | 3177165.7395 | 0 | 0 | 0 | 0 | 0 | 0 | 789179.8418 | 889673.7723 | 27993.6 | 0 | 0 | 0 | 0 | 0 | 0 | 0 | 0 | 0 | 0 | 0 | 0 | 6672216.7638 | 0 | 0 | 0 | 0 | 0 | 265748.6574 | 4884012.9536 | 0 | 0 | 0
07/16 21:00:00 | 2155096.5565 | 0 | 0 | 0 | 0 | 0 | 0 | 1009114.0604 | 860716.0925 | 27993.6 | 0 | 0 | 0 | 0 | 0 | 0 | 0 | 0 | 0 | 0 | 0 | 0 | 4713277.0518 | 495.3736 | 0 | 0 | 0 | 107026.8532 | 216810.317 | 4052920.3094 | 0 | 0 | 0
07/16 22:00:00 | 1336134.1618 | 0 | 0 | 0 | 0 | 0 | 0 | 870586.2688 | 712606.4665 | 27993.6 | 0 | 0 | 0 | 0 | 0 | 0 | 0 | 0 | 0 | 0 | 0 | 0 | 2883063.3845 | 15792.3753 | 0 | 0 | 0 | 0 | 188839.1372 | 2947320.4972 | 0 | 0 | 0
07/16 23:00:00 | 863347.9238 | 0 | 0 | 0 | 0 | 0 | 0 | 422932.9474 | 478382.2896 | 27993.6 | 0 | 0 | 0 | 0 | 0 | 0 | 0 | 0 | 0 | 0 | 0 | 0 | 1830950.8122 | 18024.8072 | 0 | 0 | 0 | 0 | 104880.7 | 1792656.7607 | 0 | 0 | 0
07/16 24:00:00 | 955166.2131 | 0 | 0 | 0 | 9520192.3313 | 0 | 0 | 210004.2584 | 317376.2296 | 27993.6 | 0 | 0 | 0 | 0 | 0 | 0 | 0 | 0 | 0 | 0 | 0 | 0 | 1882956.1815 | 48774.3041 | 0 | 0 | 0 | 8866833.3209 | 27971.1799 | 11030732.6325 | 0 | 0 | 0
07/17 01:00:00 | 0 | 0 | 0 | 0 | 0 | 0 | 0 | 126002.5551 | 273065.1923 | 27993.6 | 0 | 0 | 0 | 0 | 0 | 0 | 0 | 0 | 0 | 0 | 0 | 0 | 0 | 0 | 0 | 0 | 0 | 0 | 14008.0387 | 427061.3474 | 0 | 0 | 0
07/17 02:00:00 | 47669.8039 | 0 | 0 | 0 | 0 | 0 | 0 | 84001.7034 | 235341.3939 | 27993.6 | 0 | 0 | 0 | 0 | 0 | 0 | 0 | 0 | 0 | 0 | 0 | 0 | 0 | 0 | 0 | 0 | 0 | 0 | 3502.0097 | 395006.5012 | 0 | 0 | 0
07/17 03:00:00 | 0 | 0 | 0 | 0 | 0 | 0 | 0 | 84001.7034 | 210842.6737 | 27993.6 | 0 | 0 | 0 | 0 | 0 | 0 | 0 | 0 | 0 | 0 | 0 | 0 | 0 | 0 | 0 | 0 | 0 | 0 | 3502.0097 | 322837.977 | 0 | 0 | 0
07/17 04:00:00 | 0 | 0 | 0 | 0 | 0 | 0 | 0 | 86220.2738 | 239193.6656 | 27993.6 | 0 | 0 | 0 | 0 | 0 | 0 | 0 | 0 | 0 | 0 | 0 | 0 | 0 | 0 | 0 | 0 | 0 | 513814.6729 | 14008.0387 | 353407.5394 | 0 | 0 | 0
07/17 05:00:00 | 0 | 0 | 0 | 0 | 0 | 0 | 0 | 220497.5615 | 276639.4201 | 27993.6 | 0 | 0 | 0 | 0 | 0 | 0 | 0 | 0 | 0 | 0 | 0 | 0 | 0 | 0 | 0 | 0 | 0 | 0 | 97921.5783 | 525130.5817 | 0 | 0 | 0
07/17 06:00:00 | 0 | 0 | 0 | 0 | 1417288.6225 | 0 | 0 | 517667.4068 | 446790.8429 | 117993.6 | 0 | 0 | 0 | 0 | 0 | 0 | 0 | 0 | 0 | 0 | 0 | 0 | 0 | 0 | 0 | 0 | 0 | 0 | 335699.0558 | 2499740.4722 | 0 | 0 | 0
07/17 07:00:00 | 0 | 0 | 0 | 0 | 0 | 0 | 0 | 655094.7584 | 689604.2949 | 45993.6 | 0 | 0 | 0 | 0 | 0 | 0 | 0 | 0 | 0 | 0 | 0 | 0 | 0 | 0 | 0 | 0 | 0 | 72807.9012 | 356666.2163 | 1390692.6534 | 0 | 0 | 0
07/17 08:00:00 | 109608.9652 | 0 | 0 | 0 | 0 | 0 | 0 | 645841.6884 | 870422.672 | 27993.6 | 0 | 0 | 0 | 0 | 0 | 0 | 0 | 0 | 0 | 0 | 0 | 0 | 238085.0456 | 19910.5185 | 0 | 0 | 0 | 547445.9062 | 342658.1776 | 1653866.9255 | 0 | 0 | 0
07/17 09:00:00 | 601407.2398 | 0 | 0 | 0 | 21267.1484 | 0 | 0 | 614946.0436 | 1077362.5611 | 27993.6 | 0 | 0 | 0 | 0 | 0 | 0 | 0 | 0 | 0 | 0 | 0 | 0 | 1199007.573 | 84860.4978 | 0 | 0 | 0 | 353291.1185 | 300723.8566 | 2342976.5929 | 0 | 0 | 0
07/17 10:00:00 | 1191646.7489 | 0 | 0 | 0 | 1395941.3467 | 0 | 0 | 595488.6616 | 1145287.5869 | 27993.6 | 0 | 0 | 0 | 0 | 0 | 0 | 0 | 0 | 0 | 0 | 0 | 0 | 2389553.9313 | 148627.8493 | 0 | 0 | 0 | 29816.6569 | 272752.6767 | 4356357.944 | 0 | 0 | 0
07/17 11:00:00 | 1424477.1386 | 0 | 0 | 0 | 0 | 0 | 0 | 568530.9864 | 1210272.9374 | 27993.6 | 0 | 0 | 0 | 0 | 0 | 0 | 0 | 0 | 0 | 0 | 0 | 0 | 2887996.9283 | 172971.7924 | 0 | 0 | 0 | 1099397.1176 | 216810.317 | 3231274.6624 | 0 | 0 | 0
07/17 12:00:00 | 293751.2278 | 0 | 0 | 0 | 1657172.4673 | 0 | 0 | 549073.6044 | 1181161.1498 | 27993.6 | 0 | 0 | 0 | 0 | 0 | 0 | 0 | 0 | 0 | 0 | 0 | 0 | 639069.9151 | 137.1515 | 0 | 0 | 0 | 1193353.5469 | 188839.1372 | 3709152.0492 | 0 | 0 | 0
07/17 13:00:00 | 497727.3286 | 0 | 0 | 0 | 1550661.3633 | 0 | 0 | 543347.9843 | 1063326.0871 | 27993.6 | 0 | 0 | 0 | 0 | 0 | 0 | 0 | 0 | 0 | 0 | 0 | 0 | 1244186.1989 | 4.6566e-11 | 0 | 0 | 0 | 562353.6581 | 167827.0791 | 3683056.3634 | 0 | 0 | 0
07/17 14:00:00 | 2920595.952 | 0 | 0 | 0 | 0 | 0 | 0 | 542801.2712 | 1012756.4549 | 27993.6 | 0 | 0 | 0 | 0 | 0 | 0 | 0 | 0 | 0 | 0 | 0 | 0 | 5457069.2211 | 111672.9975 | 0 | 0 | 0 | 7973.9406 | 167827.0791 | 4504147.2781 | 0 | 0 | 0
07/17 15:00:00 | 2949897.4594 | 0 | 0 | 0 | 0 | 0 | 0 | 543009.6783 | 990386.014 | 27993.6 | 0 | 0 | 0 | 0 | 0 | 0 | 0 | 0 | 0 | 0 | 0 | 0 | 5843679.227 | 91821.9464 | 0 | 0 | 0 | 148042.0022 | 146859.9186 | 4511286.7517 | 0 | 0 | 0
07/17 16:00:00 | 3032029.4366 | 0 | 0 | 0 | 0 | 0 | 0 | 544313.4925 | 1156609.5222 | 27993.6 | 0 | 0 | 0 | 0 | 0 | 0 | 0 | 0 | 0 | 0 | 0 | 0 | 5971227.1855 | 52891.6271 | 0 | 0 | 0 | 0 | 195798.259 | 4760946.0513 | 0 | 0 | 0
07/17 17:00:00 | 3349960.7778 | 0 | 0 | 0 | 0 | 0 | 0 | 550756.5656 | 1421133.8198 | 117993.6 | 0 | 0 | 0 | 0 | 0 | 0 | 0 | 0 | 0 | 0 | 0 | 0 | 6719078.6304 | 12536.9431 | 0 | 0 | 0 | 33977.1743 | 258744.638 | 5439844.7632 | 0 | 0 | 0
07/17 18:00:00 | 391657.238 | 0 | 0 | 0 | 0 | 0 | 0 | 575008.2387 | 1255312.2916 | 45993.6 | 0 | 0 | 0 | 0 | 0 | 0 | 0 | 0 | 0 | 0 | 0 | 0 | 889942.6595 | 1.6298e-10 | 0 | 0 | 0 | 298165.4162 | 307727.8759 | 2267971.3683 | 0 | 0 | 0
07/17 19:00:00 | 605045.8575 | 0 | 0 | 0 | 3368690.7589 | 0 | 0 | 643899.3968 | 994663.0012 | 27993.6 | 0 | 0 | 0 | 0 | 0 | 0 | 0 | 0 | 0 | 0 | 0 | 0 | 1469943.1131 | 4.6566e-11 | 0 | 0 | 0 | 2603747.0333 | 293719.8372 | 5640292.6144 | 0 | 0 | 0
07/17 20:00:00 | 3271487.4115 | 0 | 0 | 0 | 0 | 0 | 0 | 789179.8418 | 889673.7723 | 27993.6 | 0 | 0 | 0 | 0 | 0 | 0 | 0 | 0 | 0 | 0 | 0 | 0 | 6858198.6719 | 158389.7016 | 0 | 0 | 0 | 438233.4778 | 265748.6574 | 4978334.6256 | 0 | 0 | 0
07/17 21:00:00 | 2335643.5577 | 0 | 0 | 0 | 1471138.3713 | 0 | 0 | 1009114.0604 | 1019462.8873 | 27993.6 | 0 | 0 | 0 | 0 | 0 | 0 | 0 | 0 | 0 | 0 | 0 | 0 | 5061021.9477 | 223274.4877 | 0 | 0 | 0 | 717742.0282 | 216810.317 | 5863352.4768 | 0 | 0 | 0
07/17 22:00:00 | 1483073.2547 | 0 | 0 | 0 | 0 | 0 | 0 | 870586.2688 | 736413.9715 | 27993.6 | 0 | 0 | 0 | 0 | 0 | 0 | 0 | 0 | 0 | 0 | 0 | 0 | 3196858.289 | 169960.2883 | 0 | 0 | 0 | 447410.3311 | 188839.1372 | 3118067.095 | 0 | 0 | 0
07/17 23:00:00 | 988081.722 | 0 | 0 | 0 | 0 | 0 | 0 | 422932.9474 | 478382.2896 | 27993.6 | 0 | 0 | 0 | 0 | 0 | 0 | 0 | 0 | 0 | 0 | 0 | 0 | 2079621.9029 | 112589.5789 | 0 | 0 | 0 | 0 | 104880.7 | 1917390.559 | 0 | 0 | 0
07/17 24:00:00 | 84642.6412 | 0 | 0 | 0 | 0 | 0 | 0 | 210004.2584 | 317376.2296 | 27993.6 | 0 | 0 | 0 | 0 | 0 | 0 | 0 | 0 | 0 | 0 | 0 | 0 | 186444.747 | 7679.5762 | 0 | 0 | 0 | 0 | 27971.1799 | 640016.7292 | 0 | 0 | 0
07/18 01:00:00 | 107265.3848 | 0 | 0 | 0 | 0 | 0 | 0 | 126002.5551 | 273065.1923 | 27993.6 | 0 | 0 | 0 | 0 | 0 | 0 | 0 | 0 | 0 | 0 | 0 | 0 | 87419.0813 | 5468.1906 | 0 | 0 | 0 | 0 | 14008.0387 | 534326.7322 | 0 | 0 | 0
07/18 02:00:00 | 71127.6953 | 0 | 0 | 0 | 0 | 0 | 0 | 84001.7034 | 235341.3939 | 27993.6 | 0 | 0 | 0 | 0 | 0 | 0 | 0 | 0 | 0 | 0 | 0 | 0 | 29964.9809 | 2571.4343 | 0 | 0 | 0 | 0 | 3502.0097 | 418464.3926 | 0 | 0 | 0
07/18 03:00:00 | 0 | 0 | 0 | 0 | 0 | 0 | 0 | 84001.7034 | 210842.6737 | 27993.6 | 0 | 0 | 0 | 0 | 0 | 0 | 0 | 0 | 0 | 0 | 0 | 0 | 0 | 0 | 0 | 0 | 0 | 0 | 3502.0097 | 322837.977 | 0 | 0 | 0
07/18 04:00:00 | 0 | 0 | 0 | 0 | 0 | 0 | 0 | 86220.2738 | 239193.6656 | 27993.6 | 0 | 0 | 0 | 0 | 0 | 0 | 0 | 0 | 0 | 0 | 0 | 0 | 0 | 0 | 0 | 0 | 0 | 0 | 14008.0387 | 353407.5394 | 0 | 0 | 0
07/18 05:00:00 | 0 | 0 | 0 | 0 | 1416884.7015 | 0 | 0 | 220497.5615 | 276639.4201 | 27993.6 | 0 | 0 | 0 | 0 | 0 | 0 | 0 | 0 | 0 | 0 | 0 | 0 | 0 | 0 | 0 | 0 | 0 | 0 | 97921.5783 | 1942015.2832 | 0 | 0 | 0
07/18 06:00:00 | 0 | 0 | 0 | 0 | 4787015.0075 | 0 | 0 | 517667.4068 | 446790.8429 | 117993.6 | 0 | 0 | 0 | 0 | 0 | 0 | 0 | 0 | 0 | 0 | 0 | 0 | 0 | 0 | 0 | 0 | 0 | 4563742.5729 | 335699.0558 | 5869466.8572 | 0 | 0 | 0
07/18 07:00:00 | 0 | 0 | 0 | 0 | 0 | 0 | 0 | 655094.7584 | 689604.2949 | 45993.6 | 0 | 0 | 0 | 0 | 0 | 0 | 0 | 0 | 0 | 0 | 0 | 0 | 0 | 0 | 0 | 0 | 0 | 0 | 356666.2163 | 1390692.6534 | 0 | 0 | 0
07/18 08:00:00 | 476988.0656 | 0 | 0 | 0 | 4513861.72 | 0 | 0 | 645841.6884 | 870422.672 | 27993.6 | 0 | 0 | 0 | 0 | 0 | 0 | 0 | 0 | 0 | 0 | 0 | 0 | 887025.5396 | 56788.5096 | 0 | 0 | 0 | 7406976.9442 | 342658.1776 | 6535107.746 | 0 | 0 | 0
07/18 09:00:00 | 1036164.9747 | 0 | 0 | 0 | 10075200.3599 | 0 | 0 | 614946.0436 | 1453246.5865 | 27993.6 | 0 | 0 | 0 | 0 | 0 | 0 | 0 | 0 | 0 | 0 | 0 | 0 | 2049275.3584 | 112877.7554 | 0 | 0 | 0 | 7243684.2139 | 300723.8566 | 13207551.5647 | 0 | 0 | 0
07/18 10:00:00 | 1615090.2939 | 0 | 0 | 0 | 1680550.0469 | 0 | 0 | 595488.6616 | 2510968.6363 | 27993.6 | 0 | 0 | 0 | 0 | 0 | 0 | 0 | 0 | 0 | 0 | 0 | 0 | 3182510.1549 | 138310.6874 | 0 | 0 | 0 | 2147300.0028 | 272752.6767 | 6430091.2387 | 0 | 0 | 0
07/18 11:00:00 | 1774565.7523 | 0 | 0 | 0 | 0 | 0 | 0 | 568530.9864 | 1210272.9374 | 27993.6 | 0 | 0 | 0 | 0 | 0 | 0 | 0 | 0 | 0 | 0 | 0 | 0 | 3488247.2786 | 125291.7339 | 0 | 0 | 0 | 66421.9811 | 216810.317 | 3581363.2761 | 0 | 0 | 0
07/18 12:00:00 | 349026.3935 | 0 | 0 | 0 | 0 | 0 | 0 | 549073.6044 | 1181161.1498 | 27993.6 | 0 | 0 | 0 | 0 | 0 | 0 | 0 | 0 | 0 | 0 | 0 | 0 | 724608.3798 | 0 | 0 | 0 | 0 | 0 | 188839.1372 | 2107254.7476 | 0 | 0 | 0
07/18 13:00:00 | 587820.1392 | 0 | 0 | 0 | 1423421.681 | 0 | 0 | 543347.9843 | 1063326.0871 | 27993.6 | 0 | 0 | 0 | 0 | 0 | 0 | 0 | 0 | 0 | 0 | 0 | 0 | 1310152.5166 | 0 | 0 | 0 | 0 | 105860.7156 | 167827.0791 | 3645909.4916 | 0 | 0 | 0
07/18 14:00:00 | 3466898.3141 | 0 | 0 | 0 | 0 | 0 | 0 | 542801.2712 | 1012756.4549 | 27993.6 | 0 | 0 | 0 | 0 | 0 | 0 | 0 | 0 | 0 | 0 | 0 | 0 | 6446192.2796 | 5.5879e-10 | 0 | 0 | 0 | 0 | 167827.0791 | 5050449.6402 | 0 | 0 | 0
07/18 15:00:00 | 3519510.195 | 0 | 0 | 0 | 0 | 0 | 0 | 543009.6783 | 990386.014 | 27993.6 | 0 | 0 | 0 | 0 | 0 | 0 | 0 | 0 | 0 | 0 | 0 | 0 | 6777494.602 | 5.5879e-10 | 0 | 0 | 0 | 543137.5114 | 146859.9186 | 5080899.4873 | 0 | 0 | 0
07/18 16:00:00 | 3531992.5139 | 0 | 0 | 0 | 3079141.6837 | 0 | 0 | 544313.4925 | 1156609.5222 | 27993.6 | 0 | 0 | 0 | 0 | 0 | 0 | 0 | 0 | 0 | 0 | 0 | 0 | 6841864.7125 | 7.4506e-10 | 0 | 0 | 0 | 3474355.0599 | 195798.259 | 8340050.8122 | 0 | 0 | 0
07/18 17:00:00 | 3734357.0772 | 0 | 0 | 0 | 0 | 0 | 0 | 550756.5656 | 1421133.8198 | 117993.6 | 0 | 0 | 0 | 0 | 0 | 0 | 0 | 0 | 0 | 0 | 0 | 0 | 7364253.6531 | 0 | 0 | 0 | 0 | 0 | 258744.638 | 5824241.0626 | 0 | 0 | 0
07/18 18:00:00 | 472410.8122 | 0 | 0 | 0 | 0 | 0 | 0 | 575008.2387 | 1255312.2916 | 45993.6 | 0 | 0 | 0 | 0 | 0 | 0 | 0 | 0 | 0 | 0 | 0 | 0 | 1077442.0338 | 9.3132e-11 | 0 | 0 | 0 | 0 | 307727.8759 | 2348724.9424 | 0 | 0 | 0
07/18 19:00:00 | 693685.9962 | 0 | 0 | 0 | 4645166.521 | 0 | 0 | 643899.3968 | 994663.0012 | 27993.6 | 0 | 0 | 0 | 0 | 0 | 0 | 0 | 0 | 0 | 0 | 0 | 0 | 1578923.5363 | 0 | 0 | 0 | 0 | 3991547.1861 | 293719.8372 | 7005408.5153 | 0 | 0 | 0
07/18 20:00:00 | 3354175.9503 | 0 | 0 | 0 | 693515.7567 | 0 | 0 | 789179.8418 | 889673.7723 | 27993.6 | 0 | 0 | 0 | 0 | 0 | 0 | 0 | 0 | 0 | 0 | 0 | 0 | 6920919.441 | 74072.2177 | 0 | 0 | 0 | 0 | 265748.6574 | 5754538.9212 | 0 | 0 | 0
07/18 21:00:00 | 2613796.7949 | 0 | 0 | 0 | 0 | 0 | 0 | 1009114.0604 | 860716.0925 | 27993.6 | 0 | 0 | 0 | 0 | 0 | 0 | 0 | 0 | 0 | 0 | 0 | 0 | 5490697.3697 | 174856.9112 | 0 | 0 | 0 | 41513.3067 | 216810.317 | 4511620.5478 | 0 | 0 | 0
07/18 22:00:00 | 1785338.9156 | 0 | 0 | 0 | 0 | 0 | 0 | 870586.2688 | 712606.4665 | 27993.6 | 0 | 0 | 0 | 0 | 0 | 0 | 0 | 0 | 0 | 0 | 0 | 0 | 3698770.1977 | 162657.0751 | 0 | 0 | 0 | 0 | 188839.1372 | 3396525.2509 | 0 | 0 | 0
07/18 23:00:00 | 1294917.1799 | 0 | 0 | 0 | 0 | 0 | 0 | 422932.9474 | 478382.2896 | 27993.6 | 0 | 0 | 0 | 0 | 0 | 0 | 0 | 0 | 0 | 0 | 0 | 0 | 2659051.5837 | 137014.6758 | 0 | 0 | 0 | 0 | 104880.7 | 2224226.0168 | 0 | 0 | 0
07/18 24:00:00 | 382154.7104 | 0 | 0 | 0 | 0 | 0 | 0 | 210004.2584 | 317376.2296 | 27993.6 | 0 | 0 | 0 | 0 | 0 | 0 | 0 | 0 | 0 | 0 | 0 | 0 | 923283.8237 | 35731.0516 | 0 | 0 | 0 | 0 | 27971.1799 | 937528.7984 | 0 | 0 | 0
07/19 01:00:00 | 0 | 0 | 0 | 0 | 0 | 0 | 0 | 126002.5551 | 273065.1923 | 27993.6 | 0 | 0 | 0 | 0 | 0 | 0 | 0 | 0 | 0 | 0 | 0 | 0 | 0 | 0 | 0 | 0 | 0 | 0 | 14008.0387 | 427061.3474 | 0 | 0 | 0
07/19 02:00:00 | 539415.8918 | 0 | 0 | 0 | 0 | 0 | 0 | 84001.7034 | 235341.3939 | 27993.6 | 0 | 0 | 0 | 0 | 0 | 0 | 0 | 0 | 0 | 0 | 0 | 0 | 1136637.8304 | 91198.2884 | 0 | 0 | 0 | 0 | 3502.0097 | 886752.5891 | 0 | 0 | 0
07/19 03:00:00 | 260489.551 | 0 | 0 | 0 | 0 | 0 | 0 | 84001.7034 | 210842.6737 | 27993.6 | 0 | 0 | 0 | 0 | 0 | 0 | 0 | 0 | 0 | 0 | 0 | 0 | 560454.5817 | 44605.1837 | 0 | 0 | 0 | 0 | 3502.0097 | 583327.528 | 0 | 0 | 0
07/19 04:00:00 | 998.7414 | 0 | 0 | 0 | 0 | 0 | 0 | 86220.2738 | 239193.6656 | 27993.6 | 0 | 0 | 0 | 0 | 0 | 0 | 0 | 0 | 0 | 0 | 0 | 0 | 2117.5843 | 140.9771 | 0 | 0 | 0 | 0 | 14008.0387 | 354406.2808 | 0 | 0 | 0
07/19 05:00:00 | 0 | 0 | 0 | 0 | 1734634.3684 | 0 | 0 | 220497.5615 | 723275.542 | 27993.6 | 0 | 0 | 0 | 0 | 0 | 0 | 0 | 0 | 0 | 0 | 0 | 0 | 0 | 0 | 0 | 0 | 0 | 595656.1196 | 97921.5783 | 2706401.072 | 0 | 0 | 0
07/19 06:00:00 | 0 | 0 | 0 | 0 | 0 | 0 | 0 | 517667.4068 | 446790.8429 | 117993.6 | 697464.0474 | 0 | 0 | 0 | 0 | 0 | 0 | 0 | 0 | 0 | 0 | 0 | 0 | 0 | 0 | 0 | 0 | 0 | 335699.0558 | 1779915.8971 | 0 | 0 | 0
07/19 07:00:00 | 0 | 0 | 0 | 0 | 0 | 0 | 0 | 655094.7584 | 689604.2949 | 45993.6 | 261549.0178 | 0 | 0 | 0 | 0 | 0 | 0 | 0 | 0 | 0 | 0 | 0 | 0 | 0 | 0 | 0 | 0 | 257534.4377 | 356666.2163 | 1652241.6712 | 0 | 0 | 0
07/19 08:00:00 | 75968.8944 | 0 | 0 | 0 | 1745612.548 | 0 | 0 | 645841.6884 | 2567007.709 | 27993.6 | 0 | 0 | 0 | 0 | 0 | 0 | 0 | 0 | 0 | 0 | 0 | 0 | 151499.7402 | 12306.1879 | 0 | 0 | 0 | 2363685.8705 | 342658.1776 | 5062424.4399 | 0 | 0 | 0
07/19 09:00:00 | 529031.8167 | 0 | 0 | 0 | 1415808.1608 | 0 | 0 | 614946.0436 | 1077362.5611 | 27993.6 | 310343.3863 | 0 | 0 | 0 | 0 | 0 | 0 | 0 | 0 | 0 | 0 | 0 | 1038946.7316 | 82877.3919 | 0 | 0 | 0 | 0 | 300723.8566 | 3975485.5685 | 0 | 0 | 0
07/19 10:00:00 | 966857.9663 | 0 | 0 | 0 | 0 | 0 | 0 | 595488.6616 | 1145287.5869 | 27993.6 | 0 | 0 | 0 | 0 | 0 | 0 | 0 | 0 | 0 | 0 | 0 | 0 | 1998280.6869 | 139563.5239 | 0 | 0 | 0 | 627611.3776 | 272752.6767 | 2735627.8148 | 0 | 0 | 0
07/19 11:00:00 | 1209080.9256 | 0 | 0 | 0 | 0 | 0 | 0 | 568530.9864 | 1260277.7715 | 27993.6 | 0 | 0 | 0 | 0 | 0 | 0 | 0 | 0 | 0 | 0 | 0 | 0 | 2496915.0918 | 159737.0868 | 0 | 0 | 0 | 224341.8979 | 216810.317 | 3065883.2835 | 0 | 0 | 0
07/19 12:00:00 | 0 | 0 | 0 | 0 | 577539.7277 | 0 | 0 | 549073.6044 | 1181161.1498 | 27993.6 | 0 | 0 | 0 | 0 | 0 | 0 | 0 | 0 | 0 | 0 | 0 | 0 | 0 | 0 | 0 | 0 | 0 | 235786.2789 | 188839.1372 | 2335768.0818 | 0 | 0 | 0
07/19 13:00:00 | 0 | 0 | 0 | 0 | 876774.4269 | 0 | 0 | 543347.9843 | 1063326.0871 | 27993.6 | 0 | 0 | 0 | 0 | 0 | 0 | 0 | 0 | 0 | 0 | 0 | 0 | 0 | 0 | 0 | 0 | 0 | 0 | 167827.0791 | 2511442.0983 | 0 | 0 | 0
07/19 14:00:00 | 1947012.6594 | 0 | 0 | 0 | 0 | 0 | 0 | 542801.2712 | 1012756.4549 | 27993.6 | 0 | 0 | 0 | 0 | 0 | 0 | 0 | 0 | 0 | 0 | 0 | 0 | 3726276.5775 | 40394.5586 | 0 | 0 | 0 | 0 | 167827.0791 | 3530563.9855 | 0 | 0 | 0
07/19 15:00:00 | 2667546.2351 | 0 | 0 | 0 | 0 | 0 | 0 | 543009.6783 | 990386.014 | 27993.6 | 0 | 0 | 0 | 0 | 0 | 0 | 0 | 0 | 0 | 0 | 0 | 0 | 5518981.5235 | 157283.8689 | 0 | 0 | 0 | 229571.043 | 146859.9186 | 4228935.5274 | 0 | 0 | 0
07/19 16:00:00 | 2647107.7475 | 0 | 0 | 0 | 0 | 0 | 0 | 544313.4925 | 1156609.5222 | 27993.6 | 0 | 0 | 0 | 0 | 0 | 0 | 0 | 0 | 0 | 0 | 0 | 0 | 5448014.7266 | 100529.3478 | 0 | 0 | 0 | 0 | 195798.259 | 4376024.3622 | 0 | 0 | 0
07/19 17:00:00 | 2867245.6489 | 0 | 0 | 0 | 1733931.2854 | 0 | 0 | 550756.5656 | 1421133.8198 | 117993.6 | 0 | 0 | 0 | 0 | 0 | 0 | 0 | 0 | 0 | 0 | 0 | 0 | 5942318.0007 | 53494.6276 | 0 | 0 | 0 | 1223810.1514 | 258744.638 | 6691060.9197 | 0 | 0 | 0
07/19 18:00:00 | 196747.5369 | 0 | 0 | 0 | 0 | 0 | 0 | 575008.2387 | 1255312.2916 | 45993.6 | 0 | 0 | 0 | 0 | 0 | 0 | 0 | 0 | 0 | 0 | 0 | 0 | 391263.3866 | 4.6566e-11 | 0 | 0 | 0 | 0 | 307727.8759 | 2073061.6671 | 0 | 0 | 0
07/19 19:00:00 | 427195.2432 | 0 | 0 | 0 | 1957659.9901 | 0 | 0 | 643899.3968 | 994663.0012 | 27993.6 | 0 | 0 | 0 | 0 | 0 | 0 | 0 | 0 | 0 | 0 | 0 | 0 | 1030620.0986 | 6.9849e-11 | 0 | 0 | 0 | 2076162.0718 | 293719.8372 | 4051411.2313 | 0 | 0 | 0
07/19 20:00:00 | 2536663.5284 | 0 | 0 | 0 | 0 | 0 | 0 | 789179.8418 | 889673.7723 | 27993.6 | 0 | 0 | 0 | 0 | 0 | 0 | 0 | 0 | 0 | 0 | 0 | 0 | 5740662.1918 | 27840.0985 | 0 | 0 | 0 | 169503.8248 | 265748.6574 | 4243510.7425 | 0 | 0 | 0
07/19 21:00:00 | 2179274.7821 | 0 | 0 | 0 | 0 | 0 | 0 | 1009114.0604 | 860716.0925 | 27993.6 | 0 | 0 | 0 | 0 | 0 | 0 | 0 | 0 | 0 | 0 | 0 | 0 | 4976848.0648 | 183106.9978 | 0 | 0 | 0 | 0 | 216810.317 | 4077098.5349 | 0 | 0 | 0
07/19 22:00:00 | 1271591.5174 | 0 | 0 | 0 | 0 | 0 | 0 | 870586.2688 | 712606.4665 | 27993.6 | 0 | 0 | 0 | 0 | 0 | 0 | 0 | 0 | 0 | 0 | 0 | 0 | 2857670.1351 | 122708.0985 | 0 | 0 | 0 | 0 | 188839.1372 | 2882777.8528 | 0 | 0 | 0
07/19 23:00:00 | 742610.3538 | 0 | 0 | 0 | 0 | 0 | 0 | 422932.9474 | 478382.2896 | 27993.6 | 0 | 0 | 0 | 0 | 0 | 0 | 0 | 0 | 0 | 0 | 0 | 0 | 1642289.934 | 48461.5586 | 0 | 0 | 0 | 62485.3388 | 104880.7 | 1671919.1907 | 0 | 0 | 0
07/19 24:00:00 | 0 | 0 | 0 | 0 | 0 | 0 | 0 | 210004.2584 | 317376.2296 | 27993.6 | 0 | 0 | 0 | 0 | 0 | 0 | 0 | 0 | 0 | 0 | 0 | 0 | 0 | 0 | 0 | 0 | 0 | 0 | 27971.1799 | 555374.088 | 0 | 0 | 0
07/20 01:00:00 | 0 | 0 | 0 | 0 | 0 | 0 | 0 | 126002.5551 | 286343.6601 | 27993.6 | 0 | 0 | 0 | 0 | 0 | 0 | 0 | 0 | 0 | 0 | 0 | 0 | 0 | 0 | 0 | 0 | 0 | 0 | 14008.0387 | 440339.8152 | 0 | 0 | 0
07/20 02:00:00 | 0 | 0 | 0 | 0 | 1416650.2408 | 0 | 0 | 84001.7034 | 244193.7058 | 27993.6 | 0 | 0 | 0 | 0 | 0 | 0 | 0 | 0 | 0 | 0 | 0 | 0 | 0 | 0 | 0 | 0 | 0 | 0 | 3502.0097 | 1772839.25 | 0 | 0 | 0
07/20 03:00:00 | 0 | 0 | 0 | 0 | 0 | 0 | 0 | 84001.7034 | 215268.8296 | 27993.6 | 0 | 0 | 0 | 0 | 0 | 0 | 0 | 0 | 0 | 0 | 0 | 0 | 0 | 0 | 0 | 0 | 0 | 0 | 3502.0097 | 327264.133 | 0 | 0 | 0
07/20 04:00:00 | 0 | 0 | 0 | 0 | 0 | 0 | 0 | 86220.2738 | 248045.9775 | 27993.6 | 0 | 0 | 0 | 0 | 0 | 0 | 0 | 0 | 0 | 0 | 0 | 0 | 0 | 0 | 0 | 0 | 0 | 59602.1364 | 14008.0387 | 362259.8513 | 0 | 0 | 0
07/20 05:00:00 | 0 | 0 | 0 | 0 | 0 | 0 | 0 | 220497.5615 | 289917.8879 | 27993.6 | 0 | 0 | 0 | 0 | 0 | 0 | 0 | 0 | 0 | 0 | 0 | 0 | 0 | 0 | 0 | 0 | 0 | 13091.7524 | 97921.5783 | 538409.0495 | 0 | 0 | 0
07/20 06:00:00 | 0 | 0 | 0 | 0 | 1464747.8188 | 0 | 0 | 517667.4068 | 482200.0904 | 117993.6 | 370572.1427 | 0 | 0 | 0 | 0 | 0 | 0 | 0 | 0 | 0 | 0 | 0 | 0 | 0 | 0 | 0 | 0 | 876467.8988 | 335699.0558 | 2953181.0587 | 0 | 0 | 0
07/20 07:00:00 | 9427.3455 | 0 | 0 | 0 | 8418659.563 | 0 | 0 | 655094.7584 | 760422.7899 | 45993.6 | 148228.8571 | 0 | 0 | 0 | 0 | 0 | 0 | 0 | 0 | 0 | 0 | 0 | 59889.3678 | 12954.6562 | 0 | 0 | 0 | 8966163.6445 | 356666.2163 | 10037826.914 | 0 | 0 | 0
07/20 08:00:00 | 379575.9202 | 0 | 0 | 0 | 747815.9976 | 0 | 0 | 645841.6884 | 976650.4144 | 27993.6 | 0 | 0 | 0 | 0 | 0 | 0 | 0 | 0 | 0 | 0 | 0 | 0 | 779937.318 | 201538.2759 | 0 | 0 | 0 | 1006354.1248 | 342658.1776 | 2777877.6206 | 0 | 0 | 0
07/20 09:00:00 | 975764.5754 | 0 | 0 | 0 | 0 | 0 | 0 | 614946.0436 | 1227851.8629 | 27993.6 | 0 | 0 | 0 | 0 | 0 | 0 | 0 | 0 | 0 | 0 | 0 | 0 | 1969552.6543 | 487236.8639 | 0 | 0 | 0 | 0 | 300723.8566 | 2846556.0819 | 0 | 0 | 0
07/20 10:00:00 | 1556631.6078 | 0 | 0 | 0 | 0 | 0 | 0 | 595488.6616 | 1317907.6684 | 27993.6 | 0 | 0 | 0 | 0 | 0 | 0 | 0 | 0 | 0 | 0 | 0 | 0 | 3090904.76 | 739454.0632 | 0 | 0 | 0 | 0 | 272752.6767 | 3498021.5377 | 0 | 0 | 0
07/20 11:00:00 | 1901462.1796 | 0 | 0 | 0 | 6791260.2316 | 0 | 0 | 568530.9864 | 1389532.2528 | 27993.6 | 0 | 0 | 0 | 0 | 0 | 0 | 0 | 0 | 0 | 0 | 0 | 0 | 3738429.2092 | 874889.0172 | 0 | 0 | 0 | 5359165.8419 | 216810.317 | 10678779.2504 | 0 | 0 | 0
07/20 12:00:00 | 2183197.5666 | 0 | 0 | 0 | 3460312.8078 | 0 | 0 | 549073.6044 | 1344928.9194 | 27993.6 | 0 | 0 | 0 | 0 | 0 | 0 | 0 | 0 | 0 | 0 | 0 | 0 | 4209739.6903 | 937515.8093 | 0 | 0 | 0 | 4307144.7726 | 188839.1372 | 7565506.4981 | 0 | 0 | 0
07/20 13:00:00 | 2456446.6108 | 0 | 0 | 0 | 1632478.4128 | 0 | 0 | 543347.9843 | 1211602.3109 | 27993.6 | 0 | 0 | 0 | 0 | 0 | 0 | 0 | 0 | 0 | 0 | 0 | 0 | 4598520.8599 | 958236.3429 | 0 | 0 | 0 | 677333.4645 | 167827.0791 | 5871868.9189 | 0 | 0 | 0
07/20 14:00:00 | 2675282.2264 | 0 | 0 | 0 | 0 | 0 | 0 | 542801.2712 | 1138901.8991 | 27993.6 | 0 | 0 | 0 | 0 | 0 | 0 | 0 | 0 | 0 | 0 | 0 | 0 | 4943172.3755 | 998660.5981 | 0 | 0 | 0 | 0 | 167827.0791 | 4384978.9967 | 0 | 0 | 0
07/20 15:00:00 | 2936524.8102 | 0 | 0 | 0 | 0 | 0 | 0 | 543009.6783 | 1125383.77 | 27993.6 | 0 | 0 | 0 | 0 | 0 | 0 | 0 | 0 | 0 | 0 | 0 | 0 | 5379885.6635 | 1053929.4375 | 0 | 0 | 0 | 0 | 146859.9186 | 4632911.8585 | 0 | 0 | 0
07/20 16:00:00 | 3277403.062 | 0 | 0 | 0 | 0 | 0 | 0 | 544313.4925 | 1278328.8104 | 27993.6 | 0 | 0 | 0 | 0 | 0 | 0 | 0 | 0 | 0 | 0 | 0 | 0 | 6004459.7588 | 1164458.6804 | 0 | 0 | 0 | 0 | 195798.259 | 5128038.9649 | 0 | 0 | 0
07/20 17:00:00 | 3661746.8685 | 0 | 0 | 0 | 0 | 0 | 0 | 550756.5656 | 1730455.8921 | 117993.6 | 0 | 0 | 0 | 0 | 0 | 0 | 0 | 0 | 0 | 0 | 0 | 0 | 6867890.6333 | 1467756.4203 | 0 | 0 | 0 | 866390.5096 | 258744.638 | 6060952.9262 | 0 | 0 | 0
07/20 18:00:00 | 3610892.9182 | 0 | 0 | 0 | 3649846.7905 | 0 | 0 | 575008.2387 | 3888985.9268 | 45993.6 | 0 | 0 | 0 | 0 | 0 | 0 | 0 | 0 | 0 | 0 | 0 | 0 | 6795537.6402 | 1578708.2189 | 0 | 0 | 0 | 3697407.9146 | 307727.8759 | 11770727.4742 | 0 | 0 | 0
07/20 19:00:00 | 3256761.9736 | 0 | 0 | 0 | 1608003.7532 | 0 | 0 | 643899.3968 | 1406340.8942 | 27993.6 | 0 | 0 | 0 | 0 | 0 | 0 | 0 | 0 | 0 | 0 | 0 | 0 | 6132981.8021 | 1496575.8323 | 0 | 0 | 0 | 471091.91 | 293719.8372 | 6942999.6178 | 0 | 0 | 0
07/20 20:00:00 | 2475940.3336 | 0 | 0 | 0 | 0 | 0 | 0 | 789179.8418 | 1004753.8266 | 27993.6 | 0 | 0 | 0 | 0 | 0 | 0 | 0 | 0 | 0 | 0 | 0 | 0 | 4649493.3875 | 1210374.2704 | 0 | 0 | 0 | 2067.1791 | 265748.6574 | 4297867.6021 | 0 | 0 | 0
07/20 21:00:00 | 1796343.2925 | 0 | 0 | 0 | 0 | 0 | 0 | 1009114.0604 | 980222.3027 | 27993.6 | 0 | 0 | 0 | 0 | 0 | 0 | 0 | 0 | 0 | 0 | 0 | 0 | 3421413.5993 | 934689.1217 | 0 | 0 | 0 | 555372.1889 | 216810.317 | 3813673.2556 | 0 | 0 | 0
07/20 22:00:00 | 1251945.5738 | 0 | 0 | 0 | 0 | 0 | 0 | 870586.2688 | 809981.8971 | 27993.6 | 0 | 0 | 0 | 0 | 0 | 0 | 0 | 0 | 0 | 0 | 0 | 0 | 2440695.4313 | 688361.0141 | 0 | 0 | 0 | 265283.0198 | 188839.1372 | 2960507.3397 | 0 | 0 | 0
07/20 23:00:00 | 807413.7993 | 0 | 0 | 0 | 1415318.3725 | 0 | 0 | 422932.9474 | 531496.1608 | 27993.6 | 0 | 0 | 0 | 0 | 0 | 0 | 0 | 0 | 0 | 0 | 0 | 0 | 1619041.3015 | 470517.0285 | 0 | 0 | 0 | 0 | 104880.7 | 3205154.88 | 0 | 0 | 0
07/20 24:00:00 | 530902.5487 | 0 | 0 | 0 | 0 | 0 | 0 | 210004.2584 | 339507.0093 | 27993.6 | 0 | 0 | 0 | 0 | 0 | 0 | 0 | 0 | 0 | 0 | 0 | 0 | 1064054.0725 | 310449.6751 | 0 | 0 | 0 | 0 | 27971.1799 | 1108407.4164 | 0 | 0 | 0
07/21 01:00:00 | 0 | 0 | 0 | 0 | 0 | 0 | 0 | 126002.5551 | 286343.6601 | 27993.6 | 0 | 0 | 0 | 0 | 0 | 0 | 0 | 0 | 0 | 0 | 0 | 0 | 0 | 0 | 0 | 0 | 0 | 0 | 14008.0387 | 440339.8152 | 0 | 0 | 0
07/21 02:00:00 | 305075.5741 | 0 | 0 | 0 | 0 | 0 | 0 | 84001.7034 | 244193.7058 | 27993.6 | 0 | 0 | 0 | 0 | 0 | 0 | 0 | 0 | 0 | 0 | 0 | 0 | 419559.7164 | 127998.2823 | 0 | 0 | 0 | 0 | 3502.0097 | 661264.5832 | 0 | 0 | 0
07/21 03:00:00 | 157173.8197 | 0 | 0 | 0 | 0 | 0 | 0 | 84001.7034 | 215268.8296 | 27993.6 | 0 | 0 | 0 | 0 | 0 | 0 | 0 | 0 | 0 | 0 | 0 | 0 | 316769.4803 | 96757.9931 | 0 | 0 | 0 | 0 | 3502.0097 | 484437.9527 | 0 | 0 | 0
07/21 04:00:00 | 0 | 0 | 0 | 0 | 0 | 0 | 0 | 86220.2738 | 248045.9775 | 27993.6 | 0 | 0 | 0 | 0 | 0 | 0 | 0 | 0 | 0 | 0 | 0 | 0 | 0 | 0 | 0 | 0 | 0 | 0 | 14008.0387 | 362259.8513 | 0 | 0 | 0
07/21 05:00:00 | 0 | 0 | 0 | 0 | 0 | 0 | 0 | 220497.5615 | 289917.8879 | 27993.6 | 0 | 0 | 0 | 0 | 0 | 0 | 0 | 0 | 0 | 0 | 0 | 0 | 0 | 0 | 0 | 0 | 0 | 0 | 97921.5783 | 538409.0495 | 0 | 0 | 0
07/21 06:00:00 | 0 | 0 | 0 | 0 | 0 | 0 | 0 | 517667.4068 | 482200.0904 | 117993.6 | 0 | 0 | 0 | 0 | 0 | 0 | 0 | 0 | 0 | 0 | 0 | 0 | 0 | 0 | 0 | 0 | 0 | 0 | 335699.0558 | 1117861.0972 | 0 | 0 | 0
07/21 07:00:00 | 0 | 0 | 0 | 0 | 0 | 0 | 0 | 655094.7584 | 760422.7899 | 45993.6 | 0 | 0 | 0 | 0 | 0 | 0 | 0 | 0 | 0 | 0 | 0 | 0 | 0 | 0 | 0 | 0 | 0 | 0 | 356666.2163 | 1461511.1483 | 0 | 0 | 0
07/21 08:00:00 | 1048991.6415 | 0 | 0 | 0 | 0 | 0 | 0 | 645841.6884 | 976650.4144 | 27993.6 | 0 | 0 | 0 | 0 | 0 | 0 | 0 | 0 | 0 | 0 | 0 | 0 | 2150233.2713 | 784750.4819 | 0 | 0 | 0 | 0 | 342658.1776 | 2699477.3443 | 0 | 0 | 0
07/21 09:00:00 | 1589987.7535 | 0 | 0 | 0 | 0 | 0 | 0 | 614946.0436 | 1227851.8629 | 27993.6 | 0 | 0 | 0 | 0 | 0 | 0 | 0 | 0 | 0 | 0 | 0 | 0 | 3069684.8636 | 1050763.5197 | 0 | 0 | 0 | 0 | 300723.8566 | 3460779.2599 | 0 | 0 | 0
07/21 10:00:00 | 2148227.7488 | 0 | 0 | 0 | 1413575.1297 | 0 | 0 | 595488.6616 | 1317907.6684 | 27993.6 | 0 | 0 | 0 | 0 | 0 | 0 | 0 | 0 | 0 | 0 | 0 | 0 | 4073653.5639 | 1324243.5228 | 0 | 0 | 0 | 0 | 272752.6767 | 5503192.8084 | 0 | 0 | 0
07/21 11:00:00 | 2432406.0682 | 0 | 0 | 0 | 0 | 0 | 0 | 568530.9864 | 1389532.2528 | 27993.6 | 0 | 0 | 0 | 0 | 0 | 0 | 0 | 0 | 0 | 0 | 0 | 0 | 4476676.423 | 1364637.3418 | 0 | 0 | 0 | 0 | 216810.317 | 4418462.9073 | 0 | 0 | 0
07/21 12:00:00 | 551732.5796 | 0 | 0 | 0 | 0 | 0 | 0 | 549073.6044 | 1344928.9194 | 27993.6 | 0 | 0 | 0 | 0 | 0 | 0 | 0 | 0 | 0 | 0 | 0 | 0 | 1006606.4719 | 184082.5703 | 0 | 0 | 0 | 0 | 188839.1372 | 2473728.7033 | 0 | 0 | 0
07/21 13:00:00 | 805969.2538 | 0 | 0 | 0 | 0 | 0 | 0 | 543347.9843 | 1211602.3109 | 27993.6 | 0 | 0 | 0 | 0 | 0 | 0 | 0 | 0 | 0 | 0 | 0 | 0 | 1632979.7942 | 272314.0398 | 0 | 0 | 0 | 0 | 167827.0791 | 2588913.1491 | 0 | 0 | 0
07/21 14:00:00 | 3732789.4408 | 0 | 0 | 0 | 0 | 0 | 0 | 542801.2712 | 1138901.8991 | 27993.6 | 0 | 0 | 0 | 0 | 0 | 0 | 0 | 0 | 0 | 0 | 0 | 0 | 6744493.3307 | 1817203.3269 | 0 | 0 | 0 | 0 | 167827.0791 | 5442486.211 | 0 | 0 | 0
07/21 15:00:00 | 3938579.7195 | 0 | 0 | 0 | 0 | 0 | 0 | 543009.6783 | 1125383.77 | 27993.6 | 0 | 0 | 0 | 0 | 0 | 0 | 0 | 0 | 0 | 0 | 0 | 0 | 7193735.6461 | 1884786.5072 | 0 | 0 | 0 | 0 | 146859.9186 | 5634966.7679 | 0 | 0 | 0
07/21 16:00:00 | 3967322.4244 | 0 | 0 | 0 | 0 | 0 | 0 | 544313.4925 | 1278328.8104 | 27993.6 | 0 | 0 | 0 | 0 | 0 | 0 | 0 | 0 | 0 | 0 | 0 | 0 | 7148747.1996 | 1835138.5999 | 0 | 0 | 0 | 0 | 195798.259 | 5817958.3273 | 0 | 0 | 0
07/21 17:00:00 | 3956545.9776 | 0 | 0 | 0 | 0 | 0 | 0 | 550756.5656 | 1540640.0301 | 117993.6 | 0 | 0 | 0 | 0 | 0 | 0 | 0 | 0 | 0 | 0 | 0 | 0 | 7180258.8867 | 1904515.9186 | 0 | 0 | 0 | 0 | 258744.638 | 6165936.1733 | 0 | 0 | 0
07/21 18:00:00 | 658127.3768 | 0 | 0 | 0 | 0 | 0 | 0 | 575008.2387 | 1368179.2679 | 45993.6 | 0 | 0 | 0 | 0 | 0 | 0 | 0 | 0 | 0 | 0 | 0 | 0 | 1450539.7626 | 208784.2944 | 0 | 0 | 0 | 0 | 307727.8759 | 2647308.4834 | 0 | 0 | 0
07/21 19:00:00 | 973878.2828 | 0 | 0 | 0 | 0 | 0 | 0 | 643899.3968 | 1107529.9775 | 27993.6 | 0 | 0 | 0 | 0 | 0 | 0 | 0 | 0 | 0 | 0 | 0 | 0 | 1929654.9887 | 318142.2858 | 0 | 0 | 0 | 0 | 293719.8372 | 2753301.2572 | 0 | 0 | 0
07/21 20:00:00 | 3512928.0866 | 0 | 0 | 0 | 0 | 0 | 0 | 789179.8418 | 1004753.8266 | 27993.6 | 0 | 0 | 0 | 0 | 0 | 0 | 0 | 0 | 0 | 0 | 0 | 0 | 6451913.4719 | 2137616.7185 | 0 | 0 | 0 | 0 | 265748.6574 | 5334855.3551 | 0 | 0 | 0
07/21 21:00:00 | 3502142.336 | 0 | 0 | 0 | 0 | 0 | 0 | 1009114.0604 | 980222.3027 | 27993.6 | 0 | 0 | 0 | 0 | 0 | 0 | 0 | 0 | 0 | 0 | 0 | 0 | 6732254.5171 | 2623059.6315 | 0 | 0 | 0 | 0 | 216810.317 | 5519472.2991 | 0 | 0 | 0
07/21 22:00:00 | 2458035.8927 | 0 | 0 | 0 | 0 | 0 | 0 | 870586.2688 | 809981.8971 | 27993.6 | 0 | 0 | 0 | 0 | 0 | 0 | 0 | 0 | 0 | 0 | 0 | 0 | 4655825.3737 | 1775187.2176 | 0 | 0 | 0 | 0 | 188839.1372 | 4166597.6586 | 0 | 0 | 0
07/21 23:00:00 | 1639044.3666 | 0 | 0 | 0 | 0 | 0 | 0 | 422932.9474 | 531496.1608 | 27993.6 | 0 | 0 | 0 | 0 | 0 | 0 | 0 | 0 | 0 | 0 | 0 | 0 | 3143167.0498 | 1179502.7715 | 0 | 0 | 0 | 0 | 104880.7 | 2621467.0748 | 0 | 0 | 0
07/21 24:00:00 | 559948.899 | 0 | 0 | 0 | 0 | 0 | 0 | 210004.2584 | 339507.0093 | 27993.6 | 0 | 0 | 0 | 0 | 0 | 0 | 0 | 0 | 0 | 0 | 0 | 0 | 1111662.0168 | 373296.6329 | 0 | 0 | 0 | 0 | 27971.1799 | 1137453.7667 | 0 | 0 | 0
07/22 01:00:00 | 0 | 0 | 0 | 0 | 0 | 0 | 0 | 126002.5551 | 273065.1923 | 27993.6 | 0 | 0 | 0 | 0 | 0 | 0 | 0 | 0 | 0 | 0 | 0 | 0 | 0 | 0 | 0 | 0 | 0 | 0 | 14008.0387 | 427061.3474 | 0 | 0 | 0
07/22 02:00:00 | 896526.6336 | 0 | 0 | 0 | 0 | 0 | 0 | 84001.7034 | 235341.3939 | 27993.6 | 0 | 0 | 0 | 0 | 0 | 0 | 0 | 0 | 0 | 0 | 0 | 0 | 1650532.4016 | 630285.0678 | 0 | 0 | 0 | 0 | 3502.0097 | 1243863.3309 | 0 | 0 | 0
07/22 03:00:00 | 758158.6028 | 0 | 0 | 0 | 1415455.993 | 0 | 0 | 84001.7034 | 210842.6737 | 27993.6 | 0 | 0 | 0 | 0 | 0 | 0 | 0 | 0 | 0 | 0 | 0 | 0 | 1449191.2335 | 552364.5722 | 0 | 0 | 0 | 0 | 3502.0097 | 2496452.5728 | 0 | 0 | 0
07/22 04:00:00 | 458658.4898 | 0 | 0 | 0 | 0 | 0 | 0 | 86220.2738 | 239193.6656 | 27993.6 | 0 | 0 | 0 | 0 | 0 | 0 | 0 | 0 | 0 | 0 | 0 | 0 | 904756.5331 | 350889.6366 | 0 | 0 | 0 | 0 | 14008.0387 | 812066.0292 | 0 | 0 | 0
07/22 05:00:00 | 173773.5571 | 0 | 0 | 0 | 0 | 0 | 0 | 220497.5615 | 276639.4201 | 27993.6 | 0 | 0 | 0 | 0 | 0 | 0 | 0 | 0 | 0 | 0 | 0 | 0 | 349324.4239 | 139389.4197 | 0 | 0 | 0 | 0 | 97921.5783 | 698904.1387 | 0 | 0 | 0
07/22 06:00:00 | 0 | 0 | 0 | 0 | 0 | 0 | 0 | 517667.4068 | 446790.8429 | 117993.6 | 0 | 0 | 0 | 0 | 0 | 0 | 0 | 0 | 0 | 0 | 0 | 0 | 0 | 0 | 0 | 0 | 0 | 0 | 335699.0558 | 1082451.8497 | 0 | 0 | 0
07/22 07:00:00 | 0 | 0 | 0 | 0 | 0 | 0 | 0 | 655094.7584 | 689604.2949 | 45993.6 | 0 | 0 | 0 | 0 | 0 | 0 | 0 | 0 | 0 | 0 | 0 | 0 | 0 | 0 | 0 | 0 | 0 | 0 | 356666.2163 | 1390692.6534 | 0 | 0 | 0
07/22 08:00:00 | 1526587.4098 | 0 | 0 | 0 | 0 | 0 | 0 | 645841.6884 | 870422.672 | 27993.6 | 0 | 0 | 0 | 0 | 0 | 0 | 0 | 0 | 0 | 0 | 0 | 0 | 2962327.7786 | 1163229.7039 | 0 | 0 | 0 | 0 | 342658.1776 | 3070845.3701 | 0 | 0 | 0
07/22 09:00:00 | 1938999.8383 | 0 | 0 | 0 | 0 | 0 | 0 | 614946.0436 | 1077362.5611 | 27993.6 | 0 | 0 | 0 | 0 | 0 | 0 | 0 | 0 | 0 | 0 | 0 | 0 | 3792208.9669 | 1403241.3758 | 0 | 0 | 0 | 0 | 300723.8566 | 3659302.043 | 0 | 0 | 0
07/22 10:00:00 | 2401652.4644 | 0 | 0 | 0 | 0 | 0 | 0 | 595488.6616 | 1145287.5869 | 27993.6 | 0 | 0 | 0 | 0 | 0 | 0 | 0 | 0 | 0 | 0 | 0 | 0 | 4595662.9844 | 1565763.7666 | 0 | 0 | 0 | 0 | 272752.6767 | 4170422.3129 | 0 | 0 | 0
07/22 11:00:00 | 2614406.6349 | 0 | 0 | 0 | 0 | 0 | 0 | 568530.9864 | 1210272.9374 | 27993.6 | 0 | 0 | 0 | 0 | 0 | 0 | 0 | 0 | 0 | 0 | 0 | 0 | 4863404.1254 | 1549102.0458 | 0 | 0 | 0 | 0 | 216810.317 | 4421204.1587 | 0 | 0 | 0
07/22 12:00:00 | 459966.1694 | 0 | 0 | 0 | 0 | 0 | 0 | 549073.6044 | 1181161.1498 | 27993.6 | 0 | 0 | 0 | 0 | 0 | 0 | 0 | 0 | 0 | 0 | 0 | 0 | 889421.4566 | 164471.187 | 0 | 0 | 0 | 0 | 188839.1372 | 2218194.5236 | 0 | 0 | 0
07/22 13:00:00 | 717563.6274 | 0 | 0 | 0 | 0 | 0 | 0 | 543347.9843 | 1063326.0871 | 27993.6 | 0 | 0 | 0 | 0 | 0 | 0 | 0 | 0 | 0 | 0 | 0 | 0 | 1620927.9985 | 260590.4211 | 0 | 0 | 0 | 0 | 167827.0791 | 2352231.2989 | 0 | 0 | 0
07/22 14:00:00 | 3731182.8893 | 0 | 0 | 0 | 0 | 0 | 0 | 542801.2712 | 1012756.4549 | 27993.6 | 0 | 0 | 0 | 0 | 0 | 0 | 0 | 0 | 0 | 0 | 0 | 0 | 6784673.6665 | 1822281.2769 | 0 | 0 | 0 | 0 | 167827.0791 | 5314734.2154 | 0 | 0 | 0
07/22 15:00:00 | 3915414.0261 | 0 | 0 | 0 | 0 | 0 | 0 | 543009.6783 | 990386.014 | 27993.6 | 0 | 0 | 0 | 0 | 0 | 0 | 0 | 0 | 0 | 0 | 0 | 0 | 7250529.0576 | 1954027.7349 | 0 | 0 | 0 | 0 | 146859.9186 | 5476803.3185 | 0 | 0 | 0
07/22 16:00:00 | 3952899.1843 | 0 | 0 | 0 | 0 | 0 | 0 | 544313.4925 | 1156609.5222 | 27993.6 | 0 | 0 | 0 | 0 | 0 | 0 | 0 | 0 | 0 | 0 | 0 | 0 | 7174906.2513 | 1884275.0841 | 0 | 0 | 0 | 0 | 195798.259 | 5681815.7989 | 0 | 0 | 0
07/22 17:00:00 | 3954118.7822 | 0 | 0 | 0 | 0 | 0 | 0 | 550756.5656 | 1421133.8198 | 117993.6 | 0 | 0 | 0 | 0 | 0 | 0 | 0 | 0 | 0 | 0 | 0 | 0 | 7202780.6994 | 1903438.7688 | 0 | 0 | 0 | 0 | 258744.638 | 6044002.7676 | 0 | 0 | 0
07/22 18:00:00 | 598872.8997 | 0 | 0 | 0 | 0 | 0 | 0 | 575008.2387 | 1255312.2916 | 45993.6 | 0 | 0 | 0 | 0 | 0 | 0 | 0 | 0 | 0 | 0 | 0 | 0 | 1122428.8294 | 162242.6228 | 0 | 0 | 0 | 0 | 307727.8759 | 2475187.0299 | 0 | 0 | 0
07/22 19:00:00 | 896032.9775 | 0 | 0 | 0 | 1315992.6975 | 0 | 0 | 643899.3968 | 994663.0012 | 27993.6 | 0 | 0 | 0 | 0 | 0 | 0 | 0 | 0 | 0 | 0 | 0 | 0 | 1799440.331 | 292732.0916 | 0 | 0 | 0 | 0 | 293719.8372 | 3878581.673 | 0 | 0 | 0
07/22 20:00:00 | 3385181.187 | 0 | 0 | 0 | 96017.7697 | 0 | 0 | 789179.8418 | 889673.7723 | 27993.6 | 0 | 0 | 0 | 0 | 0 | 0 | 0 | 0 | 0 | 0 | 0 | 0 | 6025688.4132 | 1998740.9331 | 0 | 0 | 0 | 0 | 265748.6574 | 5188046.1709 | 0 | 0 | 0
07/22 21:00:00 | 3457993.747 | 0 | 0 | 0 | 0 | 0 | 0 | 1009114.0604 | 860716.0925 | 27993.6 | 0 | 0 | 0 | 0 | 0 | 0 | 0 | 0 | 0 | 0 | 0 | 0 | 6728149.5395 | 2619521.6824 | 0 | 0 | 0 | 0 | 216810.317 | 5355817.4999 | 0 | 0 | 0
07/22 22:00:00 | 2374745.5009 | 0 | 0 | 0 | 0 | 0 | 0 | 870586.2688 | 712606.4665 | 27993.6 | 0 | 0 | 0 | 0 | 0 | 0 | 0 | 0 | 0 | 0 | 0 | 0 | 4568384.6289 | 1738495.3062 | 0 | 0 | 0 | 0 | 188839.1372 | 3985931.8362 | 0 | 0 | 0
07/22 23:00:00 | 1614796.9453 | 0 | 0 | 0 | 0 | 0 | 0 | 422932.9474 | 478382.2896 | 27993.6 | 0 | 0 | 0 | 0 | 0 | 0 | 0 | 0 | 0 | 0 | 0 | 0 | 3104479.475 | 1152861.5467 | 0 | 0 | 0 | 0 | 104880.7 | 2544105.7823 | 0 | 0 | 0
07/22 24:00:00 | 0 | 0 | 0 | 0 | 0 | 0 | 0 | 210004.2584 | 317376.2296 | 27993.6 | 0 | 0 | 0 | 0 | 0 | 0 | 0 | 0 | 0 | 0 | 0 | 0 | 0 | 0 | 0 | 0 | 0 | 0 | 27971.1799 | 555374.088 | 0 | 0 | 0
07/23 01:00:00 | 0 | 0 | 0 | 0 | 0 | 0 | 0 | 126002.5551 | 273065.1923 | 27993.6 | 0 | 0 | 0 | 0 | 0 | 0 | 0 | 0 | 0 | 0 | 0 | 0 | 0 | 0 | 0 | 0 | 0 | 0 | 14008.0387 | 427061.3474 | 0 | 0 | 0
07/23 02:00:00 | 1050406.7714 | 0 | 0 | 0 | 0 | 0 | 0 | 84001.7034 | 235341.3939 | 27993.6 | 0 | 0 | 0 | 0 | 0 | 0 | 0 | 0 | 0 | 0 | 0 | 0 | 2024230.8904 | 777158.8859 | 0 | 0 | 0 | 0 | 3502.0097 | 1397743.4687 | 0 | 0 | 0
07/23 03:00:00 | 852746.9552 | 0 | 0 | 0 | 0 | 0 | 0 | 84001.7034 | 210842.6737 | 27993.6 | 0 | 0 | 0 | 0 | 0 | 0 | 0 | 0 | 0 | 0 | 0 | 0 | 1649964.6287 | 629880.0636 | 0 | 0 | 0 | 0 | 3502.0097 | 1175584.9322 | 0 | 0 | 0
07/23 04:00:00 | 605915.0213 | 0 | 0 | 0 | 0 | 0 | 0 | 86220.2738 | 239193.6656 | 27993.6 | 0 | 0 | 0 | 0 | 0 | 0 | 0 | 0 | 0 | 0 | 0 | 0 | 1165561.2458 | 441093.1023 | 0 | 0 | 0 | 0 | 14008.0387 | 959322.5607 | 0 | 0 | 0
07/23 05:00:00 | 454198.8655 | 0 | 0 | 0 | 0 | 0 | 0 | 220497.5615 | 276639.4201 | 27993.6 | 0 | 0 | 0 | 0 | 0 | 0 | 0 | 0 | 0 | 0 | 0 | 0 | 880786.4992 | 333567.4412 | 0 | 0 | 0 | 0 | 97921.5783 | 979329.4471 | 0 | 0 | 0
07/23 06:00:00 | 0 | 0 | 0 | 0 | 0 | 0 | 0 | 517667.4068 | 446790.8429 | 117993.6 | 0 | 0 | 0 | 0 | 0 | 0 | 0 | 0 | 0 | 0 | 0 | 0 | 0 | 0 | 0 | 0 | 0 | 0 | 335699.0558 | 1082451.8497 | 0 | 0 | 0
07/23 07:00:00 | 0 | 0 | 0 | 0 | 0 | 0 | 0 | 655094.7584 | 689604.2949 | 45993.6 | 0 | 0 | 0 | 0 | 0 | 0 | 0 | 0 | 0 | 0 | 0 | 0 | 0 | 0 | 0 | 0 | 0 | 0 | 356666.2163 | 1390692.6534 | 0 | 0 | 0
07/23 08:00:00 | 1755742.318 | 0 | 0 | 0 | 1414994.7898 | 0 | 0 | 645841.6884 | 870422.672 | 27993.6 | 0 | 0 | 0 | 0 | 0 | 0 | 0 | 0 | 0 | 0 | 0 | 0 | 3468966.3741 | 1310566.6347 | 0 | 0 | 0 | 0 | 342658.1776 | 4714995.0682 | 0 | 0 | 0
07/23 09:00:00 | 2141031.3225 | 0 | 0 | 0 | 0 | 0 | 0 | 614946.0436 | 1077362.5611 | 27993.6 | 0 | 0 | 0 | 0 | 0 | 0 | 0 | 0 | 0 | 0 | 0 | 0 | 4121526.9681 | 1459377.2306 | 0 | 0 | 0 | 0 | 300723.8566 | 3861333.5272 | 0 | 0 | 0
07/23 10:00:00 | 2375347.584 | 0 | 0 | 0 | 0 | 0 | 0 | 595488.6616 | 1145287.5869 | 27993.6 | 0 | 0 | 0 | 0 | 0 | 0 | 0 | 0 | 0 | 0 | 0 | 0 | 4503338.5229 | 1525076.5631 | 0 | 0 | 0 | 0 | 272752.6767 | 4144117.4325 | 0 | 0 | 0
07/23 11:00:00 | 2640987.7812 | 0 | 0 | 0 | 0 | 0 | 0 | 568530.9864 | 1210272.9374 | 27993.6 | 0 | 0 | 0 | 0 | 0 | 0 | 0 | 0 | 0 | 0 | 0 | 0 | 4827714.2653 | 1533280.8939 | 0 | 0 | 0 | 0 | 216810.317 | 4447785.305 | 0 | 0 | 0
07/23 12:00:00 | 465329.7032 | 0 | 0 | 0 | 0 | 0 | 0 | 549073.6044 | 1181161.1498 | 27993.6 | 0 | 0 | 0 | 0 | 0 | 0 | 0 | 0 | 0 | 0 | 0 | 0 | 893471.4013 | 162320.551 | 0 | 0 | 0 | 0 | 188839.1372 | 2223558.0573 | 0 | 0 | 0
07/23 13:00:00 | 741155.1204 | 0 | 0 | 0 | 0 | 0 | 0 | 543347.9843 | 1063326.0871 | 27993.6 | 0 | 0 | 0 | 0 | 0 | 0 | 0 | 0 | 0 | 0 | 0 | 0 | 1555380.3924 | 253910.8269 | 0 | 0 | 0 | 0 | 167827.0791 | 2375822.7918 | 0 | 0 | 0
07/23 14:00:00 | 3704951.0853 | 0 | 0 | 0 | 0 | 0 | 0 | 542801.2712 | 1012756.4549 | 27993.6 | 0 | 0 | 0 | 0 | 0 | 0 | 0 | 0 | 0 | 0 | 0 | 0 | 6704984.4927 | 1848435.696 | 0 | 0 | 0 | 0 | 167827.0791 | 5288502.4114 | 0 | 0 | 0
07/23 15:00:00 | 3923345.6658 | 0 | 0 | 0 | 0 | 0 | 0 | 543009.6783 | 990386.014 | 27993.6 | 0 | 0 | 0 | 0 | 0 | 0 | 0 | 0 | 0 | 0 | 0 | 0 | 7222851.4099 | 1982450.3738 | 0 | 0 | 0 | 0 | 146859.9186 | 5484734.9581 | 0 | 0 | 0
07/23 16:00:00 | 3955262.0608 | 0 | 0 | 0 | 0 | 0 | 0 | 544313.4925 | 1156609.5222 | 27993.6 | 0 | 0 | 0 | 0 | 0 | 0 | 0 | 0 | 0 | 0 | 0 | 0 | 7146644.9205 | 1940869.8487 | 0 | 0 | 0 | 0 | 195798.259 | 5684178.6755 | 0 | 0 | 0
07/23 17:00:00 | 3965783.1205 | 0 | 0 | 0 | 0 | 0 | 0 | 550756.5656 | 1421133.8198 | 117993.6 | 0 | 0 | 0 | 0 | 0 | 0 | 0 | 0 | 0 | 0 | 0 | 0 | 7039936.3232 | 2041647.4349 | 0 | 0 | 0 | 0 | 258744.638 | 6055667.1059 | 0 | 0 | 0
07/23 18:00:00 | 465894.5215 | 0 | 0 | 0 | 0 | 0 | 0 | 575008.2387 | 1255312.2916 | 45993.6 | 0 | 0 | 0 | 0 | 0 | 0 | 0 | 0 | 0 | 0 | 0 | 0 | 833092.5658 | 157599.0164 | 0 | 0 | 0 | 0 | 307727.8759 | 2342208.6518 | 0 | 0 | 0
07/23 19:00:00 | 548353.2777 | 0 | 0 | 0 | 0 | 0 | 0 | 643899.3968 | 994663.0012 | 27993.6 | 0 | 0 | 0 | 0 | 0 | 0 | 0 | 0 | 0 | 0 | 0 | 0 | 1047315.2879 | 218339.0189 | 0 | 0 | 0 | 0 | 293719.8372 | 2214909.2757 | 0 | 0 | 0
07/23 20:00:00 | 3163562.7388 | 0 | 0 | 0 | 0 | 0 | 0 | 789179.8418 | 889673.7723 | 27993.6 | 0 | 0 | 0 | 0 | 0 | 0 | 0 | 0 | 0 | 0 | 0 | 0 | 5364593.7777 | 1979016.0151 | 0 | 0 | 0 | 0 | 265748.6574 | 4870409.9529 | 0 | 0 | 0
07/23 21:00:00 | 3198980.5622 | 0 | 0 | 0 | 0 | 0 | 0 | 1009114.0604 | 860716.0925 | 27993.6 | 0 | 0 | 0 | 0 | 0 | 0 | 0 | 0 | 0 | 0 | 0 | 0 | 5817547.6379 | 2440446.7379 | 0 | 0 | 0 | 0 | 216810.317 | 5096804.3151 | 0 | 0 | 0
07/23 22:00:00 | 2399265.7269 | 0 | 0 | 0 | 0 | 0 | 0 | 870586.2688 | 712606.4665 | 27993.6 | 0 | 0 | 0 | 0 | 0 | 0 | 0 | 0 | 0 | 0 | 0 | 0 | 4431428.9582 | 1850989.66 | 0 | 0 | 0 | 0 | 188839.1372 | 4010452.0622 | 0 | 0 | 0
07/23 23:00:00 | 1875286.5124 | 0 | 0 | 0 | 0 | 0 | 0 | 422932.9474 | 478382.2896 | 27993.6 | 0 | 0 | 0 | 0 | 0 | 0 | 0 | 0 | 0 | 0 | 0 | 0 | 3512876.6157 | 1468708.9268 | 0 | 0 | 0 | 0 | 104880.7 | 2804595.3494 | 0 | 0 | 0
07/23 24:00:00 | 0 | 0 | 0 | 0 | 0 | 0 | 0 | 210004.2584 | 317376.2296 | 27993.6 | 0 | 0 | 0 | 0 | 0 | 0 | 0 | 0 | 0 | 0 | 0 | 0 | 0 | 0 | 0 | 0 | 0 | 0 | 27971.1799 | 555374.088 | 0 | 0 | 0
07/24 01:00:00 | 0 | 0 | 0 | 0 | 1414716.5612 | 0 | 0 | 126002.5551 | 273065.1923 | 27993.6 | 0 | 0 | 0 | 0 | 0 | 0 | 0 | 0 | 0 | 0 | 0 | 0 | 0 | 0 | 0 | 0 | 0 | 0 | 14008.0387 | 1841777.9086 | 0 | 0 | 0
07/24 02:00:00 | 1173020.8228 | 0 | 0 | 0 | 0 | 0 | 0 | 84001.7034 | 235341.3939 | 27993.6 | 0 | 0 | 0 | 0 | 0 | 0 | 0 | 0 | 0 | 0 | 0 | 0 | 2314737.6799 | 1020900.9502 | 0 | 0 | 0 | 0 | 3502.0097 | 1520357.5202 | 0 | 0 | 0
07/24 03:00:00 | 993330.0972 | 0 | 0 | 0 | 0 | 0 | 0 | 84001.7034 | 210842.6737 | 27993.6 | 0 | 0 | 0 | 0 | 0 | 0 | 0 | 0 | 0 | 0 | 0 | 0 | 1885679.341 | 805097.9103 | 0 | 0 | 0 | 0 | 3502.0097 | 1316168.0742 | 0 | 0 | 0
07/24 04:00:00 | 836454.132 | 0 | 0 | 0 | 0 | 0 | 0 | 86220.2738 | 239193.6656 | 27993.6 | 0 | 0 | 0 | 0 | 0 | 0 | 0 | 0 | 0 | 0 | 0 | 0 | 1536701.3119 | 639600.6526 | 0 | 0 | 0 | 0 | 14008.0387 | 1189861.6714 | 0 | 0 | 0
07/24 05:00:00 | 686360.1155 | 0 | 0 | 0 | 0 | 0 | 0 | 220497.5615 | 276639.4201 | 27993.6 | 0 | 0 | 0 | 0 | 0 | 0 | 0 | 0 | 0 | 0 | 0 | 0 | 1267957.0021 | 528184.5483 | 0 | 0 | 0 | 0 | 97921.5783 | 1211490.6972 | 0 | 0 | 0
07/24 06:00:00 | 0 | 0 | 0 | 0 | 0 | 0 | 0 | 517667.4068 | 446790.8429 | 117993.6 | 0 | 0 | 0 | 0 | 0 | 0 | 0 | 0 | 0 | 0 | 0 | 0 | 0 | 0 | 0 | 0 | 0 | 0 | 335699.0558 | 1082451.8497 | 0 | 0 | 0
07/24 07:00:00 | 0 | 0 | 0 | 0 | 0 | 0 | 0 | 655094.7584 | 689604.2949 | 45993.6 | 0 | 0 | 0 | 0 | 0 | 0 | 0 | 0 | 0 | 0 | 0 | 0 | 0 | 0 | 0 | 0 | 0 | 0 | 356666.2163 | 1390692.6534 | 0 | 0 | 0
07/24 08:00:00 | 1698518.8217 | 0 | 0 | 0 | 0 | 0 | 0 | 645841.6884 | 870422.672 | 27993.6 | 0 | 0 | 0 | 0 | 0 | 0 | 0 | 0 | 0 | 0 | 0 | 0 | 3494683.5377 | 1490758.9473 | 0 | 0 | 0 | 0 | 342658.1776 | 3242776.7821 | 0 | 0 | 0
07/24 09:00:00 | 2080134.2414 | 0 | 0 | 0 | 0 | 0 | 0 | 614946.0436 | 1077362.5611 | 27993.6 | 0 | 0 | 0 | 0 | 0 | 0 | 0 | 0 | 0 | 0 | 0 | 0 | 4161734.217 | 1624145.1248 | 0 | 0 | 0 | 0 | 300723.8566 | 3800436.4461 | 0 | 0 | 0
07/24 10:00:00 | 2371527.0837 | 0 | 0 | 0 | 0 | 0 | 0 | 595488.6616 | 1145287.5869 | 27993.6 | 0 | 0 | 0 | 0 | 0 | 0 | 0 | 0 | 0 | 0 | 0 | 0 | 4710950.1293 | 1712285.9926 | 0 | 0 | 0 | 0 | 272752.6767 | 4140296.9321 | 0 | 0 | 0
07/24 11:00:00 | 2433895.6227 | 0 | 0 | 0 | 0 | 0 | 0 | 568530.9864 | 1210272.9374 | 27993.6 | 0 | 0 | 0 | 0 | 0 | 0 | 0 | 0 | 0 | 0 | 0 | 0 | 4759811.6452 | 1610408.5964 | 0 | 0 | 0 | 0 | 216810.317 | 4240693.1465 | 0 | 0 | 0
07/24 12:00:00 | 412252.0834 | 0 | 0 | 0 | 0 | 0 | 0 | 549073.6044 | 1181161.1498 | 27993.6 | 0 | 0 | 0 | 0 | 0 | 0 | 0 | 0 | 0 | 0 | 0 | 0 | 831764.4171 | 174070.1731 | 0 | 0 | 0 | 0 | 188839.1372 | 2170480.4376 | 0 | 0 | 0
07/24 13:00:00 | 542233.1691 | 0 | 0 | 0 | 0 | 0 | 0 | 543347.9843 | 1063326.0871 | 27993.6 | 0 | 0 | 0 | 0 | 0 | 0 | 0 | 0 | 0 | 0 | 0 | 0 | 1331191.862 | 255488.3548 | 0 | 0 | 0 | 0 | 167827.0791 | 2176900.8405 | 0 | 0 | 0
07/24 14:00:00 | 3395452.7589 | 0 | 0 | 0 | 0 | 0 | 0 | 542801.2712 | 1012756.4549 | 27993.6 | 0 | 0 | 0 | 0 | 0 | 0 | 0 | 0 | 0 | 0 | 0 | 0 | 6548502.3128 | 1970298.1669 | 0 | 0 | 0 | 0 | 167827.0791 | 4979004.085 | 0 | 0 | 0
07/24 15:00:00 | 3325120.0115 | 0 | 0 | 0 | 1411920.3699 | 0 | 0 | 543009.6783 | 990386.014 | 27993.6 | 0 | 0 | 0 | 0 | 0 | 0 | 0 | 0 | 0 | 0 | 0 | 0 | 6215716.9155 | 1839676.6033 | 0 | 0 | 0 | 0 | 146859.9186 | 6298429.6737 | 0 | 0 | 0
07/24 16:00:00 | 3089365.0429 | 0 | 0 | 0 | 0 | 0 | 0 | 544313.4925 | 1156609.5222 | 27993.6 | 0 | 0 | 0 | 0 | 0 | 0 | 0 | 0 | 0 | 0 | 0 | 0 | 5781380.9776 | 1689855.441 | 0 | 0 | 0 | 0 | 195798.259 | 4818281.6576 | 0 | 0 | 0
07/24 17:00:00 | 2638910.9452 | 0 | 0 | 0 | 0 | 0 | 0 | 550756.5656 | 1421133.8198 | 117993.6 | 0 | 0 | 0 | 0 | 0 | 0 | 0 | 0 | 0 | 0 | 0 | 0 | 5254186.6927 | 1655230.929 | 0 | 0 | 0 | 0 | 258744.638 | 4728794.9307 | 0 | 0 | 0
07/24 18:00:00 | 116641.1341 | 0 | 0 | 0 | 0 | 0 | 0 | 575008.2387 | 1255312.2916 | 45993.6 | 0 | 0 | 0 | 0 | 0 | 0 | 0 | 0 | 0 | 0 | 0 | 0 | 337947.5313 | 75000.4482 | 0 | 0 | 0 | 0 | 307727.8759 | 1992955.2643 | 0 | 0 | 0
07/24 19:00:00 | 146413.7203 | 0 | 0 | 0 | 0 | 0 | 0 | 643899.3968 | 994663.0012 | 27993.6 | 0 | 0 | 0 | 0 | 0 | 0 | 0 | 0 | 0 | 0 | 0 | 0 | 319495.5312 | 70081.8609 | 0 | 0 | 0 | 0 | 293719.8372 | 1812969.7183 | 0 | 0 | 0
07/24 20:00:00 | 1830799.7279 | 0 | 0 | 0 | 0 | 0 | 0 | 789179.8418 | 889673.7723 | 27993.6 | 0 | 0 | 0 | 0 | 0 | 0 | 0 | 0 | 0 | 0 | 0 | 0 | 3246071.7037 | 1055352.6247 | 0 | 0 | 0 | 0 | 265748.6574 | 3537646.9421 | 0 | 0 | 0
07/24 21:00:00 | 1442345.0788 | 0 | 0 | 0 | 0 | 0 | 0 | 1009114.0604 | 860716.0925 | 27993.6 | 0 | 0 | 0 | 0 | 0 | 0 | 0 | 0 | 0 | 0 | 0 | 0 | 2795788.0544 | 915590.1085 | 0 | 0 | 0 | 0 | 216810.317 | 3340168.8317 | 0 | 0 | 0
07/24 22:00:00 | 951207.2053 | 0 | 0 | 0 | 0 | 0 | 0 | 870586.2688 | 712606.4665 | 27993.6 | 0 | 0 | 0 | 0 | 0 | 0 | 0 | 0 | 0 | 0 | 0 | 0 | 1927836.2479 | 635428.1881 | 0 | 0 | 0 | 0 | 188839.1372 | 2562393.5406 | 0 | 0 | 0
07/24 23:00:00 | 620599.3596 | 0 | 0 | 0 | 0 | 0 | 0 | 422932.9474 | 478382.2896 | 27993.6 | 0 | 0 | 0 | 0 | 0 | 0 | 0 | 0 | 0 | 0 | 0 | 0 | 1268510.6943 | 417624.9532 | 0 | 0 | 0 | 428568.3922 | 104880.7 | 1549908.1966 | 0 | 0 | 0
07/24 24:00:00 | 0 | 0 | 0 | 0 | 0 | 0 | 0 | 210004.2584 | 317376.2296 | 27993.6 | 0 | 0 | 0 | 0 | 0 | 0 | 0 | 0 | 0 | 0 | 0 | 0 | 0 | 0 | 0 | 0 | 0 | 0 | 27971.1799 | 555374.088 | 0 | 0 | 0
07/25 01:00:00 | 60293.065 | 0 | 0 | 0 | 1521648.3138 | 0 | 0 | 126002.5551 | 273065.1923 | 27993.6 | 0 | 0 | 0 | 0 | 0 | 0 | 0 | 0 | 0 | 0 | 0 | 0 | 0 | 0 | 0 | 0 | 0 | 224697.9759 | 14008.0387 | 2009002.7262 | 0 | 0 | 0
07/25 02:00:00 | 0 | 0 | 0 | 0 | 0 | 0 | 0 | 84001.7034 | 235341.3939 | 27993.6 | 0 | 0 | 0 | 0 | 0 | 0 | 0 | 0 | 0 | 0 | 0 | 0 | 0 | 0 | 0 | 0 | 0 | 0 | 3502.0097 | 347336.6973 | 0 | 0 | 0
07/25 03:00:00 | 0 | 0 | 0 | 0 | 0 | 0 | 0 | 84001.7034 | 210842.6737 | 27993.6 | 0 | 0 | 0 | 0 | 0 | 0 | 0 | 0 | 0 | 0 | 0 | 0 | 0 | 0 | 0 | 0 | 0 | 0 | 3502.0097 | 322837.977 | 0 | 0 | 0
07/25 04:00:00 | 0 | 0 | 0 | 0 | 0 | 0 | 0 | 86220.2738 | 239193.6656 | 27993.6 | 0 | 0 | 0 | 0 | 0 | 0 | 0 | 0 | 0 | 0 | 0 | 0 | 0 | 0 | 0 | 0 | 0 | 0 | 14008.0387 | 353407.5394 | 0 | 0 | 0
07/25 05:00:00 | 0 | 0 | 0 | 0 | 2179286.1712 | 0 | 0 | 220497.5615 | 276639.4201 | 27993.6 | 0 | 0 | 0 | 0 | 0 | 0 | 0 | 0 | 0 | 0 | 0 | 0 | 0 | 0 | 0 | 0 | 0 | 1447564.4781 | 97921.5783 | 2704416.7529 | 0 | 0 | 0
07/25 06:00:00 | 0 | 0 | 0 | 0 | 7398303.0721 | 0 | 0 | 517667.4068 | 446790.8429 | 117993.6 | 0 | 0 | 0 | 0 | 0 | 0 | 0 | 0 | 0 | 0 | 0 | 0 | 0 | 0 | 0 | 0 | 0 | 7271490.5168 | 335699.0558 | 8480754.9218 | 0 | 0 | 0
07/25 07:00:00 | 0 | 0 | 0 | 0 | 0 | 0 | 0 | 655094.7584 | 689604.2949 | 45993.6 | 0 | 0 | 0 | 0 | 0 | 0 | 0 | 0 | 0 | 0 | 0 | 0 | 0 | 0 | 0 | 0 | 0 | 872840.358 | 356666.2163 | 1390692.6534 | 0 | 0 | 0
07/25 08:00:00 | 20425.0722 | 0 | 0 | 0 | 0 | 0 | 0 | 645841.6884 | 870422.672 | 27993.6 | 0 | 0 | 0 | 0 | 0 | 0 | 0 | 0 | 0 | 0 | 0 | 0 | 38439.7516 | 9574.3163 | 0 | 0 | 0 | 0 | 342658.1776 | 1564683.0325 | 0 | 0 | 0
07/25 09:00:00 | 397376.4406 | 0 | 0 | 0 | 1784803.9961 | 0 | 0 | 614946.0436 | 1077362.5611 | 27993.6 | 0 | 0 | 0 | 0 | 0 | 0 | 0 | 0 | 0 | 0 | 0 | 0 | 797005.7895 | 193068.8815 | 0 | 0 | 0 | 792590.3507 | 300723.8566 | 3902482.6415 | 0 | 0 | 0
07/25 10:00:00 | 950978.7253 | 0 | 0 | 0 | 0 | 0 | 0 | 595488.6616 | 1145287.5869 | 27993.6 | 157675.2307 | 0 | 0 | 0 | 0 | 0 | 0 | 0 | 0 | 0 | 0 | 0 | 1907617.1142 | 432834.0616 | 0 | 0 | 0 | 145473.5823 | 272752.6767 | 2877423.8045 | 0 | 0 | 0
07/25 11:00:00 | 1285220.7661 | 0 | 0 | 0 | 0 | 0 | 0 | 568530.9864 | 1210272.9374 | 27993.6 | 236512.846 | 0 | 0 | 0 | 0 | 0 | 0 | 0 | 0 | 0 | 0 | 0 | 2597048.5562 | 552997.1985 | 0 | 0 | 0 | 0 | 216810.317 | 3328531.1359 | 0 | 0 | 0
07/25 12:00:00 | 1590475.189 | 0 | 0 | 0 | 0 | 0 | 0 | 549073.6044 | 1181161.1498 | 27993.6 | 0 | 0 | 0 | 0 | 0 | 0 | 0 | 0 | 0 | 0 | 0 | 0 | 3153237.0117 | 599272.7959 | 0 | 0 | 0 | 115422.9894 | 188839.1372 | 3348703.5431 | 0 | 0 | 0
07/25 13:00:00 | 1930847.396 | 0 | 0 | 0 | 3240157.8171 | 0 | 0 | 543347.9843 | 1063326.0871 | 27993.6 | 0 | 0 | 0 | 0 | 0 | 0 | 0 | 0 | 0 | 0 | 0 | 0 | 3741652.4963 | 613935.301 | 0 | 0 | 0 | 3083966.8002 | 167827.0791 | 6805672.8845 | 0 | 0 | 0
07/25 14:00:00 | 2196698.8212 | 0 | 0 | 0 | 1782243.1233 | 0 | 0 | 542801.2712 | 1012756.4549 | 27993.6 | 0 | 0 | 0 | 0 | 0 | 0 | 0 | 0 | 0 | 0 | 0 | 0 | 4255114.6326 | 620645.0097 | 0 | 0 | 0 | 1136467.3563 | 167827.0791 | 5562493.2706 | 0 | 0 | 0
07/25 15:00:00 | 2451812.7279 | 0 | 0 | 0 | 0 | 0 | 0 | 543009.6783 | 990386.014 | 27993.6 | 0 | 0 | 0 | 0 | 0 | 0 | 0 | 0 | 0 | 0 | 0 | 0 | 4786168.0759 | 615173.1516 | 0 | 0 | 0 | 769369.2315 | 146859.9186 | 4013202.0202 | 0 | 0 | 0
07/25 16:00:00 | 2688177.156 | 0 | 0 | 0 | 0 | 0 | 0 | 544313.4925 | 1156609.5222 | 27993.6 | 0 | 0 | 0 | 0 | 0 | 0 | 0 | 0 | 0 | 0 | 0 | 0 | 5288904.655 | 591368.9443 | 0 | 0 | 0 | 0 | 195798.259 | 4417093.7706 | 0 | 0 | 0
07/25 17:00:00 | 3006693.108 | 0 | 0 | 0 | 0 | 0 | 0 | 550756.5656 | 1421133.8198 | 117993.6 | 0 | 0 | 0 | 0 | 0 | 0 | 0 | 0 | 0 | 0 | 0 | 0 | 6037085.489 | 591645.8369 | 0 | 0 | 0 | 0 | 258744.638 | 5096577.0934 | 0 | 0 | 0
07/25 18:00:00 | 2926437.6338 | 0 | 0 | 0 | 1568624.0877 | 0 | 0 | 575008.2387 | 1255312.2916 | 45993.6 | 0 | 0 | 0 | 0 | 0 | 0 | 0 | 0 | 0 | 0 | 0 | 0 | 5935426.0245 | 537853.077 | 0 | 0 | 0 | 337047.5318 | 307727.8759 | 6371375.8517 | 0 | 0 | 0
07/25 19:00:00 | 2720858.7557 | 0 | 0 | 0 | 0 | 0 | 0 | 643899.3968 | 994663.0012 | 27993.6 | 0 | 0 | 0 | 0 | 0 | 0 | 0 | 0 | 0 | 0 | 0 | 0 | 5577705.6106 | 485425.3647 | 0 | 0 | 0 | 0 | 293719.8372 | 4387414.7537 | 0 | 0 | 0
07/25 20:00:00 | 2295048.1699 | 0 | 0 | 0 | 0 | 0 | 0 | 789179.8418 | 889673.7723 | 27993.6 | 0 | 0 | 0 | 0 | 0 | 0 | 0 | 0 | 0 | 0 | 0 | 0 | 4776789.9352 | 431492.5593 | 0 | 0 | 0 | 0 | 265748.6574 | 4001895.3841 | 0 | 0 | 0
07/25 21:00:00 | 1557918.6668 | 0 | 0 | 0 | 0 | 0 | 0 | 1009114.0604 | 860716.0925 | 27993.6 | 0 | 0 | 0 | 0 | 0 | 0 | 0 | 0 | 0 | 0 | 0 | 0 | 3245235.039 | 316705.994 | 0 | 0 | 0 | 0 | 216810.317 | 3455742.4197 | 0 | 0 | 0
07/25 22:00:00 | 1094782.0443 | 0 | 0 | 0 | 0 | 0 | 0 | 870586.2688 | 712606.4665 | 27993.6 | 0 | 0 | 0 | 0 | 0 | 0 | 0 | 0 | 0 | 0 | 0 | 0 | 2269466.0535 | 227940.8183 | 0 | 0 | 0 | 0 | 188839.1372 | 2705968.3796 | 0 | 0 | 0
07/25 23:00:00 | 768865.0557 | 0 | 0 | 0 | 0 | 0 | 0 | 422932.9474 | 478382.2896 | 27993.6 | 0 | 0 | 0 | 0 | 0 | 0 | 0 | 0 | 0 | 0 | 0 | 0 | 1568167.8986 | 156425.894 | 0 | 0 | 0 | 0 | 104880.7 | 1698173.8927 | 0 | 0 | 0
07/25 24:00:00 | 446711.1337 | 0 | 0 | 0 | 0 | 0 | 0 | 210004.2584 | 317376.2296 | 27993.6 | 0 | 0 | 0 | 0 | 0 | 0 | 0 | 0 | 0 | 0 | 0 | 0 | 932492.2047 | 100925.1272 | 0 | 0 | 0 | 0 | 27971.1799 | 1002085.2217 | 0 | 0 | 0
07/26 01:00:00 | 24108.6438 | 0 | 0 | 0 | 0 | 0 | 0 | 126002.5551 | 273065.1923 | 27993.6 | 0 | 0 | 0 | 0 | 0 | 0 | 0 | 0 | 0 | 0 | 0 | 0 | 51037.1309 | 6458.6593 | 0 | 0 | 0 | 0 | 14008.0387 | 451169.9912 | 0 | 0 | 0
07/26 02:00:00 | 0 | 0 | 0 | 0 | 0 | 0 | 0 | 84001.7034 | 235341.3939 | 27993.6 | 0 | 0 | 0 | 0 | 0 | 0 | 0 | 0 | 0 | 0 | 0 | 0 | 0 | 0 | 0 | 0 | 0 | 0 | 3502.0097 | 347336.6973 | 0 | 0 | 0
07/26 03:00:00 | 0 | 0 | 0 | 0 | 0 | 0 | 0 | 84001.7034 | 210842.6737 | 27993.6 | 0 | 0 | 0 | 0 | 0 | 0 | 0 | 0 | 0 | 0 | 0 | 0 | 0 | 0 | 0 | 0 | 0 | 61715.9405 | 3502.0097 | 322837.977 | 0 | 0 | 0
07/26 04:00:00 | 0 | 0 | 0 | 0 | 0 | 0 | 0 | 86220.2738 | 239193.6656 | 27993.6 | 0 | 0 | 0 | 0 | 0 | 0 | 0 | 0 | 0 | 0 | 0 | 0 | 0 | 0 | 0 | 0 | 0 | 0 | 14008.0387 | 353407.5394 | 0 | 0 | 0
07/26 05:00:00 | 0 | 0 | 0 | 0 | 0 | 0 | 0 | 220497.5615 | 276639.4201 | 27993.6 | 0 | 0 | 0 | 0 | 0 | 0 | 0 | 0 | 0 | 0 | 0 | 0 | 0 | 0 | 0 | 0 | 0 | 0 | 97921.5783 | 525130.5817 | 0 | 0 | 0
07/26 06:00:00 | 0 | 0 | 0 | 0 | 1416808.2227 | 0 | 0 | 517667.4068 | 446790.8429 | 117993.6 | 0 | 0 | 0 | 0 | 0 | 0 | 0 | 0 | 0 | 0 | 0 | 0 | 0 | 0 | 0 | 0 | 0 | 0 | 335699.0558 | 2499260.0725 | 0 | 0 | 0
07/26 07:00:00 | 0 | 0 | 0 | 0 | 0 | 0 | 0 | 655094.7584 | 689604.2949 | 45993.6 | 0 | 0 | 0 | 0 | 0 | 0 | 0 | 0 | 0 | 0 | 0 | 0 | 0 | 0 | 0 | 0 | 0 | 532595.4112 | 356666.2163 | 1390692.6534 | 0 | 0 | 0
07/26 08:00:00 | 152809.8277 | 0 | 0 | 0 | 3627282.6974 | 0 | 0 | 645841.6884 | 870422.672 | 27993.6 | 0 | 0 | 0 | 0 | 0 | 0 | 0 | 0 | 0 | 0 | 0 | 0 | 387948.1944 | 65177.617 | 0 | 0 | 0 | 3916776.247 | 342658.1776 | 5324350.4854 | 0 | 0 | 0
07/26 09:00:00 | 535526.8629 | 0 | 0 | 0 | 0 | 0 | 0 | 614946.0436 | 1077362.5611 | 27993.6 | 0 | 0 | 0 | 0 | 0 | 0 | 0 | 0 | 0 | 0 | 0 | 0 | 1098972.5679 | 178261.0047 | 0 | 0 | 0 | 11933.7898 | 300723.8566 | 2255829.0676 | 0 | 0 | 0
07/26 10:00:00 | 1090994.9031 | 0 | 0 | 0 | 0 | 0 | 0 | 595488.6616 | 1145287.5869 | 27993.6 | 0 | 0 | 0 | 0 | 0 | 0 | 0 | 0 | 0 | 0 | 0 | 0 | 2211953.6709 | 327656.1003 | 0 | 0 | 0 | 0 | 272752.6767 | 2859764.7515 | 0 | 0 | 0
07/26 11:00:00 | 1417235.3619 | 0 | 0 | 0 | 1413721.2136 | 0 | 0 | 568530.9864 | 1210272.9374 | 27993.6 | 0 | 0 | 0 | 0 | 0 | 0 | 0 | 0 | 0 | 0 | 0 | 0 | 2861662.3905 | 391373.9038 | 0 | 0 | 0 | 393138.0257 | 216810.317 | 4637754.0992 | 0 | 0 | 0
07/26 12:00:00 | 1752126.0249 | 0 | 0 | 0 | 0 | 0 | 0 | 549073.6044 | 1181161.1498 | 27993.6 | 0 | 0 | 0 | 0 | 0 | 0 | 0 | 0 | 0 | 0 | 0 | 0 | 3504721.2193 | 426959.8812 | 0 | 0 | 0 | 0 | 188839.1372 | 3510354.379 | 0 | 0 | 0
07/26 13:00:00 | 2090503.1831 | 0 | 0 | 0 | 0 | 0 | 0 | 543347.9843 | 1063326.0871 | 27993.6 | 0 | 0 | 0 | 0 | 0 | 0 | 0 | 0 | 0 | 0 | 0 | 0 | 4134515.8244 | 427481.0608 | 0 | 0 | 0 | 0 | 167827.0791 | 3725170.8545 | 0 | 0 | 0
07/26 14:00:00 | 2226941.4228 | 0 | 0 | 0 | 0 | 0 | 0 | 542801.2712 | 1012756.4549 | 27993.6 | 0 | 0 | 0 | 0 | 0 | 0 | 0 | 0 | 0 | 0 | 0 | 0 | 4414509.0463 | 391576.2918 | 0 | 0 | 0 | 264933.9897 | 167827.0791 | 3810492.7489 | 0 | 0 | 0
07/26 15:00:00 | 2370993.2619 | 0 | 0 | 0 | 0 | 0 | 0 | 543009.6783 | 990386.014 | 27993.6 | 0 | 0 | 0 | 0 | 0 | 0 | 0 | 0 | 0 | 0 | 0 | 0 | 4720868.0483 | 362412.825 | 0 | 0 | 0 | 0 | 146859.9186 | 3932382.5543 | 0 | 0 | 0
07/26 16:00:00 | 2572355.0765 | 0 | 0 | 0 | 0 | 0 | 0 | 544313.4925 | 1156609.5222 | 27993.6 | 0 | 0 | 0 | 0 | 0 | 0 | 0 | 0 | 0 | 0 | 0 | 0 | 5175152.6817 | 337814.8564 | 0 | 0 | 0 | 0 | 195798.259 | 4301271.6911 | 0 | 0 | 0
07/26 17:00:00 | 2922329.2176 | 0 | 0 | 0 | 7545428.1078 | 0 | 0 | 550756.5656 | 1421133.8198 | 117993.6 | 0 | 0 | 0 | 0 | 0 | 0 | 0 | 0 | 0 | 0 | 0 | 0 | 6029718.0896 | 352716.6018 | 0 | 0 | 0 | 6506277.8155 | 258744.638 | 12557641.3108 | 0 | 0 | 0
07/26 18:00:00 | 2765781.1725 | 0 | 0 | 0 | 0 | 0 | 0 | 575008.2387 | 1255312.2916 | 45993.6 | 0 | 0 | 0 | 0 | 0 | 0 | 0 | 0 | 0 | 0 | 0 | 0 | 5765793.1754 | 330636.7001 | 0 | 0 | 0 | 31028.0803 | 307727.8759 | 4642095.3027 | 0 | 0 | 0
07/26 19:00:00 | 2519926.5803 | 0 | 0 | 0 | 2626121.5854 | 0 | 0 | 643899.3968 | 1451323.4407 | 27993.6 | 0 | 0 | 0 | 0 | 0 | 0 | 0 | 0 | 0 | 0 | 0 | 0 | 5381386.1102 | 350126.0208 | 0 | 0 | 0 | 2318813.9478 | 293719.8372 | 7269264.6032 | 0 | 0 | 0
07/26 20:00:00 | 2031675.4501 | 0 | 0 | 0 | 2003048.0919 | 0 | 0 | 789179.8418 | 889673.7723 | 27993.6 | 0 | 0 | 0 | 0 | 0 | 0 | 0 | 0 | 0 | 0 | 0 | 0 | 4389521.7438 | 325244.3358 | 0 | 0 | 0 | 1997062.9653 | 265748.6574 | 5741570.7561 | 0 | 0 | 0
07/26 21:00:00 | 1346120.4051 | 0 | 0 | 0 | 0 | 0 | 0 | 1009114.0604 | 860716.0925 | 27993.6 | 0 | 0 | 0 | 0 | 0 | 0 | 0 | 0 | 0 | 0 | 0 | 0 | 2883780.4885 | 232955.0238 | 0 | 0 | 0 | 671029.868 | 216810.317 | 3243944.1579 | 0 | 0 | 0
07/26 22:00:00 | 912496.6944 | 0 | 0 | 0 | 0 | 0 | 0 | 870586.2688 | 712606.4665 | 27993.6 | 0 | 0 | 0 | 0 | 0 | 0 | 0 | 0 | 0 | 0 | 0 | 0 | 1948608.5313 | 166593.6606 | 0 | 0 | 0 | 0 | 188839.1372 | 2523683.0297 | 0 | 0 | 0
07/26 23:00:00 | 624184.9929 | 0 | 0 | 0 | 285665.1408 | 0 | 0 | 422932.9474 | 478382.2896 | 27993.6 | 0 | 0 | 0 | 0 | 0 | 0 | 0 | 0 | 0 | 0 | 0 | 0 | 1319180.2357 | 115362.48 | 0 | 0 | 0 | 306532.711 | 104880.7 | 1839158.9707 | 0 | 0 | 0
07/26 24:00:00 | 288934.8116 | 0 | 0 | 0 | 1129772.5973 | 0 | 0 | 210004.2584 | 317376.2296 | 27993.6 | 0 | 0 | 0 | 0 | 0 | 0 | 0 | 0 | 0 | 0 | 0 | 0 | 614262.7879 | 57192.971 | 0 | 0 | 0 | 238337.8442 | 27971.1799 | 1974081.4969 | 0 | 0 | 0
07/27 01:00:00 | 0 | 0 | 0 | 0 | 0 | 0 | 0 | 126002.5551 | 286343.6601 | 27993.6 | 0 | 0 | 0 | 0 | 0 | 0 | 0 | 0 | 0 | 0 | 0 | 0 | 0 | 0 | 0 | 0 | 0 | 0 | 14008.0387 | 440339.8152 | 0 | 0 | 0
07/27 02:00:00 | 0 | 0 | 0 | 0 | 0 | 0 | 0 | 84001.7034 | 244193.7058 | 27993.6 | 0 | 0 | 0 | 0 | 0 | 0 | 0 | 0 | 0 | 0 | 0 | 0 | 0 | 0 | 0 | 0 | 0 | 0 | 3502.0097 | 356189.0092 | 0 | 0 | 0
07/27 03:00:00 | 0 | 0 | 0 | 0 | 0 | 0 | 0 | 84001.7034 | 215268.8296 | 27993.6 | 0 | 0 | 0 | 0 | 0 | 0 | 0 | 0 | 0 | 0 | 0 | 0 | 0 | 0 | 0 | 0 | 0 | 0 | 3502.0097 | 327264.133 | 0 | 0 | 0
07/27 04:00:00 | 0 | 0 | 0 | 0 | 0 | 0 | 0 | 86220.2738 | 248045.9775 | 27993.6 | 0 | 0 | 0 | 0 | 0 | 0 | 0 | 0 | 0 | 0 | 0 | 0 | 0 | 0 | 0 | 0 | 0 | 0 | 14008.0387 | 362259.8513 | 0 | 0 | 0
07/27 05:00:00 | 0 | 0 | 0 | 0 | 0 | 0 | 0 | 220497.5615 | 289917.8879 | 27993.6 | 0 | 0 | 0 | 0 | 0 | 0 | 0 | 0 | 0 | 0 | 0 | 0 | 0 | 0 | 0 | 0 | 0 | 0 | 97921.5783 | 538409.0495 | 0 | 0 | 0
07/27 06:00:00 | 0 | 0 | 0 | 0 | 0 | 0 | 0 | 517667.4068 | 482200.0904 | 117993.6 | 0 | 0 | 0 | 0 | 0 | 0 | 0 | 0 | 0 | 0 | 0 | 0 | 0 | 0 | 0 | 0 | 0 | 120191.6588 | 335699.0558 | 1117861.0972 | 0 | 0 | 0
07/27 07:00:00 | 0 | 0 | 0 | 0 | 810544.9771 | 0 | 0 | 655094.7584 | 760422.7899 | 45993.6 | 0 | 0 | 0 | 0 | 0 | 0 | 0 | 0 | 0 | 0 | 0 | 0 | 0 | 0 | 0 | 0 | 0 | 0 | 356666.2163 | 2272056.1255 | 0 | 0 | 0
07/27 08:00:00 | 4716.718 | 0 | 0 | 0 | 5537821.2548 | 0 | 0 | 645841.6884 | 976650.4144 | 27993.6 | 0 | 0 | 0 | 0 | 0 | 0 | 0 | 0 | 0 | 0 | 0 | 0 | 29687.2814 | 6956.2846 | 0 | 0 | 0 | 9031937.2562 | 342658.1776 | 7193023.6757 | 0 | 0 | 0
07/27 09:00:00 | 195770.9033 | 0 | 0 | 0 | 12681063.8242 | 0 | 0 | 614946.0436 | 1227851.8629 | 27993.6 | 0 | 0 | 0 | 0 | 0 | 0 | 0 | 0 | 0 | 0 | 0 | 0 | 482733.0888 | 115262.4401 | 0 | 0 | 0 | 8746642.7576 | 300723.8566 | 14747626.234 | 0 | 0 | 0
07/27 10:00:00 | 621531.08 | 0 | 0 | 0 | 0 | 0 | 0 | 595488.6616 | 1317907.6684 | 27993.6 | 0 | 0 | 0 | 0 | 0 | 0 | 0 | 0 | 0 | 0 | 0 | 0 | 1275971.9286 | 294040.6673 | 0 | 0 | 0 | 30303.2826 | 272752.6767 | 2562921.01 | 0 | 0 | 0
07/27 11:00:00 | 1078294.269 | 0 | 0 | 0 | 3103705.9045 | 0 | 0 | 568530.9864 | 1389532.2528 | 27993.6 | 0 | 0 | 0 | 0 | 0 | 0 | 0 | 0 | 0 | 0 | 0 | 0 | 2264888.3436 | 503037.3273 | 0 | 0 | 0 | 8840429.8047 | 216810.317 | 6168057.0127 | 0 | 0 | 0
07/27 12:00:00 | 1354786.4023 | 0 | 0 | 0 | 12011369.0222 | 0 | 0 | 549073.6044 | 1344928.9194 | 27993.6 | 0 | 0 | 0 | 0 | 0 | 0 | 0 | 0 | 0 | 0 | 0 | 0 | 2790580.5246 | 595710.0268 | 0 | 0 | 0 | 5738140.345 | 188839.1372 | 15288151.5482 | 0 | 0 | 0
07/27 13:00:00 | 1566792.6962 | 0 | 0 | 0 | 0 | 0 | 0 | 543347.9843 | 1211602.3109 | 27993.6 | 0 | 0 | 0 | 0 | 0 | 0 | 0 | 0 | 0 | 0 | 0 | 0 | 3154693.1106 | 610004.8158 | 0 | 0 | 0 | 0 | 167827.0791 | 3349736.5915 | 0 | 0 | 0
07/27 14:00:00 | 1789198.4881 | 0 | 0 | 0 | 2995691.6858 | 0 | 0 | 542801.2712 | 1138901.8991 | 27993.6 | 0 | 0 | 0 | 0 | 0 | 0 | 0 | 0 | 0 | 0 | 0 | 0 | 3584397.4461 | 623352.889 | 0 | 0 | 0 | 3118497.5774 | 167827.0791 | 6494586.9442 | 0 | 0 | 0
07/27 15:00:00 | 1994431.3503 | 0 | 0 | 0 | 1914090.1587 | 0 | 0 | 543009.6783 | 1125383.77 | 27993.6 | 0 | 0 | 0 | 0 | 0 | 0 | 0 | 0 | 0 | 0 | 0 | 0 | 3994198.5035 | 626107.4607 | 0 | 0 | 0 | 1657139.6369 | 146859.9186 | 5604908.5573 | 0 | 0 | 0
07/27 16:00:00 | 2189658.7086 | 0 | 0 | 0 | 0 | 0 | 0 | 544313.4925 | 1278328.8104 | 27993.6 | 0 | 0 | 0 | 0 | 0 | 0 | 0 | 0 | 0 | 0 | 0 | 0 | 4432023.3179 | 633865.8465 | 0 | 0 | 0 | 601295.7649 | 195798.259 | 4040294.6115 | 0 | 0 | 0
07/27 17:00:00 | 2429869.5979 | 0 | 0 | 0 | 1412494.4527 | 0 | 0 | 550756.5656 | 1540640.0301 | 117993.6 | 0 | 0 | 0 | 0 | 0 | 0 | 0 | 0 | 0 | 0 | 0 | 0 | 5012212.4124 | 659957.9501 | 0 | 0 | 0 | 1082060.1354 | 258744.638 | 6051754.2463 | 0 | 0 | 0
07/27 18:00:00 | 2486811.3538 | 0 | 0 | 0 | 5431368.7458 | 0 | 0 | 575008.2387 | 1368179.2679 | 45993.6 | 0 | 0 | 0 | 0 | 0 | 0 | 0 | 0 | 0 | 0 | 0 | 0 | 5236601.999 | 653417.2099 | 0 | 0 | 0 | 9132211.4016 | 307727.8759 | 9907361.2061 | 0 | 0 | 0
07/27 19:00:00 | 2251961.1405 | 0 | 0 | 0 | 9857452.858 | 0 | 0 | 643899.3968 | 1107529.9775 | 27993.6 | 0 | 0 | 0 | 0 | 0 | 0 | 0 | 0 | 0 | 0 | 0 | 0 | 4807847.0097 | 614140.8709 | 0 | 0 | 0 | 6124352.7062 | 293719.8372 | 13888836.9728 | 0 | 0 | 0
07/27 20:00:00 | 1827332.1858 | 0 | 0 | 0 | 0 | 0 | 0 | 789179.8418 | 1004753.8266 | 27993.6 | 0 | 0 | 0 | 0 | 0 | 0 | 0 | 0 | 0 | 0 | 0 | 0 | 3925738.6688 | 507008.9199 | 0 | 0 | 0 | 244807.8076 | 265748.6574 | 3649259.4543 | 0 | 0 | 0
07/27 21:00:00 | 1218536.6381 | 0 | 0 | 0 | 0 | 0 | 0 | 1009114.0604 | 980222.3027 | 27993.6 | 0 | 0 | 0 | 0 | 0 | 0 | 0 | 0 | 0 | 0 | 0 | 0 | 2581740.5824 | 336968.8019 | 0 | 0 | 0 | 0 | 216810.317 | 3235866.6012 | 0 | 0 | 0
07/27 22:00:00 | 838897.2017 | 0 | 0 | 0 | 1627901.4397 | 0 | 0 | 870586.2688 | 809981.8971 | 27993.6 | 0 | 0 | 0 | 0 | 0 | 0 | 0 | 0 | 0 | 0 | 0 | 0 | 1769411.546 | 235283.4983 | 0 | 0 | 0 | 425265.1637 | 188839.1372 | 4175360.4073 | 0 | 0 | 0
07/27 23:00:00 | 581471.6476 | 0 | 0 | 0 | 1990045.4159 | 0 | 0 | 422932.9474 | 531496.1608 | 27993.6 | 0 | 0 | 0 | 0 | 0 | 0 | 0 | 0 | 0 | 0 | 0 | 0 | 1216225.2999 | 163637.5925 | 0 | 0 | 0 | 1604362.8446 | 104880.7 | 3553939.7716 | 0 | 0 | 0
07/27 24:00:00 | 230308.7818 | 0 | 0 | 0 | 0 | 0 | 0 | 210004.2584 | 339507.0093 | 27993.6 | 0 | 0 | 0 | 0 | 0 | 0 | 0 | 0 | 0 | 0 | 0 | 0 | 485881.6072 | 68167.4139 | 0 | 0 | 0 | 0 | 27971.1799 | 807813.6495 | 0 | 0 | 0
07/28 01:00:00 | 0 | 0 | 0 | 0 | 0 | 0 | 0 | 126002.5551 | 286343.6601 | 27993.6 | 0 | 0 | 0 | 0 | 0 | 0 | 0 | 0 | 0 | 0 | 0 | 0 | 0 | 0 | 0 | 0 | 0 | 0 | 14008.0387 | 440339.8152 | 0 | 0 | 0
07/28 02:00:00 | 0 | 0 | 0 | 0 | 0 | 0 | 0 | 84001.7034 | 244193.7058 | 27993.6 | 0 | 0 | 0 | 0 | 0 | 0 | 0 | 0 | 0 | 0 | 0 | 0 | 0 | 0 | 0 | 0 | 0 | 45224.0043 | 3502.0097 | 356189.0092 | 0 | 0 | 0
07/28 03:00:00 | 0 | 0 | 0 | 0 | 0 | 0 | 0 | 84001.7034 | 215268.8296 | 27993.6 | 0 | 0 | 0 | 0 | 0 | 0 | 0 | 0 | 0 | 0 | 0 | 0 | 0 | 0 | 0 | 0 | 0 | 0 | 3502.0097 | 327264.133 | 0 | 0 | 0
07/28 04:00:00 | 0 | 0 | 0 | 0 | 0 | 0 | 0 | 86220.2738 | 248045.9775 | 27993.6 | 0 | 0 | 0 | 0 | 0 | 0 | 0 | 0 | 0 | 0 | 0 | 0 | 0 | 0 | 0 | 0 | 0 | 0 | 14008.0387 | 362259.8513 | 0 | 0 | 0
07/28 05:00:00 | 0 | 0 | 0 | 0 | 0 | 0 | 0 | 220497.5615 | 289917.8879 | 27993.6 | 0 | 0 | 0 | 0 | 0 | 0 | 0 | 0 | 0 | 0 | 0 | 0 | 0 | 0 | 0 | 0 | 0 | 0 | 97921.5783 | 538409.0495 | 0 | 0 | 0
07/28 06:00:00 | 0 | 0 | 0 | 0 | 5715507.6544 | 0 | 0 | 517667.4068 | 482200.0904 | 117993.6 | 0 | 0 | 0 | 0 | 0 | 0 | 0 | 0 | 0 | 0 | 0 | 0 | 0 | 0 | 0 | 0 | 0 | 4729692.3133 | 335699.0558 | 6833368.7516 | 0 | 0 | 0
07/28 07:00:00 | 0 | 0 | 0 | 0 | 1598776.899 | 0 | 0 | 655094.7584 | 760422.7899 | 45993.6 | 0 | 0 | 0 | 0 | 0 | 0 | 0 | 0 | 0 | 0 | 0 | 0 | 0 | 0 | 0 | 0 | 0 | 1564475.9558 | 356666.2163 | 3060288.0474 | 0 | 0 | 0
07/28 08:00:00 | 14571.6943 | 0 | 0 | 0 | 123691.7207 | 0 | 0 | 645841.6884 | 976650.4144 | 27993.6 | 0 | 0 | 0 | 0 | 0 | 0 | 0 | 0 | 0 | 0 | 0 | 0 | 25970.2607 | 7272.1992 | 0 | 0 | 0 | 0 | 342658.1776 | 1788749.1178 | 0 | 0 | 0
07/28 09:00:00 | 389188.5351 | 0 | 0 | 0 | 0 | 0 | 0 | 614946.0436 | 1341557.6517 | 27993.6 | 0 | 0 | 0 | 0 | 0 | 0 | 0 | 0 | 0 | 0 | 0 | 0 | 760878.1044 | 206574.3477 | 0 | 0 | 0 | 496237.1542 | 300723.8566 | 2373685.8303 | 0 | 0 | 0
07/28 10:00:00 | 1027736.7102 | 0 | 0 | 0 | 8934560.7391 | 0 | 0 | 595488.6616 | 1317907.6684 | 27993.6 | 0 | 0 | 0 | 0 | 0 | 0 | 0 | 0 | 0 | 0 | 0 | 0 | 2042844.9247 | 529551.5666 | 0 | 0 | 0 | 8098032.1681 | 272752.6767 | 11903687.3792 | 0 | 0 | 0
07/28 11:00:00 | 1258437.9624 | 0 | 0 | 0 | 0 | 0 | 0 | 568530.9864 | 1389532.2528 | 27993.6 | 0 | 0 | 0 | 0 | 0 | 0 | 0 | 0 | 0 | 0 | 0 | 0 | 2517955.0613 | 623843.1558 | 0 | 0 | 0 | 405995.9311 | 216810.317 | 3244494.8015 | 0 | 0 | 0
07/28 12:00:00 | 1578630.2747 | 0 | 0 | 0 | 1979353.813 | 0 | 0 | 549073.6044 | 1598813.1929 | 27993.6 | 0 | 0 | 0 | 0 | 0 | 0 | 0 | 0 | 0 | 0 | 0 | 0 | 3146985.2122 | 711438.2941 | 0 | 0 | 0 | 1936659.8572 | 188839.1372 | 5733864.485 | 0 | 0 | 0
07/28 13:00:00 | 1808299.125 | 0 | 0 | 0 | 1428042.6254 | 0 | 0 | 543347.9843 | 1510527.5905 | 27993.6 | 0 | 0 | 0 | 0 | 0 | 0 | 0 | 0 | 0 | 0 | 0 | 0 | 3601343.8878 | 748168.6162 | 0 | 0 | 0 | 1490572.4396 | 167827.0791 | 5318210.9253 | 0 | 0 | 0
07/28 14:00:00 | 1968908.15 | 0 | 0 | 0 | 0 | 0 | 0 | 542801.2712 | 1138901.8991 | 27993.6 | 0 | 0 | 0 | 0 | 0 | 0 | 0 | 0 | 0 | 0 | 0 | 0 | 3923676.8182 | 741563.5294 | 0 | 0 | 0 | 0 | 167827.0791 | 3678604.9203 | 0 | 0 | 0
07/28 15:00:00 | 2174617.7778 | 0 | 0 | 0 | 0 | 0 | 0 | 543009.6783 | 1125383.77 | 27993.6 | 0 | 0 | 0 | 0 | 0 | 0 | 0 | 0 | 0 | 0 | 0 | 0 | 4340931.4734 | 733055.8493 | 0 | 0 | 0 | 0 | 146859.9186 | 3871004.8261 | 0 | 0 | 0
07/28 16:00:00 | 2443011.8813 | 0 | 0 | 0 | 0 | 0 | 0 | 544313.4925 | 1278328.8104 | 27993.6 | 0 | 0 | 0 | 0 | 0 | 0 | 0 | 0 | 0 | 0 | 0 | 0 | 4925361.6239 | 738573.5156 | 0 | 0 | 0 | 98268.4544 | 195798.259 | 4293647.7842 | 0 | 0 | 0
07/28 17:00:00 | 2742384.2983 | 0 | 0 | 0 | 1776107.3098 | 0 | 0 | 550756.5656 | 1540640.0301 | 117993.6 | 0 | 0 | 0 | 0 | 0 | 0 | 0 | 0 | 0 | 0 | 0 | 0 | 5631858.2533 | 757637.6087 | 0 | 0 | 0 | 1498852.0668 | 258744.638 | 6727881.8038 | 0 | 0 | 0
07/28 18:00:00 | 2630395.8997 | 0 | 0 | 0 | 0 | 0 | 0 | 575008.2387 | 1368179.2679 | 45993.6 | 0 | 0 | 0 | 0 | 0 | 0 | 0 | 0 | 0 | 0 | 0 | 0 | 5488304.4892 | 711209.1544 | 0 | 0 | 0 | 75486.8114 | 307727.8759 | 4619577.0063 | 0 | 0 | 0
07/28 19:00:00 | 2354298.5634 | 0 | 0 | 0 | 0 | 0 | 0 | 643899.3968 | 1107529.9775 | 27993.6 | 0 | 0 | 0 | 0 | 0 | 0 | 0 | 0 | 0 | 0 | 0 | 0 | 4997688.9023 | 638048.0053 | 0 | 0 | 0 | 182936.2318 | 293719.8372 | 4133721.5378 | 0 | 0 | 0
07/28 20:00:00 | 2189260.1659 | 0 | 0 | 0 | 16465657.6484 | 0 | 0 | 789179.8418 | 1004753.8266 | 27993.6 | 0 | 0 | 0 | 0 | 0 | 0 | 0 | 0 | 0 | 0 | 0 | 0 | 4759244.6147 | 619121.1678 | 0 | 0 | 0 | 18465747.7179 | 265748.6574 | 20476845.0827 | 0 | 0 | 0
07/28 21:00:00 | 1324689.7161 | 0 | 0 | 0 | 3286017.4564 | 0 | 0 | 1009114.0604 | 980222.3027 | 27993.6 | 0 | 0 | 0 | 0 | 0 | 0 | 0 | 0 | 0 | 0 | 0 | 0 | 2774883.3632 | 374638.1733 | 0 | 0 | 0 | 756226.372 | 216810.317 | 6628037.1357 | 0 | 0 | 0
07/28 22:00:00 | 896933.5754 | 0 | 0 | 0 | 0 | 0 | 0 | 870586.2688 | 809981.8971 | 27993.6 | 0 | 0 | 0 | 0 | 0 | 0 | 0 | 0 | 0 | 0 | 0 | 0 | 1886069.0312 | 259947.8297 | 0 | 0 | 0 | 0 | 188839.1372 | 2605495.3412 | 0 | 0 | 0
07/28 23:00:00 | 597718.6869 | 0 | 0 | 0 | 0 | 0 | 0 | 422932.9474 | 531496.1608 | 27993.6 | 0 | 0 | 0 | 0 | 0 | 0 | 0 | 0 | 0 | 0 | 0 | 0 | 1249997.5624 | 172553.529 | 0 | 0 | 0 | 0 | 104880.7 | 1580141.3951 | 0 | 0 | 0
07/28 24:00:00 | 218244.0571 | 0 | 0 | 0 | 0 | 0 | 0 | 210004.2584 | 339507.0093 | 27993.6 | 0 | 0 | 0 | 0 | 0 | 0 | 0 | 0 | 0 | 0 | 0 | 0 | 461201.7511 | 65450.0414 | 0 | 0 | 0 | 0 | 27971.1799 | 795748.9248 | 0 | 0 | 0
07/29 01:00:00 | 0 | 0 | 0 | 0 | 0 | 0 | 0 | 126002.5551 | 273065.1923 | 27993.6 | 0 | 0 | 0 | 0 | 0 | 0 | 0 | 0 | 0 | 0 | 0 | 0 | 0 | 0 | 0 | 0 | 0 | 0 | 14008.0387 | 427061.3474 | 0 | 0 | 0
07/29 02:00:00 | 0 | 0 | 0 | 0 | 1416169.4499 | 0 | 0 | 84001.7034 | 235341.3939 | 27993.6 | 0 | 0 | 0 | 0 | 0 | 0 | 0 | 0 | 0 | 0 | 0 | 0 | 0 | 0 | 0 | 0 | 0 | 0 | 3502.0097 | 1763506.1472 | 0 | 0 | 0
07/29 03:00:00 | 0 | 0 | 0 | 0 | 0 | 0 | 0 | 84001.7034 | 210842.6737 | 27993.6 | 0 | 0 | 0 | 0 | 0 | 0 | 0 | 0 | 0 | 0 | 0 | 0 | 0 | 0 | 0 | 0 | 0 | 0 | 3502.0097 | 322837.977 | 0 | 0 | 0
07/29 04:00:00 | 0 | 0 | 0 | 0 | 0 | 0 | 0 | 86220.2738 | 239193.6656 | 27993.6 | 0 | 0 | 0 | 0 | 0 | 0 | 0 | 0 | 0 | 0 | 0 | 0 | 0 | 0 | 0 | 0 | 0 | 0 | 14008.0387 | 353407.5394 | 0 | 0 | 0
07/29 05:00:00 | 0 | 0 | 0 | 0 | 0 | 0 | 0 | 220497.5615 | 276639.4201 | 27993.6 | 0 | 0 | 0 | 0 | 0 | 0 | 0 | 0 | 0 | 0 | 0 | 0 | 0 | 0 | 0 | 0 | 0 | 0 | 97921.5783 | 525130.5817 | 0 | 0 | 0
07/29 06:00:00 | 0 | 0 | 0 | 0 | 0 | 0 | 0 | 517667.4068 | 446790.8429 | 117993.6 | 0 | 0 | 0 | 0 | 0 | 0 | 0 | 0 | 0 | 0 | 0 | 0 | 0 | 0 | 0 | 0 | 0 | 45847.6197 | 335699.0558 | 1082451.8497 | 0 | 0 | 0
07/29 07:00:00 | 0 | 0 | 0 | 0 | 6229972.163 | 0 | 0 | 655094.7584 | 689604.2949 | 45993.6 | 0 | 0 | 0 | 0 | 0 | 0 | 0 | 0 | 0 | 0 | 0 | 0 | 0 | 0 | 0 | 0 | 0 | 5720805.5439 | 356666.2163 | 7620664.8164 | 0 | 0 | 0
07/29 08:00:00 | 82311.6778 | 0 | 0 | 0 | 0 | 0 | 0 | 645841.6884 | 870422.672 | 27993.6 | 0 | 0 | 0 | 0 | 0 | 0 | 0 | 0 | 0 | 0 | 0 | 0 | 171268.052 | 27797.7675 | 0 | 0 | 0 | 248931.4528 | 342658.1776 | 1626569.6382 | 0 | 0 | 0
07/29 09:00:00 | 488818.1313 | 0 | 0 | 0 | 3212421.9829 | 0 | 0 | 614946.0436 | 1077362.5611 | 27993.6 | 0 | 0 | 0 | 0 | 0 | 0 | 0 | 0 | 0 | 0 | 0 | 0 | 992223.4034 | 155254.2669 | 0 | 0 | 0 | 2449239.9356 | 300723.8566 | 5421542.3189 | 0 | 0 | 0
07/29 10:00:00 | 956157.4565 | 0 | 0 | 0 | 0 | 0 | 0 | 595488.6616 | 1145287.5869 | 27993.6 | 0 | 0 | 0 | 0 | 0 | 0 | 0 | 0 | 0 | 0 | 0 | 0 | 1952307.0732 | 287103.2269 | 0 | 0 | 0 | 740341.3539 | 272752.6767 | 2724927.305 | 0 | 0 | 0
07/29 11:00:00 | 1231519.4804 | 0 | 0 | 0 | 3036578.7842 | 0 | 0 | 568530.9864 | 1210272.9374 | 27993.6 | 0 | 0 | 0 | 0 | 0 | 0 | 0 | 0 | 0 | 0 | 0 | 0 | 2542031.2298 | 353118.3505 | 0 | 0 | 0 | 2114048.5414 | 216810.317 | 6074895.7884 | 0 | 0 | 0
07/29 12:00:00 | 1507684.694 | 0 | 0 | 0 | 3224934.379 | 0 | 0 | 549073.6044 | 1181161.1498 | 27993.6 | 0 | 0 | 0 | 0 | 0 | 0 | 0 | 0 | 0 | 0 | 0 | 0 | 3108805.6096 | 404573.9095 | 0 | 0 | 0 | 3167773.2444 | 188839.1372 | 6490847.4271 | 0 | 0 | 0
07/29 13:00:00 | 1675869.4423 | 0 | 0 | 0 | 0 | 0 | 0 | 543347.9843 | 1063326.0871 | 27993.6 | 0 | 0 | 0 | 0 | 0 | 0 | 0 | 0 | 0 | 0 | 0 | 0 | 3404324.6002 | 394909.2642 | 0 | 0 | 0 | 0 | 167827.0791 | 3310537.1137 | 0 | 0 | 0
07/29 14:00:00 | 1824890.6338 | 0 | 0 | 0 | 0 | 0 | 0 | 542801.2712 | 1012756.4549 | 27993.6 | 0 | 0 | 0 | 0 | 0 | 0 | 0 | 0 | 0 | 0 | 0 | 0 | 3714370.3964 | 395915.6215 | 0 | 0 | 0 | 0 | 167827.0791 | 3408441.9599 | 0 | 0 | 0
07/29 15:00:00 | 1980758.6576 | 0 | 0 | 0 | 0 | 0 | 0 | 543009.6783 | 990386.014 | 27993.6 | 0 | 0 | 0 | 0 | 0 | 0 | 0 | 0 | 0 | 0 | 0 | 0 | 4055115.0876 | 395062.5303 | 0 | 0 | 0 | 0 | 146859.9186 | 3542147.9499 | 0 | 0 | 0
07/29 16:00:00 | 2257074.7444 | 0 | 0 | 0 | 2103706.0926 | 0 | 0 | 544313.4925 | 1156609.5222 | 27993.6 | 0 | 0 | 0 | 0 | 0 | 0 | 0 | 0 | 0 | 0 | 0 | 0 | 4632842.7255 | 392951.6878 | 0 | 0 | 0 | 1723500.0151 | 195798.259 | 6089697.4516 | 0 | 0 | 0
07/29 17:00:00 | 2578011.7065 | 0 | 0 | 0 | 0 | 0 | 0 | 550756.5656 | 1421133.8198 | 117993.6 | 0 | 0 | 0 | 0 | 0 | 0 | 0 | 0 | 0 | 0 | 0 | 0 | 5362842.3467 | 409920.7326 | 0 | 0 | 0 | 1262994.0527 | 258744.638 | 4667895.6919 | 0 | 0 | 0
07/29 18:00:00 | 2493340.6429 | 0 | 0 | 0 | 1412305.2444 | 0 | 0 | 575008.2387 | 1255312.2916 | 45993.6 | 0 | 0 | 0 | 0 | 0 | 0 | 0 | 0 | 0 | 0 | 0 | 0 | 5259305.6926 | 405671.846 | 0 | 0 | 0 | 0 | 307727.8759 | 5781960.0176 | 0 | 0 | 0
07/29 19:00:00 | 2205189.1361 | 0 | 0 | 0 | 1436876.5696 | 0 | 0 | 643899.3968 | 994663.0012 | 27993.6 | 0 | 0 | 0 | 0 | 0 | 0 | 0 | 0 | 0 | 0 | 0 | 0 | 4780401.5311 | 411641.229 | 0 | 0 | 0 | 1347895.1696 | 293719.8372 | 5308621.7037 | 0 | 0 | 0
07/29 20:00:00 | 1773687.1043 | 0 | 0 | 0 | 0 | 0 | 0 | 789179.8418 | 889673.7723 | 27993.6 | 0 | 0 | 0 | 0 | 0 | 0 | 0 | 0 | 0 | 0 | 0 | 0 | 3875394.4455 | 355981.2402 | 0 | 0 | 0 | 897918.6853 | 265748.6574 | 3480534.3184 | 0 | 0 | 0
07/29 21:00:00 | 1169762.3064 | 0 | 0 | 0 | 0 | 0 | 0 | 1009114.0604 | 860716.0925 | 27993.6 | 0 | 0 | 0 | 0 | 0 | 0 | 0 | 0 | 0 | 0 | 0 | 0 | 2506067.2064 | 238342.5823 | 0 | 0 | 0 | 93391.7934 | 216810.317 | 3067586.0593 | 0 | 0 | 0
07/29 22:00:00 | 784342.5486 | 0 | 0 | 0 | 1415298.128 | 0 | 0 | 870586.2688 | 712606.4665 | 27993.6 | 0 | 0 | 0 | 0 | 0 | 0 | 0 | 0 | 0 | 0 | 0 | 0 | 1662780.1456 | 163805.7714 | 0 | 0 | 0 | 100183.6568 | 188839.1372 | 3810827.0119 | 0 | 0 | 0
07/29 23:00:00 | 508012.1564 | 0 | 0 | 0 | 0 | 0 | 0 | 422932.9474 | 478382.2896 | 27993.6 | 0 | 0 | 0 | 0 | 0 | 0 | 0 | 0 | 0 | 0 | 0 | 0 | 1062420.3023 | 106687.0585 | 0 | 0 | 0 | 59431.3466 | 104880.7 | 1437320.9934 | 0 | 0 | 0
07/29 24:00:00 | 209585.4114 | 0 | 0 | 0 | 0 | 0 | 0 | 210004.2584 | 317376.2296 | 27993.6 | 0 | 0 | 0 | 0 | 0 | 0 | 0 | 0 | 0 | 0 | 0 | 0 | 441308.0015 | 46677.5462 | 0 | 0 | 0 | 0 | 27971.1799 | 764959.4994 | 0 | 0 | 0
07/30 01:00:00 | 0 | 0 | 0 | 0 | 2230923.7208 | 0 | 0 | 126002.5551 | 273065.1923 | 27993.6 | 0 | 0 | 0 | 0 | 0 | 0 | 0 | 0 | 0 | 0 | 0 | 0 | 0 | 0 | 0 | 0 | 0 | 2168252.4998 | 14008.0387 | 2657985.0682 | 0 | 0 | 0
07/30 02:00:00 | 0 | 0 | 0 | 0 | 0 | 0 | 0 | 84001.7034 | 235341.3939 | 27993.6 | 0 | 0 | 0 | 0 | 0 | 0 | 0 | 0 | 0 | 0 | 0 | 0 | 0 | 0 | 0 | 0 | 0 | 0 | 3502.0097 | 347336.6973 | 0 | 0 | 0
07/30 03:00:00 | 0 | 0 | 0 | 0 | 0 | 0 | 0 | 84001.7034 | 210842.6737 | 27993.6 | 0 | 0 | 0 | 0 | 0 | 0 | 0 | 0 | 0 | 0 | 0 | 0 | 0 | 0 | 0 | 0 | 0 | 0 | 3502.0097 | 322837.977 | 0 | 0 | 0
07/30 04:00:00 | 0 | 0 | 0 | 0 | 1695143.872 | 0 | 0 | 86220.2738 | 239193.6656 | 27993.6 | 0 | 0 | 0 | 0 | 0 | 0 | 0 | 0 | 0 | 0 | 0 | 0 | 0 | 0 | 0 | 0 | 0 | 940978.3153 | 14008.0387 | 2048551.4114 | 0 | 0 | 0
07/30 05:00:00 | 0 | 0 | 0 | 0 | 0 | 0 | 0 | 220497.5615 | 276639.4201 | 27993.6 | 0 | 0 | 0 | 0 | 0 | 0 | 0 | 0 | 0 | 0 | 0 | 0 | 0 | 0 | 0 | 0 | 0 | 0 | 97921.5783 | 525130.5817 | 0 | 0 | 0
07/30 06:00:00 | 0 | 0 | 0 | 0 | 0 | 0 | 0 | 517667.4068 | 446790.8429 | 117993.6 | 0 | 0 | 0 | 0 | 0 | 0 | 0 | 0 | 0 | 0 | 0 | 0 | 0 | 0 | 0 | 0 | 0 | 295454.7918 | 335699.0558 | 1082451.8497 | 0 | 0 | 0
07/30 07:00:00 | 0 | 0 | 0 | 0 | 0 | 0 | 0 | 655094.7584 | 689604.2949 | 45993.6 | 0 | 0 | 0 | 0 | 0 | 0 | 0 | 0 | 0 | 0 | 0 | 0 | 0 | 0 | 0 | 0 | 0 | 16960.5916 | 356666.2163 | 1390692.6534 | 0 | 0 | 0
07/30 08:00:00 | 0 | 0 | 0 | 0 | 2045789.2039 | 0 | 0 | 645841.6884 | 870422.672 | 27993.6 | 0 | 0 | 0 | 0 | 0 | 0 | 0 | 0 | 0 | 0 | 0 | 0 | 0 | 0 | 0 | 0 | 0 | 2062078.7226 | 342658.1776 | 3590047.1643 | 0 | 0 | 0
07/30 09:00:00 | 245864.6689 | 0 | 0 | 0 | 1905577.4797 | 0 | 0 | 614946.0436 | 1077362.5611 | 27993.6 | 0 | 0 | 0 | 0 | 0 | 0 | 0 | 0 | 0 | 0 | 0 | 0 | 545918.6363 | 130557.4831 | 0 | 0 | 0 | 1015266.2255 | 300723.8566 | 3871744.3533 | 0 | 0 | 0
07/30 10:00:00 | 873520.1783 | 0 | 0 | 0 | 6154911.3042 | 0 | 0 | 595488.6616 | 1145287.5869 | 27993.6 | 0 | 0 | 0 | 0 | 0 | 0 | 0 | 0 | 0 | 0 | 0 | 0 | 1796984.4823 | 407233.2324 | 0 | 0 | 0 | 8225181.24 | 272752.6767 | 8797201.3309 | 0 | 0 | 0
07/30 11:00:00 | 1115782.7582 | 0 | 0 | 0 | 2760347.038 | 0 | 0 | 568530.9864 | 1210272.9374 | 27993.6 | 0 | 0 | 0 | 0 | 0 | 0 | 0 | 0 | 0 | 0 | 0 | 0 | 2279924.7409 | 493378.0271 | 0 | 0 | 0 | 895523.298 | 216810.317 | 5682927.32 | 0 | 0 | 0
07/30 12:00:00 | 1389927.3432 | 0 | 0 | 0 | 0 | 0 | 0 | 549073.6044 | 1181161.1498 | 27993.6 | 0 | 0 | 0 | 0 | 0 | 0 | 0 | 0 | 0 | 0 | 0 | 0 | 2838563.0877 | 579071.3932 | 0 | 0 | 0 | 0 | 188839.1372 | 3148155.6974 | 0 | 0 | 0
07/30 13:00:00 | 1641318.9239 | 0 | 0 | 0 | 0 | 0 | 0 | 543347.9843 | 1063326.0871 | 27993.6 | 0 | 0 | 0 | 0 | 0 | 0 | 0 | 0 | 0 | 0 | 0 | 0 | 3299785.9696 | 606022.3282 | 0 | 0 | 0 | 0 | 167827.0791 | 3275986.5954 | 0 | 0 | 0
07/30 14:00:00 | 1853556.3807 | 0 | 0 | 0 | 0 | 0 | 0 | 542801.2712 | 1012756.4549 | 27993.6 | 0 | 0 | 0 | 0 | 0 | 0 | 0 | 0 | 0 | 0 | 0 | 0 | 3714622.3044 | 608988.2384 | 0 | 0 | 0 | 0 | 167827.0791 | 3437107.7068 | 0 | 0 | 0
07/30 15:00:00 | 2070733.7376 | 0 | 0 | 0 | 0 | 0 | 0 | 543009.6783 | 990386.014 | 27993.6 | 0 | 0 | 0 | 0 | 0 | 0 | 0 | 0 | 0 | 0 | 0 | 0 | 4176767.9543 | 603541.5329 | 0 | 0 | 0 | 29850.551 | 146859.9186 | 3632123.0299 | 0 | 0 | 0
07/30 16:00:00 | 2332159.2231 | 0 | 0 | 0 | 0 | 0 | 0 | 544313.4925 | 1156609.5222 | 27993.6 | 0 | 0 | 0 | 0 | 0 | 0 | 0 | 0 | 0 | 0 | 0 | 0 | 4714928.5831 | 580046.409 | 0 | 0 | 0 | 94639.9432 | 195798.259 | 4061075.8378 | 0 | 0 | 0
07/30 17:00:00 | 2593470.8803 | 0 | 0 | 0 | 0 | 0 | 0 | 550756.5656 | 1421133.8198 | 117993.6 | 0 | 0 | 0 | 0 | 0 | 0 | 0 | 0 | 0 | 0 | 0 | 0 | 5303511.8877 | 557205.4744 | 0 | 0 | 0 | 0 | 258744.638 | 4683354.8657 | 0 | 0 | 0
07/30 18:00:00 | 2458073.8314 | 0 | 0 | 0 | 0 | 0 | 0 | 575008.2387 | 1255312.2916 | 45993.6 | 0 | 0 | 0 | 0 | 0 | 0 | 0 | 0 | 0 | 0 | 0 | 0 | 5055931.3314 | 499871.9471 | 0 | 0 | 0 | 8480.8599 | 307727.8759 | 4334387.9617 | 0 | 0 | 0
07/30 19:00:00 | 2124435.4838 | 0 | 0 | 0 | 1745599.3051 | 0 | 0 | 643899.3968 | 994663.0012 | 27993.6 | 0 | 0 | 0 | 0 | 0 | 0 | 0 | 0 | 0 | 0 | 0 | 0 | 4406074.6729 | 434053.7792 | 0 | 0 | 0 | 623135.0461 | 293719.8372 | 5536590.7869 | 0 | 0 | 0
07/30 20:00:00 | 1844434.7492 | 0 | 0 | 0 | 4754684.4213 | 0 | 0 | 789179.8418 | 889673.7723 | 27993.6 | 0 | 0 | 0 | 0 | 0 | 0 | 0 | 0 | 0 | 0 | 0 | 0 | 3891237.5468 | 392674.8958 | 0 | 0 | 0 | 4444447.1517 | 265748.6574 | 8305966.3846 | 0 | 0 | 0
07/30 21:00:00 | 1452069.1441 | 0 | 0 | 0 | 6348407.0857 | 0 | 0 | 1009114.0604 | 949235.2843 | 27993.6 | 0 | 0 | 0 | 0 | 0 | 0 | 0 | 0 | 0 | 0 | 0 | 0 | 3099913.1041 | 328881.311 | 0 | 0 | 0 | 15889653.8078 | 216810.317 | 9786819.1745 | 0 | 0 | 0
07/30 22:00:00 | 787564.7956 | 0 | 0 | 0 | 9621819.503 | 0 | 0 | 870586.2688 | 712606.4665 | 27993.6 | 0 | 0 | 0 | 0 | 0 | 0 | 0 | 0 | 0 | 0 | 0 | 0 | 1680926.0959 | 189817.0041 | 0 | 0 | 0 | 0 | 188839.1372 | 12020570.6339 | 0 | 0 | 0
07/30 23:00:00 | 467178.8232 | 0 | 0 | 0 | 0 | 0 | 0 | 422932.9474 | 478382.2896 | 27993.6 | 0 | 0 | 0 | 0 | 0 | 0 | 0 | 0 | 0 | 0 | 0 | 0 | 1004265.9004 | 117216.0595 | 0 | 0 | 0 | 315469.4858 | 104880.7 | 1396487.6602 | 0 | 0 | 0
07/30 24:00:00 | 96871.06 | 0 | 0 | 0 | 0 | 0 | 0 | 210004.2584 | 317376.2296 | 27993.6 | 0 | 0 | 0 | 0 | 0 | 0 | 0 | 0 | 0 | 0 | 0 | 0 | 206422.1618 | 24176.1549 | 0 | 0 | 0 | 0 | 27971.1799 | 652245.1481 | 0 | 0 | 0
07/31 01:00:00 | 0 | 0 | 0 | 0 | 0 | 0 | 0 | 126002.5551 | 273065.1923 | 27993.6 | 0 | 0 | 0 | 0 | 0 | 0 | 0 | 0 | 0 | 0 | 0 | 0 | 0 | 0 | 0 | 0 | 0 | 0 | 14008.0387 | 427061.3474 | 0 | 0 | 0
07/31 02:00:00 | 0 | 0 | 0 | 0 | 0 | 0 | 0 | 84001.7034 | 235341.3939 | 27993.6 | 0 | 0 | 0 | 0 | 0 | 0 | 0 | 0 | 0 | 0 | 0 | 0 | 0 | 0 | 0 | 0 | 0 | 0 | 3502.0097 | 347336.6973 | 0 | 0 | 0
07/31 03:00:00 | 0 | 0 | 0 | 0 | 0 | 0 | 0 | 84001.7034 | 210842.6737 | 27993.6 | 0 | 0 | 0 | 0 | 0 | 0 | 0 | 0 | 0 | 0 | 0 | 0 | 0 | 0 | 0 | 0 | 0 | 0 | 3502.0097 | 322837.977 | 0 | 0 | 0
07/31 04:00:00 | 0 | 0 | 0 | 0 | 0 | 0 | 0 | 86220.2738 | 239193.6656 | 27993.6 | 0 | 0 | 0 | 0 | 0 | 0 | 0 | 0 | 0 | 0 | 0 | 0 | 0 | 0 | 0 | 0 | 0 | 0 | 14008.0387 | 353407.5394 | 0 | 0 | 0
07/31 05:00:00 | 0 | 0 | 0 | 0 | 2022901.0712 | 0 | 0 | 220497.5615 | 276639.4201 | 27993.6 | 0 | 0 | 0 | 0 | 0 | 0 | 0 | 0 | 0 | 0 | 0 | 0 | 0 | 0 | 0 | 0 | 0 | 978604.5058 | 97921.5783 | 2548031.6529 | 0 | 0 | 0
07/31 06:00:00 | 0 | 0 | 0 | 0 | 0 | 0 | 0 | 517667.4068 | 446790.8429 | 117993.6 | 0 | 0 | 0 | 0 | 0 | 0 | 0 | 0 | 0 | 0 | 0 | 0 | 0 | 0 | 0 | 0 | 0 | 0 | 335699.0558 | 1082451.8497 | 0 | 0 | 0
07/31 07:00:00 | 0 | 0 | 0 | 0 | 0 | 0 | 0 | 655094.7584 | 689604.2949 | 45993.6 | 0 | 0 | 0 | 0 | 0 | 0 | 0 | 0 | 0 | 0 | 0 | 0 | 0 | 0 | 0 | 0 | 0 | 370365.3632 | 356666.2163 | 1390692.6534 | 0 | 0 | 0
07/31 08:00:00 | 18406.361 | 0 | 0 | 0 | 1710592.4226 | 0 | 0 | 645841.6884 | 870422.672 | 27993.6 | 0 | 0 | 0 | 0 | 0 | 0 | 0 | 0 | 0 | 0 | 0 | 0 | 34534.5583 | 4378.9853 | 0 | 0 | 0 | 920322.8152 | 342658.1776 | 3273256.7439 | 0 | 0 | 0
07/31 09:00:00 | 428502.0724 | 0 | 0 | 0 | 0 | 0 | 0 | 614946.0436 | 1077362.5611 | 27993.6 | 0 | 0 | 0 | 0 | 0 | 0 | 0 | 0 | 0 | 0 | 0 | 0 | 856414.5856 | 102392.0856 | 0 | 0 | 0 | 235501.398 | 300723.8566 | 2148804.2771 | 0 | 0 | 0
07/31 10:00:00 | 1005605.0148 | 0 | 0 | 0 | 0 | 0 | 0 | 595488.6616 | 1145287.5869 | 27993.6 | 0 | 0 | 0 | 0 | 0 | 0 | 0 | 0 | 0 | 0 | 0 | 0 | 2028280.5646 | 225210.0281 | 0 | 0 | 0 | 0 | 272752.6767 | 2774374.8633 | 0 | 0 | 0
07/31 11:00:00 | 1327902.9967 | 0 | 0 | 0 | 1254703.4955 | 0 | 0 | 568530.9864 | 1210272.9374 | 27993.6 | 0 | 0 | 0 | 0 | 0 | 0 | 0 | 0 | 0 | 0 | 0 | 0 | 2713181.0895 | 286589.2656 | 0 | 0 | 0 | 836625.6505 | 216810.317 | 4389404.0159 | 0 | 0 | 0
07/31 12:00:00 | 1643234.5564 | 0 | 0 | 0 | 487678.9209 | 0 | 0 | 549073.6044 | 1181161.1498 | 27993.6 | 0 | 0 | 0 | 0 | 0 | 0 | 0 | 0 | 0 | 0 | 0 | 0 | 3298332.5195 | 296593.9487 | 0 | 0 | 0 | 52183.3744 | 188839.1372 | 3889141.8314 | 0 | 0 | 0
07/31 13:00:00 | 1979059.1175 | 0 | 0 | 0 | 0 | 0 | 0 | 543347.9843 | 1063326.0871 | 27993.6 | 0 | 0 | 0 | 0 | 0 | 0 | 0 | 0 | 0 | 0 | 0 | 0 | 3880049.4003 | 277152.5179 | 0 | 0 | 0 | 491335.4007 | 167827.0791 | 3613726.7889 | 0 | 0 | 0
07/31 14:00:00 | 2241648.3556 | 0 | 0 | 0 | 0 | 0 | 0 | 542801.2712 | 1012756.4549 | 27993.6 | 0 | 0 | 0 | 0 | 0 | 0 | 0 | 0 | 0 | 0 | 0 | 0 | 4384563.9949 | 258813.515 | 0 | 0 | 0 | 0 | 167827.0791 | 3825199.6818 | 0 | 0 | 0
07/31 15:00:00 | 2469983.2792 | 0 | 0 | 0 | 0 | 0 | 0 | 543009.6783 | 990386.014 | 27993.6 | 0 | 0 | 0 | 0 | 0 | 0 | 0 | 0 | 0 | 0 | 0 | 0 | 4886959.6968 | 247799.3324 | 0 | 0 | 0 | 0 | 146859.9186 | 4031372.5715 | 0 | 0 | 0
07/31 16:00:00 | 2669672.0778 | 0 | 0 | 0 | 0 | 0 | 0 | 544313.4925 | 1156609.5222 | 27993.6 | 0 | 0 | 0 | 0 | 0 | 0 | 0 | 0 | 0 | 0 | 0 | 0 | 5359608.377 | 230378.4282 | 0 | 0 | 0 | 0 | 195798.259 | 4398588.6924 | 0 | 0 | 0
07/31 17:00:00 | 2930186.5561 | 0 | 0 | 0 | 0 | 0 | 0 | 550756.5656 | 1421133.8198 | 117993.6 | 0 | 0 | 0 | 0 | 0 | 0 | 0 | 0 | 0 | 0 | 0 | 0 | 5993555.1609 | 216733.6868 | 0 | 0 | 0 | 0 | 258744.638 | 5020070.5415 | 0 | 0 | 0
07/31 18:00:00 | 2805581.486 | 0 | 0 | 0 | 0 | 0 | 0 | 575008.2387 | 1255312.2916 | 45993.6 | 0 | 0 | 0 | 0 | 0 | 0 | 0 | 0 | 0 | 0 | 0 | 0 | 5774517.15 | 203407.773 | 0 | 0 | 0 | 57266.2438 | 307727.8759 | 4681895.6163 | 0 | 0 | 0
07/31 19:00:00 | 2452888.5443 | 0 | 0 | 0 | 0 | 0 | 0 | 643899.3968 | 994663.0012 | 27993.6 | 0 | 0 | 0 | 0 | 0 | 0 | 0 | 0 | 0 | 0 | 0 | 0 | 5239748.3064 | 261299.8534 | 0 | 0 | 0 | 0 | 293719.8372 | 4119444.5423 | 0 | 0 | 0
07/31 20:00:00 | 1952575.2846 | 0 | 0 | 0 | 0 | 0 | 0 | 789179.8418 | 889673.7723 | 27993.6 | 0 | 0 | 0 | 0 | 0 | 0 | 0 | 0 | 0 | 0 | 0 | 0 | 4261592.9898 | 261997.95 | 0 | 0 | 0 | 0 | 265748.6574 | 3659422.4987 | 0 | 0 | 0
07/31 21:00:00 | 1303945.7848 | 0 | 0 | 0 | 1537204.8928 | 0 | 0 | 1009114.0604 | 860716.0925 | 27993.6 | 0 | 0 | 0 | 0 | 0 | 0 | 0 | 0 | 0 | 0 | 0 | 0 | 2810806.6005 | 187897.1585 | 0 | 0 | 0 | 260915.745 | 216810.317 | 4738974.4304 | 0 | 0 | 0
07/31 22:00:00 | 947655.6707 | 0 | 0 | 0 | 2880042.7328 | 0 | 0 | 870586.2688 | 3135187.4955 | 27993.6 | 0 | 0 | 0 | 0 | 0 | 0 | 0 | 0 | 0 | 0 | 0 | 0 | 2048377.1619 | 147090.1958 | 0 | 0 | 0 | 3346709.203 | 188839.1372 | 7861465.7678 | 0 | 0 | 0
07/31 23:00:00 | 588579.0593 | 0 | 0 | 0 | 773290.7743 | 0 | 0 | 422932.9474 | 797130.3885 | 27993.6 | 0 | 0 | 0 | 0 | 0 | 0 | 0 | 0 | 0 | 0 | 0 | 0 | 1266055.0459 | 96495.7388 | 0 | 0 | 0 | 422653.7267 | 104880.7 | 2609926.7695 | 0 | 0 | 0
07/31 24:00:00 | 278497.2142 | 0 | 0 | 0 | 0 | 0 | 0 | 210004.2584 | 317376.2296 | 27993.6 | 0 | 0 | 0 | 0 | 0 | 0 | 0 | 0 | 0 | 0 | 0 | 0 | 596386.3523 | 48642.026 | 0 | 0 | 0 | 0 | 27971.1799 | 833871.3023 | 0 | 0 | 0
08/01 01:00:00 | 7754.6598 | 0 | 0 | 0 | 0 | 0 | 0 | 126002.5551 | 273065.1923 | 27993.6 | 0 | 0 | 0 | 0 | 0 | 0 | 0 | 0 | 0 | 0 | 0 | 0 | 16434.3343 | 1525.0198 | 0 | 0 | 0 | 0 | 14008.0387 | 434816.0072 | 0 | 0 | 0
08/01 02:00:00 | 0 | 0 | 0 | 0 | 0 | 0 | 0 | 84001.7034 | 235341.3939 | 27993.6 | 0 | 0 | 0 | 0 | 0 | 0 | 0 | 0 | 0 | 0 | 0 | 0 | 0 | 0 | 0 | 0 | 0 | 0 | 3502.0097 | 347336.6973 | 0 | 0 | 0
08/01 03:00:00 | 0 | 0 | 0 | 0 | 0 | 0 | 0 | 84001.7034 | 210842.6737 | 27993.6 | 0 | 0 | 0 | 0 | 0 | 0 | 0 | 0 | 0 | 0 | 0 | 0 | 0 | 0 | 0 | 0 | 0 | 0 | 3502.0097 | 322837.977 | 0 | 0 | 0
08/01 04:00:00 | 0 | 0 | 0 | 0 | 0 | 0 | 0 | 86700.6208 | 239193.6656 | 27993.6 | 0 | 0 | 0 | 0 | 0 | 0 | 0 | 0 | 0 | 0 | 0 | 0 | 0 | 0 | 0 | 0 | 0 | 0 | 14008.0387 | 353887.8864 | 0 | 0 | 0
08/01 05:00:00 | 0 | 0 | 0 | 0 | 2003895.4655 | 0 | 0 | 222892.7836 | 276639.4201 | 27993.6 | 0 | 0 | 0 | 0 | 0 | 0 | 0 | 0 | 0 | 0 | 0 | 0 | 0 | 0 | 0 | 0 | 0 | 1144205.9888 | 97921.5783 | 2531421.2693 | 0 | 0 | 0
08/01 06:00:00 | 11300.8504 | 0 | 0 | 0 | 0 | 0 | 0 | 523290.7271 | 446790.8429 | 117993.6 | 0 | 0 | 0 | 0 | 0 | 0 | 0 | 0 | 0 | 0 | 0 | 0 | 22572.5163 | 2753.1688 | 0 | 0 | 0 | 501689.3741 | 335699.0558 | 1099376.0204 | 0 | 0 | 0
08/01 07:00:00 | 164360.0543 | 0 | 0 | 0 | 1109647.996 | 0 | 0 | 662210.9253 | 689604.2949 | 45993.6 | 0 | 0 | 0 | 0 | 0 | 0 | 0 | 0 | 0 | 0 | 0 | 0 | 334388.7787 | 41552.7107 | 0 | 0 | 0 | 420106.0213 | 356666.2163 | 2671816.8706 | 0 | 0 | 0
08/01 08:00:00 | 475593.7319 | 0 | 0 | 0 | 2389575.5497 | 0 | 0 | 656266.1159 | 870422.672 | 27993.6 | 0 | 0 | 0 | 0 | 0 | 0 | 0 | 0 | 0 | 0 | 0 | 0 | 965006.6161 | 115526.1425 | 0 | 0 | 0 | 2305336.8724 | 342658.1776 | 4419851.6694 | 0 | 0 | 0
08/01 09:00:00 | 943109.6759 | 0 | 0 | 0 | 0 | 0 | 0 | 628443.6327 | 1077362.5611 | 27993.6 | 0 | 0 | 0 | 0 | 0 | 0 | 0 | 0 | 0 | 0 | 0 | 0 | 1890573.245 | 203317.5772 | 0 | 0 | 0 | 333444.7496 | 300723.8566 | 2676909.4697 | 0 | 0 | 0
08/01 10:00:00 | 1628100.8232 | 0 | 0 | 0 | 7446884.7219 | 0 | 0 | 608774.8889 | 1145287.5869 | 27993.6 | 0 | 0 | 0 | 0 | 0 | 0 | 0 | 0 | 0 | 0 | 0 | 0 | 3277188.1026 | 304111.6873 | 0 | 0 | 0 | 7549515.7778 | 272752.6767 | 10857041.6209 | 0 | 0 | 0
08/01 11:00:00 | 1776508.3971 | 0 | 0 | 0 | 1115202.3578 | 0 | 0 | 581524.3777 | 1210272.9374 | 27993.6 | 0 | 0 | 0 | 0 | 0 | 0 | 0 | 0 | 0 | 0 | 0 | 0 | 3539559.5336 | 303360.0839 | 0 | 0 | 0 | 0 | 216810.317 | 4711501.67 | 0 | 0 | 0
08/01 12:00:00 | 2046693.6554 | 0 | 0 | 0 | 0 | 0 | 0 | 561855.634 | 1181161.1498 | 27993.6 | 0 | 0 | 0 | 0 | 0 | 0 | 0 | 0 | 0 | 0 | 0 | 0 | 4047918.0306 | 292681.4652 | 0 | 0 | 0 | 0 | 188839.1372 | 3817704.0392 | 0 | 0 | 0
08/01 13:00:00 | 2284815.3433 | 0 | 0 | 0 | 0 | 0 | 0 | 556067.8177 | 1063326.0871 | 27993.6 | 0 | 0 | 0 | 0 | 0 | 0 | 0 | 0 | 0 | 0 | 0 | 0 | 4481795.3274 | 265985.5714 | 0 | 0 | 0 | 0 | 167827.0791 | 3932202.848 | 0 | 0 | 0
08/01 14:00:00 | 2490750.3407 | 0 | 0 | 0 | 0 | 0 | 0 | 555523.8773 | 1012756.4549 | 27993.6 | 0 | 0 | 0 | 0 | 0 | 0 | 0 | 0 | 0 | 0 | 0 | 0 | 4844476.9741 | 222057.2355 | 0 | 0 | 0 | 0 | 167827.0791 | 4087024.2729 | 0 | 0 | 0
08/01 15:00:00 | 2753293.5535 | 0 | 0 | 0 | 2697692.7903 | 0 | 0 | 555842.2596 | 990386.014 | 27993.6 | 0 | 0 | 0 | 0 | 0 | 0 | 0 | 0 | 0 | 0 | 0 | 0 | 5385453.0466 | 195830.6989 | 0 | 0 | 0 | 3052793.0147 | 146859.9186 | 7025208.2175 | 0 | 0 | 0
08/01 16:00:00 | 3080780.4834 | 0 | 0 | 0 | 6434639.2109 | 0 | 0 | 557909.5513 | 1156609.5222 | 27993.6 | 0 | 0 | 0 | 0 | 0 | 0 | 0 | 0 | 0 | 0 | 0 | 0 | 6170141.0324 | 195737.8753 | 0 | 0 | 0 | 10504194.6855 | 195798.259 | 11257932.3677 | 0 | 0 | 0
08/01 17:00:00 | 3235300.4146 | 0 | 0 | 0 | 4883918.6738 | 0 | 0 | 568200.7822 | 1421133.8198 | 117993.6 | 0 | 0 | 0 | 0 | 0 | 0 | 0 | 0 | 0 | 0 | 0 | 0 | 6539556.7801 | 201106.8318 | 0 | 0 | 0 | 801619.8593 | 258744.638 | 10226547.2904 | 0 | 0 | 0
08/01 18:00:00 | 3122266.4593 | 0 | 0 | 0 | 1476611.758 | 0 | 0 | 606124.0241 | 1255312.2916 | 45993.6 | 0 | 0 | 0 | 0 | 0 | 0 | 0 | 0 | 0 | 0 | 0 | 0 | 6348355.3828 | 186515.69 | 0 | 0 | 0 | 1660112.4097 | 307727.8759 | 6506308.1329 | 0 | 0 | 0
08/01 19:00:00 | 2859322.8097 | 0 | 0 | 0 | 1569358.7127 | 0 | 0 | 708300.9921 | 994663.0012 | 27993.6 | 0 | 0 | 0 | 0 | 0 | 0 | 0 | 0 | 0 | 0 | 0 | 0 | 5912741.5467 | 218176.6507 | 0 | 0 | 0 | 478330.9474 | 293719.8372 | 6159639.1156 | 0 | 0 | 0
08/01 20:00:00 | 2333773.0847 | 0 | 0 | 0 | 0 | 0 | 0 | 904879.6428 | 889673.7723 | 27993.6 | 0 | 0 | 0 | 0 | 0 | 0 | 0 | 0 | 0 | 0 | 0 | 0 | 4930160.0309 | 248963.4431 | 0 | 0 | 0 | 315165.3677 | 265748.6574 | 4156320.0999 | 0 | 0 | 0
08/01 21:00:00 | 1561328.0126 | 0 | 0 | 0 | 0 | 0 | 0 | 1160767.2006 | 860716.0925 | 27993.6 | 0 | 0 | 0 | 0 | 0 | 0 | 0 | 0 | 0 | 0 | 0 | 0 | 3305913.8605 | 205809.9392 | 0 | 0 | 0 | 0 | 216810.317 | 3610804.9057 | 0 | 0 | 0
08/01 22:00:00 | 1044325.4586 | 0 | 0 | 0 | 0 | 0 | 0 | 940486.9645 | 712606.4665 | 27993.6 | 0 | 0 | 0 | 0 | 0 | 0 | 0 | 0 | 0 | 0 | 0 | 0 | 2241719.4053 | 160153.8275 | 0 | 0 | 0 | 0 | 188839.1372 | 2725412.4896 | 0 | 0 | 0
08/01 23:00:00 | 682194.6349 | 0 | 0 | 0 | 0 | 0 | 0 | 422932.9474 | 478382.2896 | 27993.6 | 0 | 0 | 0 | 0 | 0 | 0 | 0 | 0 | 0 | 0 | 0 | 0 | 1461954.7965 | 109179.0796 | 0 | 0 | 0 | 0 | 104880.7 | 1611503.4719 | 0 | 0 | 0
08/01 24:00:00 | 431115.3126 | 0 | 0 | 0 | 0 | 0 | 0 | 210004.2584 | 317376.2296 | 27993.6 | 0 | 0 | 0 | 0 | 0 | 0 | 0 | 0 | 0 | 0 | 0 | 0 | 919576.8931 | 69562.5561 | 0 | 0 | 0 | 0 | 27971.1799 | 986489.4006 | 0 | 0 | 0
08/02 01:00:00 | 219157.5952 | 0 | 0 | 0 | 0 | 0 | 0 | 126002.5551 | 273065.1923 | 27993.6 | 0 | 0 | 0 | 0 | 0 | 0 | 0 | 0 | 0 | 0 | 0 | 0 | 468284.2855 | 32059.8812 | 0 | 0 | 0 | 0 | 14008.0387 | 646218.9425 | 0 | 0 | 0
08/02 02:00:00 | 15340.4552 | 0 | 0 | 0 | 0 | 0 | 0 | 84001.7034 | 235341.3939 | 27993.6 | 0 | 0 | 0 | 0 | 0 | 0 | 0 | 0 | 0 | 0 | 0 | 0 | 32962.9691 | 2112.084 | 0 | 0 | 0 | 0 | 3502.0097 | 362677.1525 | 0 | 0 | 0
08/02 03:00:00 | 0 | 0 | 0 | 0 | 0 | 0 | 0 | 84001.7034 | 210842.6737 | 27993.6 | 0 | 0 | 0 | 0 | 0 | 0 | 0 | 0 | 0 | 0 | 0 | 0 | 0 | 0 | 0 | 0 | 0 | 0 | 3502.0097 | 322837.977 | 0 | 0 | 0
08/02 04:00:00 | 0 | 0 | 0 | 0 | 1416607.3745 | 0 | 0 | 86700.6208 | 239193.6656 | 27993.6 | 0 | 0 | 0 | 0 | 0 | 0 | 0 | 0 | 0 | 0 | 0 | 0 | 0 | 0 | 0 | 0 | 0 | 0 | 14008.0387 | 1770495.2609 | 0 | 0 | 0
08/02 05:00:00 | 0 | 0 | 0 | 0 | 0 | 0 | 0 | 222892.7836 | 276639.4201 | 27993.6 | 0 | 0 | 0 | 0 | 0 | 0 | 0 | 0 | 0 | 0 | 0 | 0 | 0 | 0 | 0 | 0 | 0 | 0 | 97921.5783 | 527525.8038 | 0 | 0 | 0
08/02 06:00:00 | 0 | 0 | 0 | 0 | 1999401.6798 | 0 | 0 | 523290.7271 | 446790.8429 | 117993.6 | 0 | 0 | 0 | 0 | 0 | 0 | 0 | 0 | 0 | 0 | 0 | 0 | 0 | 0 | 0 | 0 | 0 | 2180394.3498 | 335699.0558 | 3087476.8499 | 0 | 0 | 0
08/02 07:00:00 | 0 | 0 | 0 | 0 | 2087690.3055 | 0 | 0 | 662210.9253 | 689604.2949 | 45993.6 | 0 | 0 | 0 | 0 | 0 | 0 | 0 | 0 | 0 | 0 | 0 | 0 | 0 | 0 | 0 | 0 | 0 | 1502725.9643 | 356666.2163 | 3485499.1257 | 0 | 0 | 0
08/02 08:00:00 | 154241.2699 | 0 | 0 | 0 | 0 | 0 | 0 | 656266.1159 | 870422.672 | 27993.6 | 0 | 0 | 0 | 0 | 0 | 0 | 0 | 0 | 0 | 0 | 0 | 0 | 310002.9034 | 7366.1518 | 0 | 0 | 0 | 28072.6603 | 342658.1776 | 1708923.6578 | 0 | 0 | 0
08/02 09:00:00 | 702279.3471 | 0 | 0 | 0 | 0 | 0 | 0 | 628443.6327 | 1077362.5611 | 27993.6 | 0 | 0 | 0 | 0 | 0 | 0 | 0 | 0 | 0 | 0 | 0 | 0 | 1381480.2276 | 17044.0118 | 0 | 0 | 0 | 30102.0364 | 300723.8566 | 2436079.1409 | 0 | 0 | 0
08/02 10:00:00 | 1370362.9489 | 0 | 0 | 0 | 0 | 0 | 0 | 608774.8889 | 1145287.5869 | 27993.6 | 0 | 0 | 0 | 0 | 0 | 0 | 0 | 0 | 0 | 0 | 0 | 0 | 2703507.2329 | 3868.3134 | 0 | 0 | 0 | 0 | 272752.6767 | 3152419.0247 | 0 | 0 | 0
08/02 11:00:00 | 1671258.7759 | 0 | 0 | 0 | 0 | 0 | 0 | 581524.3777 | 1210272.9374 | 27993.6 | 0 | 0 | 0 | 0 | 0 | 0 | 0 | 0 | 0 | 0 | 0 | 0 | 3311297.7227 | 2.0955e-10 | 0 | 0 | 0 | 137995.3213 | 216810.317 | 3491049.691 | 0 | 0 | 0
08/02 12:00:00 | 1982919.6526 | 0 | 0 | 0 | 0 | 0 | 0 | 561855.634 | 1181161.1498 | 27993.6 | 0 | 0 | 0 | 0 | 0 | 0 | 0 | 0 | 0 | 0 | 0 | 0 | 3916923.1208 | 0 | 0 | 0 | 0 | 0 | 188839.1372 | 3753930.0363 | 0 | 0 | 0
08/02 13:00:00 | 2323314.1476 | 0 | 0 | 0 | 0 | 0 | 0 | 556067.8177 | 1063326.0871 | 27993.6 | 0 | 0 | 0 | 0 | 0 | 0 | 0 | 0 | 0 | 0 | 0 | 0 | 4515038.3278 | 5.5879e-10 | 0 | 0 | 0 | 0 | 167827.0791 | 3970701.6523 | 0 | 0 | 0
08/02 14:00:00 | 2581629.3501 | 0 | 0 | 0 | 0 | 0 | 0 | 555523.8773 | 1012756.4549 | 27993.6 | 0 | 0 | 0 | 0 | 0 | 0 | 0 | 0 | 0 | 0 | 0 | 0 | 4989495.8586 | 0 | 0 | 0 | 0 | 225257.3664 | 167827.0791 | 4177903.2823 | 0 | 0 | 0
08/02 15:00:00 | 2803374.2624 | 0 | 0 | 0 | 0 | 0 | 0 | 555842.2596 | 990386.014 | 27993.6 | 0 | 0 | 0 | 0 | 0 | 0 | 0 | 0 | 0 | 0 | 0 | 0 | 5425434.5574 | 5.5879e-10 | 0 | 0 | 0 | 19616.5518 | 146859.9186 | 4377596.136 | 0 | 0 | 0
08/02 16:00:00 | 3024652.5182 | 0 | 0 | 0 | 407756.0528 | 0 | 0 | 557909.5513 | 1156609.5222 | 27993.6 | 0 | 0 | 0 | 0 | 0 | 0 | 0 | 0 | 0 | 0 | 0 | 0 | 5901346.9383 | 3.7253e-10 | 0 | 0 | 0 | 126495.1487 | 195798.259 | 5174921.2445 | 0 | 0 | 0
08/02 17:00:00 | 3246394.4936 | 0 | 0 | 0 | 1003283.3515 | 0 | 0 | 568200.7822 | 1421133.8198 | 117993.6 | 0 | 0 | 0 | 0 | 0 | 0 | 0 | 0 | 0 | 0 | 0 | 0 | 6419627.5981 | 0 | 0 | 0 | 0 | 0 | 258744.638 | 6357006.0471 | 0 | 0 | 0
08/02 18:00:00 | 2768823.0746 | 0 | 0 | 0 | 0 | 0 | 0 | 606124.0241 | 1416265.182 | 45993.6 | 0 | 0 | 0 | 0 | 0 | 0 | 0 | 0 | 0 | 0 | 0 | 0 | 5539408.2565 | 0 | 0 | 0 | 0 | 695590.7825 | 307727.8759 | 4837205.8808 | 0 | 0 | 0
08/02 19:00:00 | 2304637.4824 | 0 | 0 | 0 | 1988559.5119 | 0 | 0 | 708300.9921 | 1859974.9513 | 27993.6 | 0 | 0 | 0 | 0 | 0 | 0 | 0 | 0 | 0 | 0 | 0 | 0 | 4719708.6345 | 4.6566e-10 | 0 | 0 | 0 | 1832546.7363 | 293719.8372 | 6889466.5377 | 0 | 0 | 0
08/02 20:00:00 | 1901023.2524 | 0 | 0 | 0 | 3653314.7964 | 0 | 0 | 904879.6428 | 2267754.4032 | 27993.6 | 0 | 0 | 0 | 0 | 0 | 0 | 0 | 0 | 0 | 0 | 0 | 0 | 3912267.1651 | 9723.7103 | 0 | 0 | 0 | 3032661.1602 | 265748.6574 | 8754965.6948 | 0 | 0 | 0
08/02 21:00:00 | 1417066.715 | 0 | 0 | 0 | 4348237.3483 | 0 | 0 | 1160767.2006 | 860716.0925 | 27993.6 | 0 | 0 | 0 | 0 | 0 | 0 | 0 | 0 | 0 | 0 | 0 | 0 | 2903995.3682 | 41926.3136 | 0 | 0 | 0 | 4709762.2051 | 216810.317 | 7814780.9564 | 0 | 0 | 0
08/02 22:00:00 | 1083450.4742 | 0 | 0 | 0 | 4096747.3629 | 0 | 0 | 940486.9645 | 712606.4665 | 27993.6 | 0 | 0 | 0 | 0 | 0 | 0 | 0 | 0 | 0 | 0 | 0 | 0 | 2228592.8577 | 56262.1268 | 0 | 0 | 0 | 3312900.1497 | 188839.1372 | 6861284.8682 | 0 | 0 | 0
08/02 23:00:00 | 824424.2541 | 0 | 0 | 0 | 0 | 0 | 0 | 422932.9474 | 478382.2896 | 27993.6 | 0 | 0 | 0 | 0 | 0 | 0 | 0 | 0 | 0 | 0 | 0 | 0 | 1681834.5691 | 52391.3069 | 0 | 0 | 0 | 0 | 104880.7 | 1753733.0911 | 0 | 0 | 0
08/02 24:00:00 | 628437.8492 | 0 | 0 | 0 | 0 | 0 | 0 | 210004.2584 | 317376.2296 | 27993.6 | 0 | 0 | 0 | 0 | 0 | 0 | 0 | 0 | 0 | 0 | 0 | 0 | 1288363.5831 | 50599.2108 | 0 | 0 | 0 | 0 | 27971.1799 | 1183811.9372 | 0 | 0 | 0
08/03 01:00:00 | 491485.7767 | 0 | 0 | 0 | 0 | 0 | 0 | 126002.5551 | 286343.6601 | 27993.6 | 0 | 0 | 0 | 0 | 0 | 0 | 0 | 0 | 0 | 0 | 0 | 0 | 1012043.8551 | 46527.7794 | 0 | 0 | 0 | 0 | 14008.0387 | 931825.5918 | 0 | 0 | 0
08/03 02:00:00 | 405395.304 | 0 | 0 | 0 | 0 | 0 | 0 | 84001.7034 | 244193.7058 | 27993.6 | 0 | 0 | 0 | 0 | 0 | 0 | 0 | 0 | 0 | 0 | 0 | 0 | 824655.1052 | 39255.4212 | 0 | 0 | 0 | 0 | 3502.0097 | 761584.3132 | 0 | 0 | 0
08/03 03:00:00 | 278915.0015 | 0 | 0 | 0 | 0 | 0 | 0 | 84001.7034 | 215268.8296 | 27993.6 | 0 | 0 | 0 | 0 | 0 | 0 | 0 | 0 | 0 | 0 | 0 | 0 | 579166.4761 | 32639.8034 | 0 | 0 | 0 | 0 | 3502.0097 | 606179.1345 | 0 | 0 | 0
08/03 04:00:00 | 104711.5081 | 0 | 0 | 0 | 0 | 0 | 0 | 86700.6208 | 248045.9775 | 27993.6 | 0 | 0 | 0 | 0 | 0 | 0 | 0 | 0 | 0 | 0 | 0 | 0 | 223253.6407 | 15464.5533 | 0 | 0 | 0 | 0 | 14008.0387 | 467451.7064 | 0 | 0 | 0
08/03 05:00:00 | 2296.5057 | 0 | 0 | 0 | 0 | 0 | 0 | 222892.7836 | 289917.8879 | 27993.6 | 0 | 0 | 0 | 0 | 0 | 0 | 0 | 0 | 0 | 0 | 0 | 0 | 4905.9348 | 395.8688 | 0 | 0 | 0 | 0 | 97921.5783 | 543100.7773 | 0 | 0 | 0
08/03 06:00:00 | 0 | 0 | 0 | 0 | 0 | 0 | 0 | 523290.7271 | 482200.0904 | 117993.6 | 0 | 0 | 0 | 0 | 0 | 0 | 0 | 0 | 0 | 0 | 0 | 0 | 0 | 0 | 0 | 0 | 0 | 0 | 335699.0558 | 1123484.4175 | 0 | 0 | 0
08/03 07:00:00 | 120996.4433 | 0 | 0 | 0 | 1698124.6545 | 0 | 0 | 662210.9253 | 760422.7899 | 45993.6 | 0 | 0 | 0 | 0 | 0 | 0 | 0 | 0 | 0 | 0 | 0 | 0 | 255525.9541 | 26639.0113 | 0 | 0 | 0 | 1130462.5467 | 356666.2163 | 3287748.4131 | 0 | 0 | 0
08/03 08:00:00 | 395126.241 | 0 | 0 | 0 | 0 | 0 | 0 | 656266.1159 | 976650.4144 | 27993.6 | 0 | 0 | 0 | 0 | 0 | 0 | 0 | 0 | 0 | 0 | 0 | 0 | 798077.3377 | 80132.5106 | 0 | 0 | 0 | 0 | 342658.1776 | 2056036.3714 | 0 | 0 | 0
08/03 09:00:00 | 798319.4415 | 0 | 0 | 0 | 0 | 0 | 0 | 628443.6327 | 1227851.8629 | 27993.6 | 0 | 0 | 0 | 0 | 0 | 0 | 0 | 0 | 0 | 0 | 0 | 0 | 1617019.5625 | 154341.4504 | 0 | 0 | 0 | 35147.7048 | 300723.8566 | 2682608.537 | 0 | 0 | 0
08/03 10:00:00 | 1321285.4484 | 0 | 0 | 0 | 0 | 0 | 0 | 608774.8889 | 1317907.6684 | 27993.6 | 0 | 0 | 0 | 0 | 0 | 0 | 0 | 0 | 0 | 0 | 0 | 0 | 2681672.5264 | 234411.6171 | 0 | 0 | 0 | 0 | 272752.6767 | 3275961.6057 | 0 | 0 | 0
08/03 11:00:00 | 1582810.3477 | 0 | 0 | 0 | 0 | 0 | 0 | 581524.3777 | 1389532.2528 | 27993.6 | 0 | 0 | 0 | 0 | 0 | 0 | 0 | 0 | 0 | 0 | 0 | 0 | 3224864.0077 | 266506.2565 | 0 | 0 | 0 | 0 | 216810.317 | 3581860.5782 | 0 | 0 | 0
08/03 12:00:00 | 1867144.9669 | 0 | 0 | 0 | 0 | 0 | 0 | 561855.634 | 1344928.9194 | 27993.6 | 0 | 0 | 0 | 0 | 0 | 0 | 0 | 0 | 0 | 0 | 0 | 0 | 3729911.6024 | 256010.1282 | 0 | 0 | 0 | 96993.6822 | 188839.1372 | 3801923.1202 | 0 | 0 | 0
08/03 13:00:00 | 2149244.985 | 0 | 0 | 0 | 0 | 0 | 0 | 556067.8177 | 1211602.3109 | 27993.6 | 0 | 0 | 0 | 0 | 0 | 0 | 0 | 0 | 0 | 0 | 0 | 0 | 4202152.7739 | 223067.2277 | 0 | 0 | 0 | 0 | 167827.0791 | 3944908.7135 | 0 | 0 | 0
08/03 14:00:00 | 2350757.3461 | 0 | 0 | 0 | 1418614.5345 | 0 | 0 | 555523.8773 | 1138901.8991 | 27993.6 | 0 | 0 | 0 | 0 | 0 | 0 | 0 | 0 | 0 | 0 | 0 | 0 | 4589014.3549 | 203363.4761 | 0 | 0 | 0 | 25684.3857 | 167827.0791 | 5491791.257 | 0 | 0 | 0
08/03 15:00:00 | 2558324.0303 | 0 | 0 | 0 | 0 | 0 | 0 | 555842.2596 | 1125383.77 | 27993.6 | 0 | 0 | 0 | 0 | 0 | 0 | 0 | 0 | 0 | 0 | 0 | 0 | 5046850.3288 | 197863.6922 | 0 | 0 | 0 | 389664.1658 | 146859.9186 | 4267543.6599 | 0 | 0 | 0
08/03 16:00:00 | 2721359.314 | 0 | 0 | 0 | 0 | 0 | 0 | 557909.5513 | 1278328.8104 | 27993.6 | 0 | 0 | 0 | 0 | 0 | 0 | 0 | 0 | 0 | 0 | 0 | 0 | 5430192.4597 | 188140.5992 | 0 | 0 | 0 | 9800.5321 | 195798.259 | 4585591.2757 | 0 | 0 | 0
08/03 17:00:00 | 2977025.2423 | 0 | 0 | 0 | 0 | 0 | 0 | 568200.7822 | 1540640.0301 | 117993.6 | 0 | 0 | 0 | 0 | 0 | 0 | 0 | 0 | 0 | 0 | 0 | 0 | 6046525.2967 | 186615.8041 | 0 | 0 | 0 | 787101.0899 | 258744.638 | 5203859.6546 | 0 | 0 | 0
08/03 18:00:00 | 2718490.9961 | 0 | 0 | 0 | 2033261.9222 | 0 | 0 | 606124.0241 | 1529040.0684 | 45993.6 | 0 | 0 | 0 | 0 | 0 | 0 | 0 | 0 | 0 | 0 | 0 | 0 | 5566449.1421 | 205656.7665 | 0 | 0 | 0 | 1791189.431 | 307727.8759 | 6932910.6109 | 0 | 0 | 0
08/03 19:00:00 | 2501578.6339 | 0 | 0 | 0 | 1221369.6392 | 0 | 0 | 708300.9921 | 1250466.1947 | 27993.6 | 0 | 0 | 0 | 0 | 0 | 0 | 0 | 0 | 0 | 0 | 0 | 0 | 5259332.0058 | 263899.1123 | 0 | 0 | 0 | 628657.9957 | 293719.8372 | 5709709.06 | 0 | 0 | 0
08/03 20:00:00 | 1962682.9513 | 0 | 0 | 0 | 1614004.0636 | 0 | 0 | 904879.6428 | 1004753.8266 | 27993.6 | 0 | 0 | 0 | 0 | 0 | 0 | 0 | 0 | 0 | 0 | 0 | 0 | 4167418.2238 | 257453.498 | 0 | 0 | 0 | 1042256.6337 | 265748.6574 | 5514314.0843 | 0 | 0 | 0
08/03 21:00:00 | 1432307.0626 | 0 | 0 | 0 | 2687119.4315 | 0 | 0 | 1160767.2006 | 980222.3027 | 27993.6 | 0 | 0 | 0 | 0 | 0 | 0 | 0 | 0 | 0 | 0 | 0 | 0 | 3039514.4756 | 209993.7319 | 0 | 0 | 0 | 5680239.8358 | 216810.317 | 6288409.5974 | 0 | 0 | 0
08/03 22:00:00 | 1059821.0726 | 0 | 0 | 0 | 7601170.787 | 0 | 0 | 940486.9645 | 809981.8971 | 27993.6 | 0 | 0 | 0 | 0 | 0 | 0 | 0 | 0 | 0 | 0 | 0 | 0 | 2228940.7532 | 159218.1246 | 0 | 0 | 0 | 4260179.8768 | 188839.1372 | 10439454.3213 | 0 | 0 | 0
08/03 23:00:00 | 734428.0873 | 0 | 0 | 0 | 0 | 0 | 0 | 422932.9474 | 531496.1608 | 27993.6 | 0 | 0 | 0 | 0 | 0 | 0 | 0 | 0 | 0 | 0 | 0 | 0 | 1514398.0738 | 109317.3305 | 0 | 0 | 0 | 0 | 104880.7 | 1716850.7955 | 0 | 0 | 0
08/03 24:00:00 | 555165.5147 | 0 | 0 | 0 | 0 | 0 | 0 | 210004.2584 | 339507.0093 | 27993.6 | 0 | 0 | 0 | 0 | 0 | 0 | 0 | 0 | 0 | 0 | 0 | 0 | 1131383.055 | 82515.4374 | 0 | 0 | 0 | 0 | 27971.1799 | 1132670.3824 | 0 | 0 | 0
08/04 01:00:00 | 378926.3319 | 0 | 0 | 0 | 1637100.1147 | 0 | 0 | 126002.5551 | 286343.6601 | 27993.6 | 0 | 0 | 0 | 0 | 0 | 0 | 0 | 0 | 0 | 0 | 0 | 0 | 790166.0952 | 64180.1298 | 0 | 0 | 0 | 1208365.087 | 14008.0387 | 2456366.2618 | 0 | 0 | 0
08/04 02:00:00 | 156315.452 | 0 | 0 | 0 | 0 | 0 | 0 | 84001.7034 | 244193.7058 | 27993.6 | 0 | 0 | 0 | 0 | 0 | 0 | 0 | 0 | 0 | 0 | 0 | 0 | 333709.8003 | 30950.4646 | 0 | 0 | 0 | 0 | 3502.0097 | 512504.4612 | 0 | 0 | 0
08/04 03:00:00 | 9535.5024 | 0 | 0 | 0 | 1494182.1296 | 0 | 0 | 84001.7034 | 215268.8296 | 27993.6 | 0 | 0 | 0 | 0 | 0 | 0 | 0 | 0 | 0 | 0 | 0 | 0 | 20394.6902 | 2102.6117 | 0 | 0 | 0 | 1247879.1328 | 3502.0097 | 1830981.765 | 0 | 0 | 0
08/04 04:00:00 | 0 | 0 | 0 | 0 | 0 | 0 | 0 | 86700.6208 | 248045.9775 | 27993.6 | 0 | 0 | 0 | 0 | 0 | 0 | 0 | 0 | 0 | 0 | 0 | 0 | 0 | 0 | 0 | 0 | 0 | 0 | 14008.0387 | 362740.1982 | 0 | 0 | 0
08/04 05:00:00 | 0 | 0 | 0 | 0 | 0 | 0 | 0 | 222892.7836 | 289917.8879 | 27993.6 | 0 | 0 | 0 | 0 | 0 | 0 | 0 | 0 | 0 | 0 | 0 | 0 | 0 | 0 | 0 | 0 | 0 | 0 | 97921.5783 | 540804.2716 | 0 | 0 | 0
08/04 06:00:00 | 0 | 0 | 0 | 0 | 0 | 0 | 0 | 523290.7271 | 482200.0904 | 117993.6 | 0 | 0 | 0 | 0 | 0 | 0 | 0 | 0 | 0 | 0 | 0 | 0 | 0 | 0 | 0 | 0 | 0 | 0 | 335699.0558 | 1123484.4175 | 0 | 0 | 0
08/04 07:00:00 | 0 | 0 | 0 | 0 | 1671220.3879 | 0 | 0 | 662210.9253 | 760422.7899 | 45993.6 | 0 | 0 | 0 | 0 | 0 | 0 | 0 | 0 | 0 | 0 | 0 | 0 | 0 | 0 | 0 | 0 | 0 | 1131365.6032 | 356666.2163 | 3139847.7031 | 0 | 0 | 0
08/04 08:00:00 | 89245.6679 | 0 | 0 | 0 | 0 | 0 | 0 | 656266.1159 | 976650.4144 | 27993.6 | 0 | 0 | 0 | 0 | 0 | 0 | 0 | 0 | 0 | 0 | 0 | 0 | 188705.0533 | 30779.04 | 0 | 0 | 0 | 775069.7276 | 342658.1776 | 1750155.7983 | 0 | 0 | 0
08/04 09:00:00 | 573475.2009 | 0 | 0 | 0 | 6616025.528 | 0 | 0 | 628443.6327 | 1227851.8629 | 27993.6 | 0 | 0 | 0 | 0 | 0 | 0 | 0 | 0 | 0 | 0 | 0 | 0 | 1155020.2368 | 177472.6162 | 0 | 0 | 0 | 5596373.031 | 300723.8566 | 9073789.8245 | 0 | 0 | 0
08/04 10:00:00 | 1093736.9277 | 0 | 0 | 0 | 0 | 0 | 0 | 608774.8889 | 1317907.6684 | 27993.6 | 0 | 0 | 0 | 0 | 0 | 0 | 0 | 0 | 0 | 0 | 0 | 0 | 2205259.7292 | 316366.49 | 0 | 0 | 0 | 15534.688 | 272752.6767 | 3048413.085 | 0 | 0 | 0
08/04 11:00:00 | 1394698.9518 | 0 | 0 | 0 | 0 | 0 | 0 | 581524.3777 | 1389532.2528 | 27993.6 | 0 | 0 | 0 | 0 | 0 | 0 | 0 | 0 | 0 | 0 | 0 | 0 | 2845765.0482 | 389181.5201 | 0 | 0 | 0 | 185746.7927 | 216810.317 | 3393749.1823 | 0 | 0 | 0
08/04 12:00:00 | 1763172.9904 | 0 | 0 | 0 | 0 | 0 | 0 | 561855.634 | 1344928.9194 | 27993.6 | 0 | 0 | 0 | 0 | 0 | 0 | 0 | 0 | 0 | 0 | 0 | 0 | 3520230.8298 | 414426.9193 | 0 | 0 | 0 | 0 | 188839.1372 | 3697951.1438 | 0 | 0 | 0
08/04 13:00:00 | 2109284.9337 | 0 | 0 | 0 | 1898258.3182 | 0 | 0 | 556067.8177 | 1489109.9096 | 27993.6 | 0 | 0 | 0 | 0 | 0 | 0 | 0 | 0 | 0 | 0 | 0 | 0 | 4124163.6845 | 405045.947 | 0 | 0 | 0 | 2447954.7343 | 167827.0791 | 6080714.5791 | 0 | 0 | 0
08/04 14:00:00 | 2336264.292 | 0 | 0 | 0 | 1202437.0894 | 0 | 0 | 555523.8773 | 1138901.8991 | 27993.6 | 0 | 0 | 0 | 0 | 0 | 0 | 0 | 0 | 0 | 0 | 0 | 0 | 4569119.6887 | 395207.2934 | 0 | 0 | 0 | 1134742.1232 | 167827.0791 | 5261120.7578 | 0 | 0 | 0
08/04 15:00:00 | 2533631.9786 | 0 | 0 | 0 | 1419084.9473 | 0 | 0 | 555842.2596 | 1125383.77 | 27993.6 | 0 | 0 | 0 | 0 | 0 | 0 | 0 | 0 | 0 | 0 | 0 | 0 | 5004795.6531 | 379929.9343 | 0 | 0 | 0 | 187773.1541 | 146859.9186 | 5661936.5556 | 0 | 0 | 0
08/04 16:00:00 | 2626021.8558 | 0 | 0 | 0 | 0 | 0 | 0 | 557909.5513 | 1278328.8104 | 27993.6 | 0 | 0 | 0 | 0 | 0 | 0 | 0 | 0 | 0 | 0 | 0 | 0 | 5302275.1103 | 376326.8641 | 0 | 0 | 0 | 604182.5435 | 195798.259 | 4490253.8175 | 0 | 0 | 0
08/04 17:00:00 | 2487089.5764 | 0 | 0 | 0 | 0 | 0 | 0 | 568200.7822 | 1540640.0301 | 117993.6 | 0 | 0 | 0 | 0 | 0 | 0 | 0 | 0 | 0 | 0 | 0 | 0 | 5033955.4815 | 334940.0472 | 0 | 0 | 0 | 613977.3721 | 258744.638 | 4713923.9887 | 0 | 0 | 0
08/04 18:00:00 | 1974981.9003 | 0 | 0 | 0 | 1413021.8116 | 0 | 0 | 606124.0241 | 1368179.2679 | 45993.6 | 0 | 0 | 0 | 0 | 0 | 0 | 0 | 0 | 0 | 0 | 0 | 0 | 3965275.379 | 274520.3801 | 0 | 0 | 0 | 5740.9827 | 307727.8759 | 5408300.6039 | 0 | 0 | 0
08/04 19:00:00 | 1718438.1997 | 0 | 0 | 0 | 1489632.2157 | 0 | 0 | 708300.9921 | 1107529.9775 | 27993.6 | 0 | 0 | 0 | 0 | 0 | 0 | 0 | 0 | 0 | 0 | 0 | 0 | 3458570.7446 | 245625.3573 | 0 | 0 | 0 | 2279498.8007 | 293719.8372 | 5051894.985 | 0 | 0 | 0
08/04 20:00:00 | 1472343.4408 | 0 | 0 | 0 | 7703570.0439 | 0 | 0 | 904879.6428 | 1004753.8266 | 27993.6 | 0 | 0 | 0 | 0 | 0 | 0 | 0 | 0 | 0 | 0 | 0 | 0 | 2996485.929 | 227593.4513 | 0 | 0 | 0 | 7864831.5641 | 265748.6574 | 11113540.5541 | 0 | 0 | 0
08/04 21:00:00 | 1041148.9939 | 0 | 0 | 0 | 1831570.0668 | 0 | 0 | 1160767.2006 | 980222.3027 | 27993.6 | 0 | 0 | 0 | 0 | 0 | 0 | 0 | 0 | 0 | 0 | 0 | 0 | 2120465.2356 | 169410.6701 | 0 | 0 | 0 | 792294.9221 | 216810.317 | 5041702.1641 | 0 | 0 | 0
08/04 22:00:00 | 744546.6791 | 0 | 0 | 0 | 0 | 0 | 0 | 940486.9645 | 809981.8971 | 27993.6 | 0 | 0 | 0 | 0 | 0 | 0 | 0 | 0 | 0 | 0 | 0 | 0 | 1537513.6477 | 130232.2542 | 0 | 0 | 0 | 610261.6275 | 188839.1372 | 2523009.1407 | 0 | 0 | 0
08/04 23:00:00 | 495092.5859 | 0 | 0 | 0 | 0 | 0 | 0 | 422932.9474 | 531496.1608 | 27993.6 | 0 | 0 | 0 | 0 | 0 | 0 | 0 | 0 | 0 | 0 | 0 | 0 | 1024694.4863 | 89597.3394 | 0 | 0 | 0 | 0 | 104880.7 | 1477515.2941 | 0 | 0 | 0
08/04 24:00:00 | 235108.4903 | 0 | 0 | 0 | 0 | 0 | 0 | 210004.2584 | 339507.0093 | 27993.6 | 0 | 0 | 0 | 0 | 0 | 0 | 0 | 0 | 0 | 0 | 0 | 0 | 493766.4144 | 45609.4387 | 0 | 0 | 0 | 0 | 27971.1799 | 812613.358 | 0 | 0 | 0
08/05 01:00:00 | 0 | 0 | 0 | 0 | 0 | 0 | 0 | 126002.5551 | 273065.1923 | 27993.6 | 0 | 0 | 0 | 0 | 0 | 0 | 0 | 0 | 0 | 0 | 0 | 0 | 0 | 0 | 0 | 0 | 0 | 0 | 14008.0387 | 427061.3474 | 0 | 0 | 0
08/05 02:00:00 | 0 | 0 | 0 | 0 | 1416324.0492 | 0 | 0 | 84001.7034 | 235341.3939 | 27993.6 | 0 | 0 | 0 | 0 | 0 | 0 | 0 | 0 | 0 | 0 | 0 | 0 | 0 | 0 | 0 | 0 | 0 | 0 | 3502.0097 | 1763660.7465 | 0 | 0 | 0
08/05 03:00:00 | 0 | 0 | 0 | 0 | 0 | 0 | 0 | 84001.7034 | 210842.6737 | 27993.6 | 0 | 0 | 0 | 0 | 0 | 0 | 0 | 0 | 0 | 0 | 0 | 0 | 0 | 0 | 0 | 0 | 0 | 0 | 3502.0097 | 322837.977 | 0 | 0 | 0
08/05 04:00:00 | 0 | 0 | 0 | 0 | 0 | 0 | 0 | 86700.6208 | 239193.6656 | 27993.6 | 0 | 0 | 0 | 0 | 0 | 0 | 0 | 0 | 0 | 0 | 0 | 0 | 0 | 0 | 0 | 0 | 0 | 0 | 14008.0387 | 353887.8864 | 0 | 0 | 0
08/05 05:00:00 | 0 | 0 | 0 | 0 | 0 | 0 | 0 | 222892.7836 | 276639.4201 | 27993.6 | 0 | 0 | 0 | 0 | 0 | 0 | 0 | 0 | 0 | 0 | 0 | 0 | 0 | 0 | 0 | 0 | 0 | 151545.2814 | 97921.5783 | 527525.8038 | 0 | 0 | 0
08/05 06:00:00 | 0 | 0 | 0 | 0 | 0 | 0 | 0 | 523290.7271 | 446790.8429 | 117993.6 | 0 | 0 | 0 | 0 | 0 | 0 | 0 | 0 | 0 | 0 | 0 | 0 | 0 | 0 | 0 | 0 | 0 | 7087.9864 | 335699.0558 | 1088075.17 | 0 | 0 | 0
08/05 07:00:00 | 0 | 0 | 0 | 0 | 1544827.9493 | 0 | 0 | 662210.9253 | 707253.0599 | 45993.6 | 0 | 0 | 0 | 0 | 0 | 0 | 0 | 0 | 0 | 0 | 0 | 0 | 0 | 0 | 0 | 0 | 0 | 1523591.1878 | 356666.2163 | 2960285.5345 | 0 | 0 | 0
08/05 08:00:00 | 0 | 0 | 0 | 0 | 1831422.0745 | 0 | 0 | 656266.1159 | 895241.3606 | 27993.6 | 0 | 0 | 0 | 0 | 0 | 0 | 0 | 0 | 0 | 0 | 0 | 0 | 0 | 0 | 0 | 0 | 0 | 1396162.9375 | 342658.1776 | 3410923.151 | 0 | 0 | 0
08/05 09:00:00 | 143812.8394 | 0 | 0 | 0 | 0 | 0 | 0 | 628443.6327 | 1077362.5611 | 27993.6 | 0 | 0 | 0 | 0 | 0 | 0 | 0 | 0 | 0 | 0 | 0 | 0 | 294314.8801 | 22778.7853 | 0 | 0 | 0 | 630482.7933 | 300723.8566 | 1877612.6331 | 0 | 0 | 0
08/05 10:00:00 | 570491.5017 | 0 | 0 | 0 | 3790177.4603 | 0 | 0 | 608774.8889 | 1693776.5874 | 27993.6 | 0 | 0 | 0 | 0 | 0 | 0 | 0 | 0 | 0 | 0 | 0 | 0 | 1150131.9745 | 82750.711 | 0 | 0 | 0 | 2361628.861 | 272752.6767 | 6691214.0383 | 0 | 0 | 0
08/05 11:00:00 | 896099.0987 | 0 | 0 | 0 | 2186388.9526 | 0 | 0 | 581524.3777 | 1687891.511 | 27993.6 | 0 | 0 | 0 | 0 | 0 | 0 | 0 | 0 | 0 | 0 | 0 | 0 | 1831028.0275 | 123647.1858 | 0 | 0 | 0 | 2056187.856 | 216810.317 | 5379897.5401 | 0 | 0 | 0
08/05 12:00:00 | 1325993.7336 | 0 | 0 | 0 | 0 | 0 | 0 | 561855.634 | 1181161.1498 | 27993.6 | 0 | 0 | 0 | 0 | 0 | 0 | 0 | 0 | 0 | 0 | 0 | 0 | 2661002.6548 | 140486.0941 | 0 | 0 | 0 | 0 | 188839.1372 | 3097004.1173 | 0 | 0 | 0
08/05 13:00:00 | 1710933.299 | 0 | 0 | 0 | 2076271.5168 | 0 | 0 | 556067.8177 | 1526605.2648 | 27993.6 | 0 | 0 | 0 | 0 | 0 | 0 | 0 | 0 | 0 | 0 | 0 | 0 | 3417150.9948 | 144853.8993 | 0 | 0 | 0 | 2116636.3252 | 167827.0791 | 5897871.4983 | 0 | 0 | 0
08/05 14:00:00 | 1934750.5925 | 0 | 0 | 0 | 0 | 0 | 0 | 555523.8773 | 1012756.4549 | 27993.6 | 0 | 0 | 0 | 0 | 0 | 0 | 0 | 0 | 0 | 0 | 0 | 0 | 3872189.7193 | 137866.3976 | 0 | 0 | 0 | 19575.5951 | 167827.0791 | 3531024.5248 | 0 | 0 | 0
08/05 15:00:00 | 2180075.5198 | 0 | 0 | 0 | 0 | 0 | 0 | 555842.2596 | 990386.014 | 27993.6 | 0 | 0 | 0 | 0 | 0 | 0 | 0 | 0 | 0 | 0 | 0 | 0 | 4396789.3699 | 128336.4998 | 0 | 0 | 0 | 0 | 146859.9186 | 3754297.3934 | 0 | 0 | 0
08/05 16:00:00 | 2386651.2761 | 0 | 0 | 0 | 1734828.6226 | 0 | 0 | 557909.5513 | 1156609.5222 | 27993.6 | 0 | 0 | 0 | 0 | 0 | 0 | 0 | 0 | 0 | 0 | 0 | 0 | 4880948.308 | 125424.6417 | 0 | 0 | 0 | 2552306.013 | 195798.259 | 5863992.5722 | 0 | 0 | 0
08/05 17:00:00 | 2552795.4052 | 0 | 0 | 0 | 2461669.9084 | 0 | 0 | 568200.7822 | 1421133.8198 | 117993.6 | 0 | 0 | 0 | 0 | 0 | 0 | 0 | 0 | 0 | 0 | 0 | 0 | 5281207.3997 | 119745.0415 | 0 | 0 | 0 | 1983588.8361 | 258744.638 | 7121793.5156 | 0 | 0 | 0
08/05 18:00:00 | 2369694.6295 | 0 | 0 | 0 | 2112095.9771 | 0 | 0 | 606124.0241 | 1255312.2916 | 45993.6 | 0 | 0 | 0 | 0 | 0 | 0 | 0 | 0 | 0 | 0 | 0 | 0 | 4877336.021 | 107502.9277 | 0 | 0 | 0 | 2384897.5171 | 307727.8759 | 6389220.5223 | 0 | 0 | 0
08/05 19:00:00 | 1997537.6502 | 0 | 0 | 0 | 2172599.873 | 0 | 0 | 708300.9921 | 994663.0012 | 27993.6 | 0 | 0 | 0 | 0 | 0 | 0 | 0 | 0 | 0 | 0 | 0 | 0 | 4131285.795 | 123561.3102 | 0 | 0 | 0 | 1807405.1121 | 293719.8372 | 5901095.1165 | 0 | 0 | 0
08/05 20:00:00 | 1575509.0448 | 0 | 0 | 0 | 0 | 0 | 0 | 904879.6428 | 889673.7723 | 27993.6 | 0 | 0 | 0 | 0 | 0 | 0 | 0 | 0 | 0 | 0 | 0 | 0 | 3347045.7641 | 147228.6464 | 0 | 0 | 0 | 312878.3603 | 265748.6574 | 3398056.0599 | 0 | 0 | 0
08/05 21:00:00 | 1126191.0399 | 0 | 0 | 0 | 1491396.7076 | 0 | 0 | 1160767.2006 | 860716.0925 | 27993.6 | 0 | 0 | 0 | 0 | 0 | 0 | 0 | 0 | 0 | 0 | 0 | 0 | 2415653.6239 | 130897.4703 | 0 | 0 | 0 | 166733.8238 | 216810.317 | 4667064.6406 | 0 | 0 | 0
08/05 22:00:00 | 712577.3629 | 0 | 0 | 0 | 0 | 0 | 0 | 940486.9645 | 712606.4665 | 27993.6 | 0 | 0 | 0 | 0 | 0 | 0 | 0 | 0 | 0 | 0 | 0 | 0 | 1544152.405 | 103121.0787 | 0 | 0 | 0 | 0 | 188839.1372 | 2393664.394 | 0 | 0 | 0
08/05 23:00:00 | 406984.6939 | 0 | 0 | 0 | 6309891.4628 | 0 | 0 | 422932.9474 | 478382.2896 | 27993.6 | 0 | 0 | 0 | 0 | 0 | 0 | 0 | 0 | 0 | 0 | 0 | 0 | 888628.008 | 112390.1372 | 0 | 0 | 0 | 8916534.2938 | 104880.7 | 7646184.9937 | 0 | 0 | 0
08/05 24:00:00 | 81524.4297 | 0 | 0 | 0 | 3025265.2184 | 0 | 0 | 210004.2584 | 317376.2296 | 27993.6 | 0 | 0 | 0 | 0 | 0 | 0 | 0 | 0 | 0 | 0 | 0 | 0 | 171783.2672 | 28997.1938 | 0 | 0 | 0 | 0 | 27971.1799 | 3662163.7361 | 0 | 0 | 0
08/06 01:00:00 | 28699.7551 | 0 | 0 | 0 | 0 | 0 | 0 | 126002.5551 | 273065.1923 | 27993.6 | 0 | 0 | 0 | 0 | 0 | 0 | 0 | 0 | 0 | 0 | 0 | 0 | 60544.1045 | 11951.7138 | 0 | 0 | 0 | 0 | 14008.0387 | 455761.1025 | 0 | 0 | 0
08/06 02:00:00 | 0 | 0 | 0 | 0 | 2084021.8737 | 0 | 0 | 84001.7034 | 235341.3939 | 27993.6 | 0 | 0 | 0 | 0 | 0 | 0 | 0 | 0 | 0 | 0 | 0 | 0 | 0 | 0 | 0 | 0 | 0 | 2263585.7428 | 3502.0097 | 2431358.571 | 0 | 0 | 0
08/06 03:00:00 | 0 | 0 | 0 | 0 | 0 | 0 | 0 | 84001.7034 | 210842.6737 | 27993.6 | 0 | 0 | 0 | 0 | 0 | 0 | 0 | 0 | 0 | 0 | 0 | 0 | 0 | 0 | 0 | 0 | 0 | 0 | 3502.0097 | 322837.977 | 0 | 0 | 0
08/06 04:00:00 | 0 | 0 | 0 | 0 | 0 | 0 | 0 | 86700.6208 | 239193.6656 | 27993.6 | 0 | 0 | 0 | 0 | 0 | 0 | 0 | 0 | 0 | 0 | 0 | 0 | 0 | 0 | 0 | 0 | 0 | 0 | 14008.0387 | 353887.8864 | 0 | 0 | 0
08/06 05:00:00 | 0 | 0 | 0 | 0 | 0 | 0 | 0 | 222892.7836 | 276639.4201 | 27993.6 | 0 | 0 | 0 | 0 | 0 | 0 | 0 | 0 | 0 | 0 | 0 | 0 | 0 | 0 | 0 | 0 | 0 | 300574.3035 | 97921.5783 | 527525.8038 | 0 | 0 | 0
08/06 06:00:00 | 0 | 0 | 0 | 0 | 0 | 0 | 0 | 523290.7271 | 446790.8429 | 117993.6 | 0 | 0 | 0 | 0 | 0 | 0 | 0 | 0 | 0 | 0 | 0 | 0 | 0 | 0 | 0 | 0 | 0 | 0 | 335699.0558 | 1088075.17 | 0 | 0 | 0
08/06 07:00:00 | 0 | 0 | 0 | 0 | 1416839.4318 | 0 | 0 | 662210.9253 | 689604.2949 | 45993.6 | 0 | 0 | 0 | 0 | 0 | 0 | 0 | 0 | 0 | 0 | 0 | 0 | 0 | 0 | 0 | 0 | 0 | 0 | 356666.2163 | 2814648.2521 | 0 | 0 | 0
08/06 08:00:00 | 0 | 0 | 0 | 0 | 5956495.528 | 0 | 0 | 656266.1159 | 870422.672 | 27993.6 | 0 | 0 | 0 | 0 | 0 | 0 | 0 | 0 | 0 | 0 | 0 | 0 | 0 | 0 | 0 | 0 | 0 | 12920497.7322 | 342658.1776 | 7511177.9159 | 0 | 0 | 0
08/06 09:00:00 | 0 | 0 | 0 | 0 | 18256298.8979 | 0 | 0 | 628443.6327 | 1077362.5611 | 27993.6 | 0 | 0 | 0 | 0 | 0 | 0 | 0 | 0 | 0 | 0 | 0 | 0 | 0 | 0 | 0 | 0 | 0 | 10982364.9566 | 300723.8566 | 19990098.6917 | 0 | 0 | 0
08/06 10:00:00 | 0 | 0 | 0 | 0 | 0 | 0 | 0 | 608774.8889 | 1145287.5869 | 27993.6 | 0 | 0 | 0 | 0 | 0 | 0 | 0 | 0 | 0 | 0 | 0 | 0 | 0 | 0 | 0 | 0 | 0 | 23277.2324 | 272752.6767 | 1782056.0758 | 0 | 0 | 0
08/06 11:00:00 | 0 | 0 | 0 | 0 | 0 | 0 | 0 | 581524.3777 | 1210272.9374 | 27993.6 | 0 | 0 | 0 | 0 | 0 | 0 | 0 | 0 | 0 | 0 | 0 | 0 | 0 | 0 | 0 | 0 | 0 | 0 | 216810.317 | 1819790.9152 | 0 | 0 | 0
08/06 12:00:00 | 0 | 0 | 0 | 0 | 0 | 0 | 0 | 561855.634 | 1181161.1498 | 27993.6 | 0 | 0 | 0 | 0 | 0 | 0 | 0 | 0 | 0 | 0 | 0 | 0 | 0 | 0 | 0 | 0 | 0 | 731364.6716 | 188839.1372 | 1771010.3838 | 0 | 0 | 0
08/06 13:00:00 | 0 | 0 | 0 | 0 | 1423902.6428 | 0 | 0 | 556067.8177 | 1063326.0871 | 27993.6 | 0 | 0 | 0 | 0 | 0 | 0 | 0 | 0 | 0 | 0 | 0 | 0 | 0 | 0 | 0 | 0 | 0 | 350839.2573 | 167827.0791 | 3071290.1475 | 0 | 0 | 0
08/06 14:00:00 | 0 | 0 | 0 | 0 | 0 | 0 | 0 | 555523.8773 | 1012756.4549 | 27993.6 | 0 | 0 | 0 | 0 | 0 | 0 | 0 | 0 | 0 | 0 | 0 | 0 | 0 | 0 | 0 | 0 | 0 | 0 | 167827.0791 | 1596273.9322 | 0 | 0 | 0
08/06 15:00:00 | 0 | 0 | 0 | 0 | 1764832.6045 | 0 | 0 | 555842.2596 | 1236457.0886 | 27993.6 | 0 | 0 | 0 | 0 | 0 | 0 | 0 | 0 | 0 | 0 | 0 | 0 | 0 | 0 | 0 | 0 | 0 | 1212190.4536 | 146859.9186 | 3585125.5528 | 0 | 0 | 0
08/06 16:00:00 | 0 | 0 | 0 | 0 | 0 | 0 | 0 | 557909.5513 | 1156609.5222 | 27993.6 | 0 | 0 | 0 | 0 | 0 | 0 | 0 | 0 | 0 | 0 | 0 | 0 | 0 | 0 | 0 | 0 | 0 | 81637.4928 | 195798.259 | 1742512.6735 | 0 | 0 | 0
08/06 17:00:00 | 0 | 0 | 0 | 0 | 0 | 0 | 0 | 568200.7822 | 1421133.8198 | 117993.6 | 0 | 0 | 0 | 0 | 0 | 0 | 0 | 0 | 0 | 0 | 0 | 0 | 0 | 0 | 0 | 0 | 0 | 0 | 258744.638 | 2107328.202 | 0 | 0 | 0
08/06 18:00:00 | 0 | 0 | 0 | 0 | 0 | 0 | 0 | 606124.0241 | 1255312.2916 | 45993.6 | 0 | 0 | 0 | 0 | 0 | 0 | 0 | 0 | 0 | 0 | 0 | 0 | 0 | 0 | 0 | 0 | 0 | 576522.7178 | 307727.8759 | 1907429.9157 | 0 | 0 | 0
08/06 19:00:00 | 0 | 0 | 0 | 0 | 0 | 0 | 0 | 708300.9921 | 994663.0012 | 27993.6 | 0 | 0 | 0 | 0 | 0 | 0 | 0 | 0 | 0 | 0 | 0 | 0 | 0 | 0 | 0 | 0 | 0 | 70842.6286 | 293719.8372 | 1730957.5933 | 0 | 0 | 0
08/06 20:00:00 | 0 | 0 | 0 | 0 | 1417198.6335 | 0 | 0 | 904879.6428 | 889673.7723 | 27993.6 | 0 | 0 | 0 | 0 | 0 | 0 | 0 | 0 | 0 | 0 | 0 | 0 | 0 | 0 | 0 | 0 | 0 | 0 | 265748.6574 | 3239745.6486 | 0 | 0 | 0
08/06 21:00:00 | 0 | 0 | 0 | 0 | 0 | 0 | 0 | 1160767.2006 | 860716.0925 | 27993.6 | 0 | 0 | 0 | 0 | 0 | 0 | 0 | 0 | 0 | 0 | 0 | 0 | 0 | 0 | 0 | 0 | 0 | 426404.4287 | 216810.317 | 2049476.8931 | 0 | 0 | 0
08/06 22:00:00 | 0 | 0 | 0 | 0 | 2377983.6107 | 0 | 0 | 940486.9645 | 712606.4665 | 27993.6 | 0 | 0 | 0 | 0 | 0 | 0 | 0 | 0 | 0 | 0 | 0 | 0 | 0 | 0 | 0 | 0 | 0 | 2764208.9301 | 188839.1372 | 4059070.6418 | 0 | 0 | 0
08/06 23:00:00 | 0 | 0 | 0 | 0 | 2569389.9613 | 0 | 0 | 422932.9474 | 478382.2896 | 27993.6 | 0 | 0 | 0 | 0 | 0 | 0 | 0 | 0 | 0 | 0 | 0 | 0 | 0 | 0 | 0 | 0 | 0 | 2663339.0531 | 104880.7 | 3498698.7983 | 0 | 0 | 0
08/06 24:00:00 | 0 | 0 | 0 | 0 | 1417531.8563 | 0 | 0 | 210004.2584 | 317376.2296 | 27993.6 | 0 | 0 | 0 | 0 | 0 | 0 | 0 | 0 | 0 | 0 | 0 | 0 | 0 | 0 | 0 | 0 | 0 | 0 | 27971.1799 | 1972905.9443 | 0 | 0 | 0
08/07 01:00:00 | 0 | 0 | 0 | 0 | 0 | 0 | 0 | 126002.5551 | 273065.1923 | 27993.6 | 0 | 0 | 0 | 0 | 0 | 0 | 0 | 0 | 0 | 0 | 0 | 0 | 0 | 0 | 0 | 0 | 0 | 0 | 14008.0387 | 427061.3474 | 0 | 0 | 0
08/07 02:00:00 | 0 | 0 | 0 | 0 | 0 | 0 | 0 | 84001.7034 | 235341.3939 | 27993.6 | 0 | 0 | 0 | 0 | 0 | 0 | 0 | 0 | 0 | 0 | 0 | 0 | 0 | 0 | 0 | 0 | 0 | 96440.4844 | 3502.0097 | 347336.6973 | 0 | 0 | 0
08/07 03:00:00 | 0 | 0 | 0 | 0 | 0 | 0 | 0 | 84001.7034 | 210842.6737 | 27993.6 | 0 | 0 | 0 | 0 | 0 | 0 | 0 | 0 | 0 | 0 | 0 | 0 | 0 | 0 | 0 | 0 | 0 | 0 | 3502.0097 | 322837.977 | 0 | 0 | 0
08/07 04:00:00 | 0 | 0 | 0 | 0 | 0 | 0 | 0 | 86700.6208 | 239193.6656 | 27993.6 | 0 | 0 | 0 | 0 | 0 | 0 | 0 | 0 | 0 | 0 | 0 | 0 | 0 | 0 | 0 | 0 | 0 | 0 | 14008.0387 | 353887.8864 | 0 | 0 | 0
08/07 05:00:00 | 0 | 0 | 0 | 0 | 0 | 0 | 0 | 222892.7836 | 276639.4201 | 27993.6 | 65413.9387 | 0 | 0 | 0 | 0 | 0 | 0 | 0 | 0 | 0 | 0 | 0 | 0 | 0 | 0 | 0 | 0 | 0 | 97921.5783 | 592939.7424 | 0 | 0 | 0
08/07 06:00:00 | 0 | 0 | 0 | 0 | 1422790.3245 | 0 | 0 | 523290.7271 | 446790.8429 | 117993.6 | 654139.3867 | 0 | 0 | 0 | 0 | 0 | 0 | 0 | 0 | 0 | 0 | 0 | 0 | 0 | 0 | 0 | 0 | 587073.5556 | 335699.0558 | 3165004.8812 | 0 | 0 | 0
08/07 07:00:00 | 0 | 0 | 0 | 0 | 251807.2135 | 0 | 0 | 662210.9253 | 689604.2949 | 45993.6 | 0 | 0 | 0 | 0 | 0 | 0 | 0 | 0 | 0 | 0 | 0 | 0 | 0 | 0 | 0 | 0 | 0 | 0 | 356666.2163 | 1649616.0338 | 0 | 0 | 0
08/07 08:00:00 | 0 | 0 | 0 | 0 | 0 | 0 | 0 | 656266.1159 | 955265.0378 | 27993.6 | 0 | 0 | 0 | 0 | 0 | 0 | 0 | 0 | 0 | 0 | 0 | 0 | 0 | 0 | 0 | 0 | 0 | 379467.0878 | 342658.1776 | 1639524.7537 | 0 | 0 | 0
08/07 09:00:00 | 0 | 0 | 0 | 0 | 0 | 0 | 0 | 628443.6327 | 1077362.5611 | 27993.6 | 0 | 0 | 0 | 0 | 0 | 0 | 0 | 0 | 0 | 0 | 0 | 0 | 0 | 0 | 0 | 0 | 0 | 381042.4784 | 300723.8566 | 1733799.7938 | 0 | 0 | 0
08/07 10:00:00 | 0 | 0 | 0 | 0 | 3281378.3883 | 0 | 0 | 608774.8889 | 1145287.5869 | 27993.6 | 0 | 0 | 0 | 0 | 0 | 0 | 0 | 0 | 0 | 0 | 0 | 0 | 0 | 0 | 0 | 0 | 0 | 10593367.1362 | 272752.6767 | 5063434.4641 | 0 | 0 | 0
08/07 11:00:00 | 0 | 0 | 0 | 0 | 13397613.6732 | 0 | 0 | 581524.3777 | 1210272.9374 | 27993.6 | 0 | 0 | 0 | 0 | 0 | 0 | 0 | 0 | 0 | 0 | 0 | 0 | 0 | 0 | 0 | 0 | 0 | 4650902.1595 | 216810.317 | 15217404.5883 | 0 | 0 | 0
08/07 12:00:00 | 0 | 0 | 0 | 0 | 1981271.7547 | 0 | 0 | 561855.634 | 1181161.1498 | 27993.6 | 640182.3442 | 0 | 0 | 0 | 0 | 0 | 0 | 0 | 0 | 0 | 0 | 0 | 0 | 0 | 0 | 0 | 0 | 2056613.04 | 188839.1372 | 4392464.4826 | 0 | 0 | 0
08/07 13:00:00 | 0 | 0 | 0 | 0 | 5545279.0289 | 0 | 0 | 556067.8177 | 1063326.0871 | 27993.6 | 71131.3716 | 0 | 0 | 0 | 0 | 0 | 0 | 0 | 0 | 0 | 0 | 0 | 0 | 0 | 0 | 0 | 0 | 5243635.7598 | 167827.0791 | 7263797.9052 | 0 | 0 | 0
08/07 14:00:00 | 0 | 0 | 0 | 0 | 0 | 0 | 0 | 555523.8773 | 1012756.4549 | 27993.6 | 0 | 0 | 0 | 0 | 0 | 0 | 0 | 0 | 0 | 0 | 0 | 0 | 0 | 0 | 0 | 0 | 0 | 0 | 167827.0791 | 1596273.9322 | 0 | 0 | 0
08/07 15:00:00 | 0 | 0 | 0 | 0 | 2458150.3208 | 0 | 0 | 555842.2596 | 1474623.3259 | 27993.6 | 0 | 0 | 0 | 0 | 0 | 0 | 0 | 0 | 0 | 0 | 0 | 0 | 0 | 0 | 0 | 0 | 0 | 2081124.6227 | 146859.9186 | 4516609.5063 | 0 | 0 | 0
08/07 16:00:00 | 0 | 0 | 0 | 0 | 0 | 0 | 0 | 557909.5513 | 1156609.5222 | 27993.6 | 0 | 0 | 0 | 0 | 0 | 0 | 0 | 0 | 0 | 0 | 0 | 0 | 0 | 0 | 0 | 0 | 0 | 0 | 195798.259 | 1742512.6735 | 0 | 0 | 0
08/07 17:00:00 | 0 | 0 | 0 | 0 | 0 | 0 | 0 | 568200.7822 | 1421133.8198 | 117993.6 | 0 | 0 | 0 | 0 | 0 | 0 | 0 | 0 | 0 | 0 | 0 | 0 | 0 | 0 | 0 | 0 | 0 | 30011.4075 | 258744.638 | 2107328.202 | 0 | 0 | 0
08/07 18:00:00 | 0 | 0 | 0 | 0 | 0 | 0 | 0 | 606124.0241 | 1255312.2916 | 45993.6 | 0 | 0 | 0 | 0 | 0 | 0 | 0 | 0 | 0 | 0 | 0 | 0 | 0 | 0 | 0 | 0 | 0 | 10453.9157 | 307727.8759 | 1907429.9157 | 0 | 0 | 0
08/07 19:00:00 | 0 | 0 | 0 | 0 | 1620547.5624 | 0 | 0 | 708300.9921 | 994663.0012 | 27993.6 | 0 | 0 | 0 | 0 | 0 | 0 | 0 | 0 | 0 | 0 | 0 | 0 | 0 | 0 | 0 | 0 | 0 | 1070626.3169 | 293719.8372 | 3351505.1557 | 0 | 0 | 0
08/07 20:00:00 | 0 | 0 | 0 | 0 | 0 | 0 | 0 | 904879.6428 | 889673.7723 | 27993.6 | 0 | 0 | 0 | 0 | 0 | 0 | 0 | 0 | 0 | 0 | 0 | 0 | 0 | 0 | 0 | 0 | 0 | 0 | 265748.6574 | 1822547.0151 | 0 | 0 | 0
08/07 21:00:00 | 0 | 0 | 0 | 0 | 0 | 0 | 0 | 1160767.2006 | 860716.0925 | 27993.6 | 0 | 0 | 0 | 0 | 0 | 0 | 0 | 0 | 0 | 0 | 0 | 0 | 0 | 0 | 0 | 0 | 0 | 0 | 216810.317 | 2049476.8931 | 0 | 0 | 0
08/07 22:00:00 | 0 | 0 | 0 | 0 | 2291381.4622 | 0 | 0 | 940486.9645 | 1046645.0962 | 27993.6 | 0 | 0 | 0 | 0 | 0 | 0 | 0 | 0 | 0 | 0 | 0 | 0 | 0 | 0 | 0 | 0 | 0 | 1773826.4899 | 188839.1372 | 4306507.123 | 0 | 0 | 0
08/07 23:00:00 | 0 | 0 | 0 | 0 | 7144540.1535 | 0 | 0 | 422932.9474 | 478382.2896 | 27993.6 | 0 | 0 | 0 | 0 | 0 | 0 | 0 | 0 | 0 | 0 | 0 | 0 | 0 | 0 | 0 | 0 | 0 | 8171169.7478 | 104880.7 | 8073848.9905 | 0 | 0 | 0
08/07 24:00:00 | 0 | 0 | 0 | 0 | 1219758.3379 | 0 | 0 | 210004.2584 | 317376.2296 | 27993.6 | 0 | 0 | 0 | 0 | 0 | 0 | 0 | 0 | 0 | 0 | 0 | 0 | 0 | 0 | 0 | 0 | 0 | 0 | 27971.1799 | 1775132.4259 | 0 | 0 | 0
08/08 01:00:00 | 0 | 0 | 0 | 0 | 0 | 0 | 0 | 126002.5551 | 273065.1923 | 27993.6 | 0 | 0 | 0 | 0 | 0 | 0 | 0 | 0 | 0 | 0 | 0 | 0 | 0 | 0 | 0 | 0 | 0 | 8427.9413 | 14008.0387 | 427061.3474 | 0 | 0 | 0
08/08 02:00:00 | 0 | 0 | 0 | 0 | 0 | 0 | 0 | 84001.7034 | 235341.3939 | 27993.6 | 0 | 0 | 0 | 0 | 0 | 0 | 0 | 0 | 0 | 0 | 0 | 0 | 0 | 0 | 0 | 0 | 0 | 0 | 3502.0097 | 347336.6973 | 0 | 0 | 0
08/08 03:00:00 | 0 | 0 | 0 | 0 | 0 | 0 | 0 | 84001.7034 | 210842.6737 | 27993.6 | 0 | 0 | 0 | 0 | 0 | 0 | 0 | 0 | 0 | 0 | 0 | 0 | 0 | 0 | 0 | 0 | 0 | 0 | 3502.0097 | 322837.977 | 0 | 0 | 0
08/08 04:00:00 | 0 | 0 | 0 | 0 | 0 | 0 | 0 | 86700.6208 | 239193.6656 | 27993.6 | 0 | 0 | 0 | 0 | 0 | 0 | 0 | 0 | 0 | 0 | 0 | 0 | 0 | 0 | 0 | 0 | 0 | 0 | 14008.0387 | 353887.8864 | 0 | 0 | 0
08/08 05:00:00 | 0 | 0 | 0 | 0 | 0 | 0 | 0 | 222892.7836 | 276639.4201 | 27993.6 | 0 | 0 | 0 | 0 | 0 | 0 | 0 | 0 | 0 | 0 | 0 | 0 | 0 | 0 | 0 | 0 | 0 | 0 | 97921.5783 | 527525.8038 | 0 | 0 | 0
08/08 06:00:00 | 0 | 0 | 0 | 0 | 4230269.4431 | 0 | 0 | 523290.7271 | 446790.8429 | 117993.6 | 0 | 0 | 0 | 0 | 0 | 0 | 0 | 0 | 0 | 0 | 0 | 0 | 0 | 0 | 0 | 0 | 0 | 4330078.7405 | 335699.0558 | 5318344.6132 | 0 | 0 | 0
08/08 07:00:00 | 0 | 0 | 0 | 0 | 0 | 0 | 0 | 662210.9253 | 689604.2949 | 45993.6 | 0 | 0 | 0 | 0 | 0 | 0 | 0 | 0 | 0 | 0 | 0 | 0 | 0 | 0 | 0 | 0 | 0 | 0 | 356666.2163 | 1397808.8203 | 0 | 0 | 0
08/08 08:00:00 | 0 | 0 | 0 | 0 | 1467976.6163 | 0 | 0 | 656266.1159 | 870422.672 | 27993.6 | 0 | 0 | 0 | 0 | 0 | 0 | 0 | 0 | 0 | 0 | 0 | 0 | 0 | 0 | 0 | 0 | 0 | 112252.9582 | 342658.1776 | 3022659.0042 | 0 | 0 | 0
08/08 09:00:00 | 0 | 0 | 0 | 0 | 0 | 0 | 0 | 628443.6327 | 1077362.5611 | 27993.6 | 0 | 0 | 0 | 0 | 0 | 0 | 0 | 0 | 0 | 0 | 0 | 0 | 0 | 0 | 0 | 0 | 0 | 214393.9565 | 300723.8566 | 1733799.7938 | 0 | 0 | 0
08/08 10:00:00 | 0 | 0 | 0 | 0 | 0 | 0 | 0 | 608774.8889 | 1145287.5869 | 27993.6 | 0 | 0 | 0 | 0 | 0 | 0 | 0 | 0 | 0 | 0 | 0 | 0 | 0 | 0 | 0 | 0 | 0 | 0 | 272752.6767 | 1782056.0758 | 0 | 0 | 0
08/08 11:00:00 | 0 | 0 | 0 | 0 | 0 | 0 | 0 | 581524.3777 | 1210272.9374 | 27993.6 | 0 | 0 | 0 | 0 | 0 | 0 | 0 | 0 | 0 | 0 | 0 | 0 | 0 | 0 | 0 | 0 | 0 | 0 | 216810.317 | 1819790.9152 | 0 | 0 | 0
08/08 12:00:00 | 0 | 0 | 0 | 0 | 0 | 0 | 0 | 561855.634 | 1181161.1498 | 27993.6 | 0 | 0 | 0 | 0 | 0 | 0 | 0 | 0 | 0 | 0 | 0 | 0 | 0 | 0 | 0 | 0 | 0 | 407886.798 | 188839.1372 | 1771010.3838 | 0 | 0 | 0
08/08 13:00:00 | 0 | 0 | 0 | 0 | 1415781.2506 | 0 | 0 | 556067.8177 | 1063326.0871 | 27993.6 | 0 | 0 | 0 | 0 | 0 | 0 | 0 | 0 | 0 | 0 | 0 | 0 | 0 | 0 | 0 | 0 | 0 | 436540.9016 | 167827.0791 | 3063168.7554 | 0 | 0 | 0
08/08 14:00:00 | 0 | 0 | 0 | 0 | 0 | 0 | 0 | 555523.8773 | 1012756.4549 | 27993.6 | 0 | 0 | 0 | 0 | 0 | 0 | 0 | 0 | 0 | 0 | 0 | 0 | 0 | 0 | 0 | 0 | 0 | 739927.7298 | 167827.0791 | 1596273.9322 | 0 | 0 | 0
08/08 15:00:00 | 0 | 0 | 0 | 0 | 1441663.3669 | 0 | 0 | 555842.2596 | 990386.014 | 27993.6 | 0 | 0 | 0 | 0 | 0 | 0 | 0 | 0 | 0 | 0 | 0 | 0 | 0 | 0 | 0 | 0 | 0 | 64386.2428 | 146859.9186 | 3015885.2405 | 0 | 0 | 0
08/08 16:00:00 | 0 | 0 | 0 | 0 | 0 | 0 | 0 | 557909.5513 | 1156609.5222 | 27993.6 | 0 | 0 | 0 | 0 | 0 | 0 | 0 | 0 | 0 | 0 | 0 | 0 | 0 | 0 | 0 | 0 | 0 | 197201.7186 | 195798.259 | 1742512.6735 | 0 | 0 | 0
08/08 17:00:00 | 0 | 0 | 0 | 0 | 0 | 0 | 0 | 568200.7822 | 1421133.8198 | 117993.6 | 0 | 0 | 0 | 0 | 0 | 0 | 0 | 0 | 0 | 0 | 0 | 0 | 0 | 0 | 0 | 0 | 0 | 220124.3288 | 258744.638 | 2107328.202 | 0 | 0 | 0
08/08 18:00:00 | 16197.9069 | 0 | 0 | 0 | 4245340.8269 | 0 | 0 | 606124.0241 | 1255312.2916 | 45993.6 | 0 | 0 | 0 | 0 | 0 | 0 | 0 | 0 | 0 | 0 | 0 | 0 | 34054.1445 | 10634.0823 | 0 | 0 | 0 | 3695255.9399 | 307727.8759 | 6168968.6495 | 0 | 0 | 0
08/08 19:00:00 | 307830.3074 | 0 | 0 | 0 | 9709311.5686 | 0 | 0 | 708300.9921 | 994663.0012 | 27993.6 | 0 | 0 | 0 | 0 | 0 | 0 | 0 | 0 | 0 | 0 | 0 | 0 | 690616.1012 | 211262.4158 | 0 | 0 | 0 | 15424338.3691 | 293719.8372 | 11748099.4693 | 0 | 0 | 0
08/08 20:00:00 | 100254.8377 | 0 | 0 | 0 | 6081857.0216 | 0 | 0 | 904879.6428 | 889673.7723 | 27993.6 | 0 | 0 | 0 | 0 | 0 | 0 | 0 | 0 | 0 | 0 | 0 | 0 | 219037.6149 | 66451.7453 | 0 | 0 | 0 | 289565.991 | 265748.6574 | 8004658.8745 | 0 | 0 | 0
08/08 21:00:00 | 0 | 0 | 0 | 0 | 0 | 0 | 0 | 1160767.2006 | 860716.0925 | 27993.6 | 0 | 0 | 0 | 0 | 0 | 0 | 0 | 0 | 0 | 0 | 0 | 0 | 0 | 0 | 0 | 0 | 0 | 0 | 216810.317 | 2049476.8931 | 0 | 0 | 0
08/08 22:00:00 | 0 | 0 | 0 | 0 | 0 | 0 | 0 | 940486.9645 | 712606.4665 | 27993.6 | 0 | 0 | 0 | 0 | 0 | 0 | 0 | 0 | 0 | 0 | 0 | 0 | 0 | 0 | 0 | 0 | 0 | 145962.4812 | 188839.1372 | 1681087.0311 | 0 | 0 | 0
08/08 23:00:00 | 0 | 0 | 0 | 0 | 0 | 0 | 0 | 422932.9474 | 478382.2896 | 27993.6 | 0 | 0 | 0 | 0 | 0 | 0 | 0 | 0 | 0 | 0 | 0 | 0 | 0 | 0 | 0 | 0 | 0 | 332377.287 | 104880.7 | 929308.837 | 0 | 0 | 0
08/08 24:00:00 | 0 | 0 | 0 | 0 | 1417642.998 | 0 | 0 | 210004.2584 | 317376.2296 | 27993.6 | 0 | 0 | 0 | 0 | 0 | 0 | 0 | 0 | 0 | 0 | 0 | 0 | 0 | 0 | 0 | 0 | 0 | 0 | 27971.1799 | 1973017.086 | 0 | 0 | 0
08/09 01:00:00 | 0 | 0 | 0 | 0 | 0 | 0 | 0 | 126002.5551 | 273065.1923 | 27993.6 | 0 | 0 | 0 | 0 | 0 | 0 | 0 | 0 | 0 | 0 | 0 | 0 | 0 | 0 | 0 | 0 | 0 | 0 | 14008.0387 | 427061.3474 | 0 | 0 | 0
08/09 02:00:00 | 0 | 0 | 0 | 0 | 0 | 0 | 0 | 84001.7034 | 235341.3939 | 27993.6 | 0 | 0 | 0 | 0 | 0 | 0 | 0 | 0 | 0 | 0 | 0 | 0 | 0 | 0 | 0 | 0 | 0 | 0 | 3502.0097 | 347336.6973 | 0 | 0 | 0
08/09 03:00:00 | 0 | 0 | 0 | 0 | 0 | 0 | 0 | 84001.7034 | 210842.6737 | 27993.6 | 0 | 0 | 0 | 0 | 0 | 0 | 0 | 0 | 0 | 0 | 0 | 0 | 0 | 0 | 0 | 0 | 0 | 0 | 3502.0097 | 322837.977 | 0 | 0 | 0
08/09 04:00:00 | 0 | 0 | 0 | 0 | 0 | 0 | 0 | 86700.6208 | 239193.6656 | 27993.6 | 0 | 0 | 0 | 0 | 0 | 0 | 0 | 0 | 0 | 0 | 0 | 0 | 0 | 0 | 0 | 0 | 0 | 0 | 14008.0387 | 353887.8864 | 0 | 0 | 0
08/09 05:00:00 | 0 | 0 | 0 | 0 | 0 | 0 | 0 | 222892.7836 | 276639.4201 | 27993.6 | 0 | 0 | 0 | 0 | 0 | 0 | 0 | 0 | 0 | 0 | 0 | 0 | 0 | 0 | 0 | 0 | 0 | 0 | 97921.5783 | 527525.8038 | 0 | 0 | 0
08/09 06:00:00 | 0 | 0 | 0 | 0 | 5348375.6016 | 0 | 0 | 523290.7271 | 446790.8429 | 117993.6 | 0 | 0 | 0 | 0 | 0 | 0 | 0 | 0 | 0 | 0 | 0 | 0 | 0 | 0 | 0 | 0 | 0 | 5008565.3573 | 335699.0558 | 6436450.7717 | 0 | 0 | 0
08/09 07:00:00 | 0 | 0 | 0 | 0 | 0 | 0 | 0 | 662210.9253 | 689604.2949 | 45993.6 | 0 | 0 | 0 | 0 | 0 | 0 | 0 | 0 | 0 | 0 | 0 | 0 | 0 | 0 | 0 | 0 | 0 | 467289.0816 | 356666.2163 | 1397808.8203 | 0 | 0 | 0
08/09 08:00:00 | 0 | 0 | 0 | 0 | 5798192.3717 | 0 | 0 | 656266.1159 | 974844.08 | 27993.6 | 0 | 0 | 0 | 0 | 0 | 0 | 0 | 0 | 0 | 0 | 0 | 0 | 0 | 0 | 0 | 0 | 0 | 5712878.7608 | 342658.1776 | 7457296.1676 | 0 | 0 | 0
08/09 09:00:00 | 0 | 0 | 0 | 0 | 1417244.0452 | 0 | 0 | 628443.6327 | 1077362.5611 | 27993.6 | 0 | 0 | 0 | 0 | 0 | 0 | 0 | 0 | 0 | 0 | 0 | 0 | 0 | 0 | 0 | 0 | 0 | 0 | 300723.8566 | 3151043.839 | 0 | 0 | 0
08/09 10:00:00 | 0 | 0 | 0 | 0 | 0 | 0 | 0 | 608774.8889 | 1145287.5869 | 27993.6 | 0 | 0 | 0 | 0 | 0 | 0 | 0 | 0 | 0 | 0 | 0 | 0 | 0 | 0 | 0 | 0 | 0 | 0 | 272752.6767 | 1782056.0758 | 0 | 0 | 0
08/09 11:00:00 | 155387.9747 | 0 | 0 | 0 | 4326220.4032 | 0 | 0 | 581524.3777 | 1210272.9374 | 27993.6 | 0 | 0 | 0 | 0 | 0 | 0 | 0 | 0 | 0 | 0 | 0 | 0 | 332304.9518 | 106807.1235 | 0 | 0 | 0 | 4911186.5766 | 216810.317 | 6301399.2931 | 0 | 0 | 0
08/09 12:00:00 | 542817.1108 | 0 | 0 | 0 | 942127.4622 | 0 | 0 | 561855.634 | 1181161.1498 | 27993.6 | 0 | 0 | 0 | 0 | 0 | 0 | 0 | 0 | 0 | 0 | 0 | 0 | 1124349.9607 | 350212.9534 | 0 | 0 | 0 | 216367.4959 | 188839.1372 | 3255954.9568 | 0 | 0 | 0
08/09 13:00:00 | 912199.5325 | 0 | 0 | 0 | 0 | 0 | 0 | 556067.8177 | 1063326.0871 | 27993.6 | 0 | 0 | 0 | 0 | 0 | 0 | 0 | 0 | 0 | 0 | 0 | 0 | 1886468.0262 | 557715.3667 | 0 | 0 | 0 | 0 | 167827.0791 | 2559587.0372 | 0 | 0 | 0
08/09 14:00:00 | 1185733.5197 | 0 | 0 | 0 | 0 | 0 | 0 | 555523.8773 | 1012756.4549 | 27993.6 | 0 | 0 | 0 | 0 | 0 | 0 | 0 | 0 | 0 | 0 | 0 | 0 | 2471272.0112 | 691639.3065 | 0 | 0 | 0 | 0 | 167827.0791 | 2782007.4519 | 0 | 0 | 0
08/09 15:00:00 | 1468930.641 | 0 | 0 | 0 | 0 | 0 | 0 | 555842.2596 | 990386.014 | 27993.6 | 0 | 0 | 0 | 0 | 0 | 0 | 0 | 0 | 0 | 0 | 0 | 0 | 3081709.2864 | 798347.4578 | 0 | 0 | 0 | 481265.6523 | 146859.9186 | 3043152.5146 | 0 | 0 | 0
08/09 16:00:00 | 1716875.6553 | 0 | 0 | 0 | 0 | 0 | 0 | 557909.5513 | 1156609.5222 | 27993.6 | 0 | 0 | 0 | 0 | 0 | 0 | 0 | 0 | 0 | 0 | 0 | 0 | 3671136.2647 | 873221.7431 | 0 | 0 | 0 | 244002.9019 | 195798.259 | 3459388.3288 | 0 | 0 | 0
08/09 17:00:00 | 1898561.0336 | 0 | 0 | 0 | 1412527.5371 | 0 | 0 | 568200.7822 | 1421133.8198 | 117993.6 | 0 | 0 | 0 | 0 | 0 | 0 | 0 | 0 | 0 | 0 | 0 | 0 | 4149860.5915 | 898714.488 | 0 | 0 | 0 | 0 | 258744.638 | 5418416.7727 | 0 | 0 | 0
08/09 18:00:00 | 1884069.146 | 0 | 0 | 0 | 0 | 0 | 0 | 606124.0241 | 1255312.2916 | 45993.6 | 0 | 0 | 0 | 0 | 0 | 0 | 0 | 0 | 0 | 0 | 0 | 0 | 4129102.4998 | 809261.1527 | 0 | 0 | 0 | 357916.2832 | 307727.8759 | 3791499.0617 | 0 | 0 | 0
08/09 19:00:00 | 1671301.0968 | 0 | 0 | 0 | 1755667.2551 | 0 | 0 | 708300.9921 | 994663.0012 | 27993.6 | 0 | 0 | 0 | 0 | 0 | 0 | 0 | 0 | 0 | 0 | 0 | 0 | 3690649.7016 | 679995.3339 | 0 | 0 | 0 | 1224395.1038 | 293719.8372 | 5157925.9453 | 0 | 0 | 0
08/09 20:00:00 | 1203558.6659 | 0 | 0 | 0 | 0 | 0 | 0 | 904879.6428 | 889673.7723 | 27993.6 | 0 | 0 | 0 | 0 | 0 | 0 | 0 | 0 | 0 | 0 | 0 | 0 | 2664944.3915 | 480320.5472 | 0 | 0 | 0 | 112564.9025 | 265748.6574 | 3026105.681 | 0 | 0 | 0
08/09 21:00:00 | 319433.1077 | 0 | 0 | 0 | 0 | 0 | 0 | 1160767.2006 | 860716.0925 | 27993.6 | 0 | 0 | 0 | 0 | 0 | 0 | 0 | 0 | 0 | 0 | 0 | 0 | 700100.6668 | 129904.2404 | 0 | 0 | 0 | 958149.5897 | 216810.317 | 2368910.0007 | 0 | 0 | 0
08/09 22:00:00 | 0 | 0 | 0 | 0 | 1416130.5901 | 0 | 0 | 940486.9645 | 712606.4665 | 27993.6 | 0 | 0 | 0 | 0 | 0 | 0 | 0 | 0 | 0 | 0 | 0 | 0 | 0 | 0 | 0 | 0 | 0 | 0 | 188839.1372 | 3097217.6212 | 0 | 0 | 0
08/09 23:00:00 | 0 | 0 | 0 | 0 | 0 | 0 | 0 | 422932.9474 | 478382.2896 | 27993.6 | 0 | 0 | 0 | 0 | 0 | 0 | 0 | 0 | 0 | 0 | 0 | 0 | 0 | 0 | 0 | 0 | 0 | 0 | 104880.7 | 929308.837 | 0 | 0 | 0
08/09 24:00:00 | 0 | 0 | 0 | 0 | 0 | 0 | 0 | 210004.2584 | 317376.2296 | 27993.6 | 0 | 0 | 0 | 0 | 0 | 0 | 0 | 0 | 0 | 0 | 0 | 0 | 0 | 0 | 0 | 0 | 0 | 0 | 27971.1799 | 555374.088 | 0 | 0 | 0
08/10 01:00:00 | 0 | 0 | 0 | 0 | 0 | 0 | 0 | 126002.5551 | 286343.6601 | 27993.6 | 0 | 0 | 0 | 0 | 0 | 0 | 0 | 0 | 0 | 0 | 0 | 0 | 0 | 0 | 0 | 0 | 0 | 0 | 14008.0387 | 440339.8152 | 0 | 0 | 0
08/10 02:00:00 | 0 | 0 | 0 | 0 | 0 | 0 | 0 | 84001.7034 | 244193.7058 | 27993.6 | 0 | 0 | 0 | 0 | 0 | 0 | 0 | 0 | 0 | 0 | 0 | 0 | 0 | 0 | 0 | 0 | 0 | 305974.5402 | 3502.0097 | 356189.0092 | 0 | 0 | 0
08/10 03:00:00 | 0 | 0 | 0 | 0 | 0 | 0 | 0 | 84001.7034 | 215268.8296 | 27993.6 | 0 | 0 | 0 | 0 | 0 | 0 | 0 | 0 | 0 | 0 | 0 | 0 | 0 | 0 | 0 | 0 | 0 | 0 | 3502.0097 | 327264.133 | 0 | 0 | 0
08/10 04:00:00 | 0 | 0 | 0 | 0 | 1766715.3955 | 0 | 0 | 86700.6208 | 248045.9775 | 27993.6 | 0 | 0 | 0 | 0 | 0 | 0 | 0 | 0 | 0 | 0 | 0 | 0 | 0 | 0 | 0 | 0 | 0 | 676311.0934 | 14008.0387 | 2129455.5937 | 0 | 0 | 0
08/10 05:00:00 | 0 | 0 | 0 | 0 | 0 | 0 | 0 | 222892.7836 | 289917.8879 | 27993.6 | 0 | 0 | 0 | 0 | 0 | 0 | 0 | 0 | 0 | 0 | 0 | 0 | 0 | 0 | 0 | 0 | 0 | 0 | 97921.5783 | 540804.2716 | 0 | 0 | 0
08/10 06:00:00 | 0 | 0 | 0 | 0 | 0 | 0 | 0 | 523290.7271 | 482200.0904 | 117993.6 | 0 | 0 | 0 | 0 | 0 | 0 | 0 | 0 | 0 | 0 | 0 | 0 | 0 | 0 | 0 | 0 | 0 | 0 | 335699.0558 | 1123484.4175 | 0 | 0 | 0
08/10 07:00:00 | 0 | 0 | 0 | 0 | 2132847.8989 | 0 | 0 | 662210.9253 | 760422.7899 | 45993.6 | 0 | 0 | 0 | 0 | 0 | 0 | 0 | 0 | 0 | 0 | 0 | 0 | 0 | 0 | 0 | 0 | 0 | 1699369.6465 | 356666.2163 | 3601475.2142 | 0 | 0 | 0
08/10 08:00:00 | 0 | 0 | 0 | 0 | 0 | 0 | 0 | 656266.1159 | 976650.4144 | 27993.6 | 0 | 0 | 0 | 0 | 0 | 0 | 0 | 0 | 0 | 0 | 0 | 0 | 0 | 0 | 0 | 0 | 0 | 201849.4319 | 342658.1776 | 1660910.1303 | 0 | 0 | 0
08/10 09:00:00 | 16932.4282 | 0 | 0 | 0 | 0 | 0 | 0 | 628443.6327 | 1227851.8629 | 27993.6 | 0 | 0 | 0 | 0 | 0 | 0 | 0 | 0 | 0 | 0 | 0 | 0 | 29250.0828 | 6103.7884 | 0 | 0 | 0 | 0 | 300723.8566 | 1901221.5237 | 0 | 0 | 0
08/10 10:00:00 | 444205.2104 | 0 | 0 | 0 | 0 | 0 | 0 | 608774.8889 | 1317907.6684 | 27993.6 | 0 | 0 | 0 | 0 | 0 | 0 | 0 | 0 | 0 | 0 | 0 | 0 | 886623.9573 | 177213.5959 | 0 | 0 | 0 | 170510.1324 | 272752.6767 | 2398881.3677 | 0 | 0 | 0
08/10 11:00:00 | 873837.2367 | 0 | 0 | 0 | 0 | 0 | 0 | 581524.3777 | 1389532.2528 | 27993.6 | 0 | 0 | 0 | 0 | 0 | 0 | 0 | 0 | 0 | 0 | 0 | 0 | 1768645.8473 | 337893.2986 | 0 | 0 | 0 | 0 | 216810.317 | 2872887.4672 | 0 | 0 | 0
08/10 12:00:00 | 1303949.2472 | 0 | 0 | 0 | 2188936.7232 | 0 | 0 | 561855.634 | 1546326.4448 | 27993.6 | 0 | 0 | 0 | 0 | 0 | 0 | 0 | 0 | 0 | 0 | 0 | 0 | 2607870.0477 | 450110.46 | 0 | 0 | 0 | 1368920.4172 | 188839.1372 | 5629061.6491 | 0 | 0 | 0
08/10 13:00:00 | 1630685.1711 | 0 | 0 | 0 | 0 | 0 | 0 | 556067.8177 | 1211602.3109 | 27993.6 | 0 | 0 | 0 | 0 | 0 | 0 | 0 | 0 | 0 | 0 | 0 | 0 | 3228313.4502 | 499157.2806 | 0 | 0 | 0 | 862321.6376 | 167827.0791 | 3426348.8996 | 0 | 0 | 0
08/10 14:00:00 | 1891255.289 | 0 | 0 | 0 | 2208438.1907 | 0 | 0 | 555523.8773 | 1138901.8991 | 27993.6 | 0 | 0 | 0 | 0 | 0 | 0 | 0 | 0 | 0 | 0 | 0 | 0 | 3773256.988 | 541311.2183 | 0 | 0 | 0 | 1212439.288 | 167827.0791 | 5822112.856 | 0 | 0 | 0
08/10 15:00:00 | 2075408.6167 | 0 | 0 | 0 | 0 | 0 | 0 | 555842.2596 | 1125383.77 | 27993.6 | 0 | 0 | 0 | 0 | 0 | 0 | 0 | 0 | 0 | 0 | 0 | 0 | 4238510.1157 | 563383.6635 | 0 | 0 | 0 | 0 | 146859.9186 | 3784628.2463 | 0 | 0 | 0
08/10 16:00:00 | 2256709.1357 | 0 | 0 | 0 | 0 | 0 | 0 | 557909.5513 | 1278328.8104 | 27993.6 | 0 | 0 | 0 | 0 | 0 | 0 | 0 | 0 | 0 | 0 | 0 | 0 | 4693657.106 | 566455.8475 | 0 | 0 | 0 | 353151.6066 | 195798.259 | 4120941.0974 | 0 | 0 | 0
08/10 17:00:00 | 2474700.2516 | 0 | 0 | 0 | 1745700.6989 | 0 | 0 | 568200.7822 | 1540640.0301 | 117993.6 | 0 | 0 | 0 | 0 | 0 | 0 | 0 | 0 | 0 | 0 | 0 | 0 | 5213512.216 | 560627.6662 | 0 | 0 | 0 | 862658.9929 | 258744.638 | 6447235.3627 | 0 | 0 | 0
08/10 18:00:00 | 2357268.4767 | 0 | 0 | 0 | 0 | 0 | 0 | 606124.0241 | 1368179.2679 | 45993.6 | 0 | 0 | 0 | 0 | 0 | 0 | 0 | 0 | 0 | 0 | 0 | 0 | 4999590.3694 | 507328.1886 | 0 | 0 | 0 | 1013286.457 | 307727.8759 | 4377565.3687 | 0 | 0 | 0
08/10 19:00:00 | 2084663.0693 | 0 | 0 | 0 | 1521638.8828 | 0 | 0 | 708300.9921 | 1107529.9775 | 27993.6 | 0 | 0 | 0 | 0 | 0 | 0 | 0 | 0 | 0 | 0 | 0 | 0 | 4501470.1584 | 458921.7726 | 0 | 0 | 0 | 1469553.3475 | 293719.8372 | 5450126.5218 | 0 | 0 | 0
08/10 20:00:00 | 1572063.3501 | 0 | 0 | 0 | 4256649.9503 | 0 | 0 | 904879.6428 | 1004753.8266 | 27993.6 | 0 | 0 | 0 | 0 | 0 | 0 | 0 | 0 | 0 | 0 | 0 | 0 | 3411731.0676 | 359714.3089 | 0 | 0 | 0 | 3673711.8891 | 265748.6574 | 7766340.3698 | 0 | 0 | 0
08/10 21:00:00 | 960279.6182 | 0 | 0 | 0 | 3670639.2882 | 0 | 0 | 1160767.2006 | 1395151.5567 | 27993.6 | 0 | 0 | 0 | 0 | 0 | 0 | 0 | 0 | 0 | 0 | 0 | 0 | 2099238.4743 | 238920.4177 | 0 | 0 | 0 | 2813510.6897 | 216810.317 | 7214831.2636 | 0 | 0 | 0
08/10 22:00:00 | 351672.597 | 0 | 0 | 0 | 0 | 0 | 0 | 940486.9645 | 1065704.8094 | 27993.6 | 0 | 0 | 0 | 0 | 0 | 0 | 0 | 0 | 0 | 0 | 0 | 0 | 763047.7543 | 99750.5539 | 0 | 0 | 0 | 1097649.6618 | 188839.1372 | 2385857.9709 | 0 | 0 | 0
08/10 23:00:00 | 13973.5558 | 0 | 0 | 0 | 1538046.4096 | 0 | 0 | 422932.9474 | 531496.1608 | 27993.6 | 0 | 0 | 0 | 0 | 0 | 0 | 0 | 0 | 0 | 0 | 0 | 0 | 29715.1202 | 4376.4446 | 0 | 0 | 0 | 257450.294 | 104880.7 | 2534442.6736 | 0 | 0 | 0
08/10 24:00:00 | 0 | 0 | 0 | 0 | 0 | 0 | 0 | 210004.2584 | 339507.0093 | 27993.6 | 0 | 0 | 0 | 0 | 0 | 0 | 0 | 0 | 0 | 0 | 0 | 0 | 0 | 0 | 0 | 0 | 0 | 0 | 27971.1799 | 577504.8677 | 0 | 0 | 0
08/11 01:00:00 | 0 | 0 | 0 | 0 | 0 | 0 | 0 | 126002.5551 | 286343.6601 | 27993.6 | 0 | 0 | 0 | 0 | 0 | 0 | 0 | 0 | 0 | 0 | 0 | 0 | 0 | 0 | 0 | 0 | 0 | 0 | 14008.0387 | 440339.8152 | 0 | 0 | 0
08/11 02:00:00 | 0 | 0 | 0 | 0 | 0 | 0 | 0 | 84001.7034 | 244193.7058 | 27993.6 | 0 | 0 | 0 | 0 | 0 | 0 | 0 | 0 | 0 | 0 | 0 | 0 | 0 | 0 | 0 | 0 | 0 | 0 | 3502.0097 | 356189.0092 | 0 | 0 | 0
08/11 03:00:00 | 0 | 0 | 0 | 0 | 0 | 0 | 0 | 84001.7034 | 215268.8296 | 27993.6 | 0 | 0 | 0 | 0 | 0 | 0 | 0 | 0 | 0 | 0 | 0 | 0 | 0 | 0 | 0 | 0 | 0 | 509488.2869 | 3502.0097 | 327264.133 | 0 | 0 | 0
08/11 04:00:00 | 0 | 0 | 0 | 0 | 0 | 0 | 0 | 86700.6208 | 248045.9775 | 27993.6 | 0 | 0 | 0 | 0 | 0 | 0 | 0 | 0 | 0 | 0 | 0 | 0 | 0 | 0 | 0 | 0 | 0 | 0 | 14008.0387 | 362740.1982 | 0 | 0 | 0
08/11 05:00:00 | 0 | 0 | 0 | 0 | 1416966.0065 | 0 | 0 | 222892.7836 | 289917.8879 | 27993.6 | 0 | 0 | 0 | 0 | 0 | 0 | 0 | 0 | 0 | 0 | 0 | 0 | 0 | 0 | 0 | 0 | 0 | 0 | 97921.5783 | 1957770.278 | 0 | 0 | 0
08/11 06:00:00 | 0 | 0 | 0 | 0 | 0 | 0 | 0 | 523290.7271 | 482200.0904 | 117993.6 | 0 | 0 | 0 | 0 | 0 | 0 | 0 | 0 | 0 | 0 | 0 | 0 | 0 | 0 | 0 | 0 | 0 | 602490.6329 | 335699.0558 | 1123484.4175 | 0 | 0 | 0
08/11 07:00:00 | 0 | 0 | 0 | 0 | 1438499.4957 | 0 | 0 | 662210.9253 | 760422.7899 | 45993.6 | 0 | 0 | 0 | 0 | 0 | 0 | 0 | 0 | 0 | 0 | 0 | 0 | 0 | 0 | 0 | 0 | 0 | 540487.9481 | 356666.2163 | 2907126.8109 | 0 | 0 | 0
08/11 08:00:00 | 0 | 0 | 0 | 0 | 0 | 0 | 0 | 656266.1159 | 976650.4144 | 27993.6 | 0 | 0 | 0 | 0 | 0 | 0 | 0 | 0 | 0 | 0 | 0 | 0 | 0 | 0 | 0 | 0 | 0 | 1108272.6334 | 342658.1776 | 1660910.1303 | 0 | 0 | 0
08/11 09:00:00 | 234661.1099 | 0 | 0 | 0 | 3666360.7532 | 0 | 0 | 628443.6327 | 1227851.8629 | 27993.6 | 0 | 0 | 0 | 0 | 0 | 0 | 0 | 0 | 0 | 0 | 0 | 0 | 479144.3342 | 76543.6001 | 0 | 0 | 0 | 2975719.7987 | 300723.8566 | 5785310.9587 | 0 | 0 | 0
08/11 10:00:00 | 870676.0078 | 0 | 0 | 0 | 2623123.3161 | 0 | 0 | 608774.8889 | 1317907.6684 | 27993.6 | 0 | 0 | 0 | 0 | 0 | 0 | 0 | 0 | 0 | 0 | 0 | 0 | 1741840.8676 | 255269.8411 | 0 | 0 | 0 | 2848823.9127 | 272752.6767 | 5448475.4811 | 0 | 0 | 0
08/11 11:00:00 | 1240430.6046 | 0 | 0 | 0 | 1067184.8255 | 0 | 0 | 581524.3777 | 1389532.2528 | 27993.6 | 0 | 0 | 0 | 0 | 0 | 0 | 0 | 0 | 0 | 0 | 0 | 0 | 2506888.5257 | 347853.7279 | 0 | 0 | 0 | 39424.2619 | 216810.317 | 4306665.6606 | 0 | 0 | 0
08/11 12:00:00 | 1662277.9758 | 0 | 0 | 0 | 1771897.8837 | 0 | 0 | 561855.634 | 1712426.8917 | 27993.6 | 0 | 0 | 0 | 0 | 0 | 0 | 0 | 0 | 0 | 0 | 0 | 0 | 3322901.9788 | 397611.8488 | 0 | 0 | 0 | 1581360.5809 | 188839.1372 | 5736451.9853 | 0 | 0 | 0
08/11 13:00:00 | 2000894.3657 | 0 | 0 | 0 | 0 | 0 | 0 | 556067.8177 | 1211602.3109 | 27993.6 | 0 | 0 | 0 | 0 | 0 | 0 | 0 | 0 | 0 | 0 | 0 | 0 | 3934901.3427 | 395126.6943 | 0 | 0 | 0 | 0 | 167827.0791 | 3796558.0942 | 0 | 0 | 0
08/11 14:00:00 | 2286229.2973 | 0 | 0 | 0 | 0 | 0 | 0 | 555523.8773 | 1138901.8991 | 27993.6 | 0 | 0 | 0 | 0 | 0 | 0 | 0 | 0 | 0 | 0 | 0 | 0 | 4483985.3903 | 380808.8937 | 0 | 0 | 0 | 0 | 167827.0791 | 4008648.6737 | 0 | 0 | 0
08/11 15:00:00 | 2548836.1836 | 0 | 0 | 0 | 0 | 0 | 0 | 555842.2596 | 1125383.77 | 27993.6 | 0 | 0 | 0 | 0 | 0 | 0 | 0 | 0 | 0 | 0 | 0 | 0 | 5046325.3288 | 366578.3774 | 0 | 0 | 0 | 0 | 146859.9186 | 4258055.8132 | 0 | 0 | 0
08/11 16:00:00 | 2753786.8091 | 0 | 0 | 0 | 0 | 0 | 0 | 557909.5513 | 1278328.8104 | 27993.6 | 0 | 0 | 0 | 0 | 0 | 0 | 0 | 0 | 0 | 0 | 0 | 0 | 5536158.0411 | 352573.4218 | 0 | 0 | 0 | 451867.6945 | 195798.259 | 4618018.7708 | 0 | 0 | 0
08/11 17:00:00 | 3007388.9169 | 0 | 0 | 0 | 0 | 0 | 0 | 568200.7822 | 1540640.0301 | 117993.6 | 0 | 0 | 0 | 0 | 0 | 0 | 0 | 0 | 0 | 0 | 0 | 0 | 6160658.8925 | 340056.2275 | 0 | 0 | 0 | 315060.1149 | 258744.638 | 5234223.3292 | 0 | 0 | 0
08/11 18:00:00 | 2765199.5461 | 0 | 0 | 0 | 2275659.4028 | 0 | 0 | 606124.0241 | 1368179.2679 | 45993.6 | 0 | 0 | 0 | 0 | 0 | 0 | 0 | 0 | 0 | 0 | 0 | 0 | 5764118.3003 | 336496.974 | 0 | 0 | 0 | 1253839.9148 | 307727.8759 | 7061155.8409 | 0 | 0 | 0
08/11 19:00:00 | 2366782.3916 | 0 | 0 | 0 | 0 | 0 | 0 | 708300.9921 | 1107529.9775 | 27993.6 | 0 | 0 | 0 | 0 | 0 | 0 | 0 | 0 | 0 | 0 | 0 | 0 | 5020549.4535 | 331606.6243 | 0 | 0 | 0 | 630794.9151 | 293719.8372 | 4210606.9612 | 0 | 0 | 0
08/11 20:00:00 | 1837925.7681 | 0 | 0 | 0 | 1453101.8538 | 0 | 0 | 904879.6428 | 1004753.8266 | 27993.6 | 0 | 0 | 0 | 0 | 0 | 0 | 0 | 0 | 0 | 0 | 0 | 0 | 3869257.7762 | 267256.2076 | 0 | 0 | 0 | 941474.0583 | 265748.6574 | 5228654.6914 | 0 | 0 | 0
08/11 21:00:00 | 1297659.7964 | 0 | 0 | 0 | 1414570.3315 | 0 | 0 | 1160767.2006 | 980222.3027 | 27993.6 | 0 | 0 | 0 | 0 | 0 | 0 | 0 | 0 | 0 | 0 | 0 | 0 | 2724779.6172 | 204165.0091 | 0 | 0 | 0 | 822189.2446 | 216810.317 | 4881213.2312 | 0 | 0 | 0
08/11 22:00:00 | 912314.1892 | 0 | 0 | 0 | 0 | 0 | 0 | 940486.9645 | 809981.8971 | 27993.6 | 0 | 0 | 0 | 0 | 0 | 0 | 0 | 0 | 0 | 0 | 0 | 0 | 1914895.3247 | 152119.1443 | 0 | 0 | 0 | 310006.6994 | 188839.1372 | 2690776.6509 | 0 | 0 | 0
08/11 23:00:00 | 643436.1763 | 0 | 0 | 0 | 0 | 0 | 0 | 422932.9474 | 531496.1608 | 27993.6 | 0 | 0 | 0 | 0 | 0 | 0 | 0 | 0 | 0 | 0 | 0 | 0 | 1333476.9953 | 106438.8691 | 0 | 0 | 0 | 0 | 104880.7 | 1625858.8845 | 0 | 0 | 0
08/11 24:00:00 | 432289.6467 | 0 | 0 | 0 | 0 | 0 | 0 | 210004.2584 | 339507.0093 | 27993.6 | 0 | 0 | 0 | 0 | 0 | 0 | 0 | 0 | 0 | 0 | 0 | 0 | 903620.1492 | 76241.4316 | 0 | 0 | 0 | 0 | 27971.1799 | 1009794.5144 | 0 | 0 | 0
08/12 01:00:00 | 101065.8859 | 0 | 0 | 0 | 0 | 0 | 0 | 126002.5551 | 213628.2412 | 27993.6 | 0 | 0 | 0 | 0 | 0 | 0 | 0 | 0 | 0 | 0 | 0 | 0 | 214074.6589 | 19379.4886 | 0 | 0 | 0 | 0 | 14008.0387 | 468690.2822 | 0 | 0 | 0
08/12 02:00:00 | 0 | 0 | 0 | 0 | 0 | 0 | 0 | 84001.7034 | 195716.7599 | 27993.6 | 0 | 0 | 0 | 0 | 0 | 0 | 0 | 0 | 0 | 0 | 0 | 0 | 0 | 0 | 0 | 0 | 0 | 0 | 3502.0097 | 307712.0632 | 0 | 0 | 0
08/12 03:00:00 | 0 | 0 | 0 | 0 | 0 | 0 | 0 | 84001.7034 | 191030.3566 | 27993.6 | 0 | 0 | 0 | 0 | 0 | 0 | 0 | 0 | 0 | 0 | 0 | 0 | 0 | 0 | 0 | 0 | 0 | 0 | 3502.0097 | 303025.66 | 0 | 0 | 0
08/12 04:00:00 | 0 | 0 | 0 | 0 | 0 | 0 | 0 | 86700.6208 | 199569.0315 | 27993.6 | 0 | 0 | 0 | 0 | 0 | 0 | 0 | 0 | 0 | 0 | 0 | 0 | 0 | 0 | 0 | 0 | 0 | 0 | 14008.0387 | 314263.2523 | 0 | 0 | 0
08/12 05:00:00 | 0 | 0 | 0 | 0 | 0 | 0 | 0 | 222892.7836 | 217202.469 | 27993.6 | 0 | 0 | 0 | 0 | 0 | 0 | 0 | 0 | 0 | 0 | 0 | 0 | 0 | 0 | 0 | 0 | 0 | 0 | 97921.5783 | 468088.8526 | 0 | 0 | 0
08/12 06:00:00 | 0 | 0 | 0 | 0 | 1417315.9186 | 0 | 0 | 523290.7271 | 288292.3066 | 117993.6 | 0 | 0 | 0 | 0 | 0 | 0 | 0 | 0 | 0 | 0 | 0 | 0 | 0 | 0 | 0 | 0 | 0 | 0 | 335699.0558 | 2346892.5523 | 0 | 0 | 0
08/12 07:00:00 | 0 | 0 | 0 | 0 | 0 | 0 | 0 | 662210.9253 | 372607.2222 | 45993.6 | 0 | 0 | 0 | 0 | 0 | 0 | 0 | 0 | 0 | 0 | 0 | 0 | 0 | 0 | 0 | 0 | 0 | 0 | 356666.2163 | 1080811.7476 | 0 | 0 | 0
08/12 08:00:00 | 0 | 0 | 0 | 0 | 0 | 0 | 0 | 656266.1159 | 394927.0629 | 27993.6 | 0 | 0 | 0 | 0 | 0 | 0 | 0 | 0 | 0 | 0 | 0 | 0 | 0 | 0 | 0 | 0 | 0 | 0 | 342658.1776 | 1079186.7789 | 0 | 0 | 0
08/12 09:00:00 | 0 | 0 | 0 | 0 | 0 | 0 | 0 | 628443.6327 | 403743.7817 | 27993.6 | 0 | 0 | 0 | 0 | 0 | 0 | 0 | 0 | 0 | 0 | 0 | 0 | 0 | 0 | 0 | 0 | 0 | 0 | 300723.8566 | 1060181.0143 | 0 | 0 | 0
08/12 10:00:00 | 186848.2855 | 0 | 0 | 0 | 0 | 0 | 0 | 608774.8889 | 372607.2222 | 27993.6 | 0 | 0 | 0 | 0 | 0 | 0 | 0 | 0 | 0 | 0 | 0 | 0 | 404348.3225 | 61677.6198 | 0 | 0 | 0 | 0 | 272752.6767 | 1196223.9966 | 0 | 0 | 0
08/12 11:00:00 | 628882.7215 | 0 | 0 | 0 | 0 | 0 | 0 | 581524.3777 | 407874.0972 | 27993.6 | 0 | 0 | 0 | 0 | 0 | 0 | 0 | 0 | 0 | 0 | 0 | 0 | 1303617.7602 | 195044.7081 | 0 | 0 | 0 | 0 | 216810.317 | 1646274.7964 | 0 | 0 | 0
08/12 12:00:00 | 1078483.3608 | 0 | 0 | 0 | 0 | 0 | 0 | 561855.634 | 448105.4192 | 27993.6 | 542629.611 | 0 | 0 | 0 | 0 | 0 | 0 | 0 | 0 | 0 | 0 | 0 | 2213937.7309 | 302705.474 | 0 | 0 | 0 | 0 | 188839.1372 | 2659067.6249 | 0 | 0 | 0
08/12 13:00:00 | 1436247.2993 | 0 | 0 | 0 | 0 | 0 | 0 | 556067.8177 | 399613.4662 | 27993.6 | 305442.2516 | 0 | 0 | 0 | 0 | 0 | 0 | 0 | 0 | 0 | 0 | 0 | 2924554.2084 | 359515.2848 | 0 | 0 | 0 | 0 | 167827.0791 | 2725364.4347 | 0 | 0 | 0
08/12 14:00:00 | 1666306.9763 | 0 | 0 | 0 | 0 | 0 | 0 | 555523.8773 | 448105.4192 | 27993.6 | 101814.0839 | 0 | 0 | 0 | 0 | 0 | 0 | 0 | 0 | 0 | 0 | 0 | 3434153.7593 | 385917.0423 | 0 | 0 | 0 | 0 | 167827.0791 | 2799743.9567 | 0 | 0 | 0
08/12 15:00:00 | 1906863.3672 | 0 | 0 | 0 | 0 | 0 | 0 | 555842.2596 | 386110.3442 | 27993.6 | 308674.1489 | 0 | 0 | 0 | 0 | 0 | 0 | 0 | 0 | 0 | 0 | 0 | 3896480.3805 | 369389.9339 | 0 | 0 | 0 | 0 | 146859.9186 | 3185483.7198 | 0 | 0 | 0
08/12 16:00:00 | 2126245.8037 | 0 | 0 | 0 | 0 | 0 | 0 | 557909.5513 | 611770.8035 | 27993.6 | 472102.4976 | 0 | 0 | 0 | 0 | 0 | 0 | 0 | 0 | 0 | 0 | 0 | 4367319.1282 | 356849.2501 | 0 | 0 | 0 | 0 | 195798.259 | 3796022.2561 | 0 | 0 | 0
08/12 17:00:00 | 2329838.6594 | 0 | 0 | 0 | 0 | 0 | 0 | 568200.7822 | 886201.2597 | 117993.6 | 263289.3069 | 0 | 0 | 0 | 0 | 0 | 0 | 0 | 0 | 0 | 0 | 0 | 4884190.4982 | 356590.0739 | 0 | 0 | 0 | 0 | 258744.638 | 4165523.6081 | 0 | 0 | 0
08/12 18:00:00 | 2267742.6428 | 0 | 0 | 0 | 0 | 0 | 0 | 606124.0241 | 750098.207 | 45993.6 | 269006.5805 | 0 | 0 | 0 | 0 | 0 | 0 | 0 | 0 | 0 | 0 | 0 | 4802402.9391 | 320163.6349 | 0 | 0 | 0 | 0 | 307727.8759 | 3938965.0544 | 0 | 0 | 0
08/12 19:00:00 | 2028556.7507 | 0 | 0 | 0 | 1413202.7227 | 0 | 0 | 708300.9921 | 489448.9166 | 27993.6 | 0 | 0 | 0 | 0 | 0 | 0 | 0 | 0 | 0 | 0 | 0 | 0 | 4380090.1132 | 301470.8403 | 0 | 0 | 0 | 0 | 293719.8372 | 4667502.9821 | 0 | 0 | 0
08/12 20:00:00 | 1483481.6 | 0 | 0 | 0 | 0 | 0 | 0 | 904879.6428 | 374553.5292 | 27993.6 | 0 | 0 | 0 | 0 | 0 | 0 | 0 | 0 | 0 | 0 | 0 | 0 | 3227526.5506 | 237548.6554 | 0 | 0 | 0 | 0 | 265748.6574 | 2790908.372 | 0 | 0 | 0
08/12 21:00:00 | 894515.5086 | 0 | 0 | 0 | 0 | 0 | 0 | 1160767.2006 | 325783.5323 | 27993.6 | 0 | 0 | 0 | 0 | 0 | 0 | 0 | 0 | 0 | 0 | 0 | 0 | 1950657.7789 | 155804.4451 | 0 | 0 | 0 | 0 | 216810.317 | 2409059.8415 | 0 | 0 | 0
08/12 22:00:00 | 416395.3844 | 0 | 0 | 0 | 0 | 0 | 0 | 940486.9645 | 276735.4916 | 27993.6 | 0 | 0 | 0 | 0 | 0 | 0 | 0 | 0 | 0 | 0 | 0 | 0 | 910201.8072 | 81894.2566 | 0 | 0 | 0 | 0 | 188839.1372 | 1661611.4405 | 0 | 0 | 0
08/12 23:00:00 | 102650.1847 | 0 | 0 | 0 | 0 | 0 | 0 | 422932.9474 | 240634.4851 | 27993.6 | 0 | 0 | 0 | 0 | 0 | 0 | 0 | 0 | 0 | 0 | 0 | 0 | 222711.0327 | 21936.046 | 0 | 0 | 0 | 0 | 104880.7 | 794211.2172 | 0 | 0 | 0
08/12 24:00:00 | 0 | 0 | 0 | 0 | 0 | 0 | 0 | 210004.2584 | 218314.6444 | 27993.6 | 0 | 0 | 0 | 0 | 0 | 0 | 0 | 0 | 0 | 0 | 0 | 0 | 0 | 0 | 0 | 0 | 0 | 0 | 27971.1799 | 456312.5028 | 0 | 0 | 0
08/13 01:00:00 | 0 | 0 | 0 | 0 | 0 | 0 | 0 | 126002.5551 | 213628.2412 | 27993.6 | 0 | 0 | 0 | 0 | 0 | 0 | 0 | 0 | 0 | 0 | 0 | 0 | 0 | 0 | 0 | 0 | 0 | 0 | 14008.0387 | 367624.3962 | 0 | 0 | 0
08/13 02:00:00 | 0 | 0 | 0 | 0 | 0 | 0 | 0 | 84001.7034 | 195716.7599 | 27993.6 | 0 | 0 | 0 | 0 | 0 | 0 | 0 | 0 | 0 | 0 | 0 | 0 | 0 | 0 | 0 | 0 | 0 | 0 | 3502.0097 | 307712.0632 | 0 | 0 | 0
08/13 03:00:00 | 0 | 0 | 0 | 0 | 0 | 0 | 0 | 84001.7034 | 191030.3566 | 27993.6 | 0 | 0 | 0 | 0 | 0 | 0 | 0 | 0 | 0 | 0 | 0 | 0 | 0 | 0 | 0 | 0 | 0 | 0 | 3502.0097 | 303025.66 | 0 | 0 | 0
08/13 04:00:00 | 0 | 0 | 0 | 0 | 0 | 0 | 0 | 86700.6208 | 199569.0315 | 27993.6 | 0 | 0 | 0 | 0 | 0 | 0 | 0 | 0 | 0 | 0 | 0 | 0 | 0 | 0 | 0 | 0 | 0 | 0 | 14008.0387 | 314263.2523 | 0 | 0 | 0
08/13 05:00:00 | 0 | 0 | 0 | 0 | 0 | 0 | 0 | 222892.7836 | 217202.469 | 27993.6 | 0 | 0 | 0 | 0 | 0 | 0 | 0 | 0 | 0 | 0 | 0 | 0 | 0 | 0 | 0 | 0 | 0 | 0 | 97921.5783 | 468088.8526 | 0 | 0 | 0
08/13 06:00:00 | 0 | 0 | 0 | 0 | 1417648.5159 | 0 | 0 | 523290.7271 | 288292.3066 | 117993.6 | 0 | 0 | 0 | 0 | 0 | 0 | 0 | 0 | 0 | 0 | 0 | 0 | 0 | 0 | 0 | 0 | 0 | 0 | 335699.0558 | 2347225.1496 | 0 | 0 | 0
08/13 07:00:00 | 0 | 0 | 0 | 0 | 0 | 0 | 0 | 662210.9253 | 372607.2222 | 45993.6 | 0 | 0 | 0 | 0 | 0 | 0 | 0 | 0 | 0 | 0 | 0 | 0 | 0 | 0 | 0 | 0 | 0 | 0 | 356666.2163 | 1080811.7476 | 0 | 0 | 0
08/13 08:00:00 | 0 | 0 | 0 | 0 | 0 | 0 | 0 | 656266.1159 | 394927.0629 | 27993.6 | 0 | 0 | 0 | 0 | 0 | 0 | 0 | 0 | 0 | 0 | 0 | 0 | 0 | 0 | 0 | 0 | 0 | 0 | 342658.1776 | 1079186.7789 | 0 | 0 | 0
08/13 09:00:00 | 0 | 0 | 0 | 0 | 0 | 0 | 0 | 628443.6327 | 403743.7817 | 27993.6 | 0 | 0 | 0 | 0 | 0 | 0 | 0 | 0 | 0 | 0 | 0 | 0 | 0 | 0 | 0 | 0 | 0 | 0 | 300723.8566 | 1060181.0143 | 0 | 0 | 0
08/13 10:00:00 | 0 | 0 | 0 | 0 | 0 | 0 | 0 | 608774.8889 | 372607.2222 | 27993.6 | 0 | 0 | 0 | 0 | 0 | 0 | 0 | 0 | 0 | 0 | 0 | 0 | 0 | 0 | 0 | 0 | 0 | 0 | 272752.6767 | 1009375.7112 | 0 | 0 | 0
08/13 11:00:00 | 0 | 0 | 0 | 0 | 0 | 0 | 0 | 581524.3777 | 407874.0972 | 27993.6 | 0 | 0 | 0 | 0 | 0 | 0 | 0 | 0 | 0 | 0 | 0 | 0 | 0 | 0 | 0 | 0 | 0 | 0 | 216810.317 | 1017392.0749 | 0 | 0 | 0
08/13 12:00:00 | 204345.0992 | 0 | 0 | 0 | 0 | 0 | 0 | 561855.634 | 448105.4192 | 27993.6 | 0 | 0 | 0 | 0 | 0 | 0 | 0 | 0 | 0 | 0 | 0 | 0 | 417908.6846 | 106694.3574 | 0 | 0 | 0 | 0 | 188839.1372 | 1242299.7524 | 0 | 0 | 0
08/13 13:00:00 | 630542.0155 | 0 | 0 | 0 | 0 | 0 | 0 | 556067.8177 | 399613.4662 | 27993.6 | 0 | 0 | 0 | 0 | 0 | 0 | 0 | 0 | 0 | 0 | 0 | 0 | 1274514.774 | 318531.9845 | 0 | 0 | 0 | 0 | 167827.0791 | 1614216.8993 | 0 | 0 | 0
08/13 14:00:00 | 866716.8357 | 0 | 0 | 0 | 0 | 0 | 0 | 555523.8773 | 448105.4192 | 27993.6 | 0 | 0 | 0 | 0 | 0 | 0 | 0 | 0 | 0 | 0 | 0 | 0 | 1825446.6191 | 449691.5843 | 0 | 0 | 0 | 0 | 167827.0791 | 1898339.7322 | 0 | 0 | 0
08/13 15:00:00 | 1050803.233 | 0 | 0 | 0 | 0 | 0 | 0 | 555842.2596 | 386110.3442 | 27993.6 | 0 | 0 | 0 | 0 | 0 | 0 | 0 | 0 | 0 | 0 | 0 | 0 | 2219419.4229 | 516213.2748 | 0 | 0 | 0 | 0 | 146859.9186 | 2020749.4368 | 0 | 0 | 0
08/13 16:00:00 | 1314982.8528 | 0 | 0 | 0 | 0 | 0 | 0 | 557909.5513 | 611770.8035 | 27993.6 | 0 | 0 | 0 | 0 | 0 | 0 | 0 | 0 | 0 | 0 | 0 | 0 | 2766050.2566 | 596771.1513 | 0 | 0 | 0 | 0 | 195798.259 | 2512656.8076 | 0 | 0 | 0
08/13 17:00:00 | 1529372.5575 | 0 | 0 | 0 | 1414157.806 | 0 | 0 | 568200.7822 | 886201.2597 | 117993.6 | 0 | 0 | 0 | 0 | 0 | 0 | 0 | 0 | 0 | 0 | 0 | 0 | 3257516.8393 | 658477.0285 | 0 | 0 | 0 | 0 | 258744.638 | 4515926.0054 | 0 | 0 | 0
08/13 18:00:00 | 1465003.5988 | 0 | 0 | 0 | 0 | 0 | 0 | 606124.0241 | 750098.207 | 45993.6 | 0 | 0 | 0 | 0 | 0 | 0 | 0 | 0 | 0 | 0 | 0 | 0 | 3195092.6668 | 623718.6184 | 0 | 0 | 0 | 0 | 307727.8759 | 2867219.4299 | 0 | 0 | 0
08/13 19:00:00 | 1187855.2847 | 0 | 0 | 0 | 0 | 0 | 0 | 708300.9921 | 489448.9166 | 27993.6 | 0 | 0 | 0 | 0 | 0 | 0 | 0 | 0 | 0 | 0 | 0 | 0 | 2643880.3231 | 505412.2018 | 0 | 0 | 0 | 0 | 293719.8372 | 2413598.7934 | 0 | 0 | 0
08/13 20:00:00 | 511373.0626 | 0 | 0 | 0 | 0 | 0 | 0 | 904879.6428 | 374553.5292 | 27993.6 | 0 | 0 | 0 | 0 | 0 | 0 | 0 | 0 | 0 | 0 | 0 | 0 | 1119602.6132 | 213388.4291 | 0 | 0 | 0 | 0 | 265748.6574 | 1818799.8346 | 0 | 0 | 0
08/13 21:00:00 | 2323.4845 | 0 | 0 | 0 | 0 | 0 | 0 | 1160767.2006 | 325783.5323 | 27993.6 | 0 | 0 | 0 | 0 | 0 | 0 | 0 | 0 | 0 | 0 | 0 | 0 | 4943.0238 | 974.4556 | 0 | 0 | 0 | 0 | 216810.317 | 1516867.8174 | 0 | 0 | 0
08/13 22:00:00 | 0 | 0 | 0 | 0 | 0 | 0 | 0 | 940486.9645 | 276735.4916 | 27993.6 | 0 | 0 | 0 | 0 | 0 | 0 | 0 | 0 | 0 | 0 | 0 | 0 | 0 | 0 | 0 | 0 | 0 | 0 | 188839.1372 | 1245216.0561 | 0 | 0 | 0
08/13 23:00:00 | 0 | 0 | 0 | 0 | 0 | 0 | 0 | 422932.9474 | 240634.4851 | 27993.6 | 0 | 0 | 0 | 0 | 0 | 0 | 0 | 0 | 0 | 0 | 0 | 0 | 0 | 0 | 0 | 0 | 0 | 0 | 104880.7 | 691561.0325 | 0 | 0 | 0
08/13 24:00:00 | 0 | 0 | 0 | 0 | 0 | 0 | 0 | 210004.2584 | 218314.6444 | 27993.6 | 0 | 0 | 0 | 0 | 0 | 0 | 0 | 0 | 0 | 0 | 0 | 0 | 0 | 0 | 0 | 0 | 0 | 0 | 27971.1799 | 456312.5028 | 0 | 0 | 0
08/14 01:00:00 | 0 | 0 | 0 | 0 | 0 | 0 | 0 | 126002.5551 | 213628.2412 | 27993.6 | 0 | 0 | 0 | 0 | 0 | 0 | 0 | 0 | 0 | 0 | 0 | 0 | 0 | 0 | 0 | 0 | 0 | 0 | 14008.0387 | 367624.3962 | 0 | 0 | 0
08/14 02:00:00 | 0 | 0 | 0 | 0 | 0 | 0 | 0 | 84001.7034 | 195716.7599 | 27993.6 | 0 | 0 | 0 | 0 | 0 | 0 | 0 | 0 | 0 | 0 | 0 | 0 | 0 | 0 | 0 | 0 | 0 | 0 | 3502.0097 | 307712.0632 | 0 | 0 | 0
08/14 03:00:00 | 0 | 0 | 0 | 0 | 0 | 0 | 0 | 84001.7034 | 191030.3566 | 27993.6 | 0 | 0 | 0 | 0 | 0 | 0 | 0 | 0 | 0 | 0 | 0 | 0 | 0 | 0 | 0 | 0 | 0 | 0 | 3502.0097 | 303025.66 | 0 | 0 | 0
08/14 04:00:00 | 0 | 0 | 0 | 0 | 1417730.7159 | 0 | 0 | 86700.6208 | 199569.0315 | 27993.6 | 0 | 0 | 0 | 0 | 0 | 0 | 0 | 0 | 0 | 0 | 0 | 0 | 0 | 0 | 0 | 0 | 0 | 0 | 14008.0387 | 1731993.9682 | 0 | 0 | 0
08/14 05:00:00 | 0 | 0 | 0 | 0 | 0 | 0 | 0 | 222892.7836 | 217202.469 | 27993.6 | 0 | 0 | 0 | 0 | 0 | 0 | 0 | 0 | 0 | 0 | 0 | 0 | 0 | 0 | 0 | 0 | 0 | 0 | 97921.5783 | 468088.8526 | 0 | 0 | 0
08/14 06:00:00 | 0 | 0 | 0 | 0 | 0 | 0 | 0 | 523290.7271 | 288292.3066 | 117993.6 | 0 | 0 | 0 | 0 | 0 | 0 | 0 | 0 | 0 | 0 | 0 | 0 | 0 | 0 | 0 | 0 | 0 | 0 | 335699.0558 | 929576.6337 | 0 | 0 | 0
08/14 07:00:00 | 0 | 0 | 0 | 0 | 0 | 0 | 0 | 662210.9253 | 372607.2222 | 45993.6 | 0 | 0 | 0 | 0 | 0 | 0 | 0 | 0 | 0 | 0 | 0 | 0 | 0 | 0 | 0 | 0 | 0 | 0 | 356666.2163 | 1080811.7476 | 0 | 0 | 0
08/14 08:00:00 | 0 | 0 | 0 | 0 | 0 | 0 | 0 | 656266.1159 | 394927.0629 | 27993.6 | 0 | 0 | 0 | 0 | 0 | 0 | 0 | 0 | 0 | 0 | 0 | 0 | 0 | 0 | 0 | 0 | 0 | 0 | 342658.1776 | 1079186.7789 | 0 | 0 | 0
08/14 09:00:00 | 0 | 0 | 0 | 0 | 0 | 0 | 0 | 628443.6327 | 403743.7817 | 27993.6 | 0 | 0 | 0 | 0 | 0 | 0 | 0 | 0 | 0 | 0 | 0 | 0 | 0 | 0 | 0 | 0 | 0 | 0 | 300723.8566 | 1060181.0143 | 0 | 0 | 0
08/14 10:00:00 | 0 | 0 | 0 | 0 | 0 | 0 | 0 | 608774.8889 | 372607.2222 | 27993.6 | 0 | 0 | 0 | 0 | 0 | 0 | 0 | 0 | 0 | 0 | 0 | 0 | 0 | 0 | 0 | 0 | 0 | 0 | 272752.6767 | 1009375.7112 | 0 | 0 | 0
08/14 11:00:00 | 0 | 0 | 0 | 0 | 0 | 0 | 0 | 581524.3777 | 407874.0972 | 27993.6 | 0 | 0 | 0 | 0 | 0 | 0 | 0 | 0 | 0 | 0 | 0 | 0 | 0 | 0 | 0 | 0 | 0 | 0 | 216810.317 | 1017392.0749 | 0 | 0 | 0
08/14 12:00:00 | 0 | 0 | 0 | 0 | 0 | 0 | 0 | 561855.634 | 448105.4192 | 27993.6 | 0 | 0 | 0 | 0 | 0 | 0 | 0 | 0 | 0 | 0 | 0 | 0 | 0 | 0 | 0 | 0 | 0 | 0 | 188839.1372 | 1037954.6532 | 0 | 0 | 0
08/14 13:00:00 | 0 | 0 | 0 | 0 | 0 | 0 | 0 | 556067.8177 | 399613.4662 | 27993.6 | 0 | 0 | 0 | 0 | 0 | 0 | 0 | 0 | 0 | 0 | 0 | 0 | 0 | 0 | 0 | 0 | 0 | 0 | 167827.0791 | 983674.8838 | 0 | 0 | 0
08/14 14:00:00 | 0 | 0 | 0 | 0 | 1414874.7177 | 0 | 0 | 555523.8773 | 448105.4192 | 27993.6 | 0 | 0 | 0 | 0 | 0 | 0 | 0 | 0 | 0 | 0 | 0 | 0 | 0 | 0 | 0 | 0 | 0 | 0 | 167827.0791 | 2446497.6142 | 0 | 0 | 0
08/14 15:00:00 | 0 | 0 | 0 | 0 | 0 | 0 | 0 | 555842.2596 | 386110.3442 | 27993.6 | 0 | 0 | 0 | 0 | 0 | 0 | 0 | 0 | 0 | 0 | 0 | 0 | 0 | 0 | 0 | 0 | 0 | 0 | 146859.9186 | 969946.2038 | 0 | 0 | 0
08/14 16:00:00 | 0 | 0 | 0 | 0 | 0 | 0 | 0 | 557909.5513 | 611770.8035 | 27993.6 | 0 | 0 | 0 | 0 | 0 | 0 | 0 | 0 | 0 | 0 | 0 | 0 | 0 | 0 | 0 | 0 | 0 | 0 | 195798.259 | 1197673.9548 | 0 | 0 | 0
08/14 17:00:00 | 0 | 0 | 0 | 0 | 0 | 0 | 0 | 568200.7822 | 886201.2597 | 117993.6 | 0 | 0 | 0 | 0 | 0 | 0 | 0 | 0 | 0 | 0 | 0 | 0 | 0 | 0 | 0 | 0 | 0 | 0 | 258744.638 | 1572395.6419 | 0 | 0 | 0
08/14 18:00:00 | 0 | 0 | 0 | 0 | 0 | 0 | 0 | 606124.0241 | 750098.207 | 45993.6 | 0 | 0 | 0 | 0 | 0 | 0 | 0 | 0 | 0 | 0 | 0 | 0 | 0 | 0 | 0 | 0 | 0 | 0 | 307727.8759 | 1402215.8311 | 0 | 0 | 0
08/14 19:00:00 | 0 | 0 | 0 | 0 | 0 | 0 | 0 | 708300.9921 | 489448.9166 | 27993.6 | 0 | 0 | 0 | 0 | 0 | 0 | 0 | 0 | 0 | 0 | 0 | 0 | 0 | 0 | 0 | 0 | 0 | 0 | 293719.8372 | 1225743.5087 | 0 | 0 | 0
08/14 20:00:00 | 0 | 0 | 0 | 0 | 0 | 0 | 0 | 904879.6428 | 374553.5292 | 27993.6 | 0 | 0 | 0 | 0 | 0 | 0 | 0 | 0 | 0 | 0 | 0 | 0 | 0 | 0 | 0 | 0 | 0 | 0 | 265748.6574 | 1307426.772 | 0 | 0 | 0
08/14 21:00:00 | 0 | 0 | 0 | 0 | 0 | 0 | 0 | 1160767.2006 | 325783.5323 | 27993.6 | 0 | 0 | 0 | 0 | 0 | 0 | 0 | 0 | 0 | 0 | 0 | 0 | 0 | 0 | 0 | 0 | 0 | 0 | 216810.317 | 1514544.3329 | 0 | 0 | 0
08/14 22:00:00 | 0 | 0 | 0 | 0 | 0 | 0 | 0 | 940486.9645 | 276735.4916 | 27993.6 | 0 | 0 | 0 | 0 | 0 | 0 | 0 | 0 | 0 | 0 | 0 | 0 | 0 | 0 | 0 | 0 | 0 | 0 | 188839.1372 | 1245216.0561 | 0 | 0 | 0
08/14 23:00:00 | 0 | 0 | 0 | 0 | 0 | 0 | 0 | 422932.9474 | 240634.4851 | 27993.6 | 0 | 0 | 0 | 0 | 0 | 0 | 0 | 0 | 0 | 0 | 0 | 0 | 0 | 0 | 0 | 0 | 0 | 0 | 104880.7 | 691561.0325 | 0 | 0 | 0
08/14 24:00:00 | 0 | 0 | 0 | 0 | 0 | 0 | 0 | 210004.2584 | 218314.6444 | 27993.6 | 0 | 0 | 0 | 0 | 0 | 0 | 0 | 0 | 0 | 0 | 0 | 0 | 0 | 0 | 0 | 0 | 0 | 0 | 27971.1799 | 456312.5028 | 0 | 0 | 0
08/15 01:00:00 | 0 | 0 | 0 | 0 | 1418131.6288 | 0 | 0 | 126002.5551 | 213628.2412 | 27993.6 | 0 | 0 | 0 | 0 | 0 | 0 | 0 | 0 | 0 | 0 | 0 | 0 | 0 | 0 | 0 | 0 | 0 | 0 | 14008.0387 | 1785756.025 | 0 | 0 | 0
08/15 02:00:00 | 0 | 0 | 0 | 0 | 0 | 0 | 0 | 84001.7034 | 195716.7599 | 27993.6 | 0 | 0 | 0 | 0 | 0 | 0 | 0 | 0 | 0 | 0 | 0 | 0 | 0 | 0 | 0 | 0 | 0 | 0 | 3502.0097 | 307712.0632 | 0 | 0 | 0
08/15 03:00:00 | 0 | 0 | 0 | 0 | 0 | 0 | 0 | 84001.7034 | 191030.3566 | 27993.6 | 0 | 0 | 0 | 0 | 0 | 0 | 0 | 0 | 0 | 0 | 0 | 0 | 0 | 0 | 0 | 0 | 0 | 0 | 3502.0097 | 303025.66 | 0 | 0 | 0
08/15 04:00:00 | 0 | 0 | 0 | 0 | 0 | 0 | 0 | 86700.6208 | 199569.0315 | 27993.6 | 0 | 0 | 0 | 0 | 0 | 0 | 0 | 0 | 0 | 0 | 0 | 0 | 0 | 0 | 0 | 0 | 0 | 0 | 14008.0387 | 314263.2523 | 0 | 0 | 0
08/15 05:00:00 | 0 | 0 | 0 | 0 | 0 | 0 | 0 | 222892.7836 | 217202.469 | 27993.6 | 0 | 0 | 0 | 0 | 0 | 0 | 0 | 0 | 0 | 0 | 0 | 0 | 0 | 0 | 0 | 0 | 0 | 0 | 97921.5783 | 468088.8526 | 0 | 0 | 0
08/15 06:00:00 | 0 | 0 | 0 | 0 | 0 | 0 | 0 | 523290.7271 | 288292.3066 | 117993.6 | 0 | 0 | 0 | 0 | 0 | 0 | 0 | 0 | 0 | 0 | 0 | 0 | 0 | 0 | 0 | 0 | 0 | 0 | 335699.0558 | 929576.6337 | 0 | 0 | 0
08/15 07:00:00 | 0 | 0 | 0 | 0 | 0 | 0 | 0 | 662210.9253 | 372607.2222 | 45993.6 | 0 | 0 | 0 | 0 | 0 | 0 | 0 | 0 | 0 | 0 | 0 | 0 | 0 | 0 | 0 | 0 | 0 | 0 | 356666.2163 | 1080811.7476 | 0 | 0 | 0
08/15 08:00:00 | 0 | 0 | 0 | 0 | 0 | 0 | 0 | 656266.1159 | 394927.0629 | 27993.6 | 0 | 0 | 0 | 0 | 0 | 0 | 0 | 0 | 0 | 0 | 0 | 0 | 0 | 0 | 0 | 0 | 0 | 0 | 342658.1776 | 1079186.7789 | 0 | 0 | 0
08/15 09:00:00 | 0 | 0 | 0 | 0 | 0 | 0 | 0 | 628443.6327 | 403743.7817 | 27993.6 | 0 | 0 | 0 | 0 | 0 | 0 | 0 | 0 | 0 | 0 | 0 | 0 | 0 | 0 | 0 | 0 | 0 | 0 | 300723.8566 | 1060181.0143 | 0 | 0 | 0
08/15 10:00:00 | 0 | 0 | 0 | 0 | 1417276.2199 | 0 | 0 | 608774.8889 | 372607.2222 | 27993.6 | 0 | 0 | 0 | 0 | 0 | 0 | 0 | 0 | 0 | 0 | 0 | 0 | 0 | 0 | 0 | 0 | 0 | 0 | 272752.6767 | 2426651.9311 | 0 | 0 | 0
08/15 11:00:00 | 0 | 0 | 0 | 0 | 0 | 0 | 0 | 581524.3777 | 407874.0972 | 27993.6 | 0 | 0 | 0 | 0 | 0 | 0 | 0 | 0 | 0 | 0 | 0 | 0 | 0 | 0 | 0 | 0 | 0 | 0 | 216810.317 | 1017392.0749 | 0 | 0 | 0
08/15 12:00:00 | 0 | 0 | 0 | 0 | 0 | 0 | 0 | 561855.634 | 448105.4192 | 27993.6 | 395892.6806 | 0 | 0 | 0 | 0 | 0 | 0 | 0 | 0 | 0 | 0 | 0 | 0 | 0 | 0 | 0 | 0 | 0 | 188839.1372 | 1433847.3338 | 0 | 0 | 0
08/15 13:00:00 | 0 | 0 | 0 | 0 | 0 | 0 | 0 | 556067.8177 | 399613.4662 | 27993.6 | 0 | 0 | 0 | 0 | 0 | 0 | 0 | 0 | 0 | 0 | 0 | 0 | 0 | 0 | 0 | 0 | 0 | 0 | 167827.0791 | 983674.8838 | 0 | 0 | 0
08/15 14:00:00 | 0 | 0 | 0 | 0 | 0 | 0 | 0 | 555523.8773 | 448105.4192 | 27993.6 | 0 | 0 | 0 | 0 | 0 | 0 | 0 | 0 | 0 | 0 | 0 | 0 | 0 | 0 | 0 | 0 | 0 | 0 | 167827.0791 | 1031622.8965 | 0 | 0 | 0
08/15 15:00:00 | 0 | 0 | 0 | 0 | 0 | 0 | 0 | 555842.2596 | 386110.3442 | 27993.6 | 426291.1861 | 0 | 0 | 0 | 0 | 0 | 0 | 0 | 0 | 0 | 0 | 0 | 0 | 0 | 0 | 0 | 0 | 0 | 146859.9186 | 1396237.3898 | 0 | 0 | 0
08/15 16:00:00 | 0 | 0 | 0 | 0 | 0 | 0 | 0 | 557909.5513 | 611770.8035 | 27993.6 | 0 | 0 | 0 | 0 | 0 | 0 | 0 | 0 | 0 | 0 | 0 | 0 | 0 | 0 | 0 | 0 | 0 | 0 | 195798.259 | 1197673.9548 | 0 | 0 | 0
08/15 17:00:00 | 39528.5011 | 0 | 0 | 0 | 0 | 0 | 0 | 568200.7822 | 886201.2597 | 117993.6 | 0 | 0 | 0 | 0 | 0 | 0 | 0 | 0 | 0 | 0 | 0 | 0 | 84066.5201 | 0 | 0 | 0 | 0 | 0 | 258744.638 | 1611924.1429 | 0 | 0 | 0
08/15 18:00:00 | 30389.4624 | 0 | 0 | 0 | 0 | 0 | 0 | 606124.0241 | 750098.207 | 45993.6 | 837382.8804 | 0 | 0 | 0 | 0 | 0 | 0 | 0 | 0 | 0 | 0 | 0 | 64941.5494 | 0 | 0 | 0 | 0 | 0 | 307727.8759 | 2269988.1739 | 0 | 0 | 0
08/15 19:00:00 | 128795.4605 | 0 | 0 | 0 | 0 | 0 | 0 | 708300.9921 | 489448.9166 | 27993.6 | 930425.4227 | 0 | 0 | 0 | 0 | 0 | 0 | 0 | 0 | 0 | 0 | 0 | 280653.983 | 0 | 0 | 0 | 0 | 0 | 293719.8372 | 2284964.3919 | 0 | 0 | 0
08/15 20:00:00 | 48752.1513 | 0 | 0 | 0 | 0 | 0 | 0 | 904879.6428 | 374553.5292 | 27993.6 | 0 | 0 | 0 | 0 | 0 | 0 | 0 | 0 | 0 | 0 | 0 | 0 | 107717.6926 | 0 | 0 | 0 | 0 | 0 | 265748.6574 | 1356178.9233 | 0 | 0 | 0
08/15 21:00:00 | 0 | 0 | 0 | 0 | 0 | 0 | 0 | 1160767.2006 | 325783.5323 | 27993.6 | 0 | 0 | 0 | 0 | 0 | 0 | 0 | 0 | 0 | 0 | 0 | 0 | 0 | 0 | 0 | 0 | 0 | 0 | 216810.317 | 1514544.3329 | 0 | 0 | 0
08/15 22:00:00 | 0 | 0 | 0 | 0 | 1416983.2678 | 0 | 0 | 940486.9645 | 276735.4916 | 27993.6 | 0 | 0 | 0 | 0 | 0 | 0 | 0 | 0 | 0 | 0 | 0 | 0 | 0 | 0 | 0 | 0 | 0 | 0 | 188839.1372 | 2662199.3239 | 0 | 0 | 0
08/15 23:00:00 | 0 | 0 | 0 | 0 | 0 | 0 | 0 | 422932.9474 | 240634.4851 | 27993.6 | 0 | 0 | 0 | 0 | 0 | 0 | 0 | 0 | 0 | 0 | 0 | 0 | 0 | 0 | 0 | 0 | 0 | 0 | 104880.7 | 691561.0325 | 0 | 0 | 0
08/15 24:00:00 | 0 | 0 | 0 | 0 | 0 | 0 | 0 | 210004.2584 | 218314.6444 | 27993.6 | 0 | 0 | 0 | 0 | 0 | 0 | 0 | 0 | 0 | 0 | 0 | 0 | 0 | 0 | 0 | 0 | 0 | 0 | 27971.1799 | 456312.5028 | 0 | 0 | 0
08/16 01:00:00 | 0 | 0 | 0 | 0 | 0 | 0 | 0 | 126002.5551 | 213628.2412 | 27993.6 | 0 | 0 | 0 | 0 | 0 | 0 | 0 | 0 | 0 | 0 | 0 | 0 | 0 | 0 | 0 | 0 | 0 | 0 | 14008.0387 | 367624.3962 | 0 | 0 | 0
08/16 02:00:00 | 0 | 0 | 0 | 0 | 0 | 0 | 0 | 84001.7034 | 195716.7599 | 27993.6 | 0 | 0 | 0 | 0 | 0 | 0 | 0 | 0 | 0 | 0 | 0 | 0 | 0 | 0 | 0 | 0 | 0 | 0 | 3502.0097 | 307712.0632 | 0 | 0 | 0
08/16 03:00:00 | 0 | 0 | 0 | 0 | 0 | 0 | 0 | 84001.7034 | 191030.3566 | 27993.6 | 0 | 0 | 0 | 0 | 0 | 0 | 0 | 0 | 0 | 0 | 0 | 0 | 0 | 0 | 0 | 0 | 0 | 0 | 3502.0097 | 303025.66 | 0 | 0 | 0
08/16 04:00:00 | 0 | 0 | 0 | 0 | 0 | 0 | 0 | 86700.6208 | 199569.0315 | 27993.6 | 0 | 0 | 0 | 0 | 0 | 0 | 0 | 0 | 0 | 0 | 0 | 0 | 0 | 0 | 0 | 0 | 0 | 0 | 14008.0387 | 314263.2523 | 0 | 0 | 0
08/16 05:00:00 | 0 | 0 | 0 | 0 | 0 | 0 | 0 | 222892.7836 | 217202.469 | 27993.6 | 0 | 0 | 0 | 0 | 0 | 0 | 0 | 0 | 0 | 0 | 0 | 0 | 0 | 0 | 0 | 0 | 0 | 0 | 97921.5783 | 468088.8526 | 0 | 0 | 0
08/16 06:00:00 | 0 | 0 | 0 | 0 | 0 | 0 | 0 | 523290.7271 | 288292.3066 | 117993.6 | 373519.5145 | 0 | 0 | 0 | 0 | 0 | 0 | 0 | 0 | 0 | 0 | 0 | 0 | 0 | 0 | 0 | 0 | 0 | 335699.0558 | 1303096.1482 | 0 | 0 | 0
08/16 07:00:00 | 0 | 0 | 0 | 0 | 1418511.9362 | 0 | 0 | 662210.9253 | 372607.2222 | 45993.6 | 0 | 0 | 0 | 0 | 0 | 0 | 0 | 0 | 0 | 0 | 0 | 0 | 0 | 0 | 0 | 0 | 0 | 0 | 356666.2163 | 2499323.6838 | 0 | 0 | 0
08/16 08:00:00 | 0 | 0 | 0 | 0 | 0 | 0 | 0 | 656266.1159 | 394927.0629 | 27993.6 | 0 | 0 | 0 | 0 | 0 | 0 | 0 | 0 | 0 | 0 | 0 | 0 | 0 | 0 | 0 | 0 | 0 | 0 | 342658.1776 | 1079186.7789 | 0 | 0 | 0
08/16 09:00:00 | 0 | 0 | 0 | 0 | 0 | 0 | 0 | 628443.6327 | 403743.7817 | 27993.6 | 0 | 0 | 0 | 0 | 0 | 0 | 0 | 0 | 0 | 0 | 0 | 0 | 0 | 0 | 0 | 0 | 0 | 0 | 300723.8566 | 1060181.0143 | 0 | 0 | 0
08/16 10:00:00 | 0 | 0 | 0 | 0 | 0 | 0 | 0 | 608774.8889 | 372607.2222 | 27993.6 | 0 | 0 | 0 | 0 | 0 | 0 | 0 | 0 | 0 | 0 | 0 | 0 | 0 | 0 | 0 | 0 | 0 | 0 | 272752.6767 | 1009375.7112 | 0 | 0 | 0
08/16 11:00:00 | 0 | 0 | 0 | 0 | 0 | 0 | 0 | 581524.3777 | 407874.0972 | 27993.6 | 0 | 0 | 0 | 0 | 0 | 0 | 0 | 0 | 0 | 0 | 0 | 0 | 0 | 0 | 0 | 0 | 0 | 0 | 216810.317 | 1017392.0749 | 0 | 0 | 0
08/16 12:00:00 | 0 | 0 | 0 | 0 | 0 | 0 | 0 | 561855.634 | 448105.4192 | 27993.6 | 0 | 0 | 0 | 0 | 0 | 0 | 0 | 0 | 0 | 0 | 0 | 0 | 0 | 0 | 0 | 0 | 0 | 0 | 188839.1372 | 1037954.6532 | 0 | 0 | 0
08/16 13:00:00 | 77632.8048 | 0 | 0 | 0 | 0 | 0 | 0 | 556067.8177 | 399613.4662 | 27993.6 | 0 | 0 | 0 | 0 | 0 | 0 | 0 | 0 | 0 | 0 | 0 | 0 | 177528.4218 | 0 | 0 | 0 | 0 | 0 | 167827.0791 | 1061307.6886 | 0 | 0 | 0
08/16 14:00:00 | 468525.2807 | 0 | 0 | 0 | 0 | 0 | 0 | 555523.8773 | 448105.4192 | 27993.6 | 0 | 0 | 0 | 0 | 0 | 0 | 0 | 0 | 0 | 0 | 0 | 0 | 990772.6212 | 4.6566e-11 | 0 | 0 | 0 | 0 | 167827.0791 | 1500148.1772 | 0 | 0 | 0
08/16 15:00:00 | 798352.3396 | 0 | 0 | 0 | 0 | 0 | 0 | 555842.2596 | 386110.3442 | 27993.6 | 0 | 0 | 0 | 0 | 0 | 0 | 0 | 0 | 0 | 0 | 0 | 0 | 1703321.1916 | 0 | 0 | 0 | 0 | 0 | 146859.9186 | 1768298.5434 | 0 | 0 | 0
08/16 16:00:00 | 1069280.6258 | 0 | 0 | 0 | 0 | 0 | 0 | 557909.5513 | 611770.8035 | 27993.6 | 0 | 0 | 0 | 0 | 0 | 0 | 0 | 0 | 0 | 0 | 0 | 0 | 2326136.8449 | 0 | 0 | 0 | 0 | 0 | 195798.259 | 2266954.5806 | 0 | 0 | 0
08/16 17:00:00 | 1238838.7935 | 0 | 0 | 0 | 0 | 0 | 0 | 568200.7822 | 886201.2597 | 117993.6 | 0 | 0 | 0 | 0 | 0 | 0 | 0 | 0 | 0 | 0 | 0 | 0 | 2737798.6556 | 0 | 0 | 0 | 0 | 0 | 258744.638 | 2811234.4354 | 0 | 0 | 0
08/16 18:00:00 | 1281479.9374 | 0 | 0 | 0 | 0 | 0 | 0 | 606124.0241 | 750098.207 | 45993.6 | 0 | 0 | 0 | 0 | 0 | 0 | 0 | 0 | 0 | 0 | 0 | 0 | 2859525.2233 | 1.8626e-10 | 0 | 0 | 0 | 0 | 307727.8759 | 2683695.7684 | 0 | 0 | 0
08/16 19:00:00 | 831472.2281 | 0 | 0 | 0 | 1414655.6524 | 0 | 0 | 708300.9921 | 489448.9166 | 27993.6 | 0 | 0 | 0 | 0 | 0 | 0 | 0 | 0 | 0 | 0 | 0 | 0 | 1855501.048 | 9.3132e-11 | 0 | 0 | 0 | 0 | 293719.8372 | 3471871.3892 | 0 | 0 | 0
08/16 20:00:00 | 427464.5288 | 0 | 0 | 0 | 0 | 0 | 0 | 904879.6428 | 374553.5292 | 27993.6 | 0 | 0 | 0 | 0 | 0 | 0 | 0 | 0 | 0 | 0 | 0 | 0 | 959993.5456 | 0 | 0 | 0 | 0 | 0 | 265748.6574 | 1734891.3008 | 0 | 0 | 0
08/16 21:00:00 | 38734.0636 | 0 | 0 | 0 | 0 | 0 | 0 | 1160767.2006 | 325783.5323 | 27993.6 | 0 | 0 | 0 | 0 | 0 | 0 | 0 | 0 | 0 | 0 | 0 | 0 | 86543.8653 | 0 | 0 | 0 | 0 | 0 | 216810.317 | 1553278.3965 | 0 | 0 | 0
08/16 22:00:00 | 0 | 0 | 0 | 0 | 0 | 0 | 0 | 940486.9645 | 276735.4916 | 27993.6 | 0 | 0 | 0 | 0 | 0 | 0 | 0 | 0 | 0 | 0 | 0 | 0 | 0 | 0 | 0 | 0 | 0 | 0 | 188839.1372 | 1245216.0561 | 0 | 0 | 0
08/16 23:00:00 | 0 | 0 | 0 | 0 | 0 | 0 | 0 | 422932.9474 | 240634.4851 | 27993.6 | 0 | 0 | 0 | 0 | 0 | 0 | 0 | 0 | 0 | 0 | 0 | 0 | 0 | 0 | 0 | 0 | 0 | 0 | 104880.7 | 691561.0325 | 0 | 0 | 0
08/16 24:00:00 | 0 | 0 | 0 | 0 | 0 | 0 | 0 | 210004.2584 | 218314.6444 | 27993.6 | 0 | 0 | 0 | 0 | 0 | 0 | 0 | 0 | 0 | 0 | 0 | 0 | 0 | 0 | 0 | 0 | 0 | 0 | 27971.1799 | 456312.5028 | 0 | 0 | 0
08/17 01:00:00 | 0 | 0 | 0 | 0 | 0 | 0 | 0 | 126002.5551 | 213628.2412 | 27993.6 | 0 | 0 | 0 | 0 | 0 | 0 | 0 | 0 | 0 | 0 | 0 | 0 | 0 | 0 | 0 | 0 | 0 | 0 | 14008.0387 | 367624.3962 | 0 | 0 | 0
08/17 02:00:00 | 0 | 0 | 0 | 0 | 0 | 0 | 0 | 84001.7034 | 195716.7599 | 27993.6 | 0 | 0 | 0 | 0 | 0 | 0 | 0 | 0 | 0 | 0 | 0 | 0 | 0 | 0 | 0 | 0 | 0 | 0 | 3502.0097 | 307712.0632 | 0 | 0 | 0
08/17 03:00:00 | 0 | 0 | 0 | 0 | 0 | 0 | 0 | 84001.7034 | 191030.3566 | 27993.6 | 0 | 0 | 0 | 0 | 0 | 0 | 0 | 0 | 0 | 0 | 0 | 0 | 0 | 0 | 0 | 0 | 0 | 0 | 3502.0097 | 303025.66 | 0 | 0 | 0
08/17 04:00:00 | 0 | 0 | 0 | 0 | 272115.554 | 0 | 0 | 86700.6208 | 199569.0315 | 27993.6 | 0 | 0 | 0 | 0 | 0 | 0 | 0 | 0 | 0 | 0 | 0 | 0 | 0 | 0 | 0 | 0 | 0 | 0 | 14008.0387 | 586378.8063 | 0 | 0 | 0
08/17 05:00:00 | 0 | 0 | 0 | 0 | 1146159.747 | 0 | 0 | 222892.7836 | 217202.469 | 27993.6 | 0 | 0 | 0 | 0 | 0 | 0 | 0 | 0 | 0 | 0 | 0 | 0 | 0 | 0 | 0 | 0 | 0 | 0 | 97921.5783 | 1614248.5997 | 0 | 0 | 0
08/17 06:00:00 | 0 | 0 | 0 | 0 | 0 | 0 | 0 | 523290.7271 | 288292.3066 | 117993.6 | 0 | 0 | 0 | 0 | 0 | 0 | 0 | 0 | 0 | 0 | 0 | 0 | 0 | 0 | 0 | 0 | 0 | 0 | 335699.0558 | 929576.6337 | 0 | 0 | 0
08/17 07:00:00 | 0 | 0 | 0 | 0 | 0 | 0 | 0 | 662210.9253 | 372607.2222 | 45993.6 | 0 | 0 | 0 | 0 | 0 | 0 | 0 | 0 | 0 | 0 | 0 | 0 | 0 | 0 | 0 | 0 | 0 | 0 | 356666.2163 | 1080811.7476 | 0 | 0 | 0
08/17 08:00:00 | 0 | 0 | 0 | 0 | 0 | 0 | 0 | 656266.1159 | 394927.0629 | 27993.6 | 0 | 0 | 0 | 0 | 0 | 0 | 0 | 0 | 0 | 0 | 0 | 0 | 0 | 0 | 0 | 0 | 0 | 0 | 342658.1776 | 1079186.7789 | 0 | 0 | 0
08/17 09:00:00 | 0 | 0 | 0 | 0 | 0 | 0 | 0 | 628443.6327 | 403743.7817 | 27993.6 | 0 | 0 | 0 | 0 | 0 | 0 | 0 | 0 | 0 | 0 | 0 | 0 | 0 | 0 | 0 | 0 | 0 | 0 | 300723.8566 | 1060181.0143 | 0 | 0 | 0
08/17 10:00:00 | 0 | 0 | 0 | 0 | 0 | 0 | 0 | 608774.8889 | 372607.2222 | 27993.6 | 0 | 0 | 0 | 0 | 0 | 0 | 0 | 0 | 0 | 0 | 0 | 0 | 0 | 0 | 0 | 0 | 0 | 0 | 272752.6767 | 1009375.7112 | 0 | 0 | 0
08/17 11:00:00 | 0 | 0 | 0 | 0 | 0 | 0 | 0 | 581524.3777 | 407874.0972 | 27993.6 | 0 | 0 | 0 | 0 | 0 | 0 | 0 | 0 | 0 | 0 | 0 | 0 | 0 | 0 | 0 | 0 | 0 | 0 | 216810.317 | 1017392.0749 | 0 | 0 | 0
08/17 12:00:00 | 94536.1329 | 0 | 0 | 0 | 0 | 0 | 0 | 561855.634 | 448105.4192 | 27993.6 | 0 | 0 | 0 | 0 | 0 | 0 | 0 | 0 | 0 | 0 | 0 | 0 | 236225.741 | 6469.3611 | 0 | 0 | 0 | 0 | 188839.1372 | 1132490.7861 | 0 | 0 | 0
08/17 13:00:00 | 497659.9091 | 0 | 0 | 0 | 0 | 0 | 0 | 556067.8177 | 399613.4662 | 27993.6 | 0 | 0 | 0 | 0 | 0 | 0 | 0 | 0 | 0 | 0 | 0 | 0 | 1060416.7242 | 24617.7072 | 0 | 0 | 0 | 0 | 167827.0791 | 1481334.7929 | 0 | 0 | 0
08/17 14:00:00 | 832402.7027 | 0 | 0 | 0 | 0 | 0 | 0 | 555523.8773 | 448105.4192 | 27993.6 | 0 | 0 | 0 | 0 | 0 | 0 | 0 | 0 | 0 | 0 | 0 | 0 | 1786030.0652 | 34690.1247 | 0 | 0 | 0 | 0 | 167827.0791 | 1864025.5992 | 0 | 0 | 0
08/17 15:00:00 | 1131799.8984 | 0 | 0 | 0 | 1413192.5437 | 0 | 0 | 555842.2596 | 386110.3442 | 27993.6 | 0 | 0 | 0 | 0 | 0 | 0 | 0 | 0 | 0 | 0 | 0 | 0 | 2451702.6995 | 38247.8736 | 0 | 0 | 0 | 0 | 146859.9186 | 3514938.6459 | 0 | 0 | 0
08/17 16:00:00 | 1369626.4821 | 0 | 0 | 0 | 0 | 0 | 0 | 557909.5513 | 611770.8035 | 27993.6 | 0 | 0 | 0 | 0 | 0 | 0 | 0 | 0 | 0 | 0 | 0 | 0 | 3019020.2368 | 43969.6857 | 0 | 0 | 0 | 0 | 195798.259 | 2567300.4369 | 0 | 0 | 0
08/17 17:00:00 | 1534835.8208 | 0 | 0 | 0 | 0 | 0 | 0 | 568200.7822 | 886201.2597 | 117993.6 | 0 | 0 | 0 | 0 | 0 | 0 | 0 | 0 | 0 | 0 | 0 | 0 | 3433898.389 | 50564.2454 | 0 | 0 | 0 | 0 | 258744.638 | 3107231.4626 | 0 | 0 | 0
08/17 18:00:00 | 1518493.4032 | 0 | 0 | 0 | 0 | 0 | 0 | 606124.0241 | 750098.207 | 45993.6 | 0 | 0 | 0 | 0 | 0 | 0 | 0 | 0 | 0 | 0 | 0 | 0 | 3434155.3406 | 55483.0357 | 0 | 0 | 0 | 0 | 307727.8759 | 2920709.2343 | 0 | 0 | 0
08/17 19:00:00 | 1238525.8501 | 0 | 0 | 0 | 0 | 0 | 0 | 708300.9921 | 489448.9166 | 27993.6 | 0 | 0 | 0 | 0 | 0 | 0 | 0 | 0 | 0 | 0 | 0 | 0 | 2840776.2653 | 56866.8234 | 0 | 0 | 0 | 0 | 293719.8372 | 2464269.3588 | 0 | 0 | 0
08/17 20:00:00 | 661067.9224 | 0 | 0 | 0 | 0 | 0 | 0 | 904879.6428 | 374553.5292 | 27993.6 | 0 | 0 | 0 | 0 | 0 | 0 | 0 | 0 | 0 | 0 | 0 | 0 | 1503501.9591 | 30918.8993 | 0 | 0 | 0 | 0 | 265748.6574 | 1968494.6944 | 0 | 0 | 0
08/17 21:00:00 | 120196.263 | 0 | 0 | 0 | 0 | 0 | 0 | 1160767.2006 | 325783.5323 | 27993.6 | 0 | 0 | 0 | 0 | 0 | 0 | 0 | 0 | 0 | 0 | 0 | 0 | 271208.0981 | 6560.3984 | 0 | 0 | 0 | 0 | 216810.317 | 1634740.596 | 0 | 0 | 0
08/17 22:00:00 | 0 | 0 | 0 | 0 | 0 | 0 | 0 | 940486.9645 | 276735.4916 | 27993.6 | 0 | 0 | 0 | 0 | 0 | 0 | 0 | 0 | 0 | 0 | 0 | 0 | 0 | 0 | 0 | 0 | 0 | 0 | 188839.1372 | 1245216.0561 | 0 | 0 | 0
08/17 23:00:00 | 0 | 0 | 0 | 0 | 0 | 0 | 0 | 422932.9474 | 240634.4851 | 27993.6 | 0 | 0 | 0 | 0 | 0 | 0 | 0 | 0 | 0 | 0 | 0 | 0 | 0 | 0 | 0 | 0 | 0 | 0 | 104880.7 | 691561.0325 | 0 | 0 | 0
08/17 24:00:00 | 0 | 0 | 0 | 0 | 0 | 0 | 0 | 210004.2584 | 218314.6444 | 27993.6 | 0 | 0 | 0 | 0 | 0 | 0 | 0 | 0 | 0 | 0 | 0 | 0 | 0 | 0 | 0 | 0 | 0 | 0 | 27971.1799 | 456312.5028 | 0 | 0 | 0
08/18 01:00:00 | 0 | 0 | 0 | 0 | 0 | 0 | 0 | 126002.5551 | 213628.2412 | 27993.6 | 0 | 0 | 0 | 0 | 0 | 0 | 0 | 0 | 0 | 0 | 0 | 0 | 0 | 0 | 0 | 0 | 0 | 0 | 14008.0387 | 367624.3962 | 0 | 0 | 0
08/18 02:00:00 | 0 | 0 | 0 | 0 | 0 | 0 | 0 | 84001.7034 | 195716.7599 | 27993.6 | 0 | 0 | 0 | 0 | 0 | 0 | 0 | 0 | 0 | 0 | 0 | 0 | 0 | 0 | 0 | 0 | 0 | 0 | 3502.0097 | 307712.0632 | 0 | 0 | 0
08/18 03:00:00 | 0 | 0 | 0 | 0 | 1417789.8273 | 0 | 0 | 84001.7034 | 191030.3566 | 27993.6 | 0 | 0 | 0 | 0 | 0 | 0 | 0 | 0 | 0 | 0 | 0 | 0 | 0 | 0 | 0 | 0 | 0 | 0 | 3502.0097 | 1720815.4873 | 0 | 0 | 0
08/18 04:00:00 | 0 | 0 | 0 | 0 | 0 | 0 | 0 | 86700.6208 | 199569.0315 | 27993.6 | 0 | 0 | 0 | 0 | 0 | 0 | 0 | 0 | 0 | 0 | 0 | 0 | 0 | 0 | 0 | 0 | 0 | 0 | 14008.0387 | 314263.2523 | 0 | 0 | 0
08/18 05:00:00 | 0 | 0 | 0 | 0 | 0 | 0 | 0 | 222892.7836 | 217202.469 | 27993.6 | 0 | 0 | 0 | 0 | 0 | 0 | 0 | 0 | 0 | 0 | 0 | 0 | 0 | 0 | 0 | 0 | 0 | 0 | 97921.5783 | 468088.8526 | 0 | 0 | 0
08/18 06:00:00 | 0 | 0 | 0 | 0 | 0 | 0 | 0 | 523290.7271 | 288292.3066 | 117993.6 | 0 | 0 | 0 | 0 | 0 | 0 | 0 | 0 | 0 | 0 | 0 | 0 | 0 | 0 | 0 | 0 | 0 | 0 | 335699.0558 | 929576.6337 | 0 | 0 | 0
08/18 07:00:00 | 0 | 0 | 0 | 0 | 0 | 0 | 0 | 662210.9253 | 372607.2222 | 45993.6 | 0 | 0 | 0 | 0 | 0 | 0 | 0 | 0 | 0 | 0 | 0 | 0 | 0 | 0 | 0 | 0 | 0 | 0 | 356666.2163 | 1080811.7476 | 0 | 0 | 0
08/18 08:00:00 | 0 | 0 | 0 | 0 | 0 | 0 | 0 | 656266.1159 | 394927.0629 | 27993.6 | 0 | 0 | 0 | 0 | 0 | 0 | 0 | 0 | 0 | 0 | 0 | 0 | 0 | 0 | 0 | 0 | 0 | 0 | 342658.1776 | 1079186.7789 | 0 | 0 | 0
08/18 09:00:00 | 0 | 0 | 0 | 0 | 0 | 0 | 0 | 628443.6327 | 403743.7817 | 27993.6 | 0 | 0 | 0 | 0 | 0 | 0 | 0 | 0 | 0 | 0 | 0 | 0 | 0 | 0 | 0 | 0 | 0 | 0 | 300723.8566 | 1060181.0143 | 0 | 0 | 0
08/18 10:00:00 | 0 | 0 | 0 | 0 | 0 | 0 | 0 | 608774.8889 | 372607.2222 | 27993.6 | 0 | 0 | 0 | 0 | 0 | 0 | 0 | 0 | 0 | 0 | 0 | 0 | 0 | 0 | 0 | 0 | 0 | 0 | 272752.6767 | 1009375.7112 | 0 | 0 | 0
08/18 11:00:00 | 0 | 0 | 0 | 0 | 0 | 0 | 0 | 581524.3777 | 407874.0972 | 27993.6 | 0 | 0 | 0 | 0 | 0 | 0 | 0 | 0 | 0 | 0 | 0 | 0 | 0 | 0 | 0 | 0 | 0 | 0 | 216810.317 | 1017392.0749 | 0 | 0 | 0
08/18 12:00:00 | 207602.4987 | 0 | 0 | 0 | 948453.8669 | 0 | 0 | 561855.634 | 448105.4192 | 27993.6 | 0 | 0 | 0 | 0 | 0 | 0 | 0 | 0 | 0 | 0 | 0 | 0 | 512294.438 | 20548.6938 | 0 | 0 | 0 | 0 | 188839.1372 | 2194011.0187 | 0 | 0 | 0
08/18 13:00:00 | 353355.7107 | 0 | 0 | 0 | 465654.6778 | 0 | 0 | 556067.8177 | 399613.4662 | 27993.6 | 0 | 0 | 0 | 0 | 0 | 0 | 0 | 0 | 0 | 0 | 0 | 0 | 746899.152 | 16300.1405 | 0 | 0 | 0 | 0 | 167827.0791 | 1802685.2723 | 0 | 0 | 0
08/18 14:00:00 | 1302843.0307 | 0 | 0 | 0 | 0 | 0 | 0 | 555523.8773 | 448105.4192 | 27993.6 | 0 | 0 | 0 | 0 | 0 | 0 | 0 | 0 | 0 | 0 | 0 | 0 | 2630151.7868 | 99995.0718 | 0 | 0 | 0 | 0 | 167827.0791 | 2334465.9272 | 0 | 0 | 0
08/18 15:00:00 | 1471355.0743 | 0 | 0 | 0 | 0 | 0 | 0 | 555842.2596 | 386110.3442 | 27993.6 | 0 | 0 | 0 | 0 | 0 | 0 | 0 | 0 | 0 | 0 | 0 | 0 | 3148892.3132 | 106348.1161 | 0 | 0 | 0 | 0 | 146859.9186 | 2441301.2781 | 0 | 0 | 0
08/18 16:00:00 | 1657214.829 | 0 | 0 | 0 | 0 | 0 | 0 | 557909.5513 | 611770.8035 | 27993.6 | 0 | 0 | 0 | 0 | 0 | 0 | 0 | 0 | 0 | 0 | 0 | 0 | 3574404.0462 | 107167.0364 | 0 | 0 | 0 | 0 | 195798.259 | 2854888.7838 | 0 | 0 | 0
08/18 17:00:00 | 1799334.8983 | 0 | 0 | 0 | 0 | 0 | 0 | 568200.7822 | 886201.2597 | 117993.6 | 0 | 0 | 0 | 0 | 0 | 0 | 0 | 0 | 0 | 0 | 0 | 0 | 3918322.6481 | 110035.4613 | 0 | 0 | 0 | 0 | 258744.638 | 3371730.5401 | 0 | 0 | 0
08/18 18:00:00 | 227793.3847 | 0 | 0 | 0 | 0 | 0 | 0 | 606124.0241 | 750098.207 | 45993.6 | 0 | 0 | 0 | 0 | 0 | 0 | 0 | 0 | 0 | 0 | 0 | 0 | 571327.7546 | 0 | 0 | 0 | 0 | 0 | 307727.8759 | 1630009.2158 | 0 | 0 | 0
08/18 19:00:00 | 670124.6203 | 0 | 0 | 0 | 0 | 0 | 0 | 708300.9921 | 489448.9166 | 27993.6 | 0 | 0 | 0 | 0 | 0 | 0 | 0 | 0 | 0 | 0 | 0 | 0 | 1430085.9091 | 9.3132e-11 | 0 | 0 | 0 | 0 | 293719.8372 | 1895868.129 | 0 | 0 | 0
08/18 20:00:00 | 1675386.2926 | 0 | 0 | 0 | 0 | 0 | 0 | 904879.6428 | 374553.5292 | 27993.6 | 0 | 0 | 0 | 0 | 0 | 0 | 0 | 0 | 0 | 0 | 0 | 0 | 3514248.3896 | 144068.0144 | 0 | 0 | 0 | 0 | 265748.6574 | 2982813.0646 | 0 | 0 | 0
08/18 21:00:00 | 722170.3736 | 0 | 0 | 0 | 0 | 0 | 0 | 1160767.2006 | 325783.5323 | 27993.6 | 0 | 0 | 0 | 0 | 0 | 0 | 0 | 0 | 0 | 0 | 0 | 0 | 1631948.2375 | 82013.1326 | 0 | 0 | 0 | 0 | 216810.317 | 2236714.7065 | 0 | 0 | 0
08/18 22:00:00 | 168183.0428 | 0 | 0 | 0 | 0 | 0 | 0 | 940486.9645 | 276735.4916 | 27993.6 | 0 | 0 | 0 | 0 | 0 | 0 | 0 | 0 | 0 | 0 | 0 | 0 | 373134.5559 | 23268.0924 | 0 | 0 | 0 | 0 | 188839.1372 | 1413399.0989 | 0 | 0 | 0
08/18 23:00:00 | 0 | 0 | 0 | 0 | 0 | 0 | 0 | 422932.9474 | 240634.4851 | 27993.6 | 0 | 0 | 0 | 0 | 0 | 0 | 0 | 0 | 0 | 0 | 0 | 0 | 0 | 0 | 0 | 0 | 0 | 0 | 104880.7 | 691561.0325 | 0 | 0 | 0
08/18 24:00:00 | 236015.3324 | 0 | 0 | 0 | 0 | 0 | 0 | 210004.2584 | 218314.6444 | 27993.6 | 0 | 0 | 0 | 0 | 0 | 0 | 0 | 0 | 0 | 0 | 0 | 0 | 249022.6676 | 23811.1937 | 0 | 0 | 0 | 0 | 27971.1799 | 692327.8352 | 0 | 0 | 0
08/19 01:00:00 | 0 | 0 | 0 | 0 | 1417516.3746 | 0 | 0 | 126002.5551 | 273065.1923 | 27993.6 | 0 | 0 | 0 | 0 | 0 | 0 | 0 | 0 | 0 | 0 | 0 | 0 | 0 | 0 | 0 | 0 | 0 | 0 | 14008.0387 | 1844577.7219 | 0 | 0 | 0
08/19 02:00:00 | 0 | 0 | 0 | 0 | 0 | 0 | 0 | 84001.7034 | 235341.3939 | 27993.6 | 0 | 0 | 0 | 0 | 0 | 0 | 0 | 0 | 0 | 0 | 0 | 0 | 0 | 0 | 0 | 0 | 0 | 0 | 3502.0097 | 347336.6973 | 0 | 0 | 0
08/19 03:00:00 | 0 | 0 | 0 | 0 | 0 | 0 | 0 | 84001.7034 | 210842.6737 | 27993.6 | 0 | 0 | 0 | 0 | 0 | 0 | 0 | 0 | 0 | 0 | 0 | 0 | 0 | 0 | 0 | 0 | 0 | 0 | 3502.0097 | 322837.977 | 0 | 0 | 0
08/19 04:00:00 | 0 | 0 | 0 | 0 | 0 | 0 | 0 | 86700.6208 | 239193.6656 | 27993.6 | 0 | 0 | 0 | 0 | 0 | 0 | 0 | 0 | 0 | 0 | 0 | 0 | 0 | 0 | 0 | 0 | 0 | 0 | 14008.0387 | 353887.8864 | 0 | 0 | 0
08/19 05:00:00 | 0 | 0 | 0 | 0 | 0 | 0 | 0 | 222892.7836 | 276639.4201 | 27993.6 | 0 | 0 | 0 | 0 | 0 | 0 | 0 | 0 | 0 | 0 | 0 | 0 | 0 | 0 | 0 | 0 | 0 | 0 | 97921.5783 | 527525.8038 | 0 | 0 | 0
08/19 06:00:00 | 0 | 0 | 0 | 0 | 0 | 0 | 0 | 523290.7271 | 446790.8429 | 117993.6 | 0 | 0 | 0 | 0 | 0 | 0 | 0 | 0 | 0 | 0 | 0 | 0 | 0 | 0 | 0 | 0 | 0 | 0 | 335699.0558 | 1088075.17 | 0 | 0 | 0
08/19 07:00:00 | 0 | 0 | 0 | 0 | 0 | 0 | 0 | 662210.9253 | 689604.2949 | 45993.6 | 0 | 0 | 0 | 0 | 0 | 0 | 0 | 0 | 0 | 0 | 0 | 0 | 0 | 0 | 0 | 0 | 0 | 0 | 356666.2163 | 1397808.8203 | 0 | 0 | 0
08/19 08:00:00 | 0 | 0 | 0 | 0 | 0 | 0 | 0 | 656266.1159 | 870422.672 | 27993.6 | 0 | 0 | 0 | 0 | 0 | 0 | 0 | 0 | 0 | 0 | 0 | 0 | 0 | 0 | 0 | 0 | 0 | 0 | 342658.1776 | 1554682.3879 | 0 | 0 | 0
08/19 09:00:00 | 0 | 0 | 0 | 0 | 0 | 0 | 0 | 628443.6327 | 1077362.5611 | 27993.6 | 0 | 0 | 0 | 0 | 0 | 0 | 0 | 0 | 0 | 0 | 0 | 0 | 0 | 0 | 0 | 0 | 0 | 0 | 300723.8566 | 1733799.7938 | 0 | 0 | 0
08/19 10:00:00 | 276569.8745 | 0 | 0 | 0 | 0 | 0 | 0 | 608774.8889 | 1145287.5869 | 27993.6 | 0 | 0 | 0 | 0 | 0 | 0 | 0 | 0 | 0 | 0 | 0 | 0 | 602913.0477 | 49366.4192 | 0 | 0 | 0 | 0 | 272752.6767 | 2058625.9503 | 0 | 0 | 0
08/19 11:00:00 | 691602.1821 | 0 | 0 | 0 | 1414648.5087 | 0 | 0 | 581524.3777 | 1210272.9374 | 27993.6 | 0 | 0 | 0 | 0 | 0 | 0 | 0 | 0 | 0 | 0 | 0 | 0 | 1453383.6621 | 117908.0397 | 0 | 0 | 0 | 0 | 216810.317 | 3926041.6059 | 0 | 0 | 0
08/19 12:00:00 | 271728.5907 | 0 | 0 | 0 | 0 | 0 | 0 | 561855.634 | 1181161.1498 | 27993.6 | 0 | 0 | 0 | 0 | 0 | 0 | 0 | 0 | 0 | 0 | 0 | 0 | 584622.7338 | 22026.3405 | 0 | 0 | 0 | 0 | 188839.1372 | 2042738.9745 | 0 | 0 | 0
08/19 13:00:00 | 430399.0086 | 0 | 0 | 0 | 0 | 0 | 0 | 556067.8177 | 1063326.0871 | 27993.6 | 0 | 0 | 0 | 0 | 0 | 0 | 0 | 0 | 0 | 0 | 0 | 0 | 1049847.3942 | 18343.2001 | 0 | 0 | 0 | 0 | 167827.0791 | 2077786.5133 | 0 | 0 | 0
08/19 14:00:00 | 2200653.3439 | 0 | 0 | 0 | 0 | 0 | 0 | 555523.8773 | 1012756.4549 | 27993.6 | 0 | 0 | 0 | 0 | 0 | 0 | 0 | 0 | 0 | 0 | 0 | 0 | 4176908.4453 | 217327.8205 | 0 | 0 | 0 | 0 | 167827.0791 | 3796927.2761 | 0 | 0 | 0
08/19 15:00:00 | 2299150.968 | 0 | 0 | 0 | 0 | 0 | 0 | 555842.2596 | 990386.014 | 27993.6 | 0 | 0 | 0 | 0 | 0 | 0 | 0 | 0 | 0 | 0 | 0 | 0 | 4772285.1444 | 223652.0322 | 0 | 0 | 0 | 0 | 146859.9186 | 3873372.8416 | 0 | 0 | 0
08/19 16:00:00 | 2417157.3325 | 0 | 0 | 0 | 0 | 0 | 0 | 557909.5513 | 1156609.5222 | 27993.6 | 0 | 0 | 0 | 0 | 0 | 0 | 0 | 0 | 0 | 0 | 0 | 0 | 5027435.4579 | 204795.6335 | 0 | 0 | 0 | 0 | 195798.259 | 4159670.006 | 0 | 0 | 0
08/19 17:00:00 | 2623324.9417 | 0 | 0 | 0 | 0 | 0 | 0 | 568200.7822 | 1421133.8198 | 117993.6 | 0 | 0 | 0 | 0 | 0 | 0 | 0 | 0 | 0 | 0 | 0 | 0 | 5511816.6148 | 201949.7937 | 0 | 0 | 0 | 0 | 258744.638 | 4730653.1437 | 0 | 0 | 0
08/19 18:00:00 | 303920.4114 | 0 | 0 | 0 | 0 | 0 | 0 | 606124.0241 | 1255312.2916 | 45993.6 | 430304.015 | 0 | 0 | 0 | 0 | 0 | 0 | 0 | 0 | 0 | 0 | 0 | 769830.6736 | 2.9104e-11 | 0 | 0 | 0 | 0 | 307727.8759 | 2641654.342 | 0 | 0 | 0
08/19 19:00:00 | 512433.6587 | 0 | 0 | 0 | 0 | 0 | 0 | 708300.9921 | 994663.0012 | 27993.6 | 0 | 0 | 0 | 0 | 0 | 0 | 0 | 0 | 0 | 0 | 0 | 0 | 1238822.5123 | 9.3132e-11 | 0 | 0 | 0 | 0 | 293719.8372 | 2243391.252 | 0 | 0 | 0
08/19 20:00:00 | 2405295.392 | 0 | 0 | 0 | 0 | 0 | 0 | 904879.6428 | 889673.7723 | 27993.6 | 0 | 0 | 0 | 0 | 0 | 0 | 0 | 0 | 0 | 0 | 0 | 0 | 5369610.2984 | 307792.7028 | 0 | 0 | 0 | 0 | 265748.6574 | 4227842.4072 | 0 | 0 | 0
08/19 21:00:00 | 1496586.1719 | 0 | 0 | 0 | 0 | 0 | 0 | 1160767.2006 | 860716.0925 | 27993.6 | 0 | 0 | 0 | 0 | 0 | 0 | 0 | 0 | 0 | 0 | 0 | 0 | 3330751.8915 | 226682.0869 | 0 | 0 | 0 | 0 | 216810.317 | 3546063.065 | 0 | 0 | 0
08/19 22:00:00 | 853511.242 | 0 | 0 | 0 | 0 | 0 | 0 | 940486.9645 | 712606.4665 | 27993.6 | 0 | 0 | 0 | 0 | 0 | 0 | 0 | 0 | 0 | 0 | 0 | 0 | 1885196.1448 | 138499.0016 | 0 | 0 | 0 | 0 | 188839.1372 | 2534598.273 | 0 | 0 | 0
08/19 23:00:00 | 395866.5525 | 0 | 0 | 0 | 0 | 0 | 0 | 422932.9474 | 478382.2896 | 27993.6 | 0 | 0 | 0 | 0 | 0 | 0 | 0 | 0 | 0 | 0 | 0 | 0 | 858961.1917 | 69371.7372 | 0 | 0 | 0 | 0 | 104880.7 | 1325175.3895 | 0 | 0 | 0
08/19 24:00:00 | 414028.0281 | 0 | 0 | 0 | 0 | 0 | 0 | 210004.2584 | 317376.2296 | 27993.6 | 0 | 0 | 0 | 0 | 0 | 0 | 0 | 0 | 0 | 0 | 0 | 0 | 846701.0024 | 90961.7988 | 0 | 0 | 0 | 0 | 27971.1799 | 969402.1161 | 0 | 0 | 0
08/20 01:00:00 | 0 | 0 | 0 | 0 | 1416935.8087 | 0 | 0 | 126002.5551 | 273065.1923 | 27993.6 | 0 | 0 | 0 | 0 | 0 | 0 | 0 | 0 | 0 | 0 | 0 | 0 | 0 | 0 | 0 | 0 | 0 | 0 | 14008.0387 | 1843997.1561 | 0 | 0 | 0
08/20 02:00:00 | 0 | 0 | 0 | 0 | 0 | 0 | 0 | 84001.7034 | 235341.3939 | 27993.6 | 0 | 0 | 0 | 0 | 0 | 0 | 0 | 0 | 0 | 0 | 0 | 0 | 0 | 0 | 0 | 0 | 0 | 0 | 3502.0097 | 347336.6973 | 0 | 0 | 0
08/20 03:00:00 | 0 | 0 | 0 | 0 | 0 | 0 | 0 | 84001.7034 | 210842.6737 | 27993.6 | 0 | 0 | 0 | 0 | 0 | 0 | 0 | 0 | 0 | 0 | 0 | 0 | 0 | 0 | 0 | 0 | 0 | 0 | 3502.0097 | 322837.977 | 0 | 0 | 0
08/20 04:00:00 | 0 | 0 | 0 | 0 | 0 | 0 | 0 | 86700.6208 | 239193.6656 | 27993.6 | 0 | 0 | 0 | 0 | 0 | 0 | 0 | 0 | 0 | 0 | 0 | 0 | 0 | 0 | 0 | 0 | 0 | 0 | 14008.0387 | 353887.8864 | 0 | 0 | 0
08/20 05:00:00 | 0 | 0 | 0 | 0 | 0 | 0 | 0 | 222892.7836 | 276639.4201 | 27993.6 | 0 | 0 | 0 | 0 | 0 | 0 | 0 | 0 | 0 | 0 | 0 | 0 | 0 | 0 | 0 | 0 | 0 | 0 | 97921.5783 | 527525.8038 | 0 | 0 | 0
08/20 06:00:00 | 0 | 0 | 0 | 0 | 0 | 0 | 0 | 523290.7271 | 446790.8429 | 117993.6 | 0 | 0 | 0 | 0 | 0 | 0 | 0 | 0 | 0 | 0 | 0 | 0 | 0 | 0 | 0 | 0 | 0 | 0 | 335699.0558 | 1088075.17 | 0 | 0 | 0
08/20 07:00:00 | 0 | 0 | 0 | 0 | 0 | 0 | 0 | 662210.9253 | 689604.2949 | 45993.6 | 0 | 0 | 0 | 0 | 0 | 0 | 0 | 0 | 0 | 0 | 0 | 0 | 0 | 0 | 0 | 0 | 0 | 0 | 356666.2163 | 1397808.8203 | 0 | 0 | 0
08/20 08:00:00 | 0 | 0 | 0 | 0 | 0 | 0 | 0 | 656266.1159 | 870422.672 | 27993.6 | 0 | 0 | 0 | 0 | 0 | 0 | 0 | 0 | 0 | 0 | 0 | 0 | 0 | 0 | 0 | 0 | 0 | 0 | 342658.1776 | 1554682.3879 | 0 | 0 | 0
08/20 09:00:00 | 346954.4184 | 0 | 0 | 0 | 0 | 0 | 0 | 628443.6327 | 1077362.5611 | 27993.6 | 0 | 0 | 0 | 0 | 0 | 0 | 0 | 0 | 0 | 0 | 0 | 0 | 674526.5667 | 120182.3495 | 0 | 0 | 0 | 0 | 300723.8566 | 2080754.2122 | 0 | 0 | 0
08/20 10:00:00 | 984857.0986 | 0 | 0 | 0 | 0 | 0 | 0 | 608774.8889 | 1145287.5869 | 27993.6 | 0 | 0 | 0 | 0 | 0 | 0 | 0 | 0 | 0 | 0 | 0 | 0 | 1934813.0312 | 322680.2335 | 0 | 0 | 0 | 0 | 272752.6767 | 2766913.1744 | 0 | 0 | 0
08/20 11:00:00 | 1399738.2138 | 0 | 0 | 0 | 1414355.5281 | 0 | 0 | 581524.3777 | 1210272.9374 | 27993.6 | 0 | 0 | 0 | 0 | 0 | 0 | 0 | 0 | 0 | 0 | 0 | 0 | 2778663.0321 | 441575.7349 | 0 | 0 | 0 | 0 | 216810.317 | 4633884.657 | 0 | 0 | 0
08/20 12:00:00 | 360120.8079 | 0 | 0 | 0 | 0 | 0 | 0 | 561855.634 | 1181161.1498 | 27993.6 | 0 | 0 | 0 | 0 | 0 | 0 | 0 | 0 | 0 | 0 | 0 | 0 | 731379.2418 | 58394.249 | 0 | 0 | 0 | 0 | 188839.1372 | 2131131.1917 | 0 | 0 | 0
08/20 13:00:00 | 606298.8493 | 0 | 0 | 0 | 0 | 0 | 0 | 556067.8177 | 1063326.0871 | 27993.6 | 0 | 0 | 0 | 0 | 0 | 0 | 0 | 0 | 0 | 0 | 0 | 0 | 1361112.0941 | 72192.5383 | 0 | 0 | 0 | 0 | 167827.0791 | 2253686.3541 | 0 | 0 | 0
08/20 14:00:00 | 3080891.4167 | 0 | 0 | 0 | 0 | 0 | 0 | 555523.8773 | 1012756.4549 | 27993.6 | 0 | 0 | 0 | 0 | 0 | 0 | 0 | 0 | 0 | 0 | 0 | 0 | 5937002.3221 | 667278.1301 | 0 | 0 | 0 | 0 | 167827.0791 | 4677165.3489 | 0 | 0 | 0
08/20 15:00:00 | 3122347.7175 | 0 | 0 | 0 | 0 | 0 | 0 | 555842.2596 | 990386.014 | 27993.6 | 0 | 0 | 0 | 0 | 0 | 0 | 0 | 0 | 0 | 0 | 0 | 0 | 6239237.247 | 634730.639 | 0 | 0 | 0 | 0 | 146859.9186 | 4696569.5911 | 0 | 0 | 0
08/20 16:00:00 | 3148193.5387 | 0 | 0 | 0 | 0 | 0 | 0 | 557909.5513 | 1156609.5222 | 27993.6 | 0 | 0 | 0 | 0 | 0 | 0 | 0 | 0 | 0 | 0 | 0 | 0 | 6306282.5295 | 572733.9984 | 0 | 0 | 0 | 0 | 195798.259 | 4890706.2122 | 0 | 0 | 0
08/20 17:00:00 | 3315022.0834 | 0 | 0 | 0 | 0 | 0 | 0 | 568200.7822 | 1421133.8198 | 117993.6 | 0 | 0 | 0 | 0 | 0 | 0 | 0 | 0 | 0 | 0 | 0 | 0 | 6734820.7796 | 533240.9245 | 0 | 0 | 0 | 0 | 258744.638 | 5422350.2854 | 0 | 0 | 0
08/20 18:00:00 | 387461.0444 | 0 | 0 | 0 | 0 | 0 | 0 | 606124.0241 | 1255312.2916 | 45993.6 | 0 | 0 | 0 | 0 | 0 | 0 | 0 | 0 | 0 | 0 | 0 | 0 | 949382.335 | 9.8953e-11 | 0 | 0 | 0 | 0 | 307727.8759 | 2294890.9601 | 0 | 0 | 0
08/20 19:00:00 | 577864.5177 | 0 | 0 | 0 | 0 | 0 | 0 | 708300.9921 | 994663.0012 | 27993.6 | 0 | 0 | 0 | 0 | 0 | 0 | 0 | 0 | 0 | 0 | 0 | 0 | 1289732.7318 | 2141.5218 | 0 | 0 | 0 | 0 | 293719.8372 | 2308822.111 | 0 | 0 | 0
08/20 20:00:00 | 2886491.9049 | 0 | 0 | 0 | 0 | 0 | 0 | 904879.6428 | 889673.7723 | 27993.6 | 0 | 0 | 0 | 0 | 0 | 0 | 0 | 0 | 0 | 0 | 0 | 0 | 6216057.1997 | 638973.7275 | 0 | 0 | 0 | 0 | 265748.6574 | 4709038.9201 | 0 | 0 | 0
08/20 21:00:00 | 1941648.7563 | 0 | 0 | 0 | 0 | 0 | 0 | 1160767.2006 | 860716.0925 | 27993.6 | 0 | 0 | 0 | 0 | 0 | 0 | 0 | 0 | 0 | 0 | 0 | 0 | 4241375.6134 | 489148.8703 | 0 | 0 | 0 | 0 | 216810.317 | 3991125.6494 | 0 | 0 | 0
08/20 22:00:00 | 1240053.5273 | 0 | 0 | 0 | 0 | 0 | 0 | 940486.9645 | 712606.4665 | 27993.6 | 0 | 0 | 0 | 0 | 0 | 0 | 0 | 0 | 0 | 0 | 0 | 0 | 2675593.3783 | 315528.0933 | 0 | 0 | 0 | 0 | 188839.1372 | 2921140.5584 | 0 | 0 | 0
08/20 23:00:00 | 832844.7336 | 0 | 0 | 0 | 0 | 0 | 0 | 422932.9474 | 478382.2896 | 27993.6 | 0 | 0 | 0 | 0 | 0 | 0 | 0 | 0 | 0 | 0 | 0 | 0 | 1754646.752 | 205240.8828 | 0 | 0 | 0 | 0 | 104880.7 | 1762153.5706 | 0 | 0 | 0
08/20 24:00:00 | 587628.362 | 0 | 0 | 0 | 0 | 0 | 0 | 210004.2584 | 317376.2296 | 27993.6 | 0 | 0 | 0 | 0 | 0 | 0 | 0 | 0 | 0 | 0 | 0 | 0 | 1217498.8879 | 142600.4529 | 0 | 0 | 0 | 0 | 27971.1799 | 1143002.45 | 0 | 0 | 0
08/21 01:00:00 | 0 | 0 | 0 | 0 | 0 | 0 | 0 | 126002.5551 | 273065.1923 | 27993.6 | 0 | 0 | 0 | 0 | 0 | 0 | 0 | 0 | 0 | 0 | 0 | 0 | 0 | 0 | 0 | 0 | 0 | 0 | 14008.0387 | 427061.3474 | 0 | 0 | 0
08/21 02:00:00 | 350429.5677 | 0 | 0 | 0 | 1416033.1004 | 0 | 0 | 84001.7034 | 235341.3939 | 27993.6 | 0 | 0 | 0 | 0 | 0 | 0 | 0 | 0 | 0 | 0 | 0 | 0 | 514775.0836 | 64765.141 | 0 | 0 | 0 | 0 | 3502.0097 | 2113799.3654 | 0 | 0 | 0
08/21 03:00:00 | 66582.5276 | 0 | 0 | 0 | 0 | 0 | 0 | 84001.7034 | 210842.6737 | 27993.6 | 0 | 0 | 0 | 0 | 0 | 0 | 0 | 0 | 0 | 0 | 0 | 0 | 139416.8836 | 18199.9254 | 0 | 0 | 0 | 0 | 3502.0097 | 389420.5046 | 0 | 0 | 0
08/21 04:00:00 | 0 | 0 | 0 | 0 | 0 | 0 | 0 | 86700.6208 | 239193.6656 | 27993.6 | 0 | 0 | 0 | 0 | 0 | 0 | 0 | 0 | 0 | 0 | 0 | 0 | 0 | 0 | 0 | 0 | 0 | 0 | 14008.0387 | 353887.8864 | 0 | 0 | 0
08/21 05:00:00 | 0 | 0 | 0 | 0 | 0 | 0 | 0 | 222892.7836 | 276639.4201 | 27993.6 | 0 | 0 | 0 | 0 | 0 | 0 | 0 | 0 | 0 | 0 | 0 | 0 | 0 | 0 | 0 | 0 | 0 | 0 | 97921.5783 | 527525.8038 | 0 | 0 | 0
08/21 06:00:00 | 0 | 0 | 0 | 0 | 0 | 0 | 0 | 523290.7271 | 446790.8429 | 117993.6 | 0 | 0 | 0 | 0 | 0 | 0 | 0 | 0 | 0 | 0 | 0 | 0 | 0 | 0 | 0 | 0 | 0 | 0 | 335699.0558 | 1088075.17 | 0 | 0 | 0
08/21 07:00:00 | 0 | 0 | 0 | 0 | 0 | 0 | 0 | 662210.9253 | 689604.2949 | 45993.6 | 0 | 0 | 0 | 0 | 0 | 0 | 0 | 0 | 0 | 0 | 0 | 0 | 0 | 0 | 0 | 0 | 0 | 0 | 356666.2163 | 1397808.8203 | 0 | 0 | 0
08/21 08:00:00 | 70218.3926 | 0 | 0 | 0 | 0 | 0 | 0 | 656266.1159 | 870422.672 | 27993.6 | 0 | 0 | 0 | 0 | 0 | 0 | 0 | 0 | 0 | 0 | 0 | 0 | 150634.5504 | 30063.6382 | 0 | 0 | 0 | 0 | 342658.1776 | 1624900.7805 | 0 | 0 | 0
08/21 09:00:00 | 450030.5824 | 0 | 0 | 0 | 0 | 0 | 0 | 628443.6327 | 1077362.5611 | 27993.6 | 0 | 0 | 0 | 0 | 0 | 0 | 0 | 0 | 0 | 0 | 0 | 0 | 916778.2836 | 178719.1104 | 0 | 0 | 0 | 0 | 300723.8566 | 2183830.3762 | 0 | 0 | 0
08/21 10:00:00 | 987762.7117 | 0 | 0 | 0 | 0 | 0 | 0 | 608774.8889 | 1145287.5869 | 27993.6 | 0 | 0 | 0 | 0 | 0 | 0 | 0 | 0 | 0 | 0 | 0 | 0 | 2017660.4183 | 370774.1062 | 0 | 0 | 0 | 0 | 272752.6767 | 2769818.7876 | 0 | 0 | 0
08/21 11:00:00 | 1347119.619 | 0 | 0 | 0 | 0 | 0 | 0 | 581524.3777 | 1210272.9374 | 27993.6 | 0 | 0 | 0 | 0 | 0 | 0 | 0 | 0 | 0 | 0 | 0 | 0 | 2785727.5308 | 483004.2632 | 0 | 0 | 0 | 0 | 216810.317 | 3166910.5342 | 0 | 0 | 0
08/21 12:00:00 | 302923.6725 | 0 | 0 | 0 | 0 | 0 | 0 | 561855.634 | 1181161.1498 | 27993.6 | 0 | 0 | 0 | 0 | 0 | 0 | 0 | 0 | 0 | 0 | 0 | 0 | 659396.2244 | 60010.2254 | 0 | 0 | 0 | 0 | 188839.1372 | 2073934.0563 | 0 | 0 | 0
08/21 13:00:00 | 485887.6031 | 0 | 0 | 0 | 0 | 0 | 0 | 556067.8177 | 1063326.0871 | 27993.6 | 0 | 0 | 0 | 0 | 0 | 0 | 0 | 0 | 0 | 0 | 0 | 0 | 1271506.0869 | 86596.555 | 0 | 0 | 0 | 0 | 167827.0791 | 2133275.1079 | 0 | 0 | 0
08/21 14:00:00 | 2873533.9313 | 0 | 0 | 0 | 1412191.0669 | 0 | 0 | 555523.8773 | 1012756.4549 | 27993.6 | 0 | 0 | 0 | 0 | 0 | 0 | 0 | 0 | 0 | 0 | 0 | 0 | 5570340.3515 | 713511.7616 | 0 | 0 | 0 | 0 | 167827.0791 | 5881998.9304 | 0 | 0 | 0
08/21 15:00:00 | 2967002.5249 | 0 | 0 | 0 | 0 | 0 | 0 | 555842.2596 | 990386.014 | 27993.6 | 0 | 0 | 0 | 0 | 0 | 0 | 0 | 0 | 0 | 0 | 0 | 0 | 6030430.8894 | 676749.0864 | 0 | 0 | 0 | 0 | 146859.9186 | 4541224.3985 | 0 | 0 | 0
08/21 16:00:00 | 3013817.2694 | 0 | 0 | 0 | 0 | 0 | 0 | 557909.5513 | 1156609.5222 | 27993.6 | 0 | 0 | 0 | 0 | 0 | 0 | 0 | 0 | 0 | 0 | 0 | 0 | 6118402.487 | 601030.0118 | 0 | 0 | 0 | 0 | 195798.259 | 4756329.9428 | 0 | 0 | 0
08/21 17:00:00 | 3150448.7829 | 0 | 0 | 0 | 0 | 0 | 0 | 568200.7822 | 1421133.8198 | 117993.6 | 0 | 0 | 0 | 0 | 0 | 0 | 0 | 0 | 0 | 0 | 0 | 0 | 6469444.7783 | 574619.4983 | 0 | 0 | 0 | 0 | 258744.638 | 5257776.9849 | 0 | 0 | 0
08/21 18:00:00 | 437887.458 | 0 | 0 | 0 | 0 | 0 | 0 | 606124.0241 | 1255312.2916 | 45993.6 | 0 | 0 | 0 | 0 | 0 | 0 | 0 | 0 | 0 | 0 | 0 | 0 | 965599.9106 | 3381.3367 | 0 | 0 | 0 | 0 | 307727.8759 | 2345317.3737 | 0 | 0 | 0
08/21 19:00:00 | 450711.2291 | 0 | 0 | 0 | 0 | 0 | 0 | 708300.9921 | 994663.0012 | 27993.6 | 0 | 0 | 0 | 0 | 0 | 0 | 0 | 0 | 0 | 0 | 0 | 0 | 1067483.4378 | 10311.5502 | 0 | 0 | 0 | 0 | 293719.8372 | 2181668.8224 | 0 | 0 | 0
08/21 20:00:00 | 2533630.5786 | 0 | 0 | 0 | 0 | 0 | 0 | 904879.6428 | 889673.7723 | 27993.6 | 0 | 0 | 0 | 0 | 0 | 0 | 0 | 0 | 0 | 0 | 0 | 0 | 5300670.0946 | 551669.792 | 0 | 0 | 0 | 0 | 265748.6574 | 4356177.5937 | 0 | 0 | 0
08/21 21:00:00 | 1760072.9045 | 0 | 0 | 0 | 0 | 0 | 0 | 1160767.2006 | 860716.0925 | 27993.6 | 0 | 0 | 0 | 0 | 0 | 0 | 0 | 0 | 0 | 0 | 0 | 0 | 3745818.4704 | 418731.5983 | 0 | 0 | 0 | 0 | 216810.317 | 3809549.7976 | 0 | 0 | 0
08/21 22:00:00 | 1103226.3148 | 0 | 0 | 0 | 0 | 0 | 0 | 940486.9645 | 712606.4665 | 27993.6 | 0 | 0 | 0 | 0 | 0 | 0 | 0 | 0 | 0 | 0 | 0 | 0 | 2362932.552 | 281749.877 | 0 | 0 | 0 | 0 | 188839.1372 | 2784313.3459 | 0 | 0 | 0
08/21 23:00:00 | 686912.5448 | 0 | 0 | 0 | 0 | 0 | 0 | 422932.9474 | 478382.2896 | 27993.6 | 0 | 0 | 0 | 0 | 0 | 0 | 0 | 0 | 0 | 0 | 0 | 0 | 1463798.1726 | 178801.149 | 0 | 0 | 0 | 0 | 104880.7 | 1616221.3818 | 0 | 0 | 0
08/21 24:00:00 | 0 | 0 | 0 | 0 | 0 | 0 | 0 | 210004.2584 | 317376.2296 | 27993.6 | 0 | 0 | 0 | 0 | 0 | 0 | 0 | 0 | 0 | 0 | 0 | 0 | 0 | 0 | 0 | 0 | 0 | 0 | 27971.1799 | 555374.088 | 0 | 0 | 0
08/22 01:00:00 | 0 | 0 | 0 | 0 | 0 | 0 | 0 | 126002.5551 | 273065.1923 | 27993.6 | 0 | 0 | 0 | 0 | 0 | 0 | 0 | 0 | 0 | 0 | 0 | 0 | 0 | 0 | 0 | 0 | 0 | 0 | 14008.0387 | 427061.3474 | 0 | 0 | 0
08/22 02:00:00 | 0 | 0 | 0 | 0 | 0 | 0 | 0 | 84001.7034 | 235341.3939 | 27993.6 | 0 | 0 | 0 | 0 | 0 | 0 | 0 | 0 | 0 | 0 | 0 | 0 | 0 | 0 | 0 | 0 | 0 | 0 | 3502.0097 | 347336.6973 | 0 | 0 | 0
08/22 03:00:00 | 0 | 0 | 0 | 0 | 1417025.4186 | 0 | 0 | 84001.7034 | 210842.6737 | 27993.6 | 0 | 0 | 0 | 0 | 0 | 0 | 0 | 0 | 0 | 0 | 0 | 0 | 0 | 0 | 0 | 0 | 0 | 0 | 3502.0097 | 1739863.3957 | 0 | 0 | 0
08/22 04:00:00 | 0 | 0 | 0 | 0 | 0 | 0 | 0 | 86700.6208 | 239193.6656 | 27993.6 | 0 | 0 | 0 | 0 | 0 | 0 | 0 | 0 | 0 | 0 | 0 | 0 | 0 | 0 | 0 | 0 | 0 | 0 | 14008.0387 | 353887.8864 | 0 | 0 | 0
08/22 05:00:00 | 0 | 0 | 0 | 0 | 0 | 0 | 0 | 222892.7836 | 276639.4201 | 27993.6 | 0 | 0 | 0 | 0 | 0 | 0 | 0 | 0 | 0 | 0 | 0 | 0 | 0 | 0 | 0 | 0 | 0 | 0 | 97921.5783 | 527525.8038 | 0 | 0 | 0
08/22 06:00:00 | 0 | 0 | 0 | 0 | 0 | 0 | 0 | 523290.7271 | 446790.8429 | 117993.6 | 0 | 0 | 0 | 0 | 0 | 0 | 0 | 0 | 0 | 0 | 0 | 0 | 0 | 0 | 0 | 0 | 0 | 0 | 335699.0558 | 1088075.17 | 0 | 0 | 0
08/22 07:00:00 | 0 | 0 | 0 | 0 | 0 | 0 | 0 | 662210.9253 | 689604.2949 | 45993.6 | 0 | 0 | 0 | 0 | 0 | 0 | 0 | 0 | 0 | 0 | 0 | 0 | 0 | 0 | 0 | 0 | 0 | 0 | 356666.2163 | 1397808.8203 | 0 | 0 | 0
08/22 08:00:00 | 0 | 0 | 0 | 0 | 0 | 0 | 0 | 656266.1159 | 870422.672 | 27993.6 | 0 | 0 | 0 | 0 | 0 | 0 | 0 | 0 | 0 | 0 | 0 | 0 | 0 | 0 | 0 | 0 | 0 | 0 | 342658.1776 | 1554682.3879 | 0 | 0 | 0
08/22 09:00:00 | 0 | 0 | 0 | 0 | 0 | 0 | 0 | 628443.6327 | 1077362.5611 | 27993.6 | 0 | 0 | 0 | 0 | 0 | 0 | 0 | 0 | 0 | 0 | 0 | 0 | 0 | 0 | 0 | 0 | 0 | 0 | 300723.8566 | 1733799.7938 | 0 | 0 | 0
08/22 10:00:00 | 223800.8561 | 0 | 0 | 0 | 0 | 0 | 0 | 608774.8889 | 1145287.5869 | 27993.6 | 0 | 0 | 0 | 0 | 0 | 0 | 0 | 0 | 0 | 0 | 0 | 0 | 459955.0962 | 68478.9534 | 0 | 0 | 0 | 356888.3953 | 272752.6767 | 2005856.9319 | 0 | 0 | 0
08/22 11:00:00 | 664032.8736 | 0 | 0 | 0 | 2002970.2436 | 0 | 0 | 581524.3777 | 1210272.9374 | 27993.6 | 0 | 0 | 0 | 0 | 0 | 0 | 0 | 0 | 0 | 0 | 0 | 0 | 1395886.6183 | 203146.8432 | 0 | 0 | 0 | 955767.6772 | 216810.317 | 4486794.0323 | 0 | 0 | 0
08/22 12:00:00 | 1110067.7393 | 0 | 0 | 0 | 0 | 0 | 0 | 561855.634 | 1181161.1498 | 27993.6 | 0 | 0 | 0 | 0 | 0 | 0 | 0 | 0 | 0 | 0 | 0 | 0 | 2263835.5815 | 290138.8877 | 0 | 0 | 0 | 326723.9384 | 188839.1372 | 2881078.1231 | 0 | 0 | 0
08/22 13:00:00 | 1573441.5588 | 0 | 0 | 0 | 0 | 0 | 0 | 556067.8177 | 1063326.0871 | 27993.6 | 0 | 0 | 0 | 0 | 0 | 0 | 0 | 0 | 0 | 0 | 0 | 0 | 3121220.7561 | 336819.6149 | 0 | 0 | 0 | 0 | 167827.0791 | 3220829.0635 | 0 | 0 | 0
08/22 14:00:00 | 1943057.0553 | 0 | 0 | 0 | 0 | 0 | 0 | 555523.8773 | 1012756.4549 | 27993.6 | 0 | 0 | 0 | 0 | 0 | 0 | 0 | 0 | 0 | 0 | 0 | 0 | 3849862.565 | 355498.2254 | 0 | 0 | 0 | 0 | 167827.0791 | 3539330.9875 | 0 | 0 | 0
08/22 15:00:00 | 2222436.1385 | 0 | 0 | 0 | 0 | 0 | 0 | 555842.2596 | 990386.014 | 27993.6 | 0 | 0 | 0 | 0 | 0 | 0 | 0 | 0 | 0 | 0 | 0 | 0 | 4454167.1307 | 351526.4309 | 0 | 0 | 0 | 0 | 146859.9186 | 3796658.0121 | 0 | 0 | 0
08/22 16:00:00 | 2412912.8438 | 0 | 0 | 0 | 0 | 0 | 0 | 557909.5513 | 1156609.5222 | 27993.6 | 0 | 0 | 0 | 0 | 0 | 0 | 0 | 0 | 0 | 0 | 0 | 0 | 4906694.0156 | 334891.9694 | 0 | 0 | 0 | 0 | 195798.259 | 4155425.5173 | 0 | 0 | 0
08/22 17:00:00 | 2605933.2279 | 0 | 0 | 0 | 1420321.2665 | 0 | 0 | 568200.7822 | 1421133.8198 | 117993.6 | 0 | 0 | 0 | 0 | 0 | 0 | 0 | 0 | 0 | 0 | 0 | 0 | 5377829.1473 | 312943.7551 | 0 | 0 | 0 | 196914.9816 | 258744.638 | 6133582.6964 | 0 | 0 | 0
08/22 18:00:00 | 2417291.9042 | 0 | 0 | 0 | 2774960.5312 | 0 | 0 | 606124.0241 | 1255312.2916 | 45993.6 | 0 | 0 | 0 | 0 | 0 | 0 | 0 | 0 | 0 | 0 | 0 | 0 | 5001437.5408 | 268030.0038 | 0 | 0 | 0 | 7446115.1968 | 307727.8759 | 7099682.351 | 0 | 0 | 0
08/22 19:00:00 | 1837878.2306 | 0 | 0 | 0 | 5004242.2526 | 0 | 0 | 708300.9921 | 994663.0012 | 27993.6 | 0 | 0 | 0 | 0 | 0 | 0 | 0 | 0 | 0 | 0 | 0 | 0 | 3807132.6356 | 243691.5383 | 0 | 0 | 0 | 399931.8432 | 293719.8372 | 8573078.0765 | 0 | 0 | 0
08/22 20:00:00 | 1378678.8405 | 0 | 0 | 0 | 1829419.8832 | 0 | 0 | 904879.6428 | 2633426.4572 | 27993.6 | 0 | 0 | 0 | 0 | 0 | 0 | 0 | 0 | 0 | 0 | 0 | 0 | 2872966.9972 | 203163.2681 | 0 | 0 | 0 | 2302814.9283 | 265748.6574 | 6774398.4237 | 0 | 0 | 0
08/22 21:00:00 | 944021.1323 | 0 | 0 | 0 | 1492091.1467 | 0 | 0 | 1160767.2006 | 1178248.2276 | 27993.6 | 0 | 0 | 0 | 0 | 0 | 0 | 0 | 0 | 0 | 0 | 0 | 0 | 1975430.481 | 152648.9493 | 0 | 0 | 0 | 595253.2067 | 216810.317 | 4803121.3072 | 0 | 0 | 0
08/22 22:00:00 | 639892.4414 | 0 | 0 | 0 | 0 | 0 | 0 | 940486.9645 | 712606.4665 | 27993.6 | 0 | 0 | 0 | 0 | 0 | 0 | 0 | 0 | 0 | 0 | 0 | 0 | 1345028.3953 | 109086.9418 | 0 | 0 | 0 | 0 | 188839.1372 | 2320979.4725 | 0 | 0 | 0
08/22 23:00:00 | 428082.0847 | 0 | 0 | 0 | 0 | 0 | 0 | 422932.9474 | 478382.2896 | 27993.6 | 0 | 0 | 0 | 0 | 0 | 0 | 0 | 0 | 0 | 0 | 0 | 0 | 891619.4719 | 72739.6958 | 0 | 0 | 0 | 0 | 104880.7 | 1357390.9217 | 0 | 0 | 0
08/22 24:00:00 | 259205.4968 | 0 | 0 | 0 | 0 | 0 | 0 | 210004.2584 | 317376.2296 | 27993.6 | 0 | 0 | 0 | 0 | 0 | 0 | 0 | 0 | 0 | 0 | 0 | 0 | 542906.7241 | 46176.4756 | 0 | 0 | 0 | 0 | 27971.1799 | 814579.5848 | 0 | 0 | 0
08/23 01:00:00 | 132192.416 | 0 | 0 | 0 | 0 | 0 | 0 | 126002.5551 | 273065.1923 | 27993.6 | 0 | 0 | 0 | 0 | 0 | 0 | 0 | 0 | 0 | 0 | 0 | 0 | 278572.7726 | 23417.8527 | 0 | 0 | 0 | 0 | 14008.0387 | 559253.7634 | 0 | 0 | 0
08/23 02:00:00 | 0 | 0 | 0 | 0 | 0 | 0 | 0 | 84001.7034 | 235341.3939 | 27993.6 | 0 | 0 | 0 | 0 | 0 | 0 | 0 | 0 | 0 | 0 | 0 | 0 | 0 | 0 | 0 | 0 | 0 | 0 | 3502.0097 | 347336.6973 | 0 | 0 | 0
08/23 03:00:00 | 0 | 0 | 0 | 0 | 0 | 0 | 0 | 84001.7034 | 210842.6737 | 27993.6 | 0 | 0 | 0 | 0 | 0 | 0 | 0 | 0 | 0 | 0 | 0 | 0 | 0 | 0 | 0 | 0 | 0 | 314863.8542 | 3502.0097 | 322837.977 | 0 | 0 | 0
08/23 04:00:00 | 0 | 0 | 0 | 0 | 0 | 0 | 0 | 86700.6208 | 239193.6656 | 27993.6 | 0 | 0 | 0 | 0 | 0 | 0 | 0 | 0 | 0 | 0 | 0 | 0 | 0 | 0 | 0 | 0 | 0 | 0 | 14008.0387 | 353887.8864 | 0 | 0 | 0
08/23 05:00:00 | 0 | 0 | 0 | 0 | 1416873.6013 | 0 | 0 | 222892.7836 | 276639.4201 | 27993.6 | 0 | 0 | 0 | 0 | 0 | 0 | 0 | 0 | 0 | 0 | 0 | 0 | 0 | 0 | 0 | 0 | 0 | 0 | 97921.5783 | 1944399.405 | 0 | 0 | 0
08/23 06:00:00 | 0 | 0 | 0 | 0 | 0 | 0 | 0 | 523290.7271 | 446790.8429 | 117993.6 | 0 | 0 | 0 | 0 | 0 | 0 | 0 | 0 | 0 | 0 | 0 | 0 | 0 | 0 | 0 | 0 | 0 | 0 | 335699.0558 | 1088075.17 | 0 | 0 | 0
08/23 07:00:00 | 0 | 0 | 0 | 0 | 0 | 0 | 0 | 662210.9253 | 689604.2949 | 45993.6 | 0 | 0 | 0 | 0 | 0 | 0 | 0 | 0 | 0 | 0 | 0 | 0 | 0 | 0 | 0 | 0 | 0 | 3053.6876 | 356666.2163 | 1397808.8203 | 0 | 0 | 0
08/23 08:00:00 | 0 | 0 | 0 | 0 | 0 | 0 | 0 | 656266.1159 | 870422.672 | 27993.6 | 0 | 0 | 0 | 0 | 0 | 0 | 0 | 0 | 0 | 0 | 0 | 0 | 0 | 0 | 0 | 0 | 0 | 463474.3933 | 342658.1776 | 1554682.3879 | 0 | 0 | 0
08/23 09:00:00 | 0 | 0 | 0 | 0 | 0 | 0 | 0 | 628443.6327 | 1077362.5611 | 27993.6 | 0 | 0 | 0 | 0 | 0 | 0 | 0 | 0 | 0 | 0 | 0 | 0 | 0 | 0 | 0 | 0 | 0 | 110948.3922 | 300723.8566 | 1733799.7938 | 0 | 0 | 0
08/23 10:00:00 | 0 | 0 | 0 | 0 | 0 | 0 | 0 | 608774.8889 | 1145287.5869 | 27993.6 | 0 | 0 | 0 | 0 | 0 | 0 | 0 | 0 | 0 | 0 | 0 | 0 | 0 | 0 | 0 | 0 | 0 | 6447.05 | 272752.6767 | 1782056.0758 | 0 | 0 | 0
08/23 11:00:00 | 0 | 0 | 0 | 0 | 1744866.0253 | 0 | 0 | 581524.3777 | 1210272.9374 | 27993.6 | 0 | 0 | 0 | 0 | 0 | 0 | 0 | 0 | 0 | 0 | 0 | 0 | 0 | 0 | 0 | 0 | 0 | 613441.3746 | 216810.317 | 3564656.9405 | 0 | 0 | 0
08/23 12:00:00 | 137761.429 | 0 | 0 | 0 | 0 | 0 | 0 | 561855.634 | 1181161.1498 | 27993.6 | 0 | 0 | 0 | 0 | 0 | 0 | 0 | 0 | 0 | 0 | 0 | 0 | 314206.5049 | 28484.0676 | 0 | 0 | 0 | 0 | 188839.1372 | 1908771.8127 | 0 | 0 | 0
08/23 13:00:00 | 450058.7469 | 0 | 0 | 0 | 0 | 0 | 0 | 556067.8177 | 1063326.0871 | 27993.6 | 0 | 0 | 0 | 0 | 0 | 0 | 0 | 0 | 0 | 0 | 0 | 0 | 933202.889 | 79969.9925 | 0 | 0 | 0 | 0 | 167827.0791 | 2097446.2516 | 0 | 0 | 0
08/23 14:00:00 | 716725.9593 | 0 | 0 | 0 | 1966754.454 | 0 | 0 | 555523.8773 | 1081696.6045 | 27993.6 | 0 | 0 | 0 | 0 | 0 | 0 | 0 | 0 | 0 | 0 | 0 | 0 | 1516137.7274 | 127545.6049 | 0 | 0 | 0 | 1523842.6671 | 167827.0791 | 4348694.4951 | 0 | 0 | 0
08/23 15:00:00 | 924704.312 | 0 | 0 | 0 | 2516394.6195 | 0 | 0 | 555842.2596 | 990386.014 | 27993.6 | 0 | 0 | 0 | 0 | 0 | 0 | 0 | 0 | 0 | 0 | 0 | 0 | 1979398.6346 | 159881.3413 | 0 | 0 | 0 | 2164885.7427 | 146859.9186 | 5015320.8051 | 0 | 0 | 0
08/23 16:00:00 | 1154149.5677 | 0 | 0 | 0 | 10391675.6676 | 0 | 0 | 557909.5513 | 1156609.5222 | 27993.6 | 0 | 0 | 0 | 0 | 0 | 0 | 0 | 0 | 0 | 0 | 0 | 0 | 2497829.0305 | 198329.6535 | 0 | 0 | 0 | 10272623.7682 | 195798.259 | 13288337.9088 | 0 | 0 | 0
08/23 17:00:00 | 1181297.6442 | 0 | 0 | 0 | 5478994.9476 | 0 | 0 | 568200.7822 | 1421133.8198 | 117993.6 | 0 | 0 | 0 | 0 | 0 | 0 | 0 | 0 | 0 | 0 | 0 | 0 | 2561446.2538 | 203721.9411 | 0 | 0 | 0 | 5659658.7794 | 258744.638 | 8767620.7937 | 0 | 0 | 0
08/23 18:00:00 | 1122749.8401 | 0 | 0 | 0 | 5123209.1926 | 0 | 0 | 606124.0241 | 1255312.2916 | 45993.6 | 0 | 0 | 0 | 0 | 0 | 0 | 0 | 0 | 0 | 0 | 0 | 0 | 2424371.7903 | 195886.6628 | 0 | 0 | 0 | 4992021.9832 | 307727.8759 | 8153388.9483 | 0 | 0 | 0
08/23 19:00:00 | 973892.0808 | 0 | 0 | 0 | 0 | 0 | 0 | 708300.9921 | 994663.0012 | 27993.6 | 0 | 0 | 0 | 0 | 0 | 0 | 0 | 0 | 0 | 0 | 0 | 0 | 2132599.5263 | 184898.0523 | 0 | 0 | 0 | 0 | 293719.8372 | 2704849.6741 | 0 | 0 | 0
08/23 20:00:00 | 392228.1367 | 0 | 0 | 0 | 0 | 0 | 0 | 904879.6428 | 889673.7723 | 27993.6 | 0 | 0 | 0 | 0 | 0 | 0 | 0 | 0 | 0 | 0 | 0 | 0 | 859262.4372 | 92023.8697 | 0 | 0 | 0 | 306720.6873 | 265748.6574 | 2214775.1519 | 0 | 0 | 0
08/23 21:00:00 | 0 | 0 | 0 | 0 | 0 | 0 | 0 | 1160767.2006 | 860716.0925 | 27993.6 | 0 | 0 | 0 | 0 | 0 | 0 | 0 | 0 | 0 | 0 | 0 | 0 | 0 | 0 | 0 | 0 | 0 | 0 | 216810.317 | 2049476.8931 | 0 | 0 | 0
08/23 22:00:00 | 0 | 0 | 0 | 0 | 0 | 0 | 0 | 940486.9645 | 712606.4665 | 27993.6 | 0 | 0 | 0 | 0 | 0 | 0 | 0 | 0 | 0 | 0 | 0 | 0 | 0 | 0 | 0 | 0 | 0 | 131645.9842 | 188839.1372 | 1681087.0311 | 0 | 0 | 0
08/23 23:00:00 | 0 | 0 | 0 | 0 | 1805292.958 | 0 | 0 | 422932.9474 | 478382.2896 | 27993.6 | 0 | 0 | 0 | 0 | 0 | 0 | 0 | 0 | 0 | 0 | 0 | 0 | 0 | 0 | 0 | 0 | 0 | 704031.8495 | 104880.7 | 2734601.7949 | 0 | 0 | 0
08/23 24:00:00 | 0 | 0 | 0 | 0 | 0 | 0 | 0 | 210004.2584 | 317376.2296 | 27993.6 | 0 | 0 | 0 | 0 | 0 | 0 | 0 | 0 | 0 | 0 | 0 | 0 | 0 | 0 | 0 | 0 | 0 | 0 | 27971.1799 | 555374.088 | 0 | 0 | 0
08/24 01:00:00 | 0 | 0 | 0 | 0 | 0 | 0 | 0 | 126002.5551 | 286343.6601 | 27993.6 | 0 | 0 | 0 | 0 | 0 | 0 | 0 | 0 | 0 | 0 | 0 | 0 | 0 | 0 | 0 | 0 | 0 | 0 | 14008.0387 | 440339.8152 | 0 | 0 | 0
08/24 02:00:00 | 0 | 0 | 0 | 0 | 0 | 0 | 0 | 84001.7034 | 244193.7058 | 27993.6 | 0 | 0 | 0 | 0 | 0 | 0 | 0 | 0 | 0 | 0 | 0 | 0 | 0 | 0 | 0 | 0 | 0 | 0 | 3502.0097 | 356189.0092 | 0 | 0 | 0
08/24 03:00:00 | 0 | 0 | 0 | 0 | 0 | 0 | 0 | 84001.7034 | 215268.8296 | 27993.6 | 0 | 0 | 0 | 0 | 0 | 0 | 0 | 0 | 0 | 0 | 0 | 0 | 0 | 0 | 0 | 0 | 0 | 0 | 3502.0097 | 327264.133 | 0 | 0 | 0
08/24 04:00:00 | 0 | 0 | 0 | 0 | 0 | 0 | 0 | 86700.6208 | 248045.9775 | 27993.6 | 0 | 0 | 0 | 0 | 0 | 0 | 0 | 0 | 0 | 0 | 0 | 0 | 0 | 0 | 0 | 0 | 0 | 0 | 14008.0387 | 362740.1982 | 0 | 0 | 0
08/24 05:00:00 | 0 | 0 | 0 | 0 | 0 | 0 | 0 | 222892.7836 | 289917.8879 | 27993.6 | 0 | 0 | 0 | 0 | 0 | 0 | 0 | 0 | 0 | 0 | 0 | 0 | 0 | 0 | 0 | 0 | 0 | 0 | 97921.5783 | 540804.2716 | 0 | 0 | 0
08/24 06:00:00 | 0 | 0 | 0 | 0 | 2235894.0665 | 0 | 0 | 523290.7271 | 482200.0904 | 117993.6 | 0 | 0 | 0 | 0 | 0 | 0 | 0 | 0 | 0 | 0 | 0 | 0 | 0 | 0 | 0 | 0 | 0 | 1572773.9129 | 335699.0558 | 3359378.484 | 0 | 0 | 0
08/24 07:00:00 | 0 | 0 | 0 | 0 | 0 | 0 | 0 | 662210.9253 | 760422.7899 | 45993.6 | 0 | 0 | 0 | 0 | 0 | 0 | 0 | 0 | 0 | 0 | 0 | 0 | 0 | 0 | 0 | 0 | 0 | 199737.7666 | 356666.2163 | 1468627.3152 | 0 | 0 | 0
08/24 08:00:00 | 0 | 0 | 0 | 0 | 14701419.314 | 0 | 0 | 656266.1159 | 976650.4144 | 27993.6 | 0 | 0 | 0 | 0 | 0 | 0 | 0 | 0 | 0 | 0 | 0 | 0 | 0 | 0 | 0 | 0 | 0 | 18739500.4011 | 342658.1776 | 16362329.4444 | 0 | 0 | 0
08/24 09:00:00 | 0 | 0 | 0 | 0 | 7525715.5224 | 0 | 0 | 628443.6327 | 1227851.8629 | 27993.6 | 0 | 0 | 0 | 0 | 0 | 0 | 0 | 0 | 0 | 0 | 0 | 0 | 0 | 0 | 0 | 0 | 0 | 3271532.6587 | 300723.8566 | 9410004.618 | 0 | 0 | 0
08/24 10:00:00 | 97756.6057 | 0 | 0 | 0 | 1684188.8439 | 0 | 0 | 608774.8889 | 1317907.6684 | 27993.6 | 0 | 0 | 0 | 0 | 0 | 0 | 0 | 0 | 0 | 0 | 0 | 0 | 225227.1985 | 47549.392 | 0 | 0 | 0 | 635904.0477 | 272752.6767 | 3736621.6069 | 0 | 0 | 0
08/24 11:00:00 | 470388.5228 | 0 | 0 | 0 | 0 | 0 | 0 | 581524.3777 | 1389532.2528 | 27993.6 | 0 | 0 | 0 | 0 | 0 | 0 | 0 | 0 | 0 | 0 | 0 | 0 | 986611.4961 | 206283.8557 | 0 | 0 | 0 | 327802.3175 | 216810.317 | 2469438.7533 | 0 | 0 | 0
08/24 12:00:00 | 865958.5057 | 0 | 0 | 0 | 0 | 0 | 0 | 561855.634 | 1344928.9194 | 27993.6 | 0 | 0 | 0 | 0 | 0 | 0 | 0 | 0 | 0 | 0 | 0 | 0 | 1769381.7842 | 343525.4044 | 0 | 0 | 0 | 0 | 188839.1372 | 2800736.6591 | 0 | 0 | 0
08/24 13:00:00 | 1207634.8873 | 0 | 0 | 0 | 0 | 0 | 0 | 556067.8177 | 1211602.3109 | 27993.6 | 0 | 0 | 0 | 0 | 0 | 0 | 0 | 0 | 0 | 0 | 0 | 0 | 2444568.3287 | 436355.7073 | 0 | 0 | 0 | 44159.9562 | 167827.0791 | 3003298.6159 | 0 | 0 | 0
08/24 14:00:00 | 1508659.4389 | 0 | 0 | 0 | 0 | 0 | 0 | 555523.8773 | 1138901.8991 | 27993.6 | 0 | 0 | 0 | 0 | 0 | 0 | 0 | 0 | 0 | 0 | 0 | 0 | 3057994.2224 | 500840.2816 | 0 | 0 | 0 | 310478.8613 | 167827.0791 | 3231078.8152 | 0 | 0 | 0
08/24 15:00:00 | 1818551.4652 | 0 | 0 | 0 | 1447185.2128 | 0 | 0 | 555842.2596 | 1125383.77 | 27993.6 | 0 | 0 | 0 | 0 | 0 | 0 | 0 | 0 | 0 | 0 | 0 | 0 | 3719099.1601 | 560415.4822 | 0 | 0 | 0 | 188867.8147 | 146859.9186 | 4974956.3076 | 0 | 0 | 0
08/24 16:00:00 | 2065519.5307 | 0 | 0 | 0 | 0 | 0 | 0 | 557909.5513 | 1278328.8104 | 27993.6 | 0 | 0 | 0 | 0 | 0 | 0 | 0 | 0 | 0 | 0 | 0 | 0 | 4306223.0243 | 593748.3087 | 0 | 0 | 0 | 0 | 195798.259 | 3929751.4924 | 0 | 0 | 0
08/24 17:00:00 | 2292788.8066 | 0 | 0 | 0 | 0 | 0 | 0 | 568200.7822 | 1540640.0301 | 117993.6 | 0 | 0 | 0 | 0 | 0 | 0 | 0 | 0 | 0 | 0 | 0 | 0 | 4867782.9339 | 607675.9512 | 0 | 0 | 0 | 0 | 258744.638 | 4519623.2189 | 0 | 0 | 0
08/24 18:00:00 | 2193643.6561 | 0 | 0 | 0 | 0 | 0 | 0 | 606124.0241 | 1368179.2679 | 45993.6 | 0 | 0 | 0 | 0 | 0 | 0 | 0 | 0 | 0 | 0 | 0 | 0 | 4695838.4762 | 550910.8262 | 0 | 0 | 0 | 191246.0756 | 307727.8759 | 4213940.5481 | 0 | 0 | 0
08/24 19:00:00 | 1939092.4524 | 0 | 0 | 0 | 0 | 0 | 0 | 708300.9921 | 1107529.9775 | 27993.6 | 0 | 0 | 0 | 0 | 0 | 0 | 0 | 0 | 0 | 0 | 0 | 0 | 4178236.0066 | 466749.9092 | 0 | 0 | 0 | 637941.1045 | 293719.8372 | 3782917.0221 | 0 | 0 | 0
08/24 20:00:00 | 1346787.3071 | 0 | 0 | 0 | 1485829.2361 | 0 | 0 | 904879.6428 | 1004753.8266 | 27993.6 | 0 | 0 | 0 | 0 | 0 | 0 | 0 | 0 | 0 | 0 | 0 | 0 | 2940583.9149 | 340229.3928 | 0 | 0 | 0 | 342069.6237 | 265748.6574 | 4770243.6126 | 0 | 0 | 0
08/24 21:00:00 | 782383.6357 | 0 | 0 | 0 | 0 | 0 | 0 | 1160767.2006 | 1588055.4825 | 27993.6 | 0 | 0 | 0 | 0 | 0 | 0 | 0 | 0 | 0 | 0 | 0 | 0 | 1720244.2744 | 201845.7061 | 0 | 0 | 0 | 827327.8189 | 216810.317 | 3559199.9188 | 0 | 0 | 0
08/24 22:00:00 | 275288.1579 | 0 | 0 | 0 | 3465903.3884 | 0 | 0 | 940486.9645 | 2263955.8098 | 27993.6 | 0 | 0 | 0 | 0 | 0 | 0 | 0 | 0 | 0 | 0 | 0 | 0 | 596726.9665 | 56938.1948 | 0 | 0 | 0 | 2298355.5526 | 188839.1372 | 6973627.9206 | 0 | 0 | 0
08/24 23:00:00 | 1731.0627 | 0 | 0 | 0 | 0 | 0 | 0 | 422932.9474 | 620015.3527 | 27993.6 | 0 | 0 | 0 | 0 | 0 | 0 | 0 | 0 | 0 | 0 | 0 | 0 | 3698.9474 | 292.6263 | 0 | 0 | 0 | 385613.0752 | 104880.7 | 1072672.9627 | 0 | 0 | 0
08/24 24:00:00 | 0 | 0 | 0 | 0 | 0 | 0 | 0 | 210004.2584 | 339507.0093 | 27993.6 | 0 | 0 | 0 | 0 | 0 | 0 | 0 | 0 | 0 | 0 | 0 | 0 | 0 | 0 | 0 | 0 | 0 | 5095.4665 | 27971.1799 | 577504.8677 | 0 | 0 | 0
08/25 01:00:00 | 0 | 0 | 0 | 0 | 0 | 0 | 0 | 126002.5551 | 286343.6601 | 27993.6 | 0 | 0 | 0 | 0 | 0 | 0 | 0 | 0 | 0 | 0 | 0 | 0 | 0 | 0 | 0 | 0 | 0 | 0 | 14008.0387 | 440339.8152 | 0 | 0 | 0
08/25 02:00:00 | 0 | 0 | 0 | 0 | 0 | 0 | 0 | 84001.7034 | 244193.7058 | 27993.6 | 0 | 0 | 0 | 0 | 0 | 0 | 0 | 0 | 0 | 0 | 0 | 0 | 0 | 0 | 0 | 0 | 0 | 0 | 3502.0097 | 356189.0092 | 0 | 0 | 0
08/25 03:00:00 | 0 | 0 | 0 | 0 | 1943161.5436 | 0 | 0 | 84001.7034 | 421722.273 | 27993.6 | 0 | 0 | 0 | 0 | 0 | 0 | 0 | 0 | 0 | 0 | 0 | 0 | 0 | 0 | 0 | 0 | 0 | 901456.5967 | 3502.0097 | 2476879.12 | 0 | 0 | 0
08/25 04:00:00 | 0 | 0 | 0 | 0 | 0 | 0 | 0 | 86700.6208 | 421591.715 | 27993.6 | 0 | 0 | 0 | 0 | 0 | 0 | 0 | 0 | 0 | 0 | 0 | 0 | 0 | 0 | 0 | 0 | 0 | 757768.6636 | 14008.0387 | 536285.9358 | 0 | 0 | 0
08/25 05:00:00 | 0 | 0 | 0 | 0 | 0 | 0 | 0 | 222892.7836 | 289917.8879 | 27993.6 | 0 | 0 | 0 | 0 | 0 | 0 | 0 | 0 | 0 | 0 | 0 | 0 | 0 | 0 | 0 | 0 | 0 | 0 | 97921.5783 | 540804.2716 | 0 | 0 | 0
08/25 06:00:00 | 0 | 0 | 0 | 0 | 679670.903 | 0 | 0 | 523290.7271 | 482200.0904 | 117993.6 | 0 | 0 | 0 | 0 | 0 | 0 | 0 | 0 | 0 | 0 | 0 | 0 | 0 | 0 | 0 | 0 | 0 | 211216.1051 | 335699.0558 | 1803155.3205 | 0 | 0 | 0
08/25 07:00:00 | 0 | 0 | 0 | 0 | 833172.9995 | 0 | 0 | 662210.9253 | 760422.7899 | 45993.6 | 0 | 0 | 0 | 0 | 0 | 0 | 0 | 0 | 0 | 0 | 0 | 0 | 0 | 0 | 0 | 0 | 0 | 359169.5301 | 356666.2163 | 2301800.3147 | 0 | 0 | 0
08/25 08:00:00 | 0 | 0 | 0 | 0 | 1494320.8607 | 0 | 0 | 656266.1159 | 976650.4144 | 27993.6 | 0 | 0 | 0 | 0 | 0 | 0 | 0 | 0 | 0 | 0 | 0 | 0 | 0 | 0 | 0 | 0 | 0 | 2203308.9489 | 342658.1776 | 3155230.991 | 0 | 0 | 0
08/25 09:00:00 | 133301.4716 | 0 | 0 | 0 | 1474894.5539 | 0 | 0 | 628443.6327 | 1227851.8629 | 27993.6 | 0 | 0 | 0 | 0 | 0 | 0 | 0 | 0 | 0 | 0 | 0 | 0 | 302757.5735 | 19903.4763 | 0 | 0 | 0 | 128225.623 | 300723.8566 | 3492485.1211 | 0 | 0 | 0
08/25 10:00:00 | 723736.8224 | 0 | 0 | 0 | 0 | 0 | 0 | 608774.8889 | 1317907.6684 | 27993.6 | 0 | 0 | 0 | 0 | 0 | 0 | 0 | 0 | 0 | 0 | 0 | 0 | 1453756.8247 | 79092.0268 | 0 | 0 | 0 | 314613.1369 | 272752.6767 | 2678412.9797 | 0 | 0 | 0
08/25 11:00:00 | 1185176.2909 | 0 | 0 | 0 | 0 | 0 | 0 | 581524.3777 | 1389532.2528 | 27993.6 | 0 | 0 | 0 | 0 | 0 | 0 | 0 | 0 | 0 | 0 | 0 | 0 | 2392692.9146 | 116024.0651 | 0 | 0 | 0 | 0 | 216810.317 | 3184226.5214 | 0 | 0 | 0
08/25 12:00:00 | 1588764.7329 | 0 | 0 | 0 | 6231375.6396 | 0 | 0 | 561855.634 | 1344928.9194 | 27993.6 | 0 | 0 | 0 | 0 | 0 | 0 | 0 | 0 | 0 | 0 | 0 | 0 | 3233985.1596 | 136294.764 | 0 | 0 | 0 | 5521490.4821 | 188839.1372 | 9754918.5258 | 0 | 0 | 0
08/25 13:00:00 | 1787589.8553 | 0 | 0 | 0 | 0 | 0 | 0 | 556067.8177 | 1211602.3109 | 27993.6 | 0 | 0 | 0 | 0 | 0 | 0 | 0 | 0 | 0 | 0 | 0 | 0 | 3590752.4331 | 120695.492 | 0 | 0 | 0 | 0 | 167827.0791 | 3583253.5839 | 0 | 0 | 0
08/25 14:00:00 | 2015823.6753 | 0 | 0 | 0 | 0 | 0 | 0 | 555523.8773 | 1138901.8991 | 27993.6 | 0 | 0 | 0 | 0 | 0 | 0 | 0 | 0 | 0 | 0 | 0 | 0 | 4048291.3726 | 105145.7861 | 0 | 0 | 0 | 0 | 167827.0791 | 3738243.0517 | 0 | 0 | 0
08/25 15:00:00 | 2258580.6878 | 0 | 0 | 0 | 2338391.7874 | 0 | 0 | 555842.2596 | 1125383.77 | 27993.6 | 0 | 0 | 0 | 0 | 0 | 0 | 0 | 0 | 0 | 0 | 0 | 0 | 4588096.5435 | 98620.931 | 0 | 0 | 0 | 2119643.1128 | 146859.9186 | 6306192.1048 | 0 | 0 | 0
08/25 16:00:00 | 2486551.8365 | 0 | 0 | 0 | 1800066.0346 | 0 | 0 | 557909.5513 | 1278328.8104 | 27993.6 | 0 | 0 | 0 | 0 | 0 | 0 | 0 | 0 | 0 | 0 | 0 | 0 | 5100519.8398 | 83995.07 | 0 | 0 | 0 | 1942436.7929 | 195798.259 | 6150849.8328 | 0 | 0 | 0
08/25 17:00:00 | 2740247.5701 | 0 | 0 | 0 | 0 | 0 | 0 | 568200.7822 | 1540640.0301 | 117993.6 | 0 | 0 | 0 | 0 | 0 | 0 | 0 | 0 | 0 | 0 | 0 | 0 | 5696038.7265 | 68601.0206 | 0 | 0 | 0 | 2381.2732 | 258744.638 | 4967081.9823 | 0 | 0 | 0
08/25 18:00:00 | 2586612.7843 | 0 | 0 | 0 | 0 | 0 | 0 | 606124.0241 | 1368179.2679 | 45993.6 | 0 | 0 | 0 | 0 | 0 | 0 | 0 | 0 | 0 | 0 | 0 | 0 | 5389883.5248 | 71465.7495 | 0 | 0 | 0 | 822755.345 | 307727.8759 | 4606909.6763 | 0 | 0 | 0
08/25 19:00:00 | 2341766.43 | 0 | 0 | 0 | 7335256.4371 | 0 | 0 | 708300.9921 | 1107529.9775 | 27993.6 | 0 | 0 | 0 | 0 | 0 | 0 | 0 | 0 | 0 | 0 | 0 | 0 | 5067251.7908 | 136745.0629 | 0 | 0 | 0 | 10524534.1869 | 293719.8372 | 11520847.4367 | 0 | 0 | 0
08/25 20:00:00 | 1516543.4634 | 0 | 0 | 0 | 4505635.7717 | 0 | 0 | 904879.6428 | 1004753.8266 | 27993.6 | 0 | 0 | 0 | 0 | 0 | 0 | 0 | 0 | 0 | 0 | 0 | 0 | 3263728.5684 | 122423.1273 | 0 | 0 | 0 | 0 | 265748.6574 | 7959806.3045 | 0 | 0 | 0
08/25 21:00:00 | 1110012.4424 | 0 | 0 | 0 | 1956996.2658 | 0 | 0 | 1160767.2006 | 1345881.6364 | 27993.6 | 0 | 0 | 0 | 0 | 0 | 0 | 0 | 0 | 0 | 0 | 0 | 0 | 2355612.0056 | 94619.2026 | 0 | 0 | 0 | 2495893.757 | 216810.317 | 5601651.1451 | 0 | 0 | 0
08/25 22:00:00 | 830801.8946 | 0 | 0 | 0 | 0 | 0 | 0 | 940486.9645 | 819357.9163 | 27993.6 | 0 | 0 | 0 | 0 | 0 | 0 | 0 | 0 | 0 | 0 | 0 | 0 | 1741793.4926 | 72267.9321 | 0 | 0 | 0 | 40939.3724 | 188839.1372 | 2618640.3755 | 0 | 0 | 0
08/25 23:00:00 | 634752.3643 | 0 | 0 | 0 | 1516263.7001 | 0 | 0 | 422932.9474 | 531496.1608 | 27993.6 | 0 | 0 | 0 | 0 | 0 | 0 | 0 | 0 | 0 | 0 | 0 | 0 | 1320403.4913 | 55897.1283 | 0 | 0 | 0 | 545216.539 | 104880.7 | 3133438.7726 | 0 | 0 | 0
08/25 24:00:00 | 468666.8126 | 0 | 0 | 0 | 0 | 0 | 0 | 210004.2584 | 562413.8542 | 27993.6 | 0 | 0 | 0 | 0 | 0 | 0 | 0 | 0 | 0 | 0 | 0 | 0 | 975560.1164 | 43661.7185 | 0 | 0 | 0 | 973298.5921 | 27971.1799 | 1269078.5252 | 0 | 0 | 0
08/26 01:00:00 | 316126.0986 | 0 | 0 | 0 | 0 | 0 | 0 | 126002.5551 | 273065.1923 | 27993.6 | 0 | 0 | 0 | 0 | 0 | 0 | 0 | 0 | 0 | 0 | 0 | 0 | 664587.8537 | 32852.3132 | 0 | 0 | 0 | 0 | 14008.0387 | 743187.446 | 0 | 0 | 0
08/26 02:00:00 | 85034.1866 | 0 | 0 | 0 | 1416107.6007 | 0 | 0 | 84001.7034 | 235341.3939 | 27993.6 | 0 | 0 | 0 | 0 | 0 | 0 | 0 | 0 | 0 | 0 | 0 | 0 | 180481.9009 | 9586.8261 | 0 | 0 | 0 | 0 | 3502.0097 | 1848478.4846 | 0 | 0 | 0
08/26 03:00:00 | 0 | 0 | 0 | 0 | 0 | 0 | 0 | 84001.7034 | 210842.6737 | 27993.6 | 0 | 0 | 0 | 0 | 0 | 0 | 0 | 0 | 0 | 0 | 0 | 0 | 0 | 0 | 0 | 0 | 0 | 0 | 3502.0097 | 322837.977 | 0 | 0 | 0
08/26 04:00:00 | 0 | 0 | 0 | 0 | 0 | 0 | 0 | 86700.6208 | 239193.6656 | 27993.6 | 0 | 0 | 0 | 0 | 0 | 0 | 0 | 0 | 0 | 0 | 0 | 0 | 0 | 0 | 0 | 0 | 0 | 0 | 14008.0387 | 353887.8864 | 0 | 0 | 0
08/26 05:00:00 | 0 | 0 | 0 | 0 | 0 | 0 | 0 | 222892.7836 | 276639.4201 | 27993.6 | 0 | 0 | 0 | 0 | 0 | 0 | 0 | 0 | 0 | 0 | 0 | 0 | 0 | 0 | 0 | 0 | 0 | 0 | 97921.5783 | 527525.8038 | 0 | 0 | 0
08/26 06:00:00 | 0 | 0 | 0 | 0 | 0 | 0 | 0 | 523290.7271 | 446790.8429 | 117993.6 | 0 | 0 | 0 | 0 | 0 | 0 | 0 | 0 | 0 | 0 | 0 | 0 | 0 | 0 | 0 | 0 | 0 | 193111.8398 | 335699.0558 | 1088075.17 | 0 | 0 | 0
08/26 07:00:00 | 0 | 0 | 0 | 0 | 0 | 0 | 0 | 662210.9253 | 689604.2949 | 45993.6 | 0 | 0 | 0 | 0 | 0 | 0 | 0 | 0 | 0 | 0 | 0 | 0 | 0 | 0 | 0 | 0 | 0 | 0 | 356666.2163 | 1397808.8203 | 0 | 0 | 0
08/26 08:00:00 | 0 | 0 | 0 | 0 | 0 | 0 | 0 | 656266.1159 | 912154.7603 | 27993.6 | 0 | 0 | 0 | 0 | 0 | 0 | 0 | 0 | 0 | 0 | 0 | 0 | 0 | 0 | 0 | 0 | 0 | 182671.6723 | 342658.1776 | 1596414.4763 | 0 | 0 | 0
08/26 09:00:00 | 158524.8028 | 0 | 0 | 0 | 2259939.1184 | 0 | 0 | 628443.6327 | 1077362.5611 | 27993.6 | 0 | 0 | 0 | 0 | 0 | 0 | 0 | 0 | 0 | 0 | 0 | 0 | 324789.0466 | 18960.6702 | 0 | 0 | 0 | 1214861.4683 | 300723.8566 | 4152263.715 | 0 | 0 | 0
08/26 10:00:00 | 727617.6226 | 0 | 0 | 0 | 0 | 0 | 0 | 608774.8889 | 1145287.5869 | 27993.6 | 0 | 0 | 0 | 0 | 0 | 0 | 0 | 0 | 0 | 0 | 0 | 0 | 1495179.5981 | 78059.3116 | 0 | 0 | 0 | 413128.3424 | 272752.6767 | 2509673.6984 | 0 | 0 | 0
08/26 11:00:00 | 1141947.6486 | 0 | 0 | 0 | 0 | 0 | 0 | 581524.3777 | 1210272.9374 | 27993.6 | 0 | 0 | 0 | 0 | 0 | 0 | 0 | 0 | 0 | 0 | 0 | 0 | 2379289.8048 | 118510.2121 | 0 | 0 | 0 | 0 | 216810.317 | 2961738.5638 | 0 | 0 | 0
08/26 12:00:00 | 1505835.2788 | 0 | 0 | 0 | 0 | 0 | 0 | 561855.634 | 1181161.1498 | 27993.6 | 0 | 0 | 0 | 0 | 0 | 0 | 0 | 0 | 0 | 0 | 0 | 0 | 3109520.0964 | 124487.8058 | 0 | 0 | 0 | 202647.5836 | 188839.1372 | 3276845.6625 | 0 | 0 | 0
08/26 13:00:00 | 1808223.1725 | 0 | 0 | 0 | 1772435.8723 | 0 | 0 | 556067.8177 | 1063326.0871 | 27993.6 | 0 | 0 | 0 | 0 | 0 | 0 | 0 | 0 | 0 | 0 | 0 | 0 | 3679800.0537 | 105859.474 | 0 | 0 | 0 | 659368.707 | 167827.0791 | 5228046.5495 | 0 | 0 | 0
08/26 14:00:00 | 2077052.1228 | 0 | 0 | 0 | 0 | 0 | 0 | 555523.8773 | 1012756.4549 | 27993.6 | 0 | 0 | 0 | 0 | 0 | 0 | 0 | 0 | 0 | 0 | 0 | 0 | 4188840.1963 | 77265.3988 | 0 | 0 | 0 | 0 | 167827.0791 | 3673326.055 | 0 | 0 | 0
08/26 15:00:00 | 2365899.5733 | 0 | 0 | 0 | 0 | 0 | 0 | 555842.2596 | 990386.014 | 27993.6 | 0 | 0 | 0 | 0 | 0 | 0 | 0 | 0 | 0 | 0 | 0 | 0 | 4771199.4793 | 45796.4231 | 0 | 0 | 0 | 0 | 146859.9186 | 3940121.4469 | 0 | 0 | 0
08/26 16:00:00 | 2603149.5793 | 0 | 0 | 0 | 0 | 0 | 0 | 557909.5513 | 1156609.5222 | 27993.6 | 0 | 0 | 0 | 0 | 0 | 0 | 0 | 0 | 0 | 0 | 0 | 0 | 5309041.5515 | 27573.2138 | 0 | 0 | 0 | 51428.2217 | 195798.259 | 4345662.2528 | 0 | 0 | 0
08/26 17:00:00 | 2872086.5336 | 0 | 0 | 0 | 0 | 0 | 0 | 568200.7822 | 1421133.8198 | 117993.6 | 0 | 0 | 0 | 0 | 0 | 0 | 0 | 0 | 0 | 0 | 0 | 0 | 5965895.417 | 11983.0984 | 0 | 0 | 0 | 813653.3721 | 258744.638 | 4979414.7356 | 0 | 0 | 0
08/26 18:00:00 | 2638713.3531 | 0 | 0 | 0 | 1582303.483 | 0 | 0 | 606124.0241 | 1255312.2916 | 45993.6 | 0 | 0 | 0 | 0 | 0 | 0 | 0 | 0 | 0 | 0 | 0 | 0 | 5600887.6302 | 58729.329 | 0 | 0 | 0 | 348416.0071 | 307727.8759 | 6128446.7518 | 0 | 0 | 0
08/26 19:00:00 | 2200084.813 | 0 | 0 | 0 | 0 | 0 | 0 | 708300.9921 | 994663.0012 | 27993.6 | 0 | 0 | 0 | 0 | 0 | 0 | 0 | 0 | 0 | 0 | 0 | 0 | 4810111.99 | 118388.355 | 0 | 0 | 0 | 392352.0205 | 293719.8372 | 3931042.4063 | 0 | 0 | 0
08/26 20:00:00 | 1484338.9508 | 0 | 0 | 0 | 0 | 0 | 0 | 904879.6428 | 889673.7723 | 27993.6 | 0 | 0 | 0 | 0 | 0 | 0 | 0 | 0 | 0 | 0 | 0 | 0 | 3228085.0966 | 108189.3904 | 0 | 0 | 0 | 102856.4434 | 265748.6574 | 3306885.9659 | 0 | 0 | 0
08/26 21:00:00 | 979198.389 | 0 | 0 | 0 | 0 | 0 | 0 | 1160767.2006 | 860716.0925 | 27993.6 | 0 | 0 | 0 | 0 | 0 | 0 | 0 | 0 | 0 | 0 | 0 | 0 | 2122255.1073 | 83506.244 | 0 | 0 | 0 | 292219.9135 | 216810.317 | 3028675.2821 | 0 | 0 | 0
08/26 22:00:00 | 512967.2631 | 0 | 0 | 0 | 1415740.8727 | 0 | 0 | 940486.9645 | 712606.4665 | 27993.6 | 0 | 0 | 0 | 0 | 0 | 0 | 0 | 0 | 0 | 0 | 0 | 0 | 1119067.2841 | 49649.268 | 0 | 0 | 0 | 0 | 188839.1372 | 3609795.1669 | 0 | 0 | 0
08/26 23:00:00 | 49328.6869 | 0 | 0 | 0 | 0 | 0 | 0 | 422932.9474 | 478382.2896 | 27993.6 | 0 | 0 | 0 | 0 | 0 | 0 | 0 | 0 | 0 | 0 | 0 | 0 | 106504.0483 | 4127.3374 | 0 | 0 | 0 | 402228.7312 | 104880.7 | 978637.5239 | 0 | 0 | 0
08/26 24:00:00 | 0 | 0 | 0 | 0 | 0 | 0 | 0 | 210004.2584 | 317376.2296 | 27993.6 | 0 | 0 | 0 | 0 | 0 | 0 | 0 | 0 | 0 | 0 | 0 | 0 | 0 | 0 | 0 | 0 | 0 | 0 | 27971.1799 | 555374.088 | 0 | 0 | 0
08/27 01:00:00 | 0 | 0 | 0 | 0 | 0 | 0 | 0 | 126002.5551 | 273065.1923 | 27993.6 | 0 | 0 | 0 | 0 | 0 | 0 | 0 | 0 | 0 | 0 | 0 | 0 | 0 | 0 | 0 | 0 | 0 | 0 | 14008.0387 | 427061.3474 | 0 | 0 | 0
08/27 02:00:00 | 0 | 0 | 0 | 0 | 0 | 0 | 0 | 84001.7034 | 235341.3939 | 27993.6 | 0 | 0 | 0 | 0 | 0 | 0 | 0 | 0 | 0 | 0 | 0 | 0 | 0 | 0 | 0 | 0 | 0 | 0 | 3502.0097 | 347336.6973 | 0 | 0 | 0
08/27 03:00:00 | 0 | 0 | 0 | 0 | 0 | 0 | 0 | 84001.7034 | 210842.6737 | 27993.6 | 0 | 0 | 0 | 0 | 0 | 0 | 0 | 0 | 0 | 0 | 0 | 0 | 0 | 0 | 0 | 0 | 0 | 0 | 3502.0097 | 322837.977 | 0 | 0 | 0
08/27 04:00:00 | 0 | 0 | 0 | 0 | 0 | 0 | 0 | 86700.6208 | 239193.6656 | 27993.6 | 0 | 0 | 0 | 0 | 0 | 0 | 0 | 0 | 0 | 0 | 0 | 0 | 0 | 0 | 0 | 0 | 0 | 0 | 14008.0387 | 353887.8864 | 0 | 0 | 0
08/27 05:00:00 | 0 | 0 | 0 | 0 | 0 | 0 | 0 | 222892.7836 | 276639.4201 | 27993.6 | 0 | 0 | 0 | 0 | 0 | 0 | 0 | 0 | 0 | 0 | 0 | 0 | 0 | 0 | 0 | 0 | 0 | 0 | 97921.5783 | 527525.8038 | 0 | 0 | 0
08/27 06:00:00 | 0 | 0 | 0 | 0 | 1417435.1722 | 0 | 0 | 523290.7271 | 446790.8429 | 117993.6 | 0 | 0 | 0 | 0 | 0 | 0 | 0 | 0 | 0 | 0 | 0 | 0 | 0 | 0 | 0 | 0 | 0 | 242163.9624 | 335699.0558 | 2505510.3422 | 0 | 0 | 0
08/27 07:00:00 | 0 | 0 | 0 | 0 | 0 | 0 | 0 | 662210.9253 | 689604.2949 | 45993.6 | 0 | 0 | 0 | 0 | 0 | 0 | 0 | 0 | 0 | 0 | 0 | 0 | 0 | 0 | 0 | 0 | 0 | 0 | 356666.2163 | 1397808.8203 | 0 | 0 | 0
08/27 08:00:00 | 0 | 0 | 0 | 0 | 0 | 0 | 0 | 656266.1159 | 870422.672 | 27993.6 | 0 | 0 | 0 | 0 | 0 | 0 | 0 | 0 | 0 | 0 | 0 | 0 | 0 | 0 | 0 | 0 | 0 | 0 | 342658.1776 | 1554682.3879 | 0 | 0 | 0
08/27 09:00:00 | 98712.3663 | 0 | 0 | 0 | 0 | 0 | 0 | 628443.6327 | 1077362.5611 | 27993.6 | 0 | 0 | 0 | 0 | 0 | 0 | 0 | 0 | 0 | 0 | 0 | 0 | 200506.4716 | 8.7311e-12 | 0 | 0 | 0 | 0 | 300723.8566 | 1832512.1601 | 0 | 0 | 0
08/27 10:00:00 | 678084.0553 | 0 | 0 | 0 | 0 | 0 | 0 | 608774.8889 | 1145287.5869 | 27993.6 | 0 | 0 | 0 | 0 | 0 | 0 | 0 | 0 | 0 | 0 | 0 | 0 | 1371187.421 | 0 | 0 | 0 | 0 | 0 | 272752.6767 | 2460140.1311 | 0 | 0 | 0
08/27 11:00:00 | 1136529.4121 | 0 | 0 | 0 | 1726336.0431 | 0 | 0 | 581524.3777 | 1210272.9374 | 27993.6 | 0 | 0 | 0 | 0 | 0 | 0 | 0 | 0 | 0 | 0 | 0 | 0 | 2315538.523 | 2.794e-10 | 0 | 0 | 0 | 817557.1989 | 216810.317 | 4682656.3703 | 0 | 0 | 0
08/27 12:00:00 | 1551106.126 | 0 | 0 | 0 | 0 | 0 | 0 | 561855.634 | 1181161.1498 | 27993.6 | 0 | 0 | 0 | 0 | 0 | 0 | 0 | 0 | 0 | 0 | 0 | 0 | 3110358.4051 | 1.397e-10 | 0 | 0 | 0 | 157576.1709 | 188839.1372 | 3322116.5097 | 0 | 0 | 0
08/27 13:00:00 | 1952361.728 | 0 | 0 | 0 | 0 | 0 | 0 | 556067.8177 | 1063326.0871 | 27993.6 | 0 | 0 | 0 | 0 | 0 | 0 | 0 | 0 | 0 | 0 | 0 | 0 | 3817653.9218 | 1.397e-10 | 0 | 0 | 0 | 0 | 167827.0791 | 3599749.2327 | 0 | 0 | 0
08/27 14:00:00 | 2283627.4883 | 0 | 0 | 0 | 0 | 0 | 0 | 555523.8773 | 1012756.4549 | 27993.6 | 0 | 0 | 0 | 0 | 0 | 0 | 0 | 0 | 0 | 0 | 0 | 0 | 4430612.6608 | 4.6566e-10 | 0 | 0 | 0 | 395647.1573 | 167827.0791 | 3879901.4205 | 0 | 0 | 0
08/27 15:00:00 | 2680755.1899 | 0 | 0 | 0 | 0 | 0 | 0 | 555842.2596 | 990386.014 | 27993.6 | 0 | 0 | 0 | 0 | 0 | 0 | 0 | 0 | 0 | 0 | 0 | 0 | 5164117.0906 | 0 | 0 | 0 | 0 | 51843.9839 | 146859.9186 | 4254977.0635 | 0 | 0 | 0
08/27 16:00:00 | 3064402.2008 | 0 | 0 | 0 | 1999822.2629 | 0 | 0 | 557909.5513 | 1239521.6107 | 27993.6 | 0 | 0 | 0 | 0 | 0 | 0 | 0 | 0 | 0 | 0 | 0 | 0 | 5916055.858 | 0 | 0 | 0 | 0 | 1057975.3785 | 195798.259 | 6889649.2257 | 0 | 0 | 0
08/27 17:00:00 | 3398371.0396 | 0 | 0 | 0 | 0 | 0 | 0 | 568200.7822 | 1421133.8198 | 117993.6 | 0 | 0 | 0 | 0 | 0 | 0 | 0 | 0 | 0 | 0 | 0 | 0 | 6670653.5779 | 5.5879e-10 | 0 | 0 | 0 | 0 | 258744.638 | 5505699.2417 | 0 | 0 | 0
08/27 18:00:00 | 3083337.2265 | 0 | 0 | 0 | 0 | 0 | 0 | 606124.0241 | 1255312.2916 | 45993.6 | 0 | 0 | 0 | 0 | 0 | 0 | 0 | 0 | 0 | 0 | 0 | 0 | 6233276.814 | 1.8626e-10 | 0 | 0 | 0 | 0 | 307727.8759 | 4990767.1422 | 0 | 0 | 0
08/27 19:00:00 | 2499097.3139 | 0 | 0 | 0 | 0 | 0 | 0 | 708300.9921 | 994663.0012 | 27993.6 | 0 | 0 | 0 | 0 | 0 | 0 | 0 | 0 | 0 | 0 | 0 | 0 | 5336073.3824 | 2.794e-10 | 0 | 0 | 0 | 157577.3053 | 293719.8372 | 4230054.9072 | 0 | 0 | 0
08/27 20:00:00 | 1660174.2331 | 0 | 0 | 0 | 0 | 0 | 0 | 904879.6428 | 889673.7723 | 27993.6 | 0 | 0 | 0 | 0 | 0 | 0 | 0 | 0 | 0 | 0 | 0 | 0 | 3597761.9395 | 2275.8136 | 0 | 0 | 0 | 0 | 265748.6574 | 3482721.2482 | 0 | 0 | 0
08/27 21:00:00 | 1059691.4317 | 0 | 0 | 0 | 0 | 0 | 0 | 1160767.2006 | 860716.0925 | 27993.6 | 0 | 0 | 0 | 0 | 0 | 0 | 0 | 0 | 0 | 0 | 0 | 0 | 2331449.9488 | 32045.1815 | 0 | 0 | 0 | 183840.1895 | 216810.317 | 3109168.3248 | 0 | 0 | 0
08/27 22:00:00 | 679937.8 | 0 | 0 | 0 | 0 | 0 | 0 | 940486.9645 | 712606.4665 | 27993.6 | 0 | 0 | 0 | 0 | 0 | 0 | 0 | 0 | 0 | 0 | 0 | 0 | 1489800.0829 | 36156.0765 | 0 | 0 | 0 | 0 | 188839.1372 | 2361024.8311 | 0 | 0 | 0
08/27 23:00:00 | 439465.7462 | 0 | 0 | 0 | 2159452.4187 | 0 | 0 | 422932.9474 | 478382.2896 | 27993.6 | 0 | 0 | 0 | 0 | 0 | 0 | 0 | 0 | 0 | 0 | 0 | 0 | 943070.9531 | 23940.3676 | 0 | 0 | 0 | 1123501.4792 | 104880.7 | 3528227.0018 | 0 | 0 | 0
08/27 24:00:00 | 284675.4043 | 0 | 0 | 0 | 0 | 0 | 0 | 210004.2584 | 317376.2296 | 27993.6 | 0 | 0 | 0 | 0 | 0 | 0 | 0 | 0 | 0 | 0 | 0 | 0 | 598106.1213 | 15165.3234 | 0 | 0 | 0 | 0 | 27971.1799 | 840049.4924 | 0 | 0 | 0
08/28 01:00:00 | 195925.2801 | 0 | 0 | 0 | 0 | 0 | 0 | 126002.5551 | 273065.1923 | 27993.6 | 0 | 0 | 0 | 0 | 0 | 0 | 0 | 0 | 0 | 0 | 0 | 0 | 410165.9801 | 10923.2346 | 0 | 0 | 0 | 0 | 14008.0387 | 622986.6275 | 0 | 0 | 0
08/28 02:00:00 | 117433.4126 | 0 | 0 | 0 | 0 | 0 | 0 | 84001.7034 | 235341.3939 | 27993.6 | 0 | 0 | 0 | 0 | 0 | 0 | 0 | 0 | 0 | 0 | 0 | 0 | 248125.9262 | 7517.2439 | 0 | 0 | 0 | 0 | 3502.0097 | 464770.1099 | 0 | 0 | 0
08/28 03:00:00 | 54233.138 | 0 | 0 | 0 | 0 | 0 | 0 | 84001.7034 | 210842.6737 | 27993.6 | 0 | 0 | 0 | 0 | 0 | 0 | 0 | 0 | 0 | 0 | 0 | 0 | 114759.5586 | 2644.2782 | 0 | 0 | 0 | 0 | 3502.0097 | 377071.1151 | 0 | 0 | 0
08/28 04:00:00 | 29670.6428 | 0 | 0 | 0 | 0 | 0 | 0 | 86700.6208 | 239193.6656 | 27993.6 | 0 | 0 | 0 | 0 | 0 | 0 | 0 | 0 | 0 | 0 | 0 | 0 | 62390.1546 | 817.4717 | 0 | 0 | 0 | 0 | 14008.0387 | 383558.5292 | 0 | 0 | 0
08/28 05:00:00 | 22902.2369 | 0 | 0 | 0 | 0 | 0 | 0 | 222892.7836 | 276639.4201 | 27993.6 | 0 | 0 | 0 | 0 | 0 | 0 | 0 | 0 | 0 | 0 | 0 | 0 | 47894.1432 | 627.2546 | 0 | 0 | 0 | 0 | 97921.5783 | 550428.0406 | 0 | 0 | 0
08/28 06:00:00 | 12482.171 | 0 | 0 | 0 | 0 | 0 | 0 | 523290.7271 | 446790.8429 | 117993.6 | 0 | 0 | 0 | 0 | 0 | 0 | 0 | 0 | 0 | 0 | 0 | 0 | 26307.411 | 407.5005 | 0 | 0 | 0 | 0 | 335699.0558 | 1100557.3411 | 0 | 0 | 0
08/28 07:00:00 | 53357.5587 | 0 | 0 | 0 | 0 | 0 | 0 | 662210.9253 | 689604.2949 | 45993.6 | 0 | 0 | 0 | 0 | 0 | 0 | 0 | 0 | 0 | 0 | 0 | 0 | 111925.8599 | 254.7856 | 0 | 0 | 0 | 39966.5443 | 356666.2163 | 1451166.379 | 0 | 0 | 0
08/28 08:00:00 | 255505.0397 | 0 | 0 | 0 | 0 | 0 | 0 | 656266.1159 | 870422.672 | 27993.6 | 0 | 0 | 0 | 0 | 0 | 0 | 0 | 0 | 0 | 0 | 0 | 0 | 527206.7896 | 26.465 | 0 | 0 | 0 | 0 | 342658.1776 | 1810187.4276 | 0 | 0 | 0
08/28 09:00:00 | 596939.6071 | 0 | 0 | 0 | 1415823.9431 | 0 | 0 | 628443.6327 | 1077362.5611 | 27993.6 | 0 | 0 | 0 | 0 | 0 | 0 | 0 | 0 | 0 | 0 | 0 | 0 | 1210095.7385 | 2.3283e-11 | 0 | 0 | 0 | 0 | 300723.8566 | 3746563.344 | 0 | 0 | 0
08/28 10:00:00 | 1132720.5421 | 0 | 0 | 0 | 0 | 0 | 0 | 608774.8889 | 1145287.5869 | 27993.6 | 0 | 0 | 0 | 0 | 0 | 0 | 0 | 0 | 0 | 0 | 0 | 0 | 2266568.6201 | 0 | 0 | 0 | 0 | 167382.9824 | 272752.6767 | 2914776.618 | 0 | 0 | 0
08/28 11:00:00 | 1476802.1029 | 0 | 0 | 0 | 1811279.8523 | 0 | 0 | 581524.3777 | 2596133.612 | 27993.6 | 0 | 0 | 0 | 0 | 0 | 0 | 0 | 0 | 0 | 0 | 0 | 0 | 2963500.4417 | 0 | 0 | 0 | 0 | 2018291.3554 | 216810.317 | 6493733.545 | 0 | 0 | 0
08/28 12:00:00 | 1792099.5516 | 0 | 0 | 0 | 1474411.6815 | 0 | 0 | 561855.634 | 1477297.6959 | 27993.6 | 0 | 0 | 0 | 0 | 0 | 0 | 0 | 0 | 0 | 0 | 0 | 0 | 3541090.697 | 1.397e-10 | 0 | 0 | 0 | 906317.068 | 188839.1372 | 5333658.163 | 0 | 0 | 0
08/28 13:00:00 | 2161639.0011 | 0 | 0 | 0 | 0 | 0 | 0 | 556067.8177 | 1063326.0871 | 27993.6 | 0 | 0 | 0 | 0 | 0 | 0 | 0 | 0 | 0 | 0 | 0 | 0 | 4144362.863 | 9.3132e-11 | 0 | 0 | 0 | 0 | 167827.0791 | 3809026.5059 | 0 | 0 | 0
08/28 14:00:00 | 2505845.3783 | 0 | 0 | 0 | 0 | 0 | 0 | 555523.8773 | 1012756.4549 | 27993.6 | 0 | 0 | 0 | 0 | 0 | 0 | 0 | 0 | 0 | 0 | 0 | 0 | 4738486.6269 | 6.5193e-10 | 0 | 0 | 0 | 91889.9898 | 167827.0791 | 4102119.3105 | 0 | 0 | 0
08/28 15:00:00 | 2829301.9683 | 0 | 0 | 0 | 3240552.8702 | 0 | 0 | 555842.2596 | 3053372.9333 | 27993.6 | 0 | 0 | 0 | 0 | 0 | 0 | 0 | 0 | 0 | 0 | 0 | 0 | 5403956.3311 | 5.5879e-10 | 0 | 0 | 0 | 2750551.7728 | 146859.9186 | 9707063.6314 | 0 | 0 | 0
08/28 16:00:00 | 2953461.1291 | 0 | 0 | 0 | 0 | 0 | 0 | 557909.5513 | 1156609.5222 | 27993.6 | 0 | 0 | 0 | 0 | 0 | 0 | 0 | 0 | 0 | 0 | 0 | 0 | 5644568.035 | 0 | 0 | 0 | 0 | 257223.3475 | 195798.259 | 4695973.8026 | 0 | 0 | 0
08/28 17:00:00 | 3236416.6814 | 0 | 0 | 0 | 0 | 0 | 0 | 568200.7822 | 1421133.8198 | 117993.6 | 0 | 0 | 0 | 0 | 0 | 0 | 0 | 0 | 0 | 0 | 0 | 0 | 6267284.3461 | 0 | 0 | 0 | 0 | 393863.0965 | 258744.638 | 5343744.8834 | 0 | 0 | 0
08/28 18:00:00 | 2708998.9282 | 0 | 0 | 0 | 0 | 0 | 0 | 606124.0241 | 1255312.2916 | 45993.6 | 0 | 0 | 0 | 0 | 0 | 0 | 0 | 0 | 0 | 0 | 0 | 0 | 5437802.5025 | 0 | 0 | 0 | 0 | 0 | 307727.8759 | 4616428.8438 | 0 | 0 | 0
08/28 19:00:00 | 2093796.9996 | 0 | 0 | 0 | 1467180.8526 | 0 | 0 | 708300.9921 | 994663.0012 | 27993.6 | 0 | 0 | 0 | 0 | 0 | 0 | 0 | 0 | 0 | 0 | 0 | 0 | 4320803.6651 | 2.794e-10 | 0 | 0 | 0 | 640496.3381 | 293719.8372 | 5291935.4455 | 0 | 0 | 0
08/28 20:00:00 | 1515471.3493 | 0 | 0 | 0 | 0 | 0 | 0 | 904879.6428 | 889673.7723 | 27993.6 | 0 | 0 | 0 | 0 | 0 | 0 | 0 | 0 | 0 | 0 | 0 | 0 | 3133534.8463 | 0 | 0 | 0 | 0 | 0 | 265748.6574 | 3338018.3644 | 0 | 0 | 0
08/28 21:00:00 | 1104158.3093 | 0 | 0 | 0 | 0 | 0 | 0 | 1160767.2006 | 860716.0925 | 27993.6 | 0 | 0 | 0 | 0 | 0 | 0 | 0 | 0 | 0 | 0 | 0 | 0 | 2304984.9264 | 567.2718 | 0 | 0 | 0 | 173189.8735 | 216810.317 | 3153635.2024 | 0 | 0 | 0
08/28 22:00:00 | 782046.8029 | 0 | 0 | 0 | 0 | 0 | 0 | 940486.9645 | 712606.4665 | 27993.6 | 0 | 0 | 0 | 0 | 0 | 0 | 0 | 0 | 0 | 0 | 0 | 0 | 1642804.5309 | 13525.641 | 0 | 0 | 0 | 0 | 188839.1372 | 2463133.834 | 0 | 0 | 0
08/28 23:00:00 | 541472.1525 | 0 | 0 | 0 | 0 | 0 | 0 | 422932.9474 | 478382.2896 | 27993.6 | 0 | 0 | 0 | 0 | 0 | 0 | 0 | 0 | 0 | 0 | 0 | 0 | 1134051.0168 | 17550.212 | 0 | 0 | 0 | 0 | 104880.7 | 1470780.9895 | 0 | 0 | 0
08/28 24:00:00 | 358040.9381 | 0 | 0 | 0 | 0 | 0 | 0 | 210004.2584 | 317376.2296 | 27993.6 | 0 | 0 | 0 | 0 | 0 | 0 | 0 | 0 | 0 | 0 | 0 | 0 | 753365.5572 | 17845.001 | 0 | 0 | 0 | 0 | 27971.1799 | 913415.0261 | 0 | 0 | 0
08/29 01:00:00 | 232649.6122 | 0 | 0 | 0 | 0 | 0 | 0 | 126002.5551 | 273065.1923 | 27993.6 | 0 | 0 | 0 | 0 | 0 | 0 | 0 | 0 | 0 | 0 | 0 | 0 | 489176.383 | 14140.6389 | 0 | 0 | 0 | 0 | 14008.0387 | 659710.9596 | 0 | 0 | 0
08/29 02:00:00 | 109775.8142 | 0 | 0 | 0 | 0 | 0 | 0 | 84001.7034 | 235341.3939 | 27993.6 | 0 | 0 | 0 | 0 | 0 | 0 | 0 | 0 | 0 | 0 | 0 | 0 | 231345.5919 | 7573.4823 | 0 | 0 | 0 | 0 | 3502.0097 | 457112.5115 | 0 | 0 | 0
08/29 03:00:00 | 0 | 0 | 0 | 0 | 0 | 0 | 0 | 84001.7034 | 210842.6737 | 27993.6 | 0 | 0 | 0 | 0 | 0 | 0 | 0 | 0 | 0 | 0 | 0 | 0 | 0 | 0 | 0 | 0 | 0 | 0 | 3502.0097 | 322837.977 | 0 | 0 | 0
08/29 04:00:00 | 0 | 0 | 0 | 0 | 1416400.5783 | 0 | 0 | 86700.6208 | 239193.6656 | 27993.6 | 0 | 0 | 0 | 0 | 0 | 0 | 0 | 0 | 0 | 0 | 0 | 0 | 0 | 0 | 0 | 0 | 0 | 0 | 14008.0387 | 1770288.4647 | 0 | 0 | 0
08/29 05:00:00 | 0 | 0 | 0 | 0 | 0 | 0 | 0 | 222892.7836 | 276639.4201 | 27993.6 | 0 | 0 | 0 | 0 | 0 | 0 | 0 | 0 | 0 | 0 | 0 | 0 | 0 | 0 | 0 | 0 | 0 | 0 | 97921.5783 | 527525.8038 | 0 | 0 | 0
08/29 06:00:00 | 0 | 0 | 0 | 0 | 6183814.2511 | 0 | 0 | 523290.7271 | 446790.8429 | 117993.6 | 0 | 0 | 0 | 0 | 0 | 0 | 0 | 0 | 0 | 0 | 0 | 0 | 0 | 0 | 0 | 0 | 0 | 6177886.0941 | 335699.0558 | 7271889.4212 | 0 | 0 | 0
08/29 07:00:00 | 0 | 0 | 0 | 0 | 0 | 0 | 0 | 662210.9253 | 689604.2949 | 45993.6 | 0 | 0 | 0 | 0 | 0 | 0 | 0 | 0 | 0 | 0 | 0 | 0 | 0 | 0 | 0 | 0 | 0 | 248401.7405 | 356666.2163 | 1397808.8203 | 0 | 0 | 0
08/29 08:00:00 | 0 | 0 | 0 | 0 | 1515451.2788 | 0 | 0 | 656266.1159 | 870422.672 | 27993.6 | 0 | 0 | 0 | 0 | 0 | 0 | 0 | 0 | 0 | 0 | 0 | 0 | 0 | 0 | 0 | 0 | 0 | 792079.2719 | 342658.1776 | 3070133.6667 | 0 | 0 | 0
08/29 09:00:00 | 0 | 0 | 0 | 0 | 0 | 0 | 0 | 628443.6327 | 1077362.5611 | 27993.6 | 0 | 0 | 0 | 0 | 0 | 0 | 0 | 0 | 0 | 0 | 0 | 0 | 0 | 0 | 0 | 0 | 0 | 818084.7537 | 300723.8566 | 1733799.7938 | 0 | 0 | 0
08/29 10:00:00 | 59019.2315 | 0 | 0 | 0 | 1602196.754 | 0 | 0 | 608774.8889 | 1265519.5726 | 27993.6 | 0 | 0 | 0 | 0 | 0 | 0 | 0 | 0 | 0 | 0 | 0 | 0 | 129068.1563 | 8397.3151 | 0 | 0 | 0 | 896825.1345 | 272752.6767 | 3563504.047 | 0 | 0 | 0
08/29 11:00:00 | 388137.6945 | 0 | 0 | 0 | 0 | 0 | 0 | 581524.3777 | 1210272.9374 | 27993.6 | 0 | 0 | 0 | 0 | 0 | 0 | 0 | 0 | 0 | 0 | 0 | 0 | 812060.8418 | 52686.2556 | 0 | 0 | 0 | 0 | 216810.317 | 2207928.6096 | 0 | 0 | 0
08/29 12:00:00 | 819750.7345 | 0 | 0 | 0 | 0 | 0 | 0 | 561855.634 | 1181161.1498 | 27993.6 | 0 | 0 | 0 | 0 | 0 | 0 | 0 | 0 | 0 | 0 | 0 | 0 | 1716481.2525 | 101998.7465 | 0 | 0 | 0 | 0 | 188839.1372 | 2590761.1183 | 0 | 0 | 0
08/29 13:00:00 | 1238402.7254 | 0 | 0 | 0 | 1849853.0887 | 0 | 0 | 556067.8177 | 1063326.0871 | 27993.6 | 0 | 0 | 0 | 0 | 0 | 0 | 0 | 0 | 0 | 0 | 0 | 0 | 2570645.1102 | 131482.2261 | 0 | 0 | 0 | 1794242.8251 | 167827.0791 | 4735643.3188 | 0 | 0 | 0
08/29 14:00:00 | 1559881.9901 | 0 | 0 | 0 | 0 | 0 | 0 | 555523.8773 | 1012756.4549 | 27993.6 | 0 | 0 | 0 | 0 | 0 | 0 | 0 | 0 | 0 | 0 | 0 | 0 | 3240754.692 | 147950.9523 | 0 | 0 | 0 | 0 | 167827.0791 | 3156155.9223 | 0 | 0 | 0
08/29 15:00:00 | 1881621.0301 | 0 | 0 | 0 | 0 | 0 | 0 | 555842.2596 | 990386.014 | 27993.6 | 0 | 0 | 0 | 0 | 0 | 0 | 0 | 0 | 0 | 0 | 0 | 0 | 3951053.4662 | 164217.8991 | 0 | 0 | 0 | 4448.4259 | 146859.9186 | 3455842.9037 | 0 | 0 | 0
08/29 16:00:00 | 2122860.6053 | 0 | 0 | 0 | 1830186.4482 | 0 | 0 | 557909.5513 | 1156609.5222 | 27993.6 | 0 | 0 | 0 | 0 | 0 | 0 | 0 | 0 | 0 | 0 | 0 | 0 | 4537391.395 | 183364.554 | 0 | 0 | 0 | 1040824.6872 | 195798.259 | 5695559.727 | 0 | 0 | 0
08/29 17:00:00 | 2286884.4347 | 0 | 0 | 0 | 0 | 0 | 0 | 568200.7822 | 1421133.8198 | 117993.6 | 0 | 0 | 0 | 0 | 0 | 0 | 0 | 0 | 0 | 0 | 0 | 0 | 4962891.8788 | 200088.4566 | 0 | 0 | 0 | 0 | 258744.638 | 4394212.6368 | 0 | 0 | 0
08/29 18:00:00 | 2001415.8705 | 0 | 0 | 0 | 0 | 0 | 0 | 606124.0241 | 1255312.2916 | 45993.6 | 0 | 0 | 0 | 0 | 0 | 0 | 0 | 0 | 0 | 0 | 0 | 0 | 4426619.2009 | 218813.1757 | 0 | 0 | 0 | 198448.2734 | 307727.8759 | 3908845.7861 | 0 | 0 | 0
08/29 19:00:00 | 1585648.3189 | 0 | 0 | 0 | 0 | 0 | 0 | 708300.9921 | 994663.0012 | 27993.6 | 0 | 0 | 0 | 0 | 0 | 0 | 0 | 0 | 0 | 0 | 0 | 0 | 3517226.5044 | 211452.2276 | 0 | 0 | 0 | 0 | 293719.8372 | 3316605.9122 | 0 | 0 | 0
08/29 20:00:00 | 817733.6701 | 0 | 0 | 0 | 0 | 0 | 0 | 904879.6428 | 889673.7723 | 27993.6 | 0 | 0 | 0 | 0 | 0 | 0 | 0 | 0 | 0 | 0 | 0 | 0 | 1808220.4417 | 140962.2311 | 0 | 0 | 0 | 62614.8093 | 265748.6574 | 2640280.6852 | 0 | 0 | 0
08/29 21:00:00 | 11577.7184 | 0 | 0 | 0 | 0 | 0 | 0 | 1160767.2006 | 886453.8747 | 27993.6 | 0 | 0 | 0 | 0 | 0 | 0 | 0 | 0 | 0 | 0 | 0 | 0 | 24903.1963 | 3216.7629 | 0 | 0 | 0 | 113610.5892 | 216810.317 | 2086792.3938 | 0 | 0 | 0
08/29 22:00:00 | 0 | 0 | 0 | 0 | 0 | 0 | 0 | 940486.9645 | 712606.4665 | 27993.6 | 0 | 0 | 0 | 0 | 0 | 0 | 0 | 0 | 0 | 0 | 0 | 0 | 0 | 0 | 0 | 0 | 0 | 11975.1306 | 188839.1372 | 1681087.0311 | 0 | 0 | 0
08/29 23:00:00 | 0 | 0 | 0 | 0 | 0 | 0 | 0 | 422932.9474 | 478382.2896 | 27993.6 | 0 | 0 | 0 | 0 | 0 | 0 | 0 | 0 | 0 | 0 | 0 | 0 | 0 | 0 | 0 | 0 | 0 | 0 | 104880.7 | 929308.837 | 0 | 0 | 0
08/29 24:00:00 | 0 | 0 | 0 | 0 | 1416406.8749 | 0 | 0 | 210004.2584 | 317376.2296 | 27993.6 | 0 | 0 | 0 | 0 | 0 | 0 | 0 | 0 | 0 | 0 | 0 | 0 | 0 | 0 | 0 | 0 | 0 | 163890.7526 | 27971.1799 | 1971780.9629 | 0 | 0 | 0
08/30 01:00:00 | 0 | 0 | 0 | 0 | 0 | 0 | 0 | 126002.5551 | 273065.1923 | 27993.6 | 0 | 0 | 0 | 0 | 0 | 0 | 0 | 0 | 0 | 0 | 0 | 0 | 0 | 0 | 0 | 0 | 0 | 0 | 14008.0387 | 427061.3474 | 0 | 0 | 0
08/30 02:00:00 | 0 | 0 | 0 | 0 | 0 | 0 | 0 | 84001.7034 | 235341.3939 | 27993.6 | 0 | 0 | 0 | 0 | 0 | 0 | 0 | 0 | 0 | 0 | 0 | 0 | 0 | 0 | 0 | 0 | 0 | 0 | 3502.0097 | 347336.6973 | 0 | 0 | 0
08/30 03:00:00 | 0 | 0 | 0 | 0 | 0 | 0 | 0 | 84001.7034 | 210842.6737 | 27993.6 | 0 | 0 | 0 | 0 | 0 | 0 | 0 | 0 | 0 | 0 | 0 | 0 | 0 | 0 | 0 | 0 | 0 | 0 | 3502.0097 | 322837.977 | 0 | 0 | 0
08/30 04:00:00 | 0 | 0 | 0 | 0 | 0 | 0 | 0 | 86700.6208 | 239193.6656 | 27993.6 | 0 | 0 | 0 | 0 | 0 | 0 | 0 | 0 | 0 | 0 | 0 | 0 | 0 | 0 | 0 | 0 | 0 | 0 | 14008.0387 | 353887.8864 | 0 | 0 | 0
08/30 05:00:00 | 0 | 0 | 0 | 0 | 0 | 0 | 0 | 222892.7836 | 276639.4201 | 27993.6 | 0 | 0 | 0 | 0 | 0 | 0 | 0 | 0 | 0 | 0 | 0 | 0 | 0 | 0 | 0 | 0 | 0 | 0 | 97921.5783 | 527525.8038 | 0 | 0 | 0
08/30 06:00:00 | 0 | 0 | 0 | 0 | 1520430.4323 | 0 | 0 | 523290.7271 | 446790.8429 | 117993.6 | 0 | 0 | 0 | 0 | 0 | 0 | 0 | 0 | 0 | 0 | 0 | 0 | 0 | 0 | 0 | 0 | 0 | 1298281.3587 | 335699.0558 | 2608505.6023 | 0 | 0 | 0
08/30 07:00:00 | 0 | 0 | 0 | 0 | 0 | 0 | 0 | 662210.9253 | 689604.2949 | 45993.6 | 0 | 0 | 0 | 0 | 0 | 0 | 0 | 0 | 0 | 0 | 0 | 0 | 0 | 0 | 0 | 0 | 0 | 78828.9398 | 356666.2163 | 1397808.8203 | 0 | 0 | 0
08/30 08:00:00 | 0 | 0 | 0 | 0 | 1614075.277 | 0 | 0 | 656266.1159 | 870422.672 | 27993.6 | 0 | 0 | 0 | 0 | 0 | 0 | 0 | 0 | 0 | 0 | 0 | 0 | 0 | 0 | 0 | 0 | 0 | 449325.6409 | 342658.1776 | 3168757.6649 | 0 | 0 | 0
08/30 09:00:00 | 0 | 0 | 0 | 0 | 0 | 0 | 0 | 628443.6327 | 1077362.5611 | 27993.6 | 0 | 0 | 0 | 0 | 0 | 0 | 0 | 0 | 0 | 0 | 0 | 0 | 0 | 0 | 0 | 0 | 0 | 0 | 300723.8566 | 1733799.7938 | 0 | 0 | 0
08/30 10:00:00 | 0 | 0 | 0 | 0 | 0 | 0 | 0 | 608774.8889 | 1145287.5869 | 27993.6 | 0 | 0 | 0 | 0 | 0 | 0 | 0 | 0 | 0 | 0 | 0 | 0 | 0 | 0 | 0 | 0 | 0 | 2056.4468 | 272752.6767 | 1782056.0758 | 0 | 0 | 0
08/30 11:00:00 | 0 | 0 | 0 | 0 | 0 | 0 | 0 | 581524.3777 | 1210272.9374 | 27993.6 | 0 | 0 | 0 | 0 | 0 | 0 | 0 | 0 | 0 | 0 | 0 | 0 | 0 | 0 | 0 | 0 | 0 | 79172.0609 | 216810.317 | 1819790.9152 | 0 | 0 | 0
08/30 12:00:00 | 74541.9201 | 0 | 0 | 0 | 1675893.8558 | 0 | 0 | 561855.634 | 1181161.1498 | 27993.6 | 0 | 0 | 0 | 0 | 0 | 0 | 0 | 0 | 0 | 0 | 0 | 0 | 170491.1187 | 52187.8196 | 0 | 0 | 0 | 1256467.3209 | 188839.1372 | 3521446.1596 | 0 | 0 | 0
08/30 13:00:00 | 750941.8185 | 0 | 0 | 0 | 9896069.9307 | 0 | 0 | 556067.8177 | 1063326.0871 | 27993.6 | 0 | 0 | 0 | 0 | 0 | 0 | 0 | 0 | 0 | 0 | 0 | 0 | 1597481.703 | 485432.7334 | 0 | 0 | 0 | 12040025.9261 | 167827.0791 | 12294399.254 | 0 | 0 | 0
08/30 14:00:00 | 954595.6609 | 0 | 0 | 0 | 2536778.0807 | 0 | 0 | 555523.8773 | 1012756.4549 | 27993.6 | 0 | 0 | 0 | 0 | 0 | 0 | 0 | 0 | 0 | 0 | 0 | 0 | 1988616.9168 | 577926.3104 | 0 | 0 | 0 | 37701.1442 | 167827.0791 | 5087647.6737 | 0 | 0 | 0
08/30 15:00:00 | 1407333.5493 | 0 | 0 | 0 | 4113282.1602 | 0 | 0 | 555842.2596 | 4053381.3039 | 27993.6 | 0 | 0 | 0 | 0 | 0 | 0 | 0 | 0 | 0 | 0 | 0 | 0 | 2999702.4162 | 824963.6038 | 0 | 0 | 0 | 4667756.962 | 146859.9186 | 10157832.873 | 0 | 0 | 0
08/30 16:00:00 | 1611950.5477 | 0 | 0 | 0 | 0 | 0 | 0 | 557909.5513 | 1418950.273 | 27993.6 | 0 | 0 | 0 | 0 | 0 | 0 | 0 | 0 | 0 | 0 | 0 | 0 | 3499791.3526 | 897604.3202 | 0 | 0 | 0 | 350567.8118 | 195798.259 | 3616803.9721 | 0 | 0 | 0
08/30 17:00:00 | 1749585.0655 | 0 | 0 | 0 | 1413382.6123 | 0 | 0 | 568200.7822 | 1421133.8198 | 117993.6 | 0 | 0 | 0 | 0 | 0 | 0 | 0 | 0 | 0 | 0 | 0 | 0 | 3855029.2674 | 902826.768 | 0 | 0 | 0 | 146348.5623 | 258744.638 | 5270295.8798 | 0 | 0 | 0
08/30 18:00:00 | 1556491.4498 | 0 | 0 | 0 | 0 | 0 | 0 | 606124.0241 | 1255312.2916 | 45993.6 | 0 | 0 | 0 | 0 | 0 | 0 | 0 | 0 | 0 | 0 | 0 | 0 | 3507681.8232 | 759313.4665 | 0 | 0 | 0 | 0 | 307727.8759 | 3463921.3654 | 0 | 0 | 0
08/30 19:00:00 | 984988.2882 | 0 | 0 | 0 | 5676239.6466 | 0 | 0 | 708300.9921 | 2942648.2393 | 27993.6 | 0 | 0 | 0 | 0 | 0 | 0 | 0 | 0 | 0 | 0 | 0 | 0 | 2237841.2049 | 404297.9256 | 0 | 0 | 0 | 6119212.899 | 293719.8372 | 10340170.7662 | 0 | 0 | 0
08/30 20:00:00 | 168068.5989 | 0 | 0 | 0 | 0 | 0 | 0 | 904879.6428 | 889673.7723 | 27993.6 | 0 | 0 | 0 | 0 | 0 | 0 | 0 | 0 | 0 | 0 | 0 | 0 | 373428.277 | 58095.3987 | 0 | 0 | 0 | 73345.8417 | 265748.6574 | 1990615.6141 | 0 | 0 | 0
08/30 21:00:00 | 0 | 0 | 0 | 0 | 2041201.0499 | 0 | 0 | 1160767.2006 | 860716.0925 | 27993.6 | 0 | 0 | 0 | 0 | 0 | 0 | 0 | 0 | 0 | 0 | 0 | 0 | 0 | 0 | 0 | 0 | 0 | 1076188.5268 | 216810.317 | 4090677.9429 | 0 | 0 | 0
08/30 22:00:00 | 0 | 0 | 0 | 0 | 0 | 0 | 0 | 940486.9645 | 712606.4665 | 27993.6 | 0 | 0 | 0 | 0 | 0 | 0 | 0 | 0 | 0 | 0 | 0 | 0 | 0 | 0 | 0 | 0 | 0 | 617265.7543 | 188839.1372 | 1681087.0311 | 0 | 0 | 0
08/30 23:00:00 | 0 | 0 | 0 | 0 | 0 | 0 | 0 | 422932.9474 | 478382.2896 | 27993.6 | 0 | 0 | 0 | 0 | 0 | 0 | 0 | 0 | 0 | 0 | 0 | 0 | 0 | 0 | 0 | 0 | 0 | 315658.8803 | 104880.7 | 929308.837 | 0 | 0 | 0
08/30 24:00:00 | 0 | 0 | 0 | 0 | 773750.0816 | 0 | 0 | 210004.2584 | 317376.2296 | 27993.6 | 0 | 0 | 0 | 0 | 0 | 0 | 0 | 0 | 0 | 0 | 0 | 0 | 0 | 0 | 0 | 0 | 0 | 0 | 27971.1799 | 1329124.1697 | 0 | 0 | 0
08/31 01:00:00 | 0 | 0 | 0 | 0 | 643157.9877 | 0 | 0 | 126002.5551 | 286343.6601 | 27993.6 | 0 | 0 | 0 | 0 | 0 | 0 | 0 | 0 | 0 | 0 | 0 | 0 | 0 | 0 | 0 | 0 | 0 | 0 | 14008.0387 | 1083497.8028 | 0 | 0 | 0
08/31 02:00:00 | 0 | 0 | 0 | 0 | 0 | 0 | 0 | 84001.7034 | 244193.7058 | 27993.6 | 0 | 0 | 0 | 0 | 0 | 0 | 0 | 0 | 0 | 0 | 0 | 0 | 0 | 0 | 0 | 0 | 0 | 0 | 3502.0097 | 356189.0092 | 0 | 0 | 0
08/31 03:00:00 | 0 | 0 | 0 | 0 | 0 | 0 | 0 | 84001.7034 | 215268.8296 | 27993.6 | 0 | 0 | 0 | 0 | 0 | 0 | 0 | 0 | 0 | 0 | 0 | 0 | 0 | 0 | 0 | 0 | 0 | 0 | 3502.0097 | 327264.133 | 0 | 0 | 0
08/31 04:00:00 | 0 | 0 | 0 | 0 | 0 | 0 | 0 | 86700.6208 | 248045.9775 | 27993.6 | 0 | 0 | 0 | 0 | 0 | 0 | 0 | 0 | 0 | 0 | 0 | 0 | 0 | 0 | 0 | 0 | 0 | 0 | 14008.0387 | 362740.1982 | 0 | 0 | 0
08/31 05:00:00 | 0 | 0 | 0 | 0 | 0 | 0 | 0 | 222892.7836 | 289917.8879 | 27993.6 | 0 | 0 | 0 | 0 | 0 | 0 | 0 | 0 | 0 | 0 | 0 | 0 | 0 | 0 | 0 | 0 | 0 | 2060.1302 | 97921.5783 | 540804.2716 | 0 | 0 | 0
08/31 06:00:00 | 0 | 0 | 0 | 0 | 0 | 0 | 0 | 523290.7271 | 482200.0904 | 117993.6 | 0 | 0 | 0 | 0 | 0 | 0 | 0 | 0 | 0 | 0 | 0 | 0 | 0 | 0 | 0 | 0 | 0 | 0 | 335699.0558 | 1123484.4175 | 0 | 0 | 0
08/31 07:00:00 | 0 | 0 | 0 | 0 | 8296653.538 | 0 | 0 | 662210.9253 | 760422.7899 | 45993.6 | 0 | 0 | 0 | 0 | 0 | 0 | 0 | 0 | 0 | 0 | 0 | 0 | 0 | 0 | 0 | 0 | 0 | 7337126.8994 | 356666.2163 | 9765280.8532 | 0 | 0 | 0
08/31 08:00:00 | 0 | 0 | 0 | 0 | 0 | 0 | 0 | 656266.1159 | 1155986.9836 | 27993.6 | 0 | 0 | 0 | 0 | 0 | 0 | 0 | 0 | 0 | 0 | 0 | 0 | 0 | 0 | 0 | 0 | 0 | 796674.5943 | 342658.1776 | 1840246.6996 | 0 | 0 | 0
08/31 09:00:00 | 0 | 0 | 0 | 0 | 1763115.1829 | 0 | 0 | 628443.6327 | 1386138.6595 | 27993.6 | 0 | 0 | 0 | 0 | 0 | 0 | 0 | 0 | 0 | 0 | 0 | 0 | 0 | 0 | 0 | 0 | 0 | 703164.2794 | 300723.8566 | 3805691.0751 | 0 | 0 | 0
08/31 10:00:00 | 169427.4916 | 0 | 0 | 0 | 0 | 0 | 0 | 608774.8889 | 1317907.6684 | 27993.6 | 0 | 0 | 0 | 0 | 0 | 0 | 0 | 0 | 0 | 0 | 0 | 0 | 346066.9215 | 54271.8045 | 0 | 0 | 0 | 13390.8465 | 272752.6767 | 2124103.6489 | 0 | 0 | 0
08/31 11:00:00 | 619060.3289 | 0 | 0 | 0 | 0 | 0 | 0 | 581524.3777 | 1389532.2528 | 27993.6 | 0 | 0 | 0 | 0 | 0 | 0 | 0 | 0 | 0 | 0 | 0 | 0 | 1295514.0935 | 199612.0162 | 0 | 0 | 0 | 516739.8158 | 216810.317 | 2618110.5594 | 0 | 0 | 0
08/31 12:00:00 | 1046996.0128 | 0 | 0 | 0 | 1743692.9683 | 0 | 0 | 561855.634 | 1344928.9194 | 27993.6 | 0 | 0 | 0 | 0 | 0 | 0 | 0 | 0 | 0 | 0 | 0 | 0 | 2167924.6786 | 306176.173 | 0 | 0 | 0 | 1365843.502 | 188839.1372 | 4725467.1345 | 0 | 0 | 0
08/31 13:00:00 | 1394568.5891 | 0 | 0 | 0 | 0 | 0 | 0 | 556067.8177 | 1211602.3109 | 27993.6 | 0 | 0 | 0 | 0 | 0 | 0 | 0 | 0 | 0 | 0 | 0 | 0 | 2862498.4677 | 364252.4005 | 0 | 0 | 0 | 0 | 167827.0791 | 3190232.3177 | 0 | 0 | 0
08/31 14:00:00 | 1636869.8541 | 0 | 0 | 0 | 0 | 0 | 0 | 555523.8773 | 1138901.8991 | 27993.6 | 0 | 0 | 0 | 0 | 0 | 0 | 0 | 0 | 0 | 0 | 0 | 0 | 3403349.5809 | 399107.2681 | 0 | 0 | 0 | 0 | 167827.0791 | 3359289.2304 | 0 | 0 | 0
08/31 15:00:00 | 1919004.4618 | 0 | 0 | 0 | 0 | 0 | 0 | 555842.2596 | 1125383.77 | 27993.6 | 0 | 0 | 0 | 0 | 0 | 0 | 0 | 0 | 0 | 0 | 0 | 0 | 4044302.6924 | 429314.5037 | 0 | 0 | 0 | 0 | 146859.9186 | 3628224.0914 | 0 | 0 | 0
08/31 16:00:00 | 2170276.4838 | 0 | 0 | 0 | 0 | 0 | 0 | 557909.5513 | 1278328.8104 | 27993.6 | 0 | 0 | 0 | 0 | 0 | 0 | 0 | 0 | 0 | 0 | 0 | 0 | 4636893.5668 | 439878.4265 | 0 | 0 | 0 | 69356.9564 | 195798.259 | 4034508.4455 | 0 | 0 | 0
08/31 17:00:00 | 2357909.6938 | 0 | 0 | 0 | 0 | 0 | 0 | 568200.7822 | 1540640.0301 | 117993.6 | 0 | 0 | 0 | 0 | 0 | 0 | 0 | 0 | 0 | 0 | 0 | 0 | 5112080.8309 | 428588.026 | 0 | 0 | 0 | 106780.7522 | 258744.638 | 4584744.106 | 0 | 0 | 0
08/31 18:00:00 | 2232222.4525 | 0 | 0 | 0 | 3324000.0631 | 0 | 0 | 606124.0241 | 3264376.6957 | 45993.6 | 0 | 0 | 0 | 0 | 0 | 0 | 0 | 0 | 0 | 0 | 0 | 0 | 4900679.0981 | 389046.7998 | 0 | 0 | 0 | 3052482.8261 | 307727.8759 | 9472716.8354 | 0 | 0 | 0
08/31 19:00:00 | 1771659.2211 | 0 | 0 | 0 | 0 | 0 | 0 | 708300.9921 | 1107529.9775 | 27993.6 | 0 | 0 | 0 | 0 | 0 | 0 | 0 | 0 | 0 | 0 | 0 | 0 | 3992783.5039 | 347318.413 | 0 | 0 | 0 | 41888.934 | 293719.8372 | 3615483.7907 | 0 | 0 | 0
08/31 20:00:00 | 1048898.2081 | 0 | 0 | 0 | 0 | 0 | 0 | 904879.6428 | 1004753.8266 | 27993.6 | 0 | 0 | 0 | 0 | 0 | 0 | 0 | 0 | 0 | 0 | 0 | 0 | 2345714.9412 | 214863.3276 | 0 | 0 | 0 | 0 | 265748.6574 | 2986525.2776 | 0 | 0 | 0
08/31 21:00:00 | 568161.1501 | 0 | 0 | 0 | 6601931.9417 | 0 | 0 | 1160767.2006 | 980222.3027 | 27993.6 | 0 | 0 | 0 | 0 | 0 | 0 | 0 | 0 | 0 | 0 | 0 | 0 | 1251800.5221 | 113039.7043 | 0 | 0 | 0 | 6073552.9589 | 216810.317 | 9339076.1951 | 0 | 0 | 0
08/31 22:00:00 | 8790.8031 | 0 | 0 | 0 | 1523420.1249 | 0 | 0 | 940486.9645 | 809981.8971 | 27993.6 | 0 | 0 | 0 | 0 | 0 | 0 | 0 | 0 | 0 | 0 | 0 | 0 | 18918.6451 | 1739.9215 | 0 | 0 | 0 | 657171.2651 | 188839.1372 | 3310673.3896 | 0 | 0 | 0
08/31 23:00:00 | 0 | 0 | 0 | 0 | 0 | 0 | 0 | 422932.9474 | 531496.1608 | 27993.6 | 0 | 0 | 0 | 0 | 0 | 0 | 0 | 0 | 0 | 0 | 0 | 0 | 0 | 0 | 0 | 0 | 0 | 192275.0147 | 104880.7 | 982422.7082 | 0 | 0 | 0
08/31 24:00:00 | 0 | 0 | 0 | 0 | 0 | 0 | 0 | 210004.2584 | 339507.0093 | 27993.6 | 0 | 0 | 0 | 0 | 0 | 0 | 0 | 0 | 0 | 0 | 0 | 0 | 0 | 0 | 0 | 0 | 0 | 0 | 27971.1799 | 577504.8677 | 0 | 0 | 0
09/01 01:00:00 | 0 | 0 | 0 | 0 | 0 | 0 | 0 | 126002.5551 | 286137.0183 | 27993.6 | 0 | 0 | 0 | 0 | 0 | 0 | 0 | 0 | 0 | 0 | 0 | 0 | 0 | 0 | 0 | 0 | 0 | 0 | 14008.0387 | 440133.1733 | 0 | 0 | 0
09/01 02:00:00 | 0 | 0 | 0 | 0 | 0 | 0 | 0 | 84001.7034 | 244075.6248 | 27993.6 | 0 | 0 | 0 | 0 | 0 | 0 | 0 | 0 | 0 | 0 | 0 | 0 | 0 | 0 | 0 | 0 | 0 | 0 | 3502.0097 | 356070.9281 | 0 | 0 | 0
09/01 03:00:00 | 0 | 0 | 0 | 0 | 0 | 0 | 0 | 84001.7034 | 215150.7486 | 27993.6 | 0 | 0 | 0 | 0 | 0 | 0 | 0 | 0 | 0 | 0 | 0 | 0 | 0 | 0 | 0 | 0 | 0 | 0 | 3502.0097 | 327146.0519 | 0 | 0 | 0
09/01 04:00:00 | 0 | 0 | 0 | 0 | 0 | 0 | 0 | 88012.9531 | 247839.3356 | 27993.6 | 0 | 0 | 0 | 0 | 0 | 0 | 0 | 0 | 0 | 0 | 0 | 0 | 0 | 0 | 0 | 0 | 0 | 0 | 14008.0387 | 363845.8887 | 0 | 0 | 0
09/01 05:00:00 | 0 | 0 | 0 | 0 | 0 | 0 | 0 | 229436.6519 | 289593.165 | 27993.6 | 0 | 0 | 0 | 0 | 0 | 0 | 0 | 0 | 0 | 0 | 0 | 0 | 0 | 0 | 0 | 0 | 0 | 0 | 97921.5783 | 547023.4169 | 0 | 0 | 0
09/01 06:00:00 | 0 | 0 | 0 | 0 | 1418321.924 | 0 | 0 | 538653.9233 | 481462.0838 | 117993.6 | 0 | 0 | 0 | 0 | 0 | 0 | 0 | 0 | 0 | 0 | 0 | 0 | 0 | 0 | 0 | 0 | 0 | 0 | 335699.0558 | 2556431.5311 | 0 | 0 | 0
09/01 07:00:00 | 0 | 0 | 0 | 0 | 0 | 0 | 0 | 681652.6541 | 759182.9388 | 45993.6 | 0 | 0 | 0 | 0 | 0 | 0 | 0 | 0 | 0 | 0 | 0 | 0 | 0 | 0 | 0 | 0 | 0 | 0 | 356666.2163 | 1486829.1929 | 0 | 0 | 0
09/01 08:00:00 | 0 | 0 | 0 | 0 | 0 | 0 | 0 | 685119.6752 | 975292.4823 | 27993.6 | 0 | 0 | 0 | 0 | 0 | 0 | 0 | 0 | 0 | 0 | 0 | 0 | 0 | 0 | 0 | 0 | 0 | 0 | 342658.1776 | 1688405.7574 | 0 | 0 | 0
09/01 09:00:00 | 0 | 0 | 0 | 0 | 0 | 0 | 0 | 666066.7198 | 1226434.8903 | 27993.6 | 0 | 0 | 0 | 0 | 0 | 0 | 0 | 0 | 0 | 0 | 0 | 0 | 0 | 0 | 0 | 0 | 0 | 0 | 300723.8566 | 1920495.21 | 0 | 0 | 0
09/01 10:00:00 | 0 | 0 | 0 | 0 | 0 | 0 | 0 | 645820.525 | 1316667.8173 | 27993.6 | 0 | 0 | 0 | 0 | 0 | 0 | 0 | 0 | 0 | 0 | 0 | 0 | 0 | 0 | 0 | 0 | 0 | 0 | 272752.6767 | 1990481.9423 | 0 | 0 | 0
09/01 11:00:00 | 0 | 0 | 0 | 0 | 0 | 0 | 0 | 617769.9711 | 1388056.2396 | 27993.6 | 0 | 0 | 0 | 0 | 0 | 0 | 0 | 0 | 0 | 0 | 0 | 0 | 0 | 0 | 0 | 0 | 0 | 0 | 216810.317 | 2033819.8107 | 0 | 0 | 0
09/01 12:00:00 | 91930.8018 | 0 | 0 | 0 | 0 | 0 | 0 | 597523.7763 | 1343246.2643 | 27993.6 | 0 | 0 | 0 | 0 | 0 | 0 | 0 | 0 | 0 | 0 | 0 | 0 | 192989.3652 | 25823.1442 | 0 | 0 | 0 | 0 | 188839.1372 | 2060694.4424 | 0 | 0 | 0
09/01 13:00:00 | 120966.1578 | 0 | 0 | 0 | 0 | 0 | 0 | 591566.0365 | 1210244.3788 | 27993.6 | 0 | 0 | 0 | 0 | 0 | 0 | 0 | 0 | 0 | 0 | 0 | 0 | 237456.9785 | 24894.4663 | 0 | 0 | 0 | 0 | 167827.0791 | 1950770.1731 | 0 | 0 | 0
09/01 14:00:00 | 77409.1585 | 0 | 0 | 0 | 0 | 0 | 0 | 591076.9124 | 1137219.244 | 27993.6 | 0 | 0 | 0 | 0 | 0 | 0 | 0 | 0 | 0 | 0 | 0 | 0 | 166616.8481 | 9720.7128 | 0 | 0 | 0 | 0 | 167827.0791 | 1833698.9149 | 0 | 0 | 0
09/01 15:00:00 | 395532.8138 | 0 | 0 | 0 | 0 | 0 | 0 | 592117.3025 | 1124084.8784 | 27993.6 | 0 | 0 | 0 | 0 | 0 | 0 | 0 | 0 | 0 | 0 | 0 | 0 | 873116.8386 | 25616.5133 | 0 | 0 | 0 | 0 | 146859.9186 | 2139728.5947 | 0 | 0 | 0
09/01 16:00:00 | 993059.7741 | 0 | 0 | 0 | 0 | 0 | 0 | 598263.4553 | 1275612.9461 | 27993.6 | 0 | 0 | 0 | 0 | 0 | 0 | 0 | 0 | 0 | 0 | 0 | 0 | 2243452.7315 | 51638.1793 | 0 | 0 | 0 | 0 | 195798.259 | 2894929.7755 | 0 | 0 | 0
09/01 17:00:00 | 1270828.7641 | 0 | 0 | 0 | 1414035.0787 | 0 | 0 | 625306.9924 | 1536211.9905 | 117993.6 | 0 | 0 | 0 | 0 | 0 | 0 | 0 | 0 | 0 | 0 | 0 | 0 | 2913599.8938 | 40948.572 | 0 | 0 | 0 | 0 | 258744.638 | 4964376.4256 | 0 | 0 | 0
09/01 18:00:00 | 540379.1123 | 0 | 0 | 0 | 0 | 0 | 0 | 710322.8329 | 1364725.3971 | 45993.6 | 0 | 0 | 0 | 0 | 0 | 0 | 0 | 0 | 0 | 0 | 0 | 0 | 1440593.1843 | 295.7853 | 0 | 0 | 0 | 0 | 307727.8759 | 2661420.9423 | 0 | 0 | 0
09/01 19:00:00 | 634707.1019 | 0 | 0 | 0 | 0 | 0 | 0 | 897210.3999 | 1105758.7617 | 27993.6 | 0 | 0 | 0 | 0 | 0 | 0 | 0 | 0 | 0 | 0 | 0 | 0 | 1380027.0721 | 0 | 0 | 0 | 0 | 0 | 293719.8372 | 2665669.8635 | 0 | 0 | 0
09/01 20:00:00 | 385486.7214 | 0 | 0 | 0 | 0 | 0 | 0 | 1171076.5395 | 1003720.6174 | 27993.6 | 0 | 0 | 0 | 0 | 0 | 0 | 0 | 0 | 0 | 0 | 0 | 0 | 893186.1055 | 8595.0238 | 0 | 0 | 0 | 0 | 265748.6574 | 2588277.4783 | 0 | 0 | 0
09/01 21:00:00 | 0 | 0 | 0 | 0 | 0 | 0 | 0 | 1402350.3251 | 979484.2961 | 27993.6 | 0 | 0 | 0 | 0 | 0 | 0 | 0 | 0 | 0 | 0 | 0 | 0 | 0 | 0 | 0 | 0 | 0 | 0 | 216810.317 | 2409828.2213 | 0 | 0 | 0
09/01 22:00:00 | 0 | 0 | 0 | 0 | 0 | 0 | 0 | 1006174.8474 | 809509.5729 | 27993.6 | 0 | 0 | 0 | 0 | 0 | 0 | 0 | 0 | 0 | 0 | 0 | 0 | 0 | 0 | 0 | 0 | 0 | 0 | 188839.1372 | 1843678.0202 | 0 | 0 | 0
09/01 23:00:00 | 0 | 0 | 0 | 0 | 0 | 0 | 0 | 422932.9474 | 531171.4379 | 27993.6 | 0 | 0 | 0 | 0 | 0 | 0 | 0 | 0 | 0 | 0 | 0 | 0 | 0 | 0 | 0 | 0 | 0 | 0 | 104880.7 | 982097.9853 | 0 | 0 | 0
09/01 24:00:00 | 0 | 0 | 0 | 0 | 0 | 0 | 0 | 210004.2584 | 339300.3674 | 27993.6 | 0 | 0 | 0 | 0 | 0 | 0 | 0 | 0 | 0 | 0 | 0 | 0 | 0 | 0 | 0 | 0 | 0 | 0 | 27971.1799 | 577298.2259 | 0 | 0 | 0
09/02 01:00:00 | 0 | 0 | 0 | 0 | 0 | 0 | 0 | 126002.5551 | 272858.5505 | 27993.6 | 0 | 0 | 0 | 0 | 0 | 0 | 0 | 0 | 0 | 0 | 0 | 0 | 0 | 0 | 0 | 0 | 0 | 0 | 14008.0387 | 426854.7055 | 0 | 0 | 0
09/02 02:00:00 | 0 | 0 | 0 | 0 | 0 | 0 | 0 | 84001.7034 | 235223.3129 | 27993.6 | 0 | 0 | 0 | 0 | 0 | 0 | 0 | 0 | 0 | 0 | 0 | 0 | 0 | 0 | 0 | 0 | 0 | 0 | 3502.0097 | 347218.6163 | 0 | 0 | 0
09/02 03:00:00 | 0 | 0 | 0 | 0 | 0 | 0 | 0 | 84001.7034 | 210724.5926 | 27993.6 | 0 | 0 | 0 | 0 | 0 | 0 | 0 | 0 | 0 | 0 | 0 | 0 | 0 | 0 | 0 | 0 | 0 | 0 | 3502.0097 | 322719.896 | 0 | 0 | 0
09/02 04:00:00 | 0 | 0 | 0 | 0 | 1418198.0577 | 0 | 0 | 88012.9531 | 238987.0238 | 27993.6 | 0 | 0 | 0 | 0 | 0 | 0 | 0 | 0 | 0 | 0 | 0 | 0 | 0 | 0 | 0 | 0 | 0 | 0 | 14008.0387 | 1773191.6345 | 0 | 0 | 0
09/02 05:00:00 | 0 | 0 | 0 | 0 | 0 | 0 | 0 | 229436.6519 | 276314.6972 | 27993.6 | 0 | 0 | 0 | 0 | 0 | 0 | 0 | 0 | 0 | 0 | 0 | 0 | 0 | 0 | 0 | 0 | 0 | 0 | 97921.5783 | 533744.9491 | 0 | 0 | 0
09/02 06:00:00 | 0 | 0 | 0 | 0 | 0 | 0 | 0 | 538653.9233 | 446052.8363 | 117993.6 | 0 | 0 | 0 | 0 | 0 | 0 | 0 | 0 | 0 | 0 | 0 | 0 | 0 | 0 | 0 | 0 | 0 | 0 | 335699.0558 | 1102700.3596 | 0 | 0 | 0
09/02 07:00:00 | 0 | 0 | 0 | 0 | 0 | 0 | 0 | 681652.6541 | 688364.4439 | 45993.6 | 0 | 0 | 0 | 0 | 0 | 0 | 0 | 0 | 0 | 0 | 0 | 0 | 0 | 0 | 0 | 0 | 0 | 0 | 356666.2163 | 1416010.6979 | 0 | 0 | 0
09/02 08:00:00 | 0 | 0 | 0 | 0 | 0 | 0 | 0 | 685119.6752 | 869064.7398 | 27993.6 | 0 | 0 | 0 | 0 | 0 | 0 | 0 | 0 | 0 | 0 | 0 | 0 | 0 | 0 | 0 | 0 | 0 | 0 | 342658.1776 | 1582178.015 | 0 | 0 | 0
09/02 09:00:00 | 0 | 0 | 0 | 0 | 0 | 0 | 0 | 666066.7198 | 1075945.5885 | 27993.6 | 0 | 0 | 0 | 0 | 0 | 0 | 0 | 0 | 0 | 0 | 0 | 0 | 0 | 0 | 0 | 0 | 0 | 0 | 300723.8566 | 1770005.9083 | 0 | 0 | 0
09/02 10:00:00 | 0 | 0 | 0 | 0 | 0 | 0 | 0 | 645820.525 | 1144047.7358 | 27993.6 | 0 | 0 | 0 | 0 | 0 | 0 | 0 | 0 | 0 | 0 | 0 | 0 | 0 | 0 | 0 | 0 | 0 | 0 | 272752.6767 | 1817861.8608 | 0 | 0 | 0
09/02 11:00:00 | 145598.6321 | 0 | 0 | 0 | 0 | 0 | 0 | 617769.9711 | 1208796.9242 | 27993.6 | 0 | 0 | 0 | 0 | 0 | 0 | 0 | 0 | 0 | 0 | 0 | 0 | 309108.92 | 44.0298 | 0 | 0 | 0 | 0 | 216810.317 | 2000159.1274 | 0 | 0 | 0
09/02 12:00:00 | 242299.6243 | 0 | 0 | 0 | 0 | 0 | 0 | 597523.7763 | 1179478.4947 | 27993.6 | 0 | 0 | 0 | 0 | 0 | 0 | 0 | 0 | 0 | 0 | 0 | 0 | 497256.8997 | 0 | 0 | 0 | 0 | 0 | 188839.1372 | 2047295.4953 | 0 | 0 | 0
09/02 13:00:00 | 386741.6189 | 0 | 0 | 0 | 0 | 0 | 0 | 591566.0365 | 1061968.155 | 27993.6 | 0 | 0 | 0 | 0 | 0 | 0 | 0 | 0 | 0 | 0 | 0 | 0 | 911428.2539 | 4.6566e-11 | 0 | 0 | 0 | 0 | 167827.0791 | 2068269.4104 | 0 | 0 | 0
09/02 14:00:00 | 1647553.5266 | 0 | 0 | 0 | 1413253.7045 | 0 | 0 | 591076.9124 | 1011073.7999 | 27993.6 | 0 | 0 | 0 | 0 | 0 | 0 | 0 | 0 | 0 | 0 | 0 | 0 | 3342071.5619 | 0 | 0 | 0 | 0 | 0 | 167827.0791 | 4690951.5433 | 0 | 0 | 0
09/02 15:00:00 | 1923298.6023 | 0 | 0 | 0 | 0 | 0 | 0 | 592117.3025 | 989087.1224 | 27993.6 | 0 | 0 | 0 | 0 | 0 | 0 | 0 | 0 | 0 | 0 | 0 | 0 | 4049243.5855 | 9.3132e-11 | 0 | 0 | 0 | 0 | 146859.9186 | 3532496.6272 | 0 | 0 | 0
09/02 16:00:00 | 2185693.6623 | 0 | 0 | 0 | 0 | 0 | 0 | 598263.4553 | 1153893.6579 | 27993.6 | 0 | 0 | 0 | 0 | 0 | 0 | 0 | 0 | 0 | 0 | 0 | 0 | 4628851.835 | 9.3132e-11 | 0 | 0 | 0 | 0 | 195798.259 | 3965844.3755 | 0 | 0 | 0
09/02 17:00:00 | 2424803.8155 | 0 | 0 | 0 | 0 | 0 | 0 | 625306.9924 | 1416705.7803 | 117993.6 | 0 | 0 | 0 | 0 | 0 | 0 | 0 | 0 | 0 | 0 | 0 | 0 | 5193735.9454 | 0 | 0 | 0 | 0 | 0 | 258744.638 | 4584810.1882 | 0 | 0 | 0
09/02 18:00:00 | 385066.1025 | 0 | 0 | 0 | 0 | 0 | 0 | 710322.8329 | 1251858.4207 | 45993.6 | 0 | 0 | 0 | 0 | 0 | 0 | 0 | 0 | 0 | 0 | 0 | 0 | 1012746.3896 | 4.6566e-11 | 0 | 0 | 0 | 0 | 307727.8759 | 2393240.9562 | 0 | 0 | 0
09/02 19:00:00 | 1012092.0439 | 0 | 0 | 0 | 0 | 0 | 0 | 897210.3999 | 992891.7854 | 27993.6 | 0 | 0 | 0 | 0 | 0 | 0 | 0 | 0 | 0 | 0 | 0 | 0 | 2290503.882 | 0 | 0 | 0 | 0 | 0 | 293719.8372 | 2930187.8292 | 0 | 0 | 0
09/02 20:00:00 | 1785789.1963 | 0 | 0 | 0 | 0 | 0 | 0 | 1171076.5395 | 888640.5631 | 27993.6 | 0 | 0 | 0 | 0 | 0 | 0 | 0 | 0 | 0 | 0 | 0 | 0 | 3980653.8768 | 9.3132e-11 | 0 | 0 | 0 | 0 | 265748.6574 | 3873499.899 | 0 | 0 | 0
09/02 21:00:00 | 786958.9775 | 0 | 0 | 0 | 0 | 0 | 0 | 1402350.3251 | 859978.0859 | 27993.6 | 0 | 0 | 0 | 0 | 0 | 0 | 0 | 0 | 0 | 0 | 0 | 0 | 1764161.95 | 1.397e-10 | 0 | 0 | 0 | 0 | 216810.317 | 3077280.9886 | 0 | 0 | 0
09/02 22:00:00 | 54470.1239 | 0 | 0 | 0 | 0 | 0 | 0 | 1006174.8474 | 712134.1423 | 27993.6 | 0 | 0 | 0 | 0 | 0 | 0 | 0 | 0 | 0 | 0 | 0 | 0 | 117848.9771 | 0 | 0 | 0 | 0 | 0 | 188839.1372 | 1800772.7136 | 0 | 0 | 0
09/02 23:00:00 | 0 | 0 | 0 | 0 | 0 | 0 | 0 | 422932.9474 | 478057.5667 | 27993.6 | 0 | 0 | 0 | 0 | 0 | 0 | 0 | 0 | 0 | 0 | 0 | 0 | 0 | 0 | 0 | 0 | 0 | 0 | 104880.7 | 928984.1141 | 0 | 0 | 0
09/02 24:00:00 | 337696.025 | 0 | 0 | 0 | 0 | 0 | 0 | 210004.2584 | 317169.5878 | 27993.6 | 0 | 0 | 0 | 0 | 0 | 0 | 0 | 0 | 0 | 0 | 0 | 0 | 666281.2777 | 10604.4912 | 0 | 0 | 0 | 0 | 27971.1799 | 892863.4712 | 0 | 0 | 0
09/03 01:00:00 | 0 | 0 | 0 | 0 | 0 | 0 | 0 | 126002.5551 | 272858.5505 | 27993.6 | 0 | 0 | 0 | 0 | 0 | 0 | 0 | 0 | 0 | 0 | 0 | 0 | 0 | 0 | 0 | 0 | 0 | 0 | 14008.0387 | 426854.7055 | 0 | 0 | 0
09/03 02:00:00 | 0 | 0 | 0 | 0 | 0 | 0 | 0 | 84001.7034 | 235223.3129 | 27993.6 | 0 | 0 | 0 | 0 | 0 | 0 | 0 | 0 | 0 | 0 | 0 | 0 | 0 | 0 | 0 | 0 | 0 | 0 | 3502.0097 | 347218.6163 | 0 | 0 | 0
09/03 03:00:00 | 0 | 0 | 0 | 0 | 1417587.2005 | 0 | 0 | 84001.7034 | 210724.5926 | 27993.6 | 0 | 0 | 0 | 0 | 0 | 0 | 0 | 0 | 0 | 0 | 0 | 0 | 0 | 0 | 0 | 0 | 0 | 0 | 3502.0097 | 1740307.0965 | 0 | 0 | 0
09/03 04:00:00 | 0 | 0 | 0 | 0 | 0 | 0 | 0 | 88012.9531 | 238987.0238 | 27993.6 | 0 | 0 | 0 | 0 | 0 | 0 | 0 | 0 | 0 | 0 | 0 | 0 | 0 | 0 | 0 | 0 | 0 | 0 | 14008.0387 | 354993.5768 | 0 | 0 | 0
09/03 05:00:00 | 0 | 0 | 0 | 0 | 0 | 0 | 0 | 229436.6519 | 276314.6972 | 27993.6 | 0 | 0 | 0 | 0 | 0 | 0 | 0 | 0 | 0 | 0 | 0 | 0 | 0 | 0 | 0 | 0 | 0 | 0 | 97921.5783 | 533744.9491 | 0 | 0 | 0
09/03 06:00:00 | 0 | 0 | 0 | 0 | 0 | 0 | 0 | 538653.9233 | 446052.8363 | 117993.6 | 0 | 0 | 0 | 0 | 0 | 0 | 0 | 0 | 0 | 0 | 0 | 0 | 0 | 0 | 0 | 0 | 0 | 0 | 335699.0558 | 1102700.3596 | 0 | 0 | 0
09/03 07:00:00 | 0 | 0 | 0 | 0 | 0 | 0 | 0 | 681652.6541 | 688364.4439 | 45993.6 | 0 | 0 | 0 | 0 | 0 | 0 | 0 | 0 | 0 | 0 | 0 | 0 | 0 | 0 | 0 | 0 | 0 | 0 | 356666.2163 | 1416010.6979 | 0 | 0 | 0
09/03 08:00:00 | 0 | 0 | 0 | 0 | 0 | 0 | 0 | 685119.6752 | 869064.7398 | 27993.6 | 0 | 0 | 0 | 0 | 0 | 0 | 0 | 0 | 0 | 0 | 0 | 0 | 0 | 0 | 0 | 0 | 0 | 0 | 342658.1776 | 1582178.015 | 0 | 0 | 0
09/03 09:00:00 | 0 | 0 | 0 | 0 | 0 | 0 | 0 | 666066.7198 | 1075945.5885 | 27993.6 | 0 | 0 | 0 | 0 | 0 | 0 | 0 | 0 | 0 | 0 | 0 | 0 | 0 | 0 | 0 | 0 | 0 | 0 | 300723.8566 | 1770005.9083 | 0 | 0 | 0
09/03 10:00:00 | 0 | 0 | 0 | 0 | 0 | 0 | 0 | 645820.525 | 1144047.7358 | 27993.6 | 0 | 0 | 0 | 0 | 0 | 0 | 0 | 0 | 0 | 0 | 0 | 0 | 0 | 0 | 0 | 0 | 0 | 0 | 272752.6767 | 1817861.8608 | 0 | 0 | 0
09/03 11:00:00 | 0 | 0 | 0 | 0 | 0 | 0 | 0 | 617769.9711 | 1208796.9242 | 27993.6 | 0 | 0 | 0 | 0 | 0 | 0 | 0 | 0 | 0 | 0 | 0 | 0 | 0 | 0 | 0 | 0 | 0 | 0 | 216810.317 | 1854560.4953 | 0 | 0 | 0
09/03 12:00:00 | 80672.2851 | 0 | 0 | 0 | 1415878.4782 | 0 | 0 | 597523.7763 | 1179478.4947 | 27993.6 | 0 | 0 | 0 | 0 | 0 | 0 | 0 | 0 | 0 | 0 | 0 | 0 | 175388.9668 | 7827.4361 | 0 | 0 | 0 | 0 | 188839.1372 | 3301546.6343 | 0 | 0 | 0
09/03 13:00:00 | 277192.4091 | 0 | 0 | 0 | 0 | 0 | 0 | 591566.0365 | 1061968.155 | 27993.6 | 0 | 0 | 0 | 0 | 0 | 0 | 0 | 0 | 0 | 0 | 0 | 0 | 591256.7239 | 20882.8385 | 0 | 0 | 0 | 0 | 167827.0791 | 1958720.2006 | 0 | 0 | 0
09/03 14:00:00 | 264669.3716 | 0 | 0 | 0 | 0 | 0 | 0 | 591076.9124 | 1011073.7999 | 27993.6 | 0 | 0 | 0 | 0 | 0 | 0 | 0 | 0 | 0 | 0 | 0 | 0 | 563610.3285 | 5327.394 | 0 | 0 | 0 | 0 | 167827.0791 | 1894813.6839 | 0 | 0 | 0
09/03 15:00:00 | 0 | 0 | 0 | 0 | 0 | 0 | 0 | 592117.3025 | 989087.1224 | 27993.6 | 0 | 0 | 0 | 0 | 0 | 0 | 0 | 0 | 0 | 0 | 0 | 0 | 0 | 0 | 0 | 0 | 0 | 0 | 146859.9186 | 1609198.0249 | 0 | 0 | 0
09/03 16:00:00 | 0 | 0 | 0 | 0 | 0 | 0 | 0 | 598263.4553 | 1153893.6579 | 27993.6 | 0 | 0 | 0 | 0 | 0 | 0 | 0 | 0 | 0 | 0 | 0 | 0 | 0 | 0 | 0 | 0 | 0 | 0 | 195798.259 | 1780150.7132 | 0 | 0 | 0
09/03 17:00:00 | 0 | 0 | 0 | 0 | 0 | 0 | 0 | 625306.9924 | 1416705.7803 | 117993.6 | 0 | 0 | 0 | 0 | 0 | 0 | 0 | 0 | 0 | 0 | 0 | 0 | 0 | 0 | 0 | 0 | 0 | 0 | 258744.638 | 2160006.3726 | 0 | 0 | 0
09/03 18:00:00 | 348483.9458 | 0 | 0 | 0 | 0 | 0 | 0 | 710322.8329 | 1251858.4207 | 45993.6 | 0 | 0 | 0 | 0 | 0 | 0 | 0 | 0 | 0 | 0 | 0 | 0 | 763851.3186 | 0 | 0 | 0 | 0 | 0 | 307727.8759 | 2356658.7994 | 0 | 0 | 0
09/03 19:00:00 | 467703.3653 | 0 | 0 | 0 | 0 | 0 | 0 | 897210.3999 | 992891.7854 | 27993.6 | 0 | 0 | 0 | 0 | 0 | 0 | 0 | 0 | 0 | 0 | 0 | 0 | 1049631.0273 | 2.3283e-11 | 0 | 0 | 0 | 0 | 293719.8372 | 2385799.1506 | 0 | 0 | 0
09/03 20:00:00 | 108086.6638 | 0 | 0 | 0 | 0 | 0 | 0 | 1171076.5395 | 888640.5631 | 27993.6 | 0 | 0 | 0 | 0 | 0 | 0 | 0 | 0 | 0 | 0 | 0 | 0 | 178091.6356 | 0 | 0 | 0 | 0 | 0 | 265748.6574 | 2195797.3664 | 0 | 0 | 0
09/03 21:00:00 | 0 | 0 | 0 | 0 | 0 | 0 | 0 | 1402350.3251 | 859978.0859 | 27993.6 | 0 | 0 | 0 | 0 | 0 | 0 | 0 | 0 | 0 | 0 | 0 | 0 | 0 | 0 | 0 | 0 | 0 | 0 | 216810.317 | 2290322.011 | 0 | 0 | 0
09/03 22:00:00 | 0 | 0 | 0 | 0 | 0 | 0 | 0 | 1006174.8474 | 712134.1423 | 27993.6 | 0 | 0 | 0 | 0 | 0 | 0 | 0 | 0 | 0 | 0 | 0 | 0 | 0 | 0 | 0 | 0 | 0 | 0 | 188839.1372 | 1746302.5897 | 0 | 0 | 0
09/03 23:00:00 | 0 | 0 | 0 | 0 | 1418143.4418 | 0 | 0 | 422932.9474 | 478057.5667 | 27993.6 | 0 | 0 | 0 | 0 | 0 | 0 | 0 | 0 | 0 | 0 | 0 | 0 | 0 | 0 | 0 | 0 | 0 | 0 | 104880.7 | 2347127.5559 | 0 | 0 | 0
09/03 24:00:00 | 0 | 0 | 0 | 0 | 0 | 0 | 0 | 210004.2584 | 317169.5878 | 27993.6 | 0 | 0 | 0 | 0 | 0 | 0 | 0 | 0 | 0 | 0 | 0 | 0 | 0 | 0 | 0 | 0 | 0 | 0 | 27971.1799 | 555167.4462 | 0 | 0 | 0
09/04 01:00:00 | 0 | 0 | 0 | 0 | 0 | 0 | 0 | 126002.5551 | 272858.5505 | 27993.6 | 0 | 0 | 0 | 0 | 0 | 0 | 0 | 0 | 0 | 0 | 0 | 0 | 0 | 0 | 0 | 0 | 0 | 0 | 14008.0387 | 426854.7055 | 0 | 0 | 0
09/04 02:00:00 | 0 | 0 | 0 | 0 | 0 | 0 | 0 | 84001.7034 | 235223.3129 | 27993.6 | 0 | 0 | 0 | 0 | 0 | 0 | 0 | 0 | 0 | 0 | 0 | 0 | 0 | 0 | 0 | 0 | 0 | 0 | 3502.0097 | 347218.6163 | 0 | 0 | 0
09/04 03:00:00 | 0 | 0 | 0 | 0 | 0 | 0 | 0 | 84001.7034 | 210724.5926 | 27993.6 | 0 | 0 | 0 | 0 | 0 | 0 | 0 | 0 | 0 | 0 | 0 | 0 | 0 | 0 | 0 | 0 | 0 | 0 | 3502.0097 | 322719.896 | 0 | 0 | 0
09/04 04:00:00 | 0 | 0 | 0 | 0 | 0 | 0 | 0 | 88012.9531 | 238987.0238 | 27993.6 | 0 | 0 | 0 | 0 | 0 | 0 | 0 | 0 | 0 | 0 | 0 | 0 | 0 | 0 | 0 | 0 | 0 | 0 | 14008.0387 | 354993.5768 | 0 | 0 | 0
09/04 05:00:00 | 0 | 0 | 0 | 0 | 0 | 0 | 0 | 229436.6519 | 276314.6972 | 27993.6 | 0 | 0 | 0 | 0 | 0 | 0 | 0 | 0 | 0 | 0 | 0 | 0 | 0 | 0 | 0 | 0 | 0 | 0 | 97921.5783 | 533744.9491 | 0 | 0 | 0
09/04 06:00:00 | 0 | 0 | 0 | 0 | 0 | 0 | 0 | 538653.9233 | 446052.8363 | 117993.6 | 0 | 0 | 0 | 0 | 0 | 0 | 0 | 0 | 0 | 0 | 0 | 0 | 0 | 0 | 0 | 0 | 0 | 0 | 335699.0558 | 1102700.3596 | 0 | 0 | 0
09/04 07:00:00 | 0 | 0 | 0 | 0 | 0 | 0 | 0 | 681652.6541 | 688364.4439 | 45993.6 | 0 | 0 | 0 | 0 | 0 | 0 | 0 | 0 | 0 | 0 | 0 | 0 | 0 | 0 | 0 | 0 | 0 | 0 | 356666.2163 | 1416010.6979 | 0 | 0 | 0
09/04 08:00:00 | 0 | 0 | 0 | 0 | 1418888.7419 | 0 | 0 | 685119.6752 | 869064.7398 | 27993.6 | 0 | 0 | 0 | 0 | 0 | 0 | 0 | 0 | 0 | 0 | 0 | 0 | 0 | 0 | 0 | 0 | 0 | 0 | 342658.1776 | 3001066.7569 | 0 | 0 | 0
09/04 09:00:00 | 0 | 0 | 0 | 0 | 0 | 0 | 0 | 666066.7198 | 1075945.5885 | 27993.6 | 0 | 0 | 0 | 0 | 0 | 0 | 0 | 0 | 0 | 0 | 0 | 0 | 0 | 0 | 0 | 0 | 0 | 0 | 300723.8566 | 1770005.9083 | 0 | 0 | 0
09/04 10:00:00 | 0 | 0 | 0 | 0 | 0 | 0 | 0 | 645820.525 | 1144047.7358 | 27993.6 | 0 | 0 | 0 | 0 | 0 | 0 | 0 | 0 | 0 | 0 | 0 | 0 | 0 | 0 | 0 | 0 | 0 | 0 | 272752.6767 | 1817861.8608 | 0 | 0 | 0
09/04 11:00:00 | 0 | 0 | 0 | 0 | 0 | 0 | 0 | 617769.9711 | 1208796.9242 | 27993.6 | 0 | 0 | 0 | 0 | 0 | 0 | 0 | 0 | 0 | 0 | 0 | 0 | 0 | 0 | 0 | 0 | 0 | 0 | 216810.317 | 1854560.4953 | 0 | 0 | 0
09/04 12:00:00 | 49983.1031 | 0 | 0 | 0 | 0 | 0 | 0 | 597523.7763 | 1179478.4947 | 27993.6 | 0 | 0 | 0 | 0 | 0 | 0 | 0 | 0 | 0 | 0 | 0 | 0 | 112837.6217 | 5.8208e-12 | 0 | 0 | 0 | 0 | 188839.1372 | 1854978.9742 | 0 | 0 | 0
09/04 13:00:00 | 113212.2716 | 0 | 0 | 0 | 0 | 0 | 0 | 591566.0365 | 1061968.155 | 27993.6 | 0 | 0 | 0 | 0 | 0 | 0 | 0 | 0 | 0 | 0 | 0 | 0 | 245266.4783 | 0 | 0 | 0 | 0 | 0 | 167827.0791 | 1794740.0631 | 0 | 0 | 0
09/04 14:00:00 | 134842.4949 | 0 | 0 | 0 | 0 | 0 | 0 | 591076.9124 | 1011073.7999 | 27993.6 | 0 | 0 | 0 | 0 | 0 | 0 | 0 | 0 | 0 | 0 | 0 | 0 | 297322.4401 | 0 | 0 | 0 | 0 | 0 | 167827.0791 | 1764986.8072 | 0 | 0 | 0
09/04 15:00:00 | 327447.8873 | 0 | 0 | 0 | 0 | 0 | 0 | 592117.3025 | 989087.1224 | 27993.6 | 0 | 0 | 0 | 0 | 0 | 0 | 0 | 0 | 0 | 0 | 0 | 0 | 697314.9792 | 0 | 0 | 0 | 0 | 0 | 146859.9186 | 1936645.9121 | 0 | 0 | 0
09/04 16:00:00 | 899885.9062 | 0 | 0 | 0 | 0 | 0 | 0 | 598263.4553 | 1153893.6579 | 27993.6 | 0 | 0 | 0 | 0 | 0 | 0 | 0 | 0 | 0 | 0 | 0 | 0 | 1956870.1461 | 0 | 0 | 0 | 0 | 0 | 195798.259 | 2680036.6195 | 0 | 0 | 0
09/04 17:00:00 | 1198193.0868 | 0 | 0 | 0 | 0 | 0 | 0 | 625306.9924 | 1416705.7803 | 117993.6 | 0 | 0 | 0 | 0 | 0 | 0 | 0 | 0 | 0 | 0 | 0 | 0 | 2650369.262 | 0 | 0 | 0 | 0 | 0 | 258744.638 | 3358199.4595 | 0 | 0 | 0
09/04 18:00:00 | 905406.7564 | 0 | 0 | 0 | 0 | 0 | 0 | 710322.8329 | 1251858.4207 | 45993.6 | 0 | 0 | 0 | 0 | 0 | 0 | 0 | 0 | 0 | 0 | 0 | 0 | 2027158.2291 | 0 | 0 | 0 | 0 | 0 | 307727.8759 | 2913581.6101 | 0 | 0 | 0
09/04 19:00:00 | 626536.6245 | 0 | 0 | 0 | 0 | 0 | 0 | 897210.3999 | 992891.7854 | 27993.6 | 0 | 0 | 0 | 0 | 0 | 0 | 0 | 0 | 0 | 0 | 0 | 0 | 1405988.4278 | 0 | 0 | 0 | 0 | 0 | 293719.8372 | 2544632.4098 | 0 | 0 | 0
09/04 20:00:00 | 187552.5823 | 0 | 0 | 0 | 1415705.6318 | 0 | 0 | 1171076.5395 | 888640.5631 | 27993.6 | 0 | 0 | 0 | 0 | 0 | 0 | 0 | 0 | 0 | 0 | 0 | 0 | 421179.5704 | 3.4925e-11 | 0 | 0 | 0 | 0 | 265748.6574 | 3690968.9167 | 0 | 0 | 0
09/04 21:00:00 | 0 | 0 | 0 | 0 | 0 | 0 | 0 | 1402350.3251 | 859978.0859 | 27993.6 | 0 | 0 | 0 | 0 | 0 | 0 | 0 | 0 | 0 | 0 | 0 | 0 | 0 | 0 | 0 | 0 | 0 | 0 | 216810.317 | 2290322.011 | 0 | 0 | 0
09/04 22:00:00 | 0 | 0 | 0 | 0 | 0 | 0 | 0 | 1006174.8474 | 712134.1423 | 27993.6 | 0 | 0 | 0 | 0 | 0 | 0 | 0 | 0 | 0 | 0 | 0 | 0 | 0 | 0 | 0 | 0 | 0 | 0 | 188839.1372 | 1746302.5897 | 0 | 0 | 0
09/04 23:00:00 | 0 | 0 | 0 | 0 | 0 | 0 | 0 | 422932.9474 | 478057.5667 | 27993.6 | 0 | 0 | 0 | 0 | 0 | 0 | 0 | 0 | 0 | 0 | 0 | 0 | 0 | 0 | 0 | 0 | 0 | 0 | 104880.7 | 928984.1141 | 0 | 0 | 0
09/04 24:00:00 | 0 | 0 | 0 | 0 | 0 | 0 | 0 | 210004.2584 | 317169.5878 | 27993.6 | 0 | 0 | 0 | 0 | 0 | 0 | 0 | 0 | 0 | 0 | 0 | 0 | 0 | 0 | 0 | 0 | 0 | 0 | 27971.1799 | 555167.4462 | 0 | 0 | 0
09/05 01:00:00 | 0 | 0 | 0 | 0 | 0 | 0 | 0 | 126002.5551 | 272858.5505 | 27993.6 | 0 | 0 | 0 | 0 | 0 | 0 | 0 | 0 | 0 | 0 | 0 | 0 | 0 | 0 | 0 | 0 | 0 | 0 | 14008.0387 | 426854.7055 | 0 | 0 | 0
09/05 02:00:00 | 0 | 0 | 0 | 0 | 0 | 0 | 0 | 84001.7034 | 235223.3129 | 27993.6 | 0 | 0 | 0 | 0 | 0 | 0 | 0 | 0 | 0 | 0 | 0 | 0 | 0 | 0 | 0 | 0 | 0 | 0 | 3502.0097 | 347218.6163 | 0 | 0 | 0
09/05 03:00:00 | 0 | 0 | 0 | 0 | 0 | 0 | 0 | 84001.7034 | 210724.5926 | 27993.6 | 0 | 0 | 0 | 0 | 0 | 0 | 0 | 0 | 0 | 0 | 0 | 0 | 0 | 0 | 0 | 0 | 0 | 0 | 3502.0097 | 322719.896 | 0 | 0 | 0
09/05 04:00:00 | 0 | 0 | 0 | 0 | 0 | 0 | 0 | 88012.9531 | 238987.0238 | 27993.6 | 0 | 0 | 0 | 0 | 0 | 0 | 0 | 0 | 0 | 0 | 0 | 0 | 0 | 0 | 0 | 0 | 0 | 0 | 14008.0387 | 354993.5768 | 0 | 0 | 0
09/05 05:00:00 | 0 | 0 | 0 | 0 | 1418797.9437 | 0 | 0 | 229436.6519 | 276314.6972 | 27993.6 | 0 | 0 | 0 | 0 | 0 | 0 | 0 | 0 | 0 | 0 | 0 | 0 | 0 | 0 | 0 | 0 | 0 | 0 | 97921.5783 | 1952542.8928 | 0 | 0 | 0
09/05 06:00:00 | 0 | 0 | 0 | 0 | 0 | 0 | 0 | 538653.9233 | 446052.8363 | 117993.6 | 0 | 0 | 0 | 0 | 0 | 0 | 0 | 0 | 0 | 0 | 0 | 0 | 0 | 0 | 0 | 0 | 0 | 5203.0653 | 335699.0558 | 1102700.3596 | 0 | 0 | 0
09/05 07:00:00 | 0 | 0 | 0 | 0 | 6436970.0716 | 0 | 0 | 681652.6541 | 688364.4439 | 45993.6 | 0 | 0 | 0 | 0 | 0 | 0 | 0 | 0 | 0 | 0 | 0 | 0 | 0 | 0 | 0 | 0 | 0 | 6055590.7443 | 356666.2163 | 7852980.7695 | 0 | 0 | 0
09/05 08:00:00 | 0 | 0 | 0 | 0 | 2584865.2322 | 0 | 0 | 685119.6752 | 869064.7398 | 27993.6 | 0 | 0 | 0 | 0 | 0 | 0 | 0 | 0 | 0 | 0 | 0 | 0 | 0 | 0 | 0 | 0 | 0 | 5650577.2698 | 342658.1776 | 4167043.2472 | 0 | 0 | 0
09/05 09:00:00 | 0 | 0 | 0 | 0 | 3324127.867 | 0 | 0 | 666066.7198 | 1075945.5885 | 27993.6 | 0 | 0 | 0 | 0 | 0 | 0 | 0 | 0 | 0 | 0 | 0 | 0 | 0 | 0 | 0 | 0 | 0 | 279573.0429 | 300723.8566 | 5094133.7753 | 0 | 0 | 0
09/05 10:00:00 | 0 | 0 | 0 | 0 | 0 | 0 | 0 | 645820.525 | 1144047.7358 | 27993.6 | 0 | 0 | 0 | 0 | 0 | 0 | 0 | 0 | 0 | 0 | 0 | 0 | 0 | 0 | 0 | 0 | 0 | 0 | 272752.6767 | 1817861.8608 | 0 | 0 | 0
09/05 11:00:00 | 0 | 0 | 0 | 0 | 0 | 0 | 0 | 617769.9711 | 1208796.9242 | 27993.6 | 470823.4074 | 0 | 0 | 0 | 0 | 0 | 0 | 0 | 0 | 0 | 0 | 0 | 0 | 0 | 0 | 0 | 0 | 0 | 216810.317 | 2325383.9027 | 0 | 0 | 0
09/05 12:00:00 | 87379.4047 | 0 | 0 | 0 | 0 | 0 | 0 | 597523.7763 | 1179478.4947 | 27993.6 | 470823.4074 | 0 | 0 | 0 | 0 | 0 | 0 | 0 | 0 | 0 | 0 | 0 | 186141.5892 | 2.3283e-11 | 0 | 0 | 0 | 617074.3152 | 188839.1372 | 2363198.6831 | 0 | 0 | 0
09/05 13:00:00 | 544124.2971 | 0 | 0 | 0 | 1413889.7093 | 0 | 0 | 591566.0365 | 1061968.155 | 27993.6 | 0 | 0 | 0 | 0 | 0 | 0 | 0 | 0 | 0 | 0 | 0 | 0 | 1140348.3608 | 1.397e-10 | 0 | 0 | 0 | 0 | 167827.0791 | 3639541.7979 | 0 | 0 | 0
09/05 14:00:00 | 934128.5025 | 0 | 0 | 0 | 49558.5613 | 0 | 0 | 591076.9124 | 1011073.7999 | 27993.6 | 532473.9947 | 0 | 0 | 0 | 0 | 0 | 0 | 0 | 0 | 0 | 0 | 0 | 1976727.9086 | 0 | 0 | 0 | 0 | 1276810.3048 | 167827.0791 | 3146305.3707 | 0 | 0 | 0
09/05 15:00:00 | 1289330.4218 | 0 | 0 | 0 | 1645892.2081 | 0 | 0 | 592117.3025 | 989087.1224 | 27993.6 | 532473.9947 | 0 | 0 | 0 | 0 | 0 | 0 | 0 | 0 | 0 | 0 | 0 | 2759661.8855 | 2.3283e-10 | 0 | 0 | 0 | 525847.6215 | 146859.9186 | 5076894.6495 | 0 | 0 | 0
09/05 16:00:00 | 1561503.0836 | 0 | 0 | 0 | 0 | 0 | 0 | 598263.4553 | 1153893.6579 | 27993.6 | 0 | 0 | 0 | 0 | 0 | 0 | 0 | 0 | 0 | 0 | 0 | 0 | 3385101.8534 | 0 | 0 | 0 | 0 | 0 | 195798.259 | 3341653.7968 | 0 | 0 | 0
09/05 17:00:00 | 1749390.2281 | 0 | 0 | 0 | 0 | 0 | 0 | 625306.9924 | 1416705.7803 | 117993.6 | 0 | 0 | 0 | 0 | 0 | 0 | 0 | 0 | 0 | 0 | 0 | 0 | 3839788.1077 | 0 | 0 | 0 | 0 | 201875.4726 | 258744.638 | 3909396.6008 | 0 | 0 | 0
09/05 18:00:00 | 1663869.4126 | 0 | 0 | 0 | 0 | 0 | 0 | 710322.8329 | 1251858.4207 | 45993.6 | 0 | 0 | 0 | 0 | 0 | 0 | 0 | 0 | 0 | 0 | 0 | 0 | 3704626.0458 | 0 | 0 | 0 | 0 | 0 | 307727.8759 | 3672044.2662 | 0 | 0 | 0
09/05 19:00:00 | 1342477.1407 | 0 | 0 | 0 | 5927249.9951 | 0 | 0 | 897210.3999 | 1867515.0296 | 27993.6 | 0 | 0 | 0 | 0 | 0 | 0 | 0 | 0 | 0 | 0 | 0 | 0 | 3045756.0547 | 2.794e-10 | 0 | 0 | 0 | 5234218.1817 | 293719.8372 | 10062446.1653 | 0 | 0 | 0
09/05 20:00:00 | 429664.1277 | 0 | 0 | 0 | 0 | 0 | 0 | 1171076.5395 | 888640.5631 | 27993.6 | 0 | 0 | 0 | 0 | 0 | 0 | 0 | 0 | 0 | 0 | 0 | 0 | 957243.5974 | 0 | 0 | 0 | 0 | 0 | 265748.6574 | 2517374.8304 | 0 | 0 | 0
09/05 21:00:00 | 9102.2961 | 0 | 0 | 0 | 0 | 0 | 0 | 1402350.3251 | 859978.0859 | 27993.6 | 0 | 0 | 0 | 0 | 0 | 0 | 0 | 0 | 0 | 0 | 0 | 0 | 20255.0668 | 0 | 0 | 0 | 0 | 0 | 216810.317 | 2299424.3071 | 0 | 0 | 0
09/05 22:00:00 | 0 | 0 | 0 | 0 | 1907166.5046 | 0 | 0 | 1006174.8474 | 2337724.6399 | 27993.6 | 0 | 0 | 0 | 0 | 0 | 0 | 0 | 0 | 0 | 0 | 0 | 0 | 0 | 0 | 0 | 0 | 0 | 2184296.0539 | 188839.1372 | 5279059.5919 | 0 | 0 | 0
09/05 23:00:00 | 0 | 0 | 0 | 0 | 3270126.94 | 0 | 0 | 422932.9474 | 1658956.4847 | 27993.6 | 425510.2544 | 0 | 0 | 0 | 0 | 0 | 0 | 0 | 0 | 0 | 0 | 0 | 0 | 0 | 0 | 0 | 0 | 2247928.9071 | 104880.7 | 5805520.2265 | 0 | 0 | 0
09/05 24:00:00 | 0 | 0 | 0 | 0 | 0 | 0 | 0 | 210004.2584 | 317169.5878 | 27993.6 | 0 | 0 | 0 | 0 | 0 | 0 | 0 | 0 | 0 | 0 | 0 | 0 | 0 | 0 | 0 | 0 | 0 | 0 | 27971.1799 | 555167.4462 | 0 | 0 | 0
09/06 01:00:00 | 0 | 0 | 0 | 0 | 0 | 0 | 0 | 126002.5551 | 272858.5505 | 27993.6 | 0 | 0 | 0 | 0 | 0 | 0 | 0 | 0 | 0 | 0 | 0 | 0 | 0 | 0 | 0 | 0 | 0 | 0 | 14008.0387 | 426854.7055 | 0 | 0 | 0
09/06 02:00:00 | 0 | 0 | 0 | 0 | 0 | 0 | 0 | 84001.7034 | 235223.3129 | 27993.6 | 389713.5709 | 0 | 0 | 0 | 0 | 0 | 0 | 0 | 0 | 0 | 0 | 0 | 0 | 0 | 0 | 0 | 0 | 0 | 3502.0097 | 736932.1871 | 0 | 0 | 0
09/06 03:00:00 | 0 | 0 | 0 | 0 | 0 | 0 | 0 | 84001.7034 | 210724.5926 | 27993.6 | 259809.0473 | 0 | 0 | 0 | 0 | 0 | 0 | 0 | 0 | 0 | 0 | 0 | 0 | 0 | 0 | 0 | 0 | 0 | 3502.0097 | 582528.9432 | 0 | 0 | 0
09/06 04:00:00 | 0 | 0 | 0 | 0 | 0 | 0 | 0 | 88012.9531 | 238987.0238 | 27993.6 | 0 | 0 | 0 | 0 | 0 | 0 | 0 | 0 | 0 | 0 | 0 | 0 | 0 | 0 | 0 | 0 | 0 | 0 | 14008.0387 | 354993.5768 | 0 | 0 | 0
09/06 05:00:00 | 0 | 0 | 0 | 0 | 4560437.7984 | 0 | 0 | 229436.6519 | 276314.6972 | 27993.6 | 0 | 0 | 0 | 0 | 0 | 0 | 0 | 0 | 0 | 0 | 0 | 0 | 0 | 0 | 0 | 0 | 0 | 3551694.9546 | 97921.5783 | 5094182.7475 | 0 | 0 | 0
09/06 06:00:00 | 0 | 0 | 0 | 0 | 2395025.7836 | 0 | 0 | 538653.9233 | 446052.8363 | 117993.6 | 0 | 0 | 0 | 0 | 0 | 0 | 0 | 0 | 0 | 0 | 0 | 0 | 0 | 0 | 0 | 0 | 0 | 2470095.2831 | 335699.0558 | 3497726.1433 | 0 | 0 | 0
09/06 07:00:00 | 0 | 0 | 0 | 0 | 5604808.9545 | 0 | 0 | 681652.6541 | 688364.4439 | 45993.6 | 0 | 0 | 0 | 0 | 0 | 0 | 0 | 0 | 0 | 0 | 0 | 0 | 0 | 0 | 0 | 0 | 0 | 5408702.9927 | 356666.2163 | 7020819.6524 | 0 | 0 | 0
09/06 08:00:00 | 0 | 0 | 0 | 0 | 1909927.1194 | 0 | 0 | 685119.6752 | 869064.7398 | 27993.6 | 0 | 0 | 0 | 0 | 0 | 0 | 0 | 0 | 0 | 0 | 0 | 0 | 0 | 0 | 0 | 0 | 0 | 2413081.4056 | 342658.1776 | 3492105.1343 | 0 | 0 | 0
09/06 09:00:00 | 0 | 0 | 0 | 0 | 1791173.6448 | 0 | 0 | 666066.7198 | 1075945.5885 | 27993.6 | 0 | 0 | 0 | 0 | 0 | 0 | 0 | 0 | 0 | 0 | 0 | 0 | 0 | 0 | 0 | 0 | 0 | 1853703.1948 | 300723.8566 | 3561179.5531 | 0 | 0 | 0
09/06 10:00:00 | 0 | 0 | 0 | 0 | 1561471.4482 | 0 | 0 | 645820.525 | 1144047.7358 | 27993.6 | 0 | 0 | 0 | 0 | 0 | 0 | 0 | 0 | 0 | 0 | 0 | 0 | 0 | 0 | 0 | 0 | 0 | 831592.9676 | 272752.6767 | 3379333.309 | 0 | 0 | 0
09/06 11:00:00 | 136901.7429 | 0 | 0 | 0 | 0 | 0 | 0 | 617769.9711 | 1208796.9242 | 27993.6 | 0 | 0 | 0 | 0 | 0 | 0 | 0 | 0 | 0 | 0 | 0 | 0 | 281203.5144 | 0 | 0 | 0 | 0 | 0 | 216810.317 | 1991462.2383 | 0 | 0 | 0
09/06 12:00:00 | 575818.1026 | 0 | 0 | 0 | 1702845.0797 | 0 | 0 | 597523.7763 | 1179478.4947 | 27993.6 | 0 | 0 | 0 | 0 | 0 | 0 | 0 | 0 | 0 | 0 | 0 | 0 | 1171913.7014 | 6.9849e-11 | 0 | 0 | 0 | 1044010.6234 | 188839.1372 | 4083659.0533 | 0 | 0 | 0
09/06 13:00:00 | 1007473.7303 | 0 | 0 | 0 | 0 | 0 | 0 | 591566.0365 | 1061968.155 | 27993.6 | 0 | 0 | 0 | 0 | 0 | 0 | 0 | 0 | 0 | 0 | 0 | 0 | 2038873.1526 | 1.8626e-10 | 0 | 0 | 0 | 1158737.9423 | 167827.0791 | 2689001.5218 | 0 | 0 | 0
09/06 14:00:00 | 1375935.9879 | 0 | 0 | 0 | 1505115.8099 | 0 | 0 | 591076.9124 | 1011073.7999 | 27993.6 | 0 | 0 | 0 | 0 | 0 | 0 | 0 | 0 | 0 | 0 | 0 | 0 | 2773711.3902 | 2.0955e-10 | 0 | 0 | 0 | 404323.6363 | 167827.0791 | 4511196.11 | 0 | 0 | 0
09/06 15:00:00 | 1787308.8284 | 0 | 0 | 0 | 0 | 0 | 0 | 592117.3025 | 989087.1224 | 27993.6 | 0 | 0 | 0 | 0 | 0 | 0 | 0 | 0 | 0 | 0 | 0 | 0 | 3620264.6415 | 9.3132e-11 | 0 | 0 | 0 | 63969.0456 | 146859.9186 | 3396506.8533 | 0 | 0 | 0
09/06 16:00:00 | 2122118.5896 | 0 | 0 | 0 | 0 | 0 | 0 | 598263.4553 | 1153893.6579 | 27993.6 | 0 | 0 | 0 | 0 | 0 | 0 | 0 | 0 | 0 | 0 | 0 | 0 | 4369539.9877 | 0 | 0 | 0 | 0 | 194688.0477 | 195798.259 | 3902269.3029 | 0 | 0 | 0
09/06 17:00:00 | 2376668.4798 | 0 | 0 | 0 | 0 | 0 | 0 | 625306.9924 | 1416705.7803 | 117993.6 | 121168.3486 | 0 | 0 | 0 | 0 | 0 | 0 | 0 | 0 | 0 | 0 | 0 | 4972253.1657 | 4.6566e-10 | 0 | 0 | 0 | 282992.6657 | 258744.638 | 4657843.201 | 0 | 0 | 0
09/06 18:00:00 | 2142550.4604 | 0 | 0 | 0 | 3176146.5964 | 0 | 0 | 710322.8329 | 1251858.4207 | 45993.6 | 242336.6972 | 0 | 0 | 0 | 0 | 0 | 0 | 0 | 0 | 0 | 0 | 0 | 4626104.6841 | 0 | 0 | 0 | 0 | 1965994.1813 | 307727.8759 | 7569208.6076 | 0 | 0 | 0
09/06 19:00:00 | 1636998.8102 | 0 | 0 | 0 | 0 | 0 | 0 | 897210.3999 | 992891.7854 | 27993.6 | 0 | 0 | 0 | 0 | 0 | 0 | 0 | 0 | 0 | 0 | 0 | 0 | 3677303.4317 | 2.0955e-10 | 0 | 0 | 0 | 303851.2322 | 293719.8372 | 3555094.5955 | 0 | 0 | 0
09/06 20:00:00 | 622607.0094 | 0 | 0 | 0 | 0 | 0 | 0 | 1171076.5395 | 888640.5631 | 27993.6 | 0 | 0 | 0 | 0 | 0 | 0 | 0 | 0 | 0 | 0 | 0 | 0 | 1388014.3854 | 2.3283e-11 | 0 | 0 | 0 | 58058.02 | 265748.6574 | 2710317.7121 | 0 | 0 | 0
09/06 21:00:00 | 155223.657 | 0 | 0 | 0 | 1755623.5277 | 0 | 0 | 1402350.3251 | 859978.0859 | 27993.6 | 0 | 0 | 0 | 0 | 0 | 0 | 0 | 0 | 0 | 0 | 0 | 0 | 347606.1914 | 1.7462e-11 | 0 | 0 | 0 | 1518908.1134 | 216810.317 | 4201169.1957 | 0 | 0 | 0
09/06 22:00:00 | 0 | 0 | 0 | 0 | 0 | 0 | 0 | 1006174.8474 | 712134.1423 | 27993.6 | 0 | 0 | 0 | 0 | 0 | 0 | 0 | 0 | 0 | 0 | 0 | 0 | 0 | 0 | 0 | 0 | 0 | 0 | 188839.1372 | 1746302.5897 | 0 | 0 | 0
09/06 23:00:00 | 0 | 0 | 0 | 0 | 2183450.8569 | 0 | 0 | 422932.9474 | 478057.5667 | 27993.6 | 0 | 0 | 0 | 0 | 0 | 0 | 0 | 0 | 0 | 0 | 0 | 0 | 0 | 0 | 0 | 0 | 0 | 1871085.9117 | 104880.7 | 3112434.971 | 0 | 0 | 0
09/06 24:00:00 | 0 | 0 | 0 | 0 | 480771.0379 | 0 | 0 | 210004.2584 | 317169.5878 | 27993.6 | 0 | 0 | 0 | 0 | 0 | 0 | 0 | 0 | 0 | 0 | 0 | 0 | 0 | 0 | 0 | 0 | 0 | 0 | 27971.1799 | 1035938.4841 | 0 | 0 | 0
09/07 01:00:00 | 0 | 0 | 0 | 0 | 0 | 0 | 0 | 126002.5551 | 286137.0183 | 27993.6 | 0 | 0 | 0 | 0 | 0 | 0 | 0 | 0 | 0 | 0 | 0 | 0 | 0 | 0 | 0 | 0 | 0 | 0 | 14008.0387 | 440133.1733 | 0 | 0 | 0
09/07 02:00:00 | 0 | 0 | 0 | 0 | 0 | 0 | 0 | 84001.7034 | 244075.6248 | 27993.6 | 0 | 0 | 0 | 0 | 0 | 0 | 0 | 0 | 0 | 0 | 0 | 0 | 0 | 0 | 0 | 0 | 0 | 0 | 3502.0097 | 356070.9281 | 0 | 0 | 0
09/07 03:00:00 | 0 | 0 | 0 | 0 | 0 | 0 | 0 | 84001.7034 | 215150.7486 | 27993.6 | 0 | 0 | 0 | 0 | 0 | 0 | 0 | 0 | 0 | 0 | 0 | 0 | 0 | 0 | 0 | 0 | 0 | 0 | 3502.0097 | 327146.0519 | 0 | 0 | 0
09/07 04:00:00 | 0 | 0 | 0 | 0 | 0 | 0 | 0 | 88012.9531 | 247839.3356 | 27993.6 | 0 | 0 | 0 | 0 | 0 | 0 | 0 | 0 | 0 | 0 | 0 | 0 | 0 | 0 | 0 | 0 | 0 | 0 | 14008.0387 | 363845.8887 | 0 | 0 | 0
09/07 05:00:00 | 0 | 0 | 0 | 0 | 0 | 0 | 0 | 229436.6519 | 289593.165 | 27993.6 | 0 | 0 | 0 | 0 | 0 | 0 | 0 | 0 | 0 | 0 | 0 | 0 | 0 | 0 | 0 | 0 | 0 | 0 | 97921.5783 | 547023.4169 | 0 | 0 | 0
09/07 06:00:00 | 0 | 0 | 0 | 0 | 0 | 0 | 0 | 538653.9233 | 481462.0838 | 117993.6 | 0 | 0 | 0 | 0 | 0 | 0 | 0 | 0 | 0 | 0 | 0 | 0 | 0 | 0 | 0 | 0 | 0 | 0 | 335699.0558 | 1138109.6071 | 0 | 0 | 0
09/07 07:00:00 | 0 | 0 | 0 | 0 | 1760612.4815 | 0 | 0 | 681652.6541 | 759182.9388 | 45993.6 | 0 | 0 | 0 | 0 | 0 | 0 | 0 | 0 | 0 | 0 | 0 | 0 | 0 | 0 | 0 | 0 | 0 | 1440251.8043 | 356666.2163 | 3247441.6743 | 0 | 0 | 0
09/07 08:00:00 | 0 | 0 | 0 | 0 | 0 | 0 | 0 | 685119.6752 | 975292.4823 | 27993.6 | 0 | 0 | 0 | 0 | 0 | 0 | 0 | 0 | 0 | 0 | 0 | 0 | 0 | 0 | 0 | 0 | 0 | 190616.466 | 342658.1776 | 1688405.7574 | 0 | 0 | 0
09/07 09:00:00 | 0 | 0 | 0 | 0 | 4140145.1284 | 0 | 0 | 666066.7198 | 1834856.3808 | 27993.6 | 0 | 0 | 0 | 0 | 0 | 0 | 0 | 0 | 0 | 0 | 0 | 0 | 0 | 0 | 0 | 0 | 0 | 3966278.1436 | 300723.8566 | 6669061.829 | 0 | 0 | 0
09/07 10:00:00 | 0 | 0 | 0 | 0 | 1546802.3589 | 0 | 0 | 645820.525 | 1316667.8173 | 27993.6 | 0 | 0 | 0 | 0 | 0 | 0 | 0 | 0 | 0 | 0 | 0 | 0 | 0 | 0 | 0 | 0 | 0 | 269720.2943 | 272752.6767 | 3537284.3012 | 0 | 0 | 0
09/07 11:00:00 | 281229.3791 | 0 | 0 | 0 | 0 | 0 | 0 | 617769.9711 | 1388056.2396 | 27993.6 | 0 | 0 | 0 | 0 | 0 | 0 | 0 | 0 | 0 | 0 | 0 | 0 | 595053.7068 | 5.8208e-12 | 0 | 0 | 0 | 593802.5938 | 216810.317 | 2315049.1898 | 0 | 0 | 0
09/07 12:00:00 | 800852.5829 | 0 | 0 | 0 | 0 | 0 | 0 | 597523.7763 | 1343246.2643 | 27993.6 | 0 | 0 | 0 | 0 | 0 | 0 | 0 | 0 | 0 | 0 | 0 | 0 | 1602626.5405 | 4.6566e-11 | 0 | 0 | 0 | 0 | 188839.1372 | 2769616.2235 | 0 | 0 | 0
09/07 13:00:00 | 1317840.3866 | 0 | 0 | 0 | 0 | 0 | 0 | 591566.0365 | 1210244.3788 | 27993.6 | 0 | 0 | 0 | 0 | 0 | 0 | 0 | 0 | 0 | 0 | 0 | 0 | 2596596.756 | 0 | 0 | 0 | 0 | 0 | 167827.0791 | 3147644.4019 | 0 | 0 | 0
09/07 14:00:00 | 1718817.2855 | 0 | 0 | 0 | 0 | 0 | 0 | 591076.9124 | 1137219.244 | 27993.6 | 0 | 0 | 0 | 0 | 0 | 0 | 0 | 0 | 0 | 0 | 0 | 0 | 3415293.1862 | 0 | 0 | 0 | 0 | 0 | 167827.0791 | 3475107.0419 | 0 | 0 | 0
09/07 15:00:00 | 2028950.9624 | 0 | 0 | 0 | 0 | 0 | 0 | 592117.3025 | 1124084.8784 | 27993.6 | 0 | 0 | 0 | 0 | 0 | 0 | 0 | 0 | 0 | 0 | 0 | 0 | 4091839.7562 | 0 | 0 | 0 | 0 | 36589.4323 | 146859.9186 | 3773146.7433 | 0 | 0 | 0
09/07 16:00:00 | 2280792.8674 | 0 | 0 | 0 | 0 | 0 | 0 | 598263.4553 | 1275612.9461 | 27993.6 | 0 | 0 | 0 | 0 | 0 | 0 | 0 | 0 | 0 | 0 | 0 | 0 | 4646943.935 | 0 | 0 | 0 | 0 | 0 | 195798.259 | 4182662.8688 | 0 | 0 | 0
09/07 17:00:00 | 2537650.6166 | 0 | 0 | 0 | 3375716.7003 | 0 | 0 | 625306.9924 | 1536211.9905 | 117993.6 | 0 | 0 | 0 | 0 | 0 | 0 | 0 | 0 | 0 | 0 | 0 | 0 | 5235822.2006 | 0 | 0 | 0 | 0 | 1988402.5067 | 258744.638 | 8192879.8997 | 0 | 0 | 0
09/07 18:00:00 | 2319567.0339 | 0 | 0 | 0 | 0 | 0 | 0 | 710322.8329 | 1364725.3971 | 45993.6 | 0 | 0 | 0 | 0 | 0 | 0 | 0 | 0 | 0 | 0 | 0 | 0 | 4849562.3397 | 0 | 0 | 0 | 0 | 581954.9845 | 307727.8759 | 4440608.8639 | 0 | 0 | 0
09/07 19:00:00 | 1822620.4351 | 0 | 0 | 0 | 0 | 0 | 0 | 897210.3999 | 1105758.7617 | 27993.6 | 0 | 0 | 0 | 0 | 0 | 0 | 0 | 0 | 0 | 0 | 0 | 0 | 3992597.1687 | 2.794e-10 | 0 | 0 | 0 | 128238.6062 | 293719.8372 | 3853583.1967 | 0 | 0 | 0
09/07 20:00:00 | 1156512.8141 | 0 | 0 | 0 | 3164096.1546 | 0 | 0 | 1171076.5395 | 1003720.6174 | 27993.6 | 0 | 0 | 0 | 0 | 0 | 0 | 0 | 0 | 0 | 0 | 0 | 0 | 2574693.1824 | 0 | 0 | 0 | 0 | 9221981.0633 | 265748.6574 | 6523399.7256 | 0 | 0 | 0
09/07 21:00:00 | 246955.1785 | 0 | 0 | 0 | 7110728.3627 | 0 | 0 | 1402350.3251 | 979484.2961 | 27993.6 | 0 | 0 | 0 | 0 | 0 | 0 | 0 | 0 | 0 | 0 | 0 | 0 | 539482.4032 | 0 | 0 | 0 | 0 | 26136.1367 | 216810.317 | 9767511.7625 | 0 | 0 | 0
09/07 22:00:00 | 0 | 0 | 0 | 0 | 0 | 0 | 0 | 1006174.8474 | 809509.5729 | 27993.6 | 0 | 0 | 0 | 0 | 0 | 0 | 0 | 0 | 0 | 0 | 0 | 0 | 0 | 0 | 0 | 0 | 0 | 0 | 188839.1372 | 1843678.0202 | 0 | 0 | 0
09/07 23:00:00 | 0 | 0 | 0 | 0 | 0 | 0 | 0 | 422932.9474 | 531171.4379 | 27993.6 | 0 | 0 | 0 | 0 | 0 | 0 | 0 | 0 | 0 | 0 | 0 | 0 | 0 | 0 | 0 | 0 | 0 | 62027.8326 | 104880.7 | 982097.9853 | 0 | 0 | 0
09/07 24:00:00 | 0 | 0 | 0 | 0 | 0 | 0 | 0 | 210004.2584 | 339300.3674 | 27993.6 | 0 | 0 | 0 | 0 | 0 | 0 | 0 | 0 | 0 | 0 | 0 | 0 | 0 | 0 | 0 | 0 | 0 | 0 | 27971.1799 | 577298.2259 | 0 | 0 | 0
09/08 01:00:00 | 0 | 0 | 0 | 0 | 1667309.2601 | 0 | 0 | 126002.5551 | 286137.0183 | 27993.6 | 0 | 0 | 0 | 0 | 0 | 0 | 0 | 0 | 0 | 0 | 0 | 0 | 0 | 0 | 0 | 0 | 0 | 1020375.4237 | 14008.0387 | 2107442.4334 | 0 | 0 | 0
09/08 02:00:00 | 0 | 0 | 0 | 0 | 0 | 0 | 0 | 84001.7034 | 244075.6248 | 27993.6 | 0 | 0 | 0 | 0 | 0 | 0 | 0 | 0 | 0 | 0 | 0 | 0 | 0 | 0 | 0 | 0 | 0 | 0 | 3502.0097 | 356070.9281 | 0 | 0 | 0
09/08 03:00:00 | 0 | 0 | 0 | 0 | 0 | 0 | 0 | 84001.7034 | 215150.7486 | 27993.6 | 0 | 0 | 0 | 0 | 0 | 0 | 0 | 0 | 0 | 0 | 0 | 0 | 0 | 0 | 0 | 0 | 0 | 0 | 3502.0097 | 327146.0519 | 0 | 0 | 0
09/08 04:00:00 | 0 | 0 | 0 | 0 | 0 | 0 | 0 | 88012.9531 | 247839.3356 | 27993.6 | 0 | 0 | 0 | 0 | 0 | 0 | 0 | 0 | 0 | 0 | 0 | 0 | 0 | 0 | 0 | 0 | 0 | 0 | 14008.0387 | 363845.8887 | 0 | 0 | 0
09/08 05:00:00 | 0 | 0 | 0 | 0 | 1962858.6242 | 0 | 0 | 229436.6519 | 289593.165 | 27993.6 | 0 | 0 | 0 | 0 | 0 | 0 | 0 | 0 | 0 | 0 | 0 | 0 | 0 | 0 | 0 | 0 | 0 | 1299836.7973 | 97921.5783 | 2509882.041 | 0 | 0 | 0
09/08 06:00:00 | 0 | 0 | 0 | 0 | 0 | 0 | 0 | 538653.9233 | 481462.0838 | 117993.6 | 0 | 0 | 0 | 0 | 0 | 0 | 0 | 0 | 0 | 0 | 0 | 0 | 0 | 0 | 0 | 0 | 0 | 864925.4631 | 335699.0558 | 1138109.6071 | 0 | 0 | 0
09/08 07:00:00 | 0 | 0 | 0 | 0 | 11028911.361 | 0 | 0 | 681652.6541 | 759182.9388 | 45993.6 | 0 | 0 | 0 | 0 | 0 | 0 | 0 | 0 | 0 | 0 | 0 | 0 | 0 | 0 | 0 | 0 | 0 | 16617658.2783 | 356666.2163 | 12515740.5539 | 0 | 0 | 0
09/08 08:00:00 | 0 | 0 | 0 | 0 | 7252447.0832 | 0 | 0 | 685119.6752 | 975292.4823 | 27993.6 | 0 | 0 | 0 | 0 | 0 | 0 | 0 | 0 | 0 | 0 | 0 | 0 | 0 | 0 | 0 | 0 | 0 | 387928.1803 | 342658.1776 | 8940852.8406 | 0 | 0 | 0
09/08 09:00:00 | 0 | 0 | 0 | 0 | 1419306.8534 | 0 | 0 | 666066.7198 | 1501276.8465 | 27993.6 | 0 | 0 | 0 | 0 | 0 | 0 | 0 | 0 | 0 | 0 | 0 | 0 | 0 | 0 | 0 | 0 | 0 | 1259593.3073 | 300723.8566 | 3614644.0197 | 0 | 0 | 0
09/08 10:00:00 | 0 | 0 | 0 | 0 | 0 | 0 | 0 | 645820.525 | 1316667.8173 | 27993.6 | 0 | 0 | 0 | 0 | 0 | 0 | 0 | 0 | 0 | 0 | 0 | 0 | 0 | 0 | 0 | 0 | 0 | 236142.8913 | 272752.6767 | 1990481.9423 | 0 | 0 | 0
09/08 11:00:00 | 250034.0775 | 0 | 0 | 0 | 2138794.1325 | 0 | 0 | 617769.9711 | 1388056.2396 | 27993.6 | 0 | 0 | 0 | 0 | 0 | 0 | 0 | 0 | 0 | 0 | 0 | 0 | 514567.7177 | 0 | 0 | 0 | 0 | 1577197.5429 | 216810.317 | 4422648.0207 | 0 | 0 | 0
09/08 12:00:00 | 691841.8035 | 0 | 0 | 0 | 0 | 0 | 0 | 597523.7763 | 1343246.2643 | 27993.6 | 0 | 0 | 0 | 0 | 0 | 0 | 0 | 0 | 0 | 0 | 0 | 0 | 1395405.7355 | 1.0477e-10 | 0 | 0 | 0 | 0 | 188839.1372 | 2660605.4442 | 0 | 0 | 0
09/08 13:00:00 | 1157743.5409 | 0 | 0 | 0 | 0 | 0 | 0 | 591566.0365 | 1210244.3788 | 27993.6 | 0 | 0 | 0 | 0 | 0 | 0 | 0 | 0 | 0 | 0 | 0 | 0 | 2323631.992 | 1.397e-10 | 0 | 0 | 0 | 162784.731 | 167827.0791 | 2987547.5562 | 0 | 0 | 0
09/08 14:00:00 | 1545779.5802 | 0 | 0 | 0 | 0 | 0 | 0 | 591076.9124 | 1137219.244 | 27993.6 | 0 | 0 | 0 | 0 | 0 | 0 | 0 | 0 | 0 | 0 | 0 | 0 | 3110285.0179 | 0 | 0 | 0 | 0 | 389496.8713 | 167827.0791 | 3302069.3366 | 0 | 0 | 0
09/08 15:00:00 | 1907924.1227 | 0 | 0 | 0 | 1975912.9547 | 0 | 0 | 592117.3025 | 1124084.8784 | 27993.6 | 0 | 0 | 0 | 0 | 0 | 0 | 0 | 0 | 0 | 0 | 0 | 0 | 3884211.9046 | 3.7253e-10 | 0 | 0 | 0 | 2384485.8622 | 146859.9186 | 5628032.8583 | 0 | 0 | 0
09/08 16:00:00 | 2177260.9966 | 0 | 0 | 0 | 1412915.6265 | 0 | 0 | 598263.4553 | 1275612.9461 | 27993.6 | 0 | 0 | 0 | 0 | 0 | 0 | 0 | 0 | 0 | 0 | 0 | 0 | 4488562.4712 | 0 | 0 | 0 | 0 | 724149.6906 | 195798.259 | 5492046.6246 | 0 | 0 | 0
09/08 17:00:00 | 2381513.1621 | 0 | 0 | 0 | 0 | 0 | 0 | 625306.9924 | 1536211.9905 | 117993.6 | 0 | 0 | 0 | 0 | 0 | 0 | 0 | 0 | 0 | 0 | 0 | 0 | 4973434.0234 | 0 | 0 | 0 | 0 | 8383.9225 | 258744.638 | 4661025.745 | 0 | 0 | 0
09/08 18:00:00 | 2236332.7927 | 0 | 0 | 0 | 8003198.7065 | 0 | 0 | 710322.8329 | 3332162.3067 | 45993.6 | 0 | 0 | 0 | 0 | 0 | 0 | 0 | 0 | 0 | 0 | 0 | 0 | 4791373.1577 | 0 | 0 | 0 | 0 | 7451477.2725 | 307727.8759 | 14328010.2388 | 0 | 0 | 0
09/08 19:00:00 | 1742177.9729 | 0 | 0 | 0 | 3241861.5873 | 0 | 0 | 897210.3999 | 3112582.6506 | 27993.6 | 0 | 0 | 0 | 0 | 0 | 0 | 0 | 0 | 0 | 0 | 0 | 0 | 3827716.3126 | 0 | 0 | 0 | 0 | 2708422.4805 | 293719.8372 | 9021826.2107 | 0 | 0 | 0
09/08 20:00:00 | 876460.841 | 0 | 0 | 0 | 1613721.5101 | 0 | 0 | 1171076.5395 | 1003720.6174 | 27993.6 | 0 | 0 | 0 | 0 | 0 | 0 | 0 | 0 | 0 | 0 | 0 | 0 | 1940618.2017 | 2.3283e-10 | 0 | 0 | 0 | 1508643.5761 | 265748.6574 | 4692973.1081 | 0 | 0 | 0
09/08 21:00:00 | 158093.9981 | 0 | 0 | 0 | 1596734.6026 | 0 | 0 | 1402350.3251 | 979484.2961 | 27993.6 | 0 | 0 | 0 | 0 | 0 | 0 | 0 | 0 | 0 | 0 | 0 | 0 | 348535.4343 | 0 | 0 | 0 | 0 | 2293311.8665 | 216810.317 | 4164656.822 | 0 | 0 | 0
09/08 22:00:00 | 0 | 0 | 0 | 0 | 2351025.5956 | 0 | 0 | 1006174.8474 | 809509.5729 | 27993.6 | 0 | 0 | 0 | 0 | 0 | 0 | 0 | 0 | 0 | 0 | 0 | 0 | 0 | 0 | 0 | 0 | 0 | 1475545.9677 | 188839.1372 | 4194703.6158 | 0 | 0 | 0
09/08 23:00:00 | 0 | 0 | 0 | 0 | 0 | 0 | 0 | 422932.9474 | 531171.4379 | 27993.6 | 0 | 0 | 0 | 0 | 0 | 0 | 0 | 0 | 0 | 0 | 0 | 0 | 0 | 0 | 0 | 0 | 0 | 0 | 104880.7 | 982097.9853 | 0 | 0 | 0
09/08 24:00:00 | 0 | 0 | 0 | 0 | 0 | 0 | 0 | 210004.2584 | 339300.3674 | 27993.6 | 0 | 0 | 0 | 0 | 0 | 0 | 0 | 0 | 0 | 0 | 0 | 0 | 0 | 0 | 0 | 0 | 0 | 0 | 27971.1799 | 577298.2259 | 0 | 0 | 0
09/09 01:00:00 | 0 | 0 | 0 | 0 | 0 | 0 | 0 | 126002.5551 | 272858.5505 | 27993.6 | 0 | 0 | 0 | 0 | 0 | 0 | 0 | 0 | 0 | 0 | 0 | 0 | 0 | 0 | 0 | 0 | 0 | 0 | 14008.0387 | 426854.7055 | 0 | 0 | 0
09/09 02:00:00 | 0 | 0 | 0 | 0 | 0 | 0 | 0 | 84001.7034 | 235223.3129 | 27993.6 | 0 | 0 | 0 | 0 | 0 | 0 | 0 | 0 | 0 | 0 | 0 | 0 | 0 | 0 | 0 | 0 | 0 | 667132.0117 | 3502.0097 | 347218.6163 | 0 | 0 | 0
09/09 03:00:00 | 0 | 0 | 0 | 0 | 1417920.7582 | 0 | 0 | 84001.7034 | 210724.5926 | 27993.6 | 0 | 0 | 0 | 0 | 0 | 0 | 0 | 0 | 0 | 0 | 0 | 0 | 0 | 0 | 0 | 0 | 0 | 747327.3922 | 3502.0097 | 1740640.6542 | 0 | 0 | 0
09/09 04:00:00 | 0 | 0 | 0 | 0 | 1418384.3215 | 0 | 0 | 88012.9531 | 238987.0238 | 27993.6 | 0 | 0 | 0 | 0 | 0 | 0 | 0 | 0 | 0 | 0 | 0 | 0 | 0 | 0 | 0 | 0 | 0 | 393624.8925 | 14008.0387 | 1773377.8983 | 0 | 0 | 0
09/09 05:00:00 | 0 | 0 | 0 | 0 | 0 | 0 | 0 | 229436.6519 | 276314.6972 | 27993.6 | 0 | 0 | 0 | 0 | 0 | 0 | 0 | 0 | 0 | 0 | 0 | 0 | 0 | 0 | 0 | 0 | 0 | 0 | 97921.5783 | 533744.9491 | 0 | 0 | 0
09/09 06:00:00 | 0 | 0 | 0 | 0 | 0 | 0 | 0 | 538653.9233 | 446052.8363 | 117993.6 | 0 | 0 | 0 | 0 | 0 | 0 | 0 | 0 | 0 | 0 | 0 | 0 | 0 | 0 | 0 | 0 | 0 | 969704.7294 | 335699.0558 | 1102700.3596 | 0 | 0 | 0
09/09 07:00:00 | 0 | 0 | 0 | 0 | 1419504.2991 | 0 | 0 | 681652.6541 | 688364.4439 | 45993.6 | 0 | 0 | 0 | 0 | 0 | 0 | 0 | 0 | 0 | 0 | 0 | 0 | 0 | 0 | 0 | 0 | 0 | 3851.8848 | 356666.2163 | 2835514.997 | 0 | 0 | 0
09/09 08:00:00 | 0 | 0 | 0 | 0 | 2010031.8958 | 0 | 0 | 685119.6752 | 1270756.9686 | 27993.6 | 0 | 0 | 0 | 0 | 0 | 0 | 0 | 0 | 0 | 0 | 0 | 0 | 0 | 0 | 0 | 0 | 0 | 2007522.4357 | 342658.1776 | 3993902.1396 | 0 | 0 | 0
09/09 09:00:00 | 0 | 0 | 0 | 0 | 2117434.4095 | 0 | 0 | 666066.7198 | 1581323.8601 | 27993.6 | 0 | 0 | 0 | 0 | 0 | 0 | 0 | 0 | 0 | 0 | 0 | 0 | 0 | 0 | 0 | 0 | 0 | 2545786.6566 | 300723.8566 | 4392818.5893 | 0 | 0 | 0
09/09 10:00:00 | 0 | 0 | 0 | 0 | 804838.1154 | 0 | 0 | 645820.525 | 1144047.7358 | 27993.6 | 0 | 0 | 0 | 0 | 0 | 0 | 0 | 0 | 0 | 0 | 0 | 0 | 0 | 0 | 0 | 0 | 0 | 3151.8598 | 272752.6767 | 2622699.9762 | 0 | 0 | 0
09/09 11:00:00 | 0 | 0 | 0 | 0 | 0 | 0 | 0 | 617769.9711 | 1208796.9242 | 27993.6 | 0 | 0 | 0 | 0 | 0 | 0 | 0 | 0 | 0 | 0 | 0 | 0 | 0 | 0 | 0 | 0 | 0 | 33269.243 | 216810.317 | 1854560.4953 | 0 | 0 | 0
09/09 12:00:00 | 0 | 0 | 0 | 0 | 0 | 0 | 0 | 597523.7763 | 1179478.4947 | 27993.6 | 0 | 0 | 0 | 0 | 0 | 0 | 0 | 0 | 0 | 0 | 0 | 0 | 0 | 0 | 0 | 0 | 0 | 0 | 188839.1372 | 1804995.871 | 0 | 0 | 0
09/09 13:00:00 | 22116.6021 | 0 | 0 | 0 | 0 | 0 | 0 | 591566.0365 | 1061968.155 | 27993.6 | 0 | 0 | 0 | 0 | 0 | 0 | 0 | 0 | 0 | 0 | 0 | 0 | 46658.0367 | 0 | 0 | 0 | 0 | 383469.288 | 167827.0791 | 1703644.3936 | 0 | 0 | 0
09/09 14:00:00 | 516671.8978 | 0 | 0 | 0 | 0 | 0 | 0 | 591076.9124 | 1011073.7999 | 27993.6 | 151353.8582 | 0 | 0 | 0 | 0 | 0 | 0 | 0 | 0 | 0 | 0 | 0 | 1106040.9062 | 2.3283e-11 | 0 | 0 | 0 | 54981.6668 | 167827.0791 | 2298170.0682 | 0 | 0 | 0
09/09 15:00:00 | 909405.8337 | 0 | 0 | 0 | 0 | 0 | 0 | 592117.3025 | 989087.1224 | 27993.6 | 605415.4326 | 0 | 0 | 0 | 0 | 0 | 0 | 0 | 0 | 0 | 0 | 0 | 1974765.5571 | 0 | 0 | 0 | 0 | 29417.3582 | 146859.9186 | 3124019.2912 | 0 | 0 | 0
09/09 16:00:00 | 1145061.6218 | 0 | 0 | 0 | 0 | 0 | 0 | 598263.4553 | 1153893.6579 | 27993.6 | 0 | 0 | 0 | 0 | 0 | 0 | 0 | 0 | 0 | 0 | 0 | 0 | 2522986.5452 | 1.397e-10 | 0 | 0 | 0 | 0 | 195798.259 | 2925212.335 | 0 | 0 | 0
09/09 17:00:00 | 1296676.344 | 0 | 0 | 0 | 1490377.4928 | 0 | 0 | 625306.9924 | 1416705.7803 | 117993.6 | 0 | 0 | 0 | 0 | 0 | 0 | 0 | 0 | 0 | 0 | 0 | 0 | 2883992.6803 | 9.3132e-11 | 0 | 0 | 0 | 1143755.8791 | 258744.638 | 4947060.2095 | 0 | 0 | 0
09/09 18:00:00 | 911142.3207 | 0 | 0 | 0 | 2539868.7803 | 0 | 0 | 710322.8329 | 1251858.4207 | 45993.6 | 0 | 0 | 0 | 0 | 0 | 0 | 0 | 0 | 0 | 0 | 0 | 0 | 2024518.8628 | 0 | 0 | 0 | 0 | 1777969.2426 | 307727.8759 | 5459185.9546 | 0 | 0 | 0
09/09 19:00:00 | 72495.9102 | 0 | 0 | 0 | 3566706.917 | 0 | 0 | 897210.3999 | 1932844.9166 | 27993.6 | 0 | 0 | 0 | 0 | 0 | 0 | 0 | 0 | 0 | 0 | 0 | 0 | 156714.8758 | 0 | 0 | 0 | 0 | 3469126.705 | 293719.8372 | 6497251.7437 | 0 | 0 | 0
09/09 20:00:00 | 0 | 0 | 0 | 0 | 2510478.8986 | 0 | 0 | 1171076.5395 | 2427674.5592 | 27993.6 | 0 | 0 | 0 | 0 | 0 | 0 | 0 | 0 | 0 | 0 | 0 | 0 | 0 | 0 | 0 | 0 | 0 | 2597285.6761 | 265748.6574 | 6137223.5973 | 0 | 0 | 0
09/09 21:00:00 | 0 | 0 | 0 | 0 | 882690.8626 | 0 | 0 | 1402350.3251 | 859978.0859 | 27993.6 | 0 | 0 | 0 | 0 | 0 | 0 | 0 | 0 | 0 | 0 | 0 | 0 | 0 | 0 | 0 | 0 | 0 | 793905.2643 | 216810.317 | 3173012.8736 | 0 | 0 | 0
09/09 22:00:00 | 0 | 0 | 0 | 0 | 805910.62 | 0 | 0 | 1006174.8474 | 712134.1423 | 27993.6 | 0 | 0 | 0 | 0 | 0 | 0 | 0 | 0 | 0 | 0 | 0 | 0 | 0 | 0 | 0 | 0 | 0 | 233934.1565 | 188839.1372 | 2552213.2097 | 0 | 0 | 0
09/09 23:00:00 | 0 | 0 | 0 | 0 | 1461867.9046 | 0 | 0 | 422932.9474 | 478057.5667 | 27993.6 | 0 | 0 | 0 | 0 | 0 | 0 | 0 | 0 | 0 | 0 | 0 | 0 | 0 | 0 | 0 | 0 | 0 | 1077918.5828 | 104880.7 | 2390852.0187 | 0 | 0 | 0
09/09 24:00:00 | 0 | 0 | 0 | 0 | 0 | 0 | 0 | 210004.2584 | 317169.5878 | 27993.6 | 0 | 0 | 0 | 0 | 0 | 0 | 0 | 0 | 0 | 0 | 0 | 0 | 0 | 0 | 0 | 0 | 0 | 775694.1304 | 27971.1799 | 555167.4462 | 0 | 0 | 0
09/10 01:00:00 | 0 | 0 | 0 | 0 | 1536643.8896 | 0 | 0 | 126002.5551 | 272858.5505 | 27993.6 | 0 | 0 | 0 | 0 | 0 | 0 | 0 | 0 | 0 | 0 | 0 | 0 | 0 | 0 | 0 | 0 | 0 | 479610.0887 | 14008.0387 | 1963498.5951 | 0 | 0 | 0
09/10 02:00:00 | 0 | 0 | 0 | 0 | 0 | 0 | 0 | 84001.7034 | 235223.3129 | 27993.6 | 0 | 0 | 0 | 0 | 0 | 0 | 0 | 0 | 0 | 0 | 0 | 0 | 0 | 0 | 0 | 0 | 0 | 0 | 3502.0097 | 347218.6163 | 0 | 0 | 0
09/10 03:00:00 | 0 | 0 | 0 | 0 | 0 | 0 | 0 | 84001.7034 | 210724.5926 | 27993.6 | 0 | 0 | 0 | 0 | 0 | 0 | 0 | 0 | 0 | 0 | 0 | 0 | 0 | 0 | 0 | 0 | 0 | 0 | 3502.0097 | 322719.896 | 0 | 0 | 0
09/10 04:00:00 | 0 | 0 | 0 | 0 | 0 | 0 | 0 | 88012.9531 | 238987.0238 | 27993.6 | 0 | 0 | 0 | 0 | 0 | 0 | 0 | 0 | 0 | 0 | 0 | 0 | 0 | 0 | 0 | 0 | 0 | 0 | 14008.0387 | 354993.5768 | 0 | 0 | 0
09/10 05:00:00 | 0 | 0 | 0 | 0 | 6888711.7576 | 0 | 0 | 229436.6519 | 276314.6972 | 27993.6 | 0 | 0 | 0 | 0 | 0 | 0 | 0 | 0 | 0 | 0 | 0 | 0 | 0 | 0 | 0 | 0 | 0 | 6141202.1239 | 97921.5783 | 7422456.7067 | 0 | 0 | 0
09/10 06:00:00 | 0 | 0 | 0 | 0 | 2890724.3652 | 0 | 0 | 538653.9233 | 446052.8363 | 117993.6 | 0 | 0 | 0 | 0 | 0 | 0 | 0 | 0 | 0 | 0 | 0 | 0 | 0 | 0 | 0 | 0 | 0 | 3051105.5633 | 335699.0558 | 3993424.7248 | 0 | 0 | 0
09/10 07:00:00 | 0 | 0 | 0 | 0 | 1550960.7727 | 0 | 0 | 681652.6541 | 1044647.7582 | 45993.6 | 0 | 0 | 0 | 0 | 0 | 0 | 0 | 0 | 0 | 0 | 0 | 0 | 0 | 0 | 0 | 0 | 0 | 1647772.1255 | 356666.2163 | 3323254.785 | 0 | 0 | 0
09/10 08:00:00 | 0 | 0 | 0 | 0 | 644689.137 | 0 | 0 | 685119.6752 | 869064.7398 | 27993.6 | 0 | 0 | 0 | 0 | 0 | 0 | 0 | 0 | 0 | 0 | 0 | 0 | 0 | 0 | 0 | 0 | 0 | 116917.6879 | 342658.1776 | 2226867.152 | 0 | 0 | 0
09/10 09:00:00 | 0 | 0 | 0 | 0 | 1496576.5321 | 0 | 0 | 666066.7198 | 1263463.2649 | 27993.6 | 0 | 0 | 0 | 0 | 0 | 0 | 0 | 0 | 0 | 0 | 0 | 0 | 0 | 0 | 0 | 0 | 0 | 1592983.1129 | 300723.8566 | 3454100.1168 | 0 | 0 | 0
09/10 10:00:00 | 0 | 0 | 0 | 0 | 1601420.4348 | 0 | 0 | 645820.525 | 1322741.0298 | 27993.6 | 0 | 0 | 0 | 0 | 0 | 0 | 0 | 0 | 0 | 0 | 0 | 0 | 0 | 0 | 0 | 0 | 0 | 980572.0182 | 272752.6767 | 3597975.5896 | 0 | 0 | 0
09/10 11:00:00 | 0 | 0 | 0 | 0 | 0 | 0 | 0 | 617769.9711 | 1353755.5086 | 27993.6 | 0 | 0 | 0 | 0 | 0 | 0 | 0 | 0 | 0 | 0 | 0 | 0 | 0 | 0 | 0 | 0 | 0 | 670417.909 | 216810.317 | 1999519.0797 | 0 | 0 | 0
09/10 12:00:00 | 0 | 0 | 0 | 0 | 0 | 0 | 0 | 597523.7763 | 1179478.4947 | 27993.6 | 0 | 0 | 0 | 0 | 0 | 0 | 0 | 0 | 0 | 0 | 0 | 0 | 0 | 0 | 0 | 0 | 0 | 0 | 188839.1372 | 1804995.871 | 0 | 0 | 0
09/10 13:00:00 | 0 | 0 | 0 | 0 | 1532566.9807 | 0 | 0 | 591566.0365 | 1061968.155 | 27993.6 | 0 | 0 | 0 | 0 | 0 | 0 | 0 | 0 | 0 | 0 | 0 | 0 | 0 | 0 | 0 | 0 | 0 | 581079.2739 | 167827.0791 | 3214094.7722 | 0 | 0 | 0
09/10 14:00:00 | 0 | 0 | 0 | 0 | 0 | 0 | 0 | 591076.9124 | 1011073.7999 | 27993.6 | 0 | 0 | 0 | 0 | 0 | 0 | 0 | 0 | 0 | 0 | 0 | 0 | 0 | 0 | 0 | 0 | 0 | 532627.0986 | 167827.0791 | 1630144.3122 | 0 | 0 | 0
09/10 15:00:00 | 62720.7928 | 0 | 0 | 0 | 0 | 0 | 0 | 592117.3025 | 989087.1224 | 27993.6 | 0 | 0 | 0 | 0 | 0 | 0 | 0 | 0 | 0 | 0 | 0 | 0 | 134703.338 | 0 | 0 | 0 | 0 | 282639.0515 | 146859.9186 | 1671918.8177 | 0 | 0 | 0
09/10 16:00:00 | 495281.4671 | 0 | 0 | 0 | 1631232.8004 | 0 | 0 | 598263.4553 | 1850470.9493 | 27993.6 | 0 | 0 | 0 | 0 | 0 | 0 | 0 | 0 | 0 | 0 | 0 | 0 | 1075472.6881 | 0 | 0 | 0 | 0 | 972408.5605 | 195798.259 | 4603242.2722 | 0 | 0 | 0
09/10 17:00:00 | 780132.4828 | 0 | 0 | 0 | 1951750.6375 | 0 | 0 | 625306.9924 | 2883772.9657 | 117993.6 | 0 | 0 | 0 | 0 | 0 | 0 | 0 | 0 | 0 | 0 | 0 | 0 | 1721437.3055 | 0 | 0 | 0 | 0 | 2003043.1006 | 258744.638 | 6358956.6784 | 0 | 0 | 0
09/10 18:00:00 | 444380.3772 | 0 | 0 | 0 | 765855.1925 | 0 | 0 | 710322.8329 | 1251858.4207 | 45993.6 | 0 | 0 | 0 | 0 | 0 | 0 | 0 | 0 | 0 | 0 | 0 | 0 | 981842.3304 | 2.3283e-11 | 0 | 0 | 0 | 617242.947 | 307727.8759 | 3218410.4234 | 0 | 0 | 0
09/10 19:00:00 | 450543.9298 | 0 | 0 | 0 | 792384.6347 | 0 | 0 | 897210.3999 | 1389685.2641 | 27993.6 | 0 | 0 | 0 | 0 | 0 | 0 | 0 | 0 | 0 | 0 | 0 | 0 | 1030250.2067 | 2.3283e-11 | 0 | 0 | 0 | 540408.4548 | 293719.8372 | 3557817.8285 | 0 | 0 | 0
09/10 20:00:00 | 68082.1253 | 0 | 0 | 0 | 5288391.8978 | 0 | 0 | 1171076.5395 | 3255193.9764 | 27993.6 | 0 | 0 | 0 | 0 | 0 | 0 | 0 | 0 | 0 | 0 | 0 | 0 | 156069.7515 | 0 | 0 | 0 | 0 | 4506649.909 | 265748.6574 | 9810738.139 | 0 | 0 | 0
09/10 21:00:00 | 0 | 0 | 0 | 0 | 0 | 0 | 0 | 1402350.3251 | 1075623.3687 | 27993.6 | 0 | 0 | 0 | 0 | 0 | 0 | 0 | 0 | 0 | 0 | 0 | 0 | 0 | 0 | 0 | 0 | 0 | 997336.3096 | 216810.317 | 2505967.2938 | 0 | 0 | 0
09/10 22:00:00 | 0 | 0 | 0 | 0 | 0 | 0 | 0 | 1006174.8474 | 712134.1423 | 27993.6 | 0 | 0 | 0 | 0 | 0 | 0 | 0 | 0 | 0 | 0 | 0 | 0 | 0 | 0 | 0 | 0 | 0 | 0 | 188839.1372 | 1746302.5897 | 0 | 0 | 0
09/10 23:00:00 | 0 | 0 | 0 | 0 | 7861616.9949 | 0 | 0 | 422932.9474 | 678811.8169 | 27993.6 | 0 | 0 | 0 | 0 | 0 | 0 | 0 | 0 | 0 | 0 | 0 | 0 | 0 | 0 | 0 | 0 | 0 | 6413894.6632 | 104880.7 | 8991355.3592 | 0 | 0 | 0
09/10 24:00:00 | 0 | 0 | 0 | 0 | 0 | 0 | 0 | 210004.2584 | 317169.5878 | 27993.6 | 0 | 0 | 0 | 0 | 0 | 0 | 0 | 0 | 0 | 0 | 0 | 0 | 0 | 0 | 0 | 0 | 0 | 399908.2398 | 27971.1799 | 555167.4462 | 0 | 0 | 0
09/11 01:00:00 | 0 | 0 | 0 | 0 | 0 | 0 | 0 | 126002.5551 | 272858.5505 | 27993.6 | 0 | 0 | 0 | 0 | 0 | 0 | 0 | 0 | 0 | 0 | 0 | 0 | 0 | 0 | 0 | 0 | 0 | 0 | 14008.0387 | 426854.7055 | 0 | 0 | 0
09/11 02:00:00 | 0 | 0 | 0 | 0 | 0 | 0 | 0 | 84001.7034 | 235223.3129 | 27993.6 | 0 | 0 | 0 | 0 | 0 | 0 | 0 | 0 | 0 | 0 | 0 | 0 | 0 | 0 | 0 | 0 | 0 | 0 | 3502.0097 | 347218.6163 | 0 | 0 | 0
09/11 03:00:00 | 0 | 0 | 0 | 0 | 0 | 0 | 0 | 84001.7034 | 210724.5926 | 27993.6 | 0 | 0 | 0 | 0 | 0 | 0 | 0 | 0 | 0 | 0 | 0 | 0 | 0 | 0 | 0 | 0 | 0 | 0 | 3502.0097 | 322719.896 | 0 | 0 | 0
09/11 04:00:00 | 0 | 0 | 0 | 0 | 3240565.4048 | 0 | 0 | 88012.9531 | 238987.0238 | 27993.6 | 0 | 0 | 0 | 0 | 0 | 0 | 0 | 0 | 0 | 0 | 0 | 0 | 0 | 0 | 0 | 0 | 0 | 10617468.3809 | 14008.0387 | 3595558.9817 | 0 | 0 | 0
09/11 05:00:00 | 0 | 0 | 0 | 0 | 8610897.6328 | 0 | 0 | 229436.6519 | 276314.6972 | 27993.6 | 0 | 0 | 0 | 0 | 0 | 0 | 0 | 0 | 0 | 0 | 0 | 0 | 0 | 0 | 0 | 0 | 0 | 0 | 97921.5783 | 9144642.5819 | 0 | 0 | 0
09/11 06:00:00 | 0 | 0 | 0 | 0 | 0 | 0 | 0 | 538653.9233 | 446052.8363 | 117993.6 | 0 | 0 | 0 | 0 | 0 | 0 | 0 | 0 | 0 | 0 | 0 | 0 | 0 | 0 | 0 | 0 | 0 | 685769.3149 | 335699.0558 | 1102700.3596 | 0 | 0 | 0
09/11 07:00:00 | 0 | 0 | 0 | 0 | 2952208.6932 | 0 | 0 | 681652.6541 | 688364.4439 | 45993.6 | 0 | 0 | 0 | 0 | 0 | 0 | 0 | 0 | 0 | 0 | 0 | 0 | 0 | 0 | 0 | 0 | 0 | 2786024.9987 | 356666.2163 | 4368219.3911 | 0 | 0 | 0
09/11 08:00:00 | 0 | 0 | 0 | 0 | 13037844.9337 | 0 | 0 | 685119.6752 | 869064.7398 | 27993.6 | 0 | 0 | 0 | 0 | 0 | 0 | 0 | 0 | 0 | 0 | 0 | 0 | 0 | 0 | 0 | 0 | 0 | 12506067.9419 | 342658.1776 | 14620022.9487 | 0 | 0 | 0
09/11 09:00:00 | 0 | 0 | 0 | 0 | 2042791.6076 | 0 | 0 | 666066.7198 | 1075945.5885 | 27993.6 | 0 | 0 | 0 | 0 | 0 | 0 | 0 | 0 | 0 | 0 | 0 | 0 | 0 | 0 | 0 | 0 | 0 | 1290921.4611 | 300723.8566 | 3812797.5159 | 0 | 0 | 0
09/11 10:00:00 | 0 | 0 | 0 | 0 | 1960847.5263 | 0 | 0 | 645820.525 | 1144047.7358 | 27993.6 | 0 | 0 | 0 | 0 | 0 | 0 | 0 | 0 | 0 | 0 | 0 | 0 | 0 | 0 | 0 | 0 | 0 | 1795741.2252 | 272752.6767 | 3778709.3871 | 0 | 0 | 0
09/11 11:00:00 | 0 | 0 | 0 | 0 | 0 | 0 | 0 | 617769.9711 | 1220286.9492 | 27993.6 | 0 | 0 | 0 | 0 | 0 | 0 | 0 | 0 | 0 | 0 | 0 | 0 | 0 | 0 | 0 | 0 | 0 | 916236.6825 | 216810.317 | 1866050.5203 | 0 | 0 | 0
09/11 12:00:00 | 0 | 0 | 0 | 0 | 0 | 0 | 0 | 597523.7763 | 1179478.4947 | 27993.6 | 0 | 0 | 0 | 0 | 0 | 0 | 0 | 0 | 0 | 0 | 0 | 0 | 0 | 0 | 0 | 0 | 0 | 0 | 188839.1372 | 1804995.871 | 0 | 0 | 0
09/11 13:00:00 | 0 | 0 | 0 | 0 | 0 | 0 | 0 | 591566.0365 | 1061968.155 | 27993.6 | 0 | 0 | 0 | 0 | 0 | 0 | 0 | 0 | 0 | 0 | 0 | 0 | 0 | 0 | 0 | 0 | 0 | 0 | 167827.0791 | 1681527.7915 | 0 | 0 | 0
09/11 14:00:00 | 0 | 0 | 0 | 0 | 3596801.1914 | 0 | 0 | 591076.9124 | 1011073.7999 | 27993.6 | 0 | 0 | 0 | 0 | 0 | 0 | 0 | 0 | 0 | 0 | 0 | 0 | 0 | 0 | 0 | 0 | 0 | 2158340.5107 | 167827.0791 | 5226945.5036 | 0 | 0 | 0
09/11 15:00:00 | 0 | 0 | 0 | 0 | 0 | 0 | 0 | 592117.3025 | 989087.1224 | 27993.6 | 0 | 0 | 0 | 0 | 0 | 0 | 0 | 0 | 0 | 0 | 0 | 0 | 0 | 0 | 0 | 0 | 0 | 0 | 146859.9186 | 1609198.0249 | 0 | 0 | 0
09/11 16:00:00 | 0 | 0 | 0 | 0 | 0 | 0 | 0 | 598263.4553 | 1153893.6579 | 27993.6 | 0 | 0 | 0 | 0 | 0 | 0 | 0 | 0 | 0 | 0 | 0 | 0 | 0 | 0 | 0 | 0 | 0 | 0 | 195798.259 | 1780150.7132 | 0 | 0 | 0
09/11 17:00:00 | 0 | 0 | 0 | 0 | 0 | 0 | 0 | 625306.9924 | 1416705.7803 | 117993.6 | 0 | 0 | 0 | 0 | 0 | 0 | 0 | 0 | 0 | 0 | 0 | 0 | 0 | 0 | 0 | 0 | 0 | 822711.4834 | 258744.638 | 2160006.3726 | 0 | 0 | 0
09/11 18:00:00 | 12026.9388 | 0 | 0 | 0 | 1415482.244 | 0 | 0 | 710322.8329 | 1251858.4207 | 45993.6 | 385452.3796 | 0 | 0 | 0 | 0 | 0 | 0 | 0 | 0 | 0 | 0 | 0 | 30780.5369 | 1.4552e-12 | 0 | 0 | 0 | 46117.3012 | 307727.8759 | 3821136.416 | 0 | 0 | 0
09/11 19:00:00 | 69388.7766 | 0 | 0 | 0 | 1747556.6618 | 0 | 0 | 897210.3999 | 2507856.4468 | 27993.6 | 64242.0633 | 0 | 0 | 0 | 0 | 0 | 0 | 0 | 0 | 0 | 0 | 0 | 157998.2839 | 5.8208e-12 | 0 | 0 | 0 | 2171954.2933 | 293719.8372 | 5314247.9483 | 0 | 0 | 0
09/11 20:00:00 | 0 | 0 | 0 | 0 | 0 | 0 | 0 | 1171076.5395 | 888640.5631 | 27993.6 | 0 | 0 | 0 | 0 | 0 | 0 | 0 | 0 | 0 | 0 | 0 | 0 | 0 | 0 | 0 | 0 | 0 | 0 | 265748.6574 | 2087710.7026 | 0 | 0 | 0
09/11 21:00:00 | 0 | 0 | 0 | 0 | 0 | 0 | 0 | 1402350.3251 | 859978.0859 | 27993.6 | 0 | 0 | 0 | 0 | 0 | 0 | 0 | 0 | 0 | 0 | 0 | 0 | 0 | 0 | 0 | 0 | 0 | 339011.9844 | 216810.317 | 2290322.011 | 0 | 0 | 0
09/11 22:00:00 | 0 | 0 | 0 | 0 | 0 | 0 | 0 | 1006174.8474 | 712134.1423 | 27993.6 | 0 | 0 | 0 | 0 | 0 | 0 | 0 | 0 | 0 | 0 | 0 | 0 | 0 | 0 | 0 | 0 | 0 | 0 | 188839.1372 | 1746302.5897 | 0 | 0 | 0
09/11 23:00:00 | 0 | 0 | 0 | 0 | 1418590.1589 | 0 | 0 | 422932.9474 | 478057.5667 | 27993.6 | 0 | 0 | 0 | 0 | 0 | 0 | 0 | 0 | 0 | 0 | 0 | 0 | 0 | 0 | 0 | 0 | 0 | 214390.9461 | 104880.7 | 2347574.273 | 0 | 0 | 0
09/11 24:00:00 | 0 | 0 | 0 | 0 | 5715107.6785 | 0 | 0 | 210004.2584 | 317169.5878 | 27993.6 | 0 | 0 | 0 | 0 | 0 | 0 | 0 | 0 | 0 | 0 | 0 | 0 | 0 | 0 | 0 | 0 | 0 | 5341860.953 | 27971.1799 | 6270275.1247 | 0 | 0 | 0
09/12 01:00:00 | 0 | 0 | 0 | 0 | 0 | 0 | 0 | 126002.5551 | 272858.5505 | 27993.6 | 0 | 0 | 0 | 0 | 0 | 0 | 0 | 0 | 0 | 0 | 0 | 0 | 0 | 0 | 0 | 0 | 0 | 0 | 14008.0387 | 426854.7055 | 0 | 0 | 0
09/12 02:00:00 | 0 | 0 | 0 | 0 | 0 | 0 | 0 | 84001.7034 | 235223.3129 | 27993.6 | 0 | 0 | 0 | 0 | 0 | 0 | 0 | 0 | 0 | 0 | 0 | 0 | 0 | 0 | 0 | 0 | 0 | 0 | 3502.0097 | 347218.6163 | 0 | 0 | 0
09/12 03:00:00 | 0 | 0 | 0 | 0 | 0 | 0 | 0 | 84001.7034 | 210724.5926 | 27993.6 | 0 | 0 | 0 | 0 | 0 | 0 | 0 | 0 | 0 | 0 | 0 | 0 | 0 | 0 | 0 | 0 | 0 | 0 | 3502.0097 | 322719.896 | 0 | 0 | 0
09/12 04:00:00 | 0 | 0 | 0 | 0 | 0 | 0 | 0 | 88012.9531 | 238987.0238 | 27993.6 | 0 | 0 | 0 | 0 | 0 | 0 | 0 | 0 | 0 | 0 | 0 | 0 | 0 | 0 | 0 | 0 | 0 | 0 | 14008.0387 | 354993.5768 | 0 | 0 | 0
09/12 05:00:00 | 0 | 0 | 0 | 0 | 0 | 0 | 0 | 229436.6519 | 276314.6972 | 27993.6 | 0 | 0 | 0 | 0 | 0 | 0 | 0 | 0 | 0 | 0 | 0 | 0 | 0 | 0 | 0 | 0 | 0 | 110840.2539 | 97921.5783 | 533744.9491 | 0 | 0 | 0
09/12 06:00:00 | 0 | 0 | 0 | 0 | 0 | 0 | 0 | 538653.9233 | 446052.8363 | 117993.6 | 0 | 0 | 0 | 0 | 0 | 0 | 0 | 0 | 0 | 0 | 0 | 0 | 0 | 0 | 0 | 0 | 0 | 0 | 335699.0558 | 1102700.3596 | 0 | 0 | 0
09/12 07:00:00 | 0 | 0 | 0 | 0 | 1419791.648 | 0 | 0 | 681652.6541 | 688364.4439 | 45993.6 | 0 | 0 | 0 | 0 | 0 | 0 | 0 | 0 | 0 | 0 | 0 | 0 | 0 | 0 | 0 | 0 | 0 | 0 | 356666.2163 | 2835802.3459 | 0 | 0 | 0
09/12 08:00:00 | 0 | 0 | 0 | 0 | 0 | 0 | 0 | 685119.6752 | 869064.7398 | 27993.6 | 0 | 0 | 0 | 0 | 0 | 0 | 0 | 0 | 0 | 0 | 0 | 0 | 0 | 0 | 0 | 0 | 0 | 0 | 342658.1776 | 1582178.015 | 0 | 0 | 0
09/12 09:00:00 | 0 | 0 | 0 | 0 | 0 | 0 | 0 | 666066.7198 | 1075945.5885 | 27993.6 | 0 | 0 | 0 | 0 | 0 | 0 | 0 | 0 | 0 | 0 | 0 | 0 | 0 | 0 | 0 | 0 | 0 | 1032870.0372 | 300723.8566 | 1770005.9083 | 0 | 0 | 0
09/12 10:00:00 | 0 | 0 | 0 | 0 | 1958424.1142 | 0 | 0 | 645820.525 | 1144047.7358 | 27993.6 | 0 | 0 | 0 | 0 | 0 | 0 | 0 | 0 | 0 | 0 | 0 | 0 | 0 | 0 | 0 | 0 | 0 | 1802403.6278 | 272752.6767 | 3776285.975 | 0 | 0 | 0
09/12 11:00:00 | 0 | 0 | 0 | 0 | 1417619.5902 | 0 | 0 | 617769.9711 | 1208796.9242 | 27993.6 | 0 | 0 | 0 | 0 | 0 | 0 | 0 | 0 | 0 | 0 | 0 | 0 | 0 | 0 | 0 | 0 | 0 | 0 | 216810.317 | 3272180.0855 | 0 | 0 | 0
09/12 12:00:00 | 0 | 0 | 0 | 0 | 0 | 0 | 0 | 597523.7763 | 1179478.4947 | 27993.6 | 0 | 0 | 0 | 0 | 0 | 0 | 0 | 0 | 0 | 0 | 0 | 0 | 0 | 0 | 0 | 0 | 0 | 66010.8089 | 188839.1372 | 1804995.871 | 0 | 0 | 0
09/12 13:00:00 | 0 | 0 | 0 | 0 | 0 | 0 | 0 | 591566.0365 | 1061968.155 | 27993.6 | 0 | 0 | 0 | 0 | 0 | 0 | 0 | 0 | 0 | 0 | 0 | 0 | 0 | 0 | 0 | 0 | 0 | 554911.5807 | 167827.0791 | 1681527.7915 | 0 | 0 | 0
09/12 14:00:00 | 0 | 0 | 0 | 0 | 0 | 0 | 0 | 591076.9124 | 1011073.7999 | 27993.6 | 0 | 0 | 0 | 0 | 0 | 0 | 0 | 0 | 0 | 0 | 0 | 0 | 0 | 0 | 0 | 0 | 0 | 7766.461 | 167827.0791 | 1630144.3122 | 0 | 0 | 0
09/12 15:00:00 | 225252.3451 | 0 | 0 | 0 | 0 | 0 | 0 | 592117.3025 | 989087.1224 | 27993.6 | 0 | 0 | 0 | 0 | 0 | 0 | 0 | 0 | 0 | 0 | 0 | 0 | 446247.2507 | 2.3283e-11 | 0 | 0 | 0 | 0 | 146859.9186 | 1834450.37 | 0 | 0 | 0
09/12 16:00:00 | 709408.3654 | 0 | 0 | 0 | 1488629.9591 | 0 | 0 | 598263.4553 | 1153893.6579 | 27993.6 | 0 | 0 | 0 | 0 | 0 | 0 | 0 | 0 | 0 | 0 | 0 | 0 | 1437833.132 | 9.3132e-11 | 0 | 0 | 0 | 201561.6756 | 195798.259 | 3978189.0377 | 0 | 0 | 0
09/12 17:00:00 | 1095849.9624 | 0 | 0 | 0 | 889138.9061 | 0 | 0 | 625306.9924 | 1416705.7803 | 117993.6 | 0 | 0 | 0 | 0 | 0 | 0 | 0 | 0 | 0 | 0 | 0 | 0 | 2272256.9561 | 1.397e-10 | 0 | 0 | 0 | 1693258.0156 | 258744.638 | 4144995.2412 | 0 | 0 | 0
09/12 18:00:00 | 1011348.7956 | 0 | 0 | 0 | 3050472.9037 | 0 | 0 | 710322.8329 | 1251858.4207 | 45993.6 | 0 | 0 | 0 | 0 | 0 | 0 | 0 | 0 | 0 | 0 | 0 | 0 | 2145164.6201 | 4.6566e-11 | 0 | 0 | 0 | 2137751.5457 | 307727.8759 | 6069996.5529 | 0 | 0 | 0
09/12 19:00:00 | 445208.9436 | 0 | 0 | 0 | 506315.4858 | 0 | 0 | 897210.3999 | 992891.7854 | 27993.6 | 0 | 0 | 0 | 0 | 0 | 0 | 0 | 0 | 0 | 0 | 0 | 0 | 952339.6876 | 0 | 0 | 0 | 0 | 1253844.93 | 293719.8372 | 2869620.2147 | 0 | 0 | 0
09/12 20:00:00 | 149.4883 | 0 | 0 | 0 | 1050093.2054 | 0 | 0 | 1171076.5395 | 888640.5631 | 27993.6 | 0 | 0 | 0 | 0 | 0 | 0 | 0 | 0 | 0 | 0 | 0 | 0 | 318.9261 | 0 | 0 | 0 | 0 | 776239.868 | 265748.6574 | 3137953.3963 | 0 | 0 | 0
09/12 21:00:00 | 0 | 0 | 0 | 0 | 0 | 0 | 0 | 1402350.3251 | 859978.0859 | 27993.6 | 0 | 0 | 0 | 0 | 0 | 0 | 0 | 0 | 0 | 0 | 0 | 0 | 0 | 0 | 0 | 0 | 0 | 0 | 216810.317 | 2290322.011 | 0 | 0 | 0
09/12 22:00:00 | 0 | 0 | 0 | 0 | 0 | 0 | 0 | 1006174.8474 | 712134.1423 | 27993.6 | 0 | 0 | 0 | 0 | 0 | 0 | 0 | 0 | 0 | 0 | 0 | 0 | 0 | 0 | 0 | 0 | 0 | 38829.9566 | 188839.1372 | 1746302.5897 | 0 | 0 | 0
09/12 23:00:00 | 0 | 0 | 0 | 0 | 0 | 0 | 0 | 422932.9474 | 478057.5667 | 27993.6 | 0 | 0 | 0 | 0 | 0 | 0 | 0 | 0 | 0 | 0 | 0 | 0 | 0 | 0 | 0 | 0 | 0 | 0 | 104880.7 | 928984.1141 | 0 | 0 | 0
09/12 24:00:00 | 0 | 0 | 0 | 0 | 1418479.0521 | 0 | 0 | 210004.2584 | 317169.5878 | 27993.6 | 0 | 0 | 0 | 0 | 0 | 0 | 0 | 0 | 0 | 0 | 0 | 0 | 0 | 0 | 0 | 0 | 0 | 0 | 27971.1799 | 1973646.4983 | 0 | 0 | 0
09/13 01:00:00 | 0 | 0 | 0 | 0 | 0 | 0 | 0 | 126002.5551 | 272858.5505 | 27993.6 | 0 | 0 | 0 | 0 | 0 | 0 | 0 | 0 | 0 | 0 | 0 | 0 | 0 | 0 | 0 | 0 | 0 | 0 | 14008.0387 | 426854.7055 | 0 | 0 | 0
09/13 02:00:00 | 0 | 0 | 0 | 0 | 0 | 0 | 0 | 84001.7034 | 235223.3129 | 27993.6 | 0 | 0 | 0 | 0 | 0 | 0 | 0 | 0 | 0 | 0 | 0 | 0 | 0 | 0 | 0 | 0 | 0 | 0 | 3502.0097 | 347218.6163 | 0 | 0 | 0
09/13 03:00:00 | 0 | 0 | 0 | 0 | 0 | 0 | 0 | 84001.7034 | 210724.5926 | 27993.6 | 0 | 0 | 0 | 0 | 0 | 0 | 0 | 0 | 0 | 0 | 0 | 0 | 0 | 0 | 0 | 0 | 0 | 0 | 3502.0097 | 322719.896 | 0 | 0 | 0
09/13 04:00:00 | 0 | 0 | 0 | 0 | 0 | 0 | 0 | 88012.9531 | 238987.0238 | 27993.6 | 0 | 0 | 0 | 0 | 0 | 0 | 0 | 0 | 0 | 0 | 0 | 0 | 0 | 0 | 0 | 0 | 0 | 552215.0583 | 14008.0387 | 354993.5768 | 0 | 0 | 0
09/13 05:00:00 | 0 | 0 | 0 | 0 | 1419199.1931 | 0 | 0 | 229436.6519 | 276314.6972 | 27993.6 | 0 | 0 | 0 | 0 | 0 | 0 | 0 | 0 | 0 | 0 | 0 | 0 | 0 | 0 | 0 | 0 | 0 | 241063.6916 | 97921.5783 | 1952944.1422 | 0 | 0 | 0
09/13 06:00:00 | 0 | 0 | 0 | 0 | 1673636.668 | 0 | 0 | 538653.9233 | 797137.6988 | 117993.6 | 0 | 0 | 0 | 0 | 0 | 0 | 0 | 0 | 0 | 0 | 0 | 0 | 0 | 0 | 0 | 0 | 0 | 1279034.7252 | 335699.0558 | 3127421.8902 | 0 | 0 | 0
09/13 07:00:00 | 0 | 0 | 0 | 0 | 1833688.8807 | 0 | 0 | 681652.6541 | 2774692.7442 | 45993.6 | 0 | 0 | 0 | 0 | 0 | 0 | 0 | 0 | 0 | 0 | 0 | 0 | 0 | 0 | 0 | 0 | 0 | 2858613.2486 | 356666.2163 | 5336027.8789 | 0 | 0 | 0
09/13 08:00:00 | 0 | 0 | 0 | 0 | 1418874.1133 | 0 | 0 | 685119.6752 | 869064.7398 | 27993.6 | 0 | 0 | 0 | 0 | 0 | 0 | 0 | 0 | 0 | 0 | 0 | 0 | 0 | 0 | 0 | 0 | 0 | 1312572.7335 | 342658.1776 | 3001052.1283 | 0 | 0 | 0
09/13 09:00:00 | 0 | 0 | 0 | 0 | 1602384.2956 | 0 | 0 | 666066.7198 | 1075945.5885 | 27993.6 | 0 | 0 | 0 | 0 | 0 | 0 | 0 | 0 | 0 | 0 | 0 | 0 | 0 | 0 | 0 | 0 | 0 | 406373.1202 | 300723.8566 | 3372390.2039 | 0 | 0 | 0
09/13 10:00:00 | 0 | 0 | 0 | 0 | 0 | 0 | 0 | 645820.525 | 1144047.7358 | 27993.6 | 0 | 0 | 0 | 0 | 0 | 0 | 0 | 0 | 0 | 0 | 0 | 0 | 0 | 0 | 0 | 0 | 0 | 71858.4102 | 272752.6767 | 1817861.8608 | 0 | 0 | 0
09/13 11:00:00 | 0 | 0 | 0 | 0 | 0 | 0 | 0 | 617769.9711 | 1208796.9242 | 27993.6 | 0 | 0 | 0 | 0 | 0 | 0 | 0 | 0 | 0 | 0 | 0 | 0 | 0 | 0 | 0 | 0 | 0 | 0 | 216810.317 | 1854560.4953 | 0 | 0 | 0
09/13 12:00:00 | 0 | 0 | 0 | 0 | 0 | 0 | 0 | 597523.7763 | 1179478.4947 | 27993.6 | 0 | 0 | 0 | 0 | 0 | 0 | 0 | 0 | 0 | 0 | 0 | 0 | 0 | 0 | 0 | 0 | 0 | 0 | 188839.1372 | 1804995.871 | 0 | 0 | 0
09/13 13:00:00 | 200976.4598 | 0 | 0 | 0 | 0 | 0 | 0 | 591566.0365 | 1061968.155 | 27993.6 | 0 | 0 | 0 | 0 | 0 | 0 | 0 | 0 | 0 | 0 | 0 | 0 | 413998.7155 | 2.3283e-11 | 0 | 0 | 0 | 0 | 167827.0791 | 1882504.2513 | 0 | 0 | 0
09/13 14:00:00 | 647423.8696 | 0 | 0 | 0 | 1413693.9059 | 0 | 0 | 591076.9124 | 1011073.7999 | 27993.6 | 0 | 0 | 0 | 0 | 0 | 0 | 0 | 0 | 0 | 0 | 0 | 0 | 1298052.0647 | 4.6566e-11 | 0 | 0 | 0 | 396107.8012 | 167827.0791 | 3691262.0877 | 0 | 0 | 0
09/13 15:00:00 | 1135963.5595 | 0 | 0 | 0 | 1861794.5659 | 0 | 0 | 592117.3025 | 3122583.0705 | 27993.6 | 0 | 0 | 0 | 0 | 0 | 0 | 0 | 0 | 0 | 0 | 0 | 0 | 2330439.4706 | 0 | 0 | 0 | 0 | 2920878.6027 | 146859.9186 | 6740452.0984 | 0 | 0 | 0
09/13 16:00:00 | 1427090.4826 | 0 | 0 | 0 | 1659497.5891 | 0 | 0 | 598263.4553 | 1508868.2299 | 27993.6 | 0 | 0 | 0 | 0 | 0 | 0 | 0 | 0 | 0 | 0 | 0 | 0 | 2980089.9415 | 9.3132e-11 | 0 | 0 | 0 | 481791.8423 | 195798.259 | 5221713.3569 | 0 | 0 | 0
09/13 17:00:00 | 1580444.628 | 0 | 0 | 0 | 0 | 0 | 0 | 625306.9924 | 1416705.7803 | 117993.6 | 0 | 0 | 0 | 0 | 0 | 0 | 0 | 0 | 0 | 0 | 0 | 0 | 3335033.9442 | 1.8626e-10 | 0 | 0 | 0 | 10619.7015 | 258744.638 | 3740451.0006 | 0 | 0 | 0
09/13 18:00:00 | 1337421.229 | 0 | 0 | 0 | 2056352.4518 | 0 | 0 | 710322.8329 | 1251858.4207 | 45993.6 | 0 | 0 | 0 | 0 | 0 | 0 | 0 | 0 | 0 | 0 | 0 | 0 | 2870828.8807 | 1.8626e-10 | 0 | 0 | 0 | 1752220.1334 | 307727.8759 | 5401948.5344 | 0 | 0 | 0
09/13 19:00:00 | 746665.03 | 0 | 0 | 0 | 0 | 0 | 0 | 897210.3999 | 992891.7854 | 27993.6 | 0 | 0 | 0 | 0 | 0 | 0 | 0 | 0 | 0 | 0 | 0 | 0 | 1613439.6972 | 1.397e-10 | 0 | 0 | 0 | 138761.3522 | 293719.8372 | 2664760.8153 | 0 | 0 | 0
09/13 20:00:00 | 117646.6929 | 0 | 0 | 0 | 0 | 0 | 0 | 1171076.5395 | 888640.5631 | 27993.6 | 0 | 0 | 0 | 0 | 0 | 0 | 0 | 0 | 0 | 0 | 0 | 0 | 254269.5579 | 0 | 0 | 0 | 0 | 587613.2783 | 265748.6574 | 2205357.3955 | 0 | 0 | 0
09/13 21:00:00 | 0 | 0 | 0 | 0 | 1491586.0064 | 0 | 0 | 1402350.3251 | 859978.0859 | 27993.6 | 0 | 0 | 0 | 0 | 0 | 0 | 0 | 0 | 0 | 0 | 0 | 0 | 0 | 0 | 0 | 0 | 0 | 500887.286 | 216810.317 | 3781908.0174 | 0 | 0 | 0
09/13 22:00:00 | 0 | 0 | 0 | 0 | 0 | 0 | 0 | 1006174.8474 | 712134.1423 | 27993.6 | 0 | 0 | 0 | 0 | 0 | 0 | 0 | 0 | 0 | 0 | 0 | 0 | 0 | 0 | 0 | 0 | 0 | 0 | 188839.1372 | 1746302.5897 | 0 | 0 | 0
09/13 23:00:00 | 0 | 0 | 0 | 0 | 0 | 0 | 0 | 422932.9474 | 478057.5667 | 27993.6 | 0 | 0 | 0 | 0 | 0 | 0 | 0 | 0 | 0 | 0 | 0 | 0 | 0 | 0 | 0 | 0 | 0 | 0 | 104880.7 | 928984.1141 | 0 | 0 | 0
09/13 24:00:00 | 0 | 0 | 0 | 0 | 0 | 0 | 0 | 210004.2584 | 317169.5878 | 27993.6 | 0 | 0 | 0 | 0 | 0 | 0 | 0 | 0 | 0 | 0 | 0 | 0 | 0 | 0 | 0 | 0 | 0 | 0 | 27971.1799 | 555167.4462 | 0 | 0 | 0
09/14 01:00:00 | 0 | 0 | 0 | 0 | 0 | 0 | 0 | 126002.5551 | 286137.0183 | 27993.6 | 0 | 0 | 0 | 0 | 0 | 0 | 0 | 0 | 0 | 0 | 0 | 0 | 0 | 0 | 0 | 0 | 0 | 0 | 14008.0387 | 440133.1733 | 0 | 0 | 0
09/14 02:00:00 | 0 | 0 | 0 | 0 | 0 | 0 | 0 | 84001.7034 | 244075.6248 | 27993.6 | 0 | 0 | 0 | 0 | 0 | 0 | 0 | 0 | 0 | 0 | 0 | 0 | 0 | 0 | 0 | 0 | 0 | 0 | 3502.0097 | 356070.9281 | 0 | 0 | 0
09/14 03:00:00 | 0 | 0 | 0 | 0 | 0 | 0 | 0 | 84001.7034 | 215150.7486 | 27993.6 | 0 | 0 | 0 | 0 | 0 | 0 | 0 | 0 | 0 | 0 | 0 | 0 | 0 | 0 | 0 | 0 | 0 | 0 | 3502.0097 | 327146.0519 | 0 | 0 | 0
09/14 04:00:00 | 0 | 0 | 0 | 0 | 0 | 0 | 0 | 88012.9531 | 247839.3356 | 27993.6 | 0 | 0 | 0 | 0 | 0 | 0 | 0 | 0 | 0 | 0 | 0 | 0 | 0 | 0 | 0 | 0 | 0 | 0 | 14008.0387 | 363845.8887 | 0 | 0 | 0
09/14 05:00:00 | 0 | 0 | 0 | 0 | 1418670.7391 | 0 | 0 | 229436.6519 | 289593.165 | 27993.6 | 0 | 0 | 0 | 0 | 0 | 0 | 0 | 0 | 0 | 0 | 0 | 0 | 0 | 0 | 0 | 0 | 0 | 0 | 97921.5783 | 1965694.156 | 0 | 0 | 0
09/14 06:00:00 | 0 | 0 | 0 | 0 | 0 | 0 | 0 | 538653.9233 | 481462.0838 | 117993.6 | 0 | 0 | 0 | 0 | 0 | 0 | 0 | 0 | 0 | 0 | 0 | 0 | 0 | 0 | 0 | 0 | 0 | 40824.6511 | 335699.0558 | 1138109.6071 | 0 | 0 | 0
09/14 07:00:00 | 0 | 0 | 0 | 0 | 9146097.2306 | 0 | 0 | 681652.6541 | 759182.9388 | 45993.6 | 0 | 0 | 0 | 0 | 0 | 0 | 0 | 0 | 0 | 0 | 0 | 0 | 0 | 0 | 0 | 0 | 0 | 15637215.947 | 356666.2163 | 10632926.4235 | 0 | 0 | 0
09/14 08:00:00 | 0 | 0 | 0 | 0 | 19801132.56 | 0 | 0 | 685119.6752 | 975292.4823 | 27993.6 | 0 | 0 | 0 | 0 | 0 | 0 | 0 | 0 | 0 | 0 | 0 | 0 | 0 | 0 | 0 | 0 | 0 | 23551112.5879 | 342658.1776 | 21489538.3174 | 0 | 0 | 0
09/14 09:00:00 | 0 | 0 | 0 | 0 | 11153065.2282 | 0 | 0 | 666066.7198 | 1226434.8903 | 27993.6 | 0 | 0 | 0 | 0 | 0 | 0 | 0 | 0 | 0 | 0 | 0 | 0 | 0 | 0 | 0 | 0 | 0 | 1042982.6995 | 300723.8566 | 13073560.4382 | 0 | 0 | 0
09/14 10:00:00 | 0 | 0 | 0 | 0 | 0 | 0 | 0 | 645820.525 | 1316667.8173 | 27993.6 | 0 | 0 | 0 | 0 | 0 | 0 | 0 | 0 | 0 | 0 | 0 | 0 | 0 | 0 | 0 | 0 | 0 | 0 | 272752.6767 | 1990481.9423 | 0 | 0 | 0
09/14 11:00:00 | 0 | 0 | 0 | 0 | 1862815.4689 | 0 | 0 | 617769.9711 | 1388056.2396 | 27993.6 | 0 | 0 | 0 | 0 | 0 | 0 | 0 | 0 | 0 | 0 | 0 | 0 | 0 | 0 | 0 | 0 | 0 | 820400.0328 | 216810.317 | 3896635.2796 | 0 | 0 | 0
09/14 12:00:00 | 242889.6165 | 0 | 0 | 0 | 0 | 0 | 0 | 597523.7763 | 1343246.2643 | 27993.6 | 0 | 0 | 0 | 0 | 0 | 0 | 0 | 0 | 0 | 0 | 0 | 0 | 498749.5396 | 0 | 0 | 0 | 0 | 987958.6831 | 188839.1372 | 2211653.2571 | 0 | 0 | 0
09/14 13:00:00 | 702781.2958 | 0 | 0 | 0 | 1532513.2304 | 0 | 0 | 591566.0365 | 1210244.3788 | 27993.6 | 0 | 0 | 0 | 0 | 0 | 0 | 0 | 0 | 0 | 0 | 0 | 0 | 1434181.8282 | 6.9849e-11 | 0 | 0 | 0 | 539241.7371 | 167827.0791 | 4065098.5416 | 0 | 0 | 0
09/14 14:00:00 | 1123138.8668 | 0 | 0 | 0 | 0 | 0 | 0 | 591076.9124 | 1137219.244 | 27993.6 | 0 | 0 | 0 | 0 | 0 | 0 | 0 | 0 | 0 | 0 | 0 | 0 | 2284443.3125 | 0 | 0 | 0 | 0 | 59284.0622 | 167827.0791 | 2879428.6232 | 0 | 0 | 0
09/14 15:00:00 | 1531173.0038 | 0 | 0 | 0 | 0 | 0 | 0 | 592117.3025 | 1124084.8784 | 27993.6 | 0 | 0 | 0 | 0 | 0 | 0 | 0 | 0 | 0 | 0 | 0 | 0 | 3132964.086 | 1.8626e-10 | 0 | 0 | 0 | 477827.6521 | 146859.9186 | 3275368.7847 | 0 | 0 | 0
09/14 16:00:00 | 1835767.2193 | 0 | 0 | 0 | 1453173.1057 | 0 | 0 | 598263.4553 | 1275612.9461 | 27993.6 | 0 | 0 | 0 | 0 | 0 | 0 | 0 | 0 | 0 | 0 | 0 | 0 | 3814553.8256 | 0 | 0 | 0 | 0 | 478893.8442 | 195798.259 | 5190810.3265 | 0 | 0 | 0
09/14 17:00:00 | 2035313.324 | 0 | 0 | 0 | 1419572.3753 | 0 | 0 | 625306.9924 | 1536211.9905 | 117993.6 | 0 | 0 | 0 | 0 | 0 | 0 | 0 | 0 | 0 | 0 | 0 | 0 | 4285926.4614 | 4.6566e-10 | 0 | 0 | 0 | 1273732.4219 | 258744.638 | 5734398.2822 | 0 | 0 | 0
09/14 18:00:00 | 1758227.5484 | 0 | 0 | 0 | 0 | 0 | 0 | 710322.8329 | 1364725.3971 | 45993.6 | 0 | 0 | 0 | 0 | 0 | 0 | 0 | 0 | 0 | 0 | 0 | 0 | 3832646.606 | 0 | 0 | 0 | 0 | 0 | 307727.8759 | 3879269.3784 | 0 | 0 | 0
09/14 19:00:00 | 1330289.8458 | 0 | 0 | 0 | 3208907.4526 | 0 | 0 | 897210.3999 | 1105758.7617 | 27993.6 | 0 | 0 | 0 | 0 | 0 | 0 | 0 | 0 | 0 | 0 | 0 | 0 | 2973265.4116 | 9.3132e-11 | 0 | 0 | 0 | 3186189.016 | 293719.8372 | 6570160.0599 | 0 | 0 | 0
09/14 20:00:00 | 487693.3459 | 0 | 0 | 0 | 0 | 0 | 0 | 1171076.5395 | 1003720.6174 | 27993.6 | 0 | 0 | 0 | 0 | 0 | 0 | 0 | 0 | 0 | 0 | 0 | 0 | 1077698.7083 | 0 | 0 | 0 | 0 | 956008.3401 | 265748.6574 | 2690484.1029 | 0 | 0 | 0
09/14 21:00:00 | 34837.6084 | 0 | 0 | 0 | 1617980.3952 | 0 | 0 | 1402350.3251 | 979484.2961 | 27993.6 | 0 | 0 | 0 | 0 | 0 | 0 | 0 | 0 | 0 | 0 | 0 | 0 | 77996.3653 | 0 | 0 | 0 | 0 | 402567.2377 | 216810.317 | 4062646.2248 | 0 | 0 | 0
09/14 22:00:00 | 0 | 0 | 0 | 0 | 0 | 0 | 0 | 1006174.8474 | 809509.5729 | 27993.6 | 0 | 0 | 0 | 0 | 0 | 0 | 0 | 0 | 0 | 0 | 0 | 0 | 0 | 0 | 0 | 0 | 0 | 623376.4597 | 188839.1372 | 1843678.0202 | 0 | 0 | 0
09/14 23:00:00 | 0 | 0 | 0 | 0 | 2776173.0008 | 0 | 0 | 422932.9474 | 531171.4379 | 27993.6 | 0 | 0 | 0 | 0 | 0 | 0 | 0 | 0 | 0 | 0 | 0 | 0 | 0 | 0 | 0 | 0 | 0 | 2711501.6612 | 104880.7 | 3758270.9861 | 0 | 0 | 0
09/14 24:00:00 | 0 | 0 | 0 | 0 | 1937888.2408 | 0 | 0 | 210004.2584 | 339300.3674 | 27993.6 | 0 | 0 | 0 | 0 | 0 | 0 | 0 | 0 | 0 | 0 | 0 | 0 | 0 | 0 | 0 | 0 | 0 | 880393.709 | 27971.1799 | 2515186.4667 | 0 | 0 | 0
09/15 01:00:00 | 0 | 0 | 0 | 0 | 1564120.7814 | 0 | 0 | 126002.5551 | 286137.0183 | 27993.6 | 0 | 0 | 0 | 0 | 0 | 0 | 0 | 0 | 0 | 0 | 0 | 0 | 0 | 0 | 0 | 0 | 0 | 1757403.5257 | 14008.0387 | 2004253.9547 | 0 | 0 | 0
09/15 02:00:00 | 0 | 0 | 0 | 0 | 0 | 0 | 0 | 84001.7034 | 244075.6248 | 27993.6 | 0 | 0 | 0 | 0 | 0 | 0 | 0 | 0 | 0 | 0 | 0 | 0 | 0 | 0 | 0 | 0 | 0 | 0 | 3502.0097 | 356070.9281 | 0 | 0 | 0
09/15 03:00:00 | 0 | 0 | 0 | 0 | 0 | 0 | 0 | 84001.7034 | 215150.7486 | 27993.6 | 0 | 0 | 0 | 0 | 0 | 0 | 0 | 0 | 0 | 0 | 0 | 0 | 0 | 0 | 0 | 0 | 0 | 0 | 3502.0097 | 327146.0519 | 0 | 0 | 0
09/15 04:00:00 | 0 | 0 | 0 | 0 | 0 | 0 | 0 | 88012.9531 | 247839.3356 | 27993.6 | 0 | 0 | 0 | 0 | 0 | 0 | 0 | 0 | 0 | 0 | 0 | 0 | 0 | 0 | 0 | 0 | 0 | 0 | 14008.0387 | 363845.8887 | 0 | 0 | 0
09/15 05:00:00 | 0 | 0 | 0 | 0 | 0 | 0 | 0 | 229436.6519 | 289593.165 | 27993.6 | 0 | 0 | 0 | 0 | 0 | 0 | 0 | 0 | 0 | 0 | 0 | 0 | 0 | 0 | 0 | 0 | 0 | 0 | 97921.5783 | 547023.4169 | 0 | 0 | 0
09/15 06:00:00 | 0 | 0 | 0 | 0 | 0 | 0 | 0 | 538653.9233 | 481462.0838 | 117993.6 | 0 | 0 | 0 | 0 | 0 | 0 | 0 | 0 | 0 | 0 | 0 | 0 | 0 | 0 | 0 | 0 | 0 | 0 | 335699.0558 | 1138109.6071 | 0 | 0 | 0
09/15 07:00:00 | 0 | 0 | 0 | 0 | 13182059.5946 | 0 | 0 | 681652.6541 | 759182.9388 | 45993.6 | 0 | 0 | 0 | 0 | 0 | 0 | 0 | 0 | 0 | 0 | 0 | 0 | 0 | 0 | 0 | 0 | 0 | 14625029.8649 | 356666.2163 | 14668888.7874 | 0 | 0 | 0
09/15 08:00:00 | 0 | 0 | 0 | 0 | 7061742.1879 | 0 | 0 | 685119.6752 | 975292.4823 | 27993.6 | 0 | 0 | 0 | 0 | 0 | 0 | 0 | 0 | 0 | 0 | 0 | 0 | 0 | 0 | 0 | 0 | 0 | 4090034.958 | 342658.1776 | 8750147.9453 | 0 | 0 | 0
09/15 09:00:00 | 0 | 0 | 0 | 0 | 3167046.2713 | 0 | 0 | 666066.7198 | 1702950.1903 | 27993.6 | 0 | 0 | 0 | 0 | 0 | 0 | 0 | 0 | 0 | 0 | 0 | 0 | 0 | 0 | 0 | 0 | 0 | 3420908.5219 | 300723.8566 | 5564056.7814 | 0 | 0 | 0
09/15 10:00:00 | 0 | 0 | 0 | 0 | 0 | 0 | 0 | 645820.525 | 1316667.8173 | 27993.6 | 0 | 0 | 0 | 0 | 0 | 0 | 0 | 0 | 0 | 0 | 0 | 0 | 0 | 0 | 0 | 0 | 0 | 215760.386 | 272752.6767 | 1990481.9423 | 0 | 0 | 0
09/15 11:00:00 | 226979.4293 | 0 | 0 | 0 | 839560.5903 | 0 | 0 | 617769.9711 | 1433648.8825 | 27993.6 | 0 | 0 | 0 | 0 | 0 | 0 | 0 | 0 | 0 | 0 | 0 | 0 | 472143.2984 | 0 | 0 | 0 | 0 | 480690.1951 | 216810.317 | 3145952.4731 | 0 | 0 | 0
09/15 12:00:00 | 706270.5808 | 0 | 0 | 0 | 643448.5047 | 0 | 0 | 597523.7763 | 1343246.2643 | 27993.6 | 0 | 0 | 0 | 0 | 0 | 0 | 0 | 0 | 0 | 0 | 0 | 0 | 1423308.2112 | 0 | 0 | 0 | 0 | 0 | 188839.1372 | 3318482.7261 | 0 | 0 | 0
09/15 13:00:00 | 1219259.7857 | 0 | 0 | 0 | 0 | 0 | 0 | 591566.0365 | 1210244.3788 | 27993.6 | 0 | 0 | 0 | 0 | 0 | 0 | 0 | 0 | 0 | 0 | 0 | 0 | 2394609.7016 | 0 | 0 | 0 | 0 | 0 | 167827.0791 | 3049063.801 | 0 | 0 | 0
09/15 14:00:00 | 1633947.6116 | 0 | 0 | 0 | 0 | 0 | 0 | 591076.9124 | 1137219.244 | 27993.6 | 0 | 0 | 0 | 0 | 0 | 0 | 0 | 0 | 0 | 0 | 0 | 0 | 3206891.891 | 0 | 0 | 0 | 0 | 815326.1017 | 167827.0791 | 3390237.368 | 0 | 0 | 0
09/15 15:00:00 | 1977791.2894 | 0 | 0 | 0 | 0 | 0 | 0 | 592117.3025 | 1124084.8784 | 27993.6 | 0 | 0 | 0 | 0 | 0 | 0 | 0 | 0 | 0 | 0 | 0 | 0 | 3976153.635 | 1.8626e-10 | 0 | 0 | 0 | 0 | 146859.9186 | 3721987.0703 | 0 | 0 | 0
09/15 16:00:00 | 2190412.8608 | 0 | 0 | 0 | 1633491.0917 | 0 | 0 | 598263.4553 | 1275612.9461 | 27993.6 | 0 | 0 | 0 | 0 | 0 | 0 | 0 | 0 | 0 | 0 | 0 | 0 | 4485886.8006 | 0 | 0 | 0 | 0 | 524087.1192 | 195798.259 | 5725773.9539 | 0 | 0 | 0
09/15 17:00:00 | 2308127.9894 | 0 | 0 | 0 | 0 | 0 | 0 | 625306.9924 | 1536211.9905 | 117993.6 | 0 | 0 | 0 | 0 | 0 | 0 | 0 | 0 | 0 | 0 | 0 | 0 | 4763028.9442 | 0 | 0 | 0 | 0 | 260976.0192 | 258744.638 | 4587640.5723 | 0 | 0 | 0
09/15 18:00:00 | 1888341.9955 | 0 | 0 | 0 | 0 | 0 | 0 | 710322.8329 | 1364725.3971 | 45993.6 | 0 | 0 | 0 | 0 | 0 | 0 | 0 | 0 | 0 | 0 | 0 | 0 | 3926350.349 | 0 | 0 | 0 | 0 | 59813.0487 | 307727.8759 | 4009383.8254 | 0 | 0 | 0
09/15 19:00:00 | 1507015.1212 | 0 | 0 | 0 | 9159878.9325 | 0 | 0 | 897210.3999 | 1105758.7617 | 27993.6 | 0 | 0 | 0 | 0 | 0 | 0 | 0 | 0 | 0 | 0 | 0 | 0 | 3307223.0505 | 0 | 0 | 0 | 0 | 8426252.4796 | 293719.8372 | 12697856.8153 | 0 | 0 | 0
09/15 20:00:00 | 839572.888 | 0 | 0 | 0 | 0 | 0 | 0 | 1171076.5395 | 1003720.6174 | 27993.6 | 0 | 0 | 0 | 0 | 0 | 0 | 0 | 0 | 0 | 0 | 0 | 0 | 1844256.8684 | 0 | 0 | 0 | 0 | 933532.3644 | 265748.6574 | 3042363.6449 | 0 | 0 | 0
09/15 21:00:00 | 431385.5077 | 0 | 0 | 0 | 0 | 0 | 0 | 1402350.3251 | 979484.2961 | 27993.6 | 0 | 0 | 0 | 0 | 0 | 0 | 0 | 0 | 0 | 0 | 0 | 0 | 933502.681 | 0 | 0 | 0 | 0 | 166626.2934 | 216810.317 | 2841213.7289 | 0 | 0 | 0
09/15 22:00:00 | 45807.7798 | 0 | 0 | 0 | 1416627.7649 | 0 | 0 | 1006174.8474 | 809509.5729 | 27993.6 | 0 | 0 | 0 | 0 | 0 | 0 | 0 | 0 | 0 | 0 | 0 | 0 | 98245.0046 | 1.7792 | 0 | 0 | 0 | 542601.8097 | 188839.1372 | 3306113.5649 | 0 | 0 | 0
09/15 23:00:00 | 0 | 0 | 0 | 0 | 0 | 0 | 0 | 422932.9474 | 531171.4379 | 27993.6 | 0 | 0 | 0 | 0 | 0 | 0 | 0 | 0 | 0 | 0 | 0 | 0 | 0 | 0 | 0 | 0 | 0 | 0 | 104880.7 | 982097.9853 | 0 | 0 | 0
09/15 24:00:00 | 0 | 0 | 0 | 0 | 0 | 0 | 0 | 210004.2584 | 339300.3674 | 27993.6 | 0 | 0 | 0 | 0 | 0 | 0 | 0 | 0 | 0 | 0 | 0 | 0 | 0 | 0 | 0 | 0 | 0 | 0 | 27971.1799 | 577298.2259 | 0 | 0 | 0
09/16 01:00:00 | 0 | 0 | 0 | 0 | 1839586.4839 | 0 | 0 | 126002.5551 | 272858.5505 | 27993.6 | 0 | 0 | 0 | 0 | 0 | 0 | 0 | 0 | 0 | 0 | 0 | 0 | 0 | 0 | 0 | 0 | 0 | 748846.9997 | 14008.0387 | 2266441.1894 | 0 | 0 | 0
09/16 02:00:00 | 0 | 0 | 0 | 0 | 0 | 0 | 0 | 84001.7034 | 235223.3129 | 27993.6 | 0 | 0 | 0 | 0 | 0 | 0 | 0 | 0 | 0 | 0 | 0 | 0 | 0 | 0 | 0 | 0 | 0 | 0 | 3502.0097 | 347218.6163 | 0 | 0 | 0
09/16 03:00:00 | 0 | 0 | 0 | 0 | 0 | 0 | 0 | 84001.7034 | 210724.5926 | 27993.6 | 0 | 0 | 0 | 0 | 0 | 0 | 0 | 0 | 0 | 0 | 0 | 0 | 0 | 0 | 0 | 0 | 0 | 0 | 3502.0097 | 322719.896 | 0 | 0 | 0
09/16 04:00:00 | 0 | 0 | 0 | 0 | 0 | 0 | 0 | 88012.9531 | 238987.0238 | 27993.6 | 0 | 0 | 0 | 0 | 0 | 0 | 0 | 0 | 0 | 0 | 0 | 0 | 0 | 0 | 0 | 0 | 0 | 0 | 14008.0387 | 354993.5768 | 0 | 0 | 0
09/16 05:00:00 | 0 | 0 | 0 | 0 | 0 | 0 | 0 | 229436.6519 | 276314.6972 | 27993.6 | 0 | 0 | 0 | 0 | 0 | 0 | 0 | 0 | 0 | 0 | 0 | 0 | 0 | 0 | 0 | 0 | 0 | 0 | 97921.5783 | 533744.9491 | 0 | 0 | 0
09/16 06:00:00 | 0 | 0 | 0 | 0 | 1707042.1286 | 0 | 0 | 538653.9233 | 446052.8363 | 117993.6 | 0 | 0 | 0 | 0 | 0 | 0 | 0 | 0 | 0 | 0 | 0 | 0 | 0 | 0 | 0 | 0 | 0 | 1353426.4013 | 335699.0558 | 2809742.4882 | 0 | 0 | 0
09/16 07:00:00 | 0 | 0 | 0 | 0 | 4636252.9548 | 0 | 0 | 681652.6541 | 1668192.5644 | 45993.6 | 0 | 0 | 0 | 0 | 0 | 0 | 0 | 0 | 0 | 0 | 0 | 0 | 0 | 0 | 0 | 0 | 0 | 5154446.7729 | 356666.2163 | 7032091.7732 | 0 | 0 | 0
09/16 08:00:00 | 0 | 0 | 0 | 0 | 5645673.9908 | 0 | 0 | 685119.6752 | 3566873.4864 | 27993.6 | 0 | 0 | 0 | 0 | 0 | 0 | 0 | 0 | 0 | 0 | 0 | 0 | 0 | 0 | 0 | 0 | 0 | 4489608.554 | 342658.1776 | 9925660.7524 | 0 | 0 | 0
09/16 09:00:00 | 0 | 0 | 0 | 0 | 0 | 0 | 0 | 666066.7198 | 1075945.5885 | 27993.6 | 0 | 0 | 0 | 0 | 0 | 0 | 0 | 0 | 0 | 0 | 0 | 0 | 0 | 0 | 0 | 0 | 0 | 868478.7066 | 300723.8566 | 1770005.9083 | 0 | 0 | 0
09/16 10:00:00 | 75528.934 | 0 | 0 | 0 | 1500634.9864 | 0 | 0 | 645820.525 | 1144047.7358 | 27993.6 | 0 | 0 | 0 | 0 | 0 | 0 | 0 | 0 | 0 | 0 | 0 | 0 | 176442.9609 | 47005.1544 | 0 | 0 | 0 | 366389.6956 | 272752.6767 | 3394025.7812 | 0 | 0 | 0
09/16 11:00:00 | 428300.3002 | 0 | 0 | 0 | 0 | 0 | 0 | 617769.9711 | 1208796.9242 | 27993.6 | 0 | 0 | 0 | 0 | 0 | 0 | 0 | 0 | 0 | 0 | 0 | 0 | 847184.4629 | 223054.7132 | 0 | 0 | 0 | 0 | 216810.317 | 2282860.7955 | 0 | 0 | 0
09/16 12:00:00 | 919528.2191 | 0 | 0 | 0 | 0 | 0 | 0 | 597523.7763 | 1179478.4947 | 27993.6 | 0 | 0 | 0 | 0 | 0 | 0 | 0 | 0 | 0 | 0 | 0 | 0 | 1801269.8193 | 444552.3162 | 0 | 0 | 0 | 0 | 188839.1372 | 2724524.0902 | 0 | 0 | 0
09/16 13:00:00 | 1421613.53 | 0 | 0 | 0 | 1897147.713 | 0 | 0 | 591566.0365 | 1738851.3319 | 27993.6 | 0 | 0 | 0 | 0 | 0 | 0 | 0 | 0 | 0 | 0 | 0 | 0 | 2755377.8895 | 616548.0299 | 0 | 0 | 0 | 1543148.4965 | 167827.0791 | 5677172.2114 | 0 | 0 | 0
09/16 14:00:00 | 1817207.0132 | 0 | 0 | 0 | 0 | 0 | 0 | 591076.9124 | 1803689.1111 | 27993.6 | 0 | 0 | 0 | 0 | 0 | 0 | 0 | 0 | 0 | 0 | 0 | 0 | 3529768.7374 | 716385.919 | 0 | 0 | 0 | 1091170.762 | 167827.0791 | 4239966.6366 | 0 | 0 | 0
09/16 15:00:00 | 2147610.0069 | 0 | 0 | 0 | 3323852.3699 | 0 | 0 | 592117.3025 | 1012159.2622 | 27993.6 | 0 | 0 | 0 | 0 | 0 | 0 | 0 | 0 | 0 | 0 | 0 | 0 | 4243482.5852 | 776116.8509 | 0 | 0 | 0 | 2237593.1695 | 146859.9186 | 7103732.5415 | 0 | 0 | 0
09/16 16:00:00 | 2416226.0543 | 0 | 0 | 0 | 2739412.2817 | 0 | 0 | 598263.4553 | 1672417.3161 | 27993.6 | 0 | 0 | 0 | 0 | 0 | 0 | 0 | 0 | 0 | 0 | 0 | 0 | 4883065.7454 | 803803.7863 | 0 | 0 | 0 | 2471335.3283 | 195798.259 | 7454312.7075 | 0 | 0 | 0
09/16 17:00:00 | 2615637.4928 | 0 | 0 | 0 | 0 | 0 | 0 | 625306.9924 | 1416705.7803 | 117993.6 | 0 | 0 | 0 | 0 | 0 | 0 | 0 | 0 | 0 | 0 | 0 | 0 | 5381540.2548 | 786660.1801 | 0 | 0 | 0 | 662428.9684 | 258744.638 | 4775643.8655 | 0 | 0 | 0
09/16 18:00:00 | 2246755.6042 | 0 | 0 | 0 | 0 | 0 | 0 | 710322.8329 | 1251858.4207 | 45993.6 | 0 | 0 | 0 | 0 | 0 | 0 | 0 | 0 | 0 | 0 | 0 | 0 | 4736825.7601 | 675834.377 | 0 | 0 | 0 | 57493.2479 | 307727.8759 | 4254930.4579 | 0 | 0 | 0
09/16 19:00:00 | 1672719.1363 | 0 | 0 | 0 | 0 | 0 | 0 | 897210.3999 | 992891.7854 | 27993.6 | 0 | 0 | 0 | 0 | 0 | 0 | 0 | 0 | 0 | 0 | 0 | 0 | 3629169.5202 | 530979.157 | 0 | 0 | 0 | 0 | 293719.8372 | 3590814.9216 | 0 | 0 | 0
09/16 20:00:00 | 1062627.3099 | 0 | 0 | 0 | 1871671.7788 | 0 | 0 | 1171076.5395 | 888640.5631 | 27993.6 | 0 | 0 | 0 | 0 | 0 | 0 | 0 | 0 | 0 | 0 | 0 | 0 | 2279120.4062 | 332507.2502 | 0 | 0 | 0 | 793129.1292 | 265748.6574 | 5022009.7913 | 0 | 0 | 0
09/16 21:00:00 | 713063.5503 | 0 | 0 | 0 | 2424786.8574 | 0 | 0 | 1402350.3251 | 859978.0859 | 27993.6 | 0 | 0 | 0 | 0 | 0 | 0 | 0 | 0 | 0 | 0 | 0 | 0 | 1528481.0894 | 222962.3266 | 0 | 0 | 0 | 2631861.9197 | 216810.317 | 5428172.4187 | 0 | 0 | 0
09/16 22:00:00 | 386579.8534 | 0 | 0 | 0 | 0 | 0 | 0 | 1006174.8474 | 712134.1423 | 27993.6 | 0 | 0 | 0 | 0 | 0 | 0 | 0 | 0 | 0 | 0 | 0 | 0 | 827955.7358 | 110813.8848 | 0 | 0 | 0 | 74634.5641 | 188839.1372 | 2132882.4431 | 0 | 0 | 0
09/16 23:00:00 | 349039.4928 | 0 | 0 | 0 | 12858647.7884 | 0 | 0 | 422932.9474 | 478057.5667 | 27993.6 | 0 | 0 | 0 | 0 | 0 | 0 | 0 | 0 | 0 | 0 | 0 | 0 | 762103.8621 | 97937.8496 | 0 | 0 | 0 | 12135040.0067 | 104880.7 | 14136671.3953 | 0 | 0 | 0
09/16 24:00:00 | 6445.0316 | 0 | 0 | 0 | 0 | 0 | 0 | 210004.2584 | 317169.5878 | 27993.6 | 0 | 0 | 0 | 0 | 0 | 0 | 0 | 0 | 0 | 0 | 0 | 0 | 13635.1689 | 1744.5659 | 0 | 0 | 0 | 0 | 27971.1799 | 561612.4778 | 0 | 0 | 0
09/17 01:00:00 | 0 | 0 | 0 | 0 | 0 | 0 | 0 | 126002.5551 | 272858.5505 | 27993.6 | 0 | 0 | 0 | 0 | 0 | 0 | 0 | 0 | 0 | 0 | 0 | 0 | 0 | 0 | 0 | 0 | 0 | 0 | 14008.0387 | 426854.7055 | 0 | 0 | 0
09/17 02:00:00 | 0 | 0 | 0 | 0 | 0 | 0 | 0 | 84001.7034 | 235223.3129 | 27993.6 | 0 | 0 | 0 | 0 | 0 | 0 | 0 | 0 | 0 | 0 | 0 | 0 | 0 | 0 | 0 | 0 | 0 | 0 | 3502.0097 | 347218.6163 | 0 | 0 | 0
09/17 03:00:00 | 0 | 0 | 0 | 0 | 0 | 0 | 0 | 84001.7034 | 210724.5926 | 27993.6 | 0 | 0 | 0 | 0 | 0 | 0 | 0 | 0 | 0 | 0 | 0 | 0 | 0 | 0 | 0 | 0 | 0 | 0 | 3502.0097 | 322719.896 | 0 | 0 | 0
09/17 04:00:00 | 0 | 0 | 0 | 0 | 0 | 0 | 0 | 88012.9531 | 238987.0238 | 27993.6 | 0 | 0 | 0 | 0 | 0 | 0 | 0 | 0 | 0 | 0 | 0 | 0 | 0 | 0 | 0 | 0 | 0 | 0 | 14008.0387 | 354993.5768 | 0 | 0 | 0
09/17 05:00:00 | 0 | 0 | 0 | 0 | 0 | 0 | 0 | 229436.6519 | 276314.6972 | 27993.6 | 0 | 0 | 0 | 0 | 0 | 0 | 0 | 0 | 0 | 0 | 0 | 0 | 0 | 0 | 0 | 0 | 0 | 23282.8182 | 97921.5783 | 533744.9491 | 0 | 0 | 0
09/17 06:00:00 | 0 | 0 | 0 | 0 | 0 | 0 | 0 | 538653.9233 | 446052.8363 | 117993.6 | 0 | 0 | 0 | 0 | 0 | 0 | 0 | 0 | 0 | 0 | 0 | 0 | 0 | 0 | 0 | 0 | 0 | 0 | 335699.0558 | 1102700.3596 | 0 | 0 | 0
09/17 07:00:00 | 0 | 0 | 0 | 0 | 1466424.666 | 0 | 0 | 681652.6541 | 688364.4439 | 45993.6 | 0 | 0 | 0 | 0 | 0 | 0 | 0 | 0 | 0 | 0 | 0 | 0 | 0 | 0 | 0 | 0 | 0 | 563800.8939 | 356666.2163 | 2882435.3639 | 0 | 0 | 0
09/17 08:00:00 | 0 | 0 | 0 | 0 | 0 | 0 | 0 | 685119.6752 | 869064.7398 | 27993.6 | 0 | 0 | 0 | 0 | 0 | 0 | 0 | 0 | 0 | 0 | 0 | 0 | 0 | 0 | 0 | 0 | 0 | 113547.6701 | 342658.1776 | 1582178.015 | 0 | 0 | 0
09/17 09:00:00 | 0 | 0 | 0 | 0 | 1947352.1927 | 0 | 0 | 666066.7198 | 1075945.5885 | 27993.6 | 0 | 0 | 0 | 0 | 0 | 0 | 0 | 0 | 0 | 0 | 0 | 0 | 0 | 0 | 0 | 0 | 0 | 1932472.7166 | 300723.8566 | 3717358.101 | 0 | 0 | 0
09/17 10:00:00 | 0 | 0 | 0 | 0 | 1722711.1385 | 0 | 0 | 645820.525 | 1144047.7358 | 27993.6 | 0 | 0 | 0 | 0 | 0 | 0 | 0 | 0 | 0 | 0 | 0 | 0 | 0 | 0 | 0 | 0 | 0 | 855374.0217 | 272752.6767 | 3540572.9994 | 0 | 0 | 0
09/17 11:00:00 | 89407.9389 | 0 | 0 | 0 | 0 | 0 | 0 | 617769.9711 | 1208796.9242 | 27993.6 | 0 | 0 | 0 | 0 | 0 | 0 | 0 | 0 | 0 | 0 | 0 | 0 | 204097.4826 | 19175.3791 | 0 | 0 | 0 | 0 | 216810.317 | 1943968.4342 | 0 | 0 | 0
09/17 12:00:00 | 498828.7818 | 0 | 0 | 0 | 0 | 0 | 0 | 597523.7763 | 1179478.4947 | 27993.6 | 0 | 0 | 0 | 0 | 0 | 0 | 0 | 0 | 0 | 0 | 0 | 0 | 991737.2143 | 82732.5811 | 0 | 0 | 0 | 477477.0727 | 188839.1372 | 2303824.6528 | 0 | 0 | 0
09/17 13:00:00 | 1019524.7813 | 0 | 0 | 0 | 2229914.5421 | 0 | 0 | 591566.0365 | 1061968.155 | 27993.6 | 0 | 0 | 0 | 0 | 0 | 0 | 0 | 0 | 0 | 0 | 0 | 0 | 1982370.9526 | 131994.2593 | 0 | 0 | 0 | 1453206.2159 | 167827.0791 | 4930967.1149 | 0 | 0 | 0
09/17 14:00:00 | 1457323.0394 | 0 | 0 | 0 | 0 | 0 | 0 | 591076.9124 | 1011073.7999 | 27993.6 | 0 | 0 | 0 | 0 | 0 | 0 | 0 | 0 | 0 | 0 | 0 | 0 | 2854121.5063 | 163768.1685 | 0 | 0 | 0 | 11462.1089 | 167827.0791 | 3087467.3516 | 0 | 0 | 0
09/17 15:00:00 | 1878164.5697 | 0 | 0 | 0 | 0 | 0 | 0 | 592117.3025 | 989087.1224 | 27993.6 | 0 | 0 | 0 | 0 | 0 | 0 | 0 | 0 | 0 | 0 | 0 | 0 | 3759180.6925 | 193355.2248 | 0 | 0 | 0 | 495385.6498 | 146859.9186 | 3487362.5946 | 0 | 0 | 0
09/17 16:00:00 | 2195173.9032 | 0 | 0 | 0 | 0 | 0 | 0 | 598263.4553 | 1153893.6579 | 27993.6 | 0 | 0 | 0 | 0 | 0 | 0 | 0 | 0 | 0 | 0 | 0 | 0 | 4495742.9045 | 209501.0771 | 0 | 0 | 0 | 13611.3287 | 195798.259 | 3975324.6164 | 0 | 0 | 0
09/17 17:00:00 | 2431786.0346 | 0 | 0 | 0 | 1707471.3256 | 0 | 0 | 625306.9924 | 1453474.0406 | 117993.6 | 0 | 0 | 0 | 0 | 0 | 0 | 0 | 0 | 0 | 0 | 0 | 0 | 5083955.7466 | 213315.9295 | 0 | 0 | 0 | 791568.8367 | 258744.638 | 6336031.9932 | 0 | 0 | 0
09/17 18:00:00 | 2161978.8164 | 0 | 0 | 0 | 2777169.3849 | 0 | 0 | 710322.8329 | 1462724.0554 | 45993.6 | 0 | 0 | 0 | 0 | 0 | 0 | 0 | 0 | 0 | 0 | 0 | 0 | 4585716.016 | 211351.1448 | 0 | 0 | 0 | 3109462.589 | 307727.8759 | 7158188.6895 | 0 | 0 | 0
09/17 19:00:00 | 1574387.1442 | 0 | 0 | 0 | 3102083.1623 | 0 | 0 | 897210.3999 | 992891.7854 | 27993.6 | 0 | 0 | 0 | 0 | 0 | 0 | 0 | 0 | 0 | 0 | 0 | 0 | 3431984.5213 | 206019.2634 | 0 | 0 | 0 | 2527799.4732 | 293719.8372 | 6594566.0917 | 0 | 0 | 0
09/17 20:00:00 | 907859.0217 | 0 | 0 | 0 | 0 | 0 | 0 | 1171076.5395 | 888640.5631 | 27993.6 | 0 | 0 | 0 | 0 | 0 | 0 | 0 | 0 | 0 | 0 | 0 | 0 | 2000476.0646 | 140874.7767 | 0 | 0 | 0 | 499327.8718 | 265748.6574 | 2995569.7243 | 0 | 0 | 0
09/17 21:00:00 | 476480.4312 | 0 | 0 | 0 | 0 | 0 | 0 | 1402350.3251 | 859978.0859 | 27993.6 | 0 | 0 | 0 | 0 | 0 | 0 | 0 | 0 | 0 | 0 | 0 | 0 | 1038483.3057 | 71209.3986 | 0 | 0 | 0 | 0 | 216810.317 | 2766802.4422 | 0 | 0 | 0
09/17 22:00:00 | 310576.9913 | 0 | 0 | 0 | 0 | 0 | 0 | 1006174.8474 | 712134.1423 | 27993.6 | 0 | 0 | 0 | 0 | 0 | 0 | 0 | 0 | 0 | 0 | 0 | 0 | 666248.8077 | 38665.8009 | 0 | 0 | 0 | 0 | 188839.1372 | 2056879.581 | 0 | 0 | 0
09/17 23:00:00 | 168874.0145 | 0 | 0 | 0 | 0 | 0 | 0 | 422932.9474 | 478057.5667 | 27993.6 | 0 | 0 | 0 | 0 | 0 | 0 | 0 | 0 | 0 | 0 | 0 | 0 | 357756.1863 | 19537.4514 | 0 | 0 | 0 | 0 | 104880.7 | 1097858.1286 | 0 | 0 | 0
09/17 24:00:00 | 51850.2879 | 0 | 0 | 0 | 0 | 0 | 0 | 210004.2584 | 317169.5878 | 27993.6 | 0 | 0 | 0 | 0 | 0 | 0 | 0 | 0 | 0 | 0 | 0 | 0 | 109065.7207 | 5788.4231 | 0 | 0 | 0 | 0 | 27971.1799 | 607017.734 | 0 | 0 | 0
09/18 01:00:00 | 0 | 0 | 0 | 0 | 0 | 0 | 0 | 126002.5551 | 272858.5505 | 27993.6 | 0 | 0 | 0 | 0 | 0 | 0 | 0 | 0 | 0 | 0 | 0 | 0 | 0 | 0 | 0 | 0 | 0 | 0 | 14008.0387 | 426854.7055 | 0 | 0 | 0
09/18 02:00:00 | 0 | 0 | 0 | 0 | 1416995.6629 | 0 | 0 | 84001.7034 | 235223.3129 | 27993.6 | 0 | 0 | 0 | 0 | 0 | 0 | 0 | 0 | 0 | 0 | 0 | 0 | 0 | 0 | 0 | 0 | 0 | 0 | 3502.0097 | 1764214.2791 | 0 | 0 | 0
09/18 03:00:00 | 0 | 0 | 0 | 0 | 0 | 0 | 0 | 84001.7034 | 210724.5926 | 27993.6 | 0 | 0 | 0 | 0 | 0 | 0 | 0 | 0 | 0 | 0 | 0 | 0 | 0 | 0 | 0 | 0 | 0 | 0 | 3502.0097 | 322719.896 | 0 | 0 | 0
09/18 04:00:00 | 0 | 0 | 0 | 0 | 0 | 0 | 0 | 88012.9531 | 238987.0238 | 27993.6 | 0 | 0 | 0 | 0 | 0 | 0 | 0 | 0 | 0 | 0 | 0 | 0 | 0 | 0 | 0 | 0 | 0 | 0 | 14008.0387 | 354993.5768 | 0 | 0 | 0
09/18 05:00:00 | 0 | 0 | 0 | 0 | 0 | 0 | 0 | 229436.6519 | 276314.6972 | 27993.6 | 0 | 0 | 0 | 0 | 0 | 0 | 0 | 0 | 0 | 0 | 0 | 0 | 0 | 0 | 0 | 0 | 0 | 0 | 97921.5783 | 533744.9491 | 0 | 0 | 0
09/18 06:00:00 | 0 | 0 | 0 | 0 | 0 | 0 | 0 | 538653.9233 | 446052.8363 | 117993.6 | 0 | 0 | 0 | 0 | 0 | 0 | 0 | 0 | 0 | 0 | 0 | 0 | 0 | 0 | 0 | 0 | 0 | 0 | 335699.0558 | 1102700.3596 | 0 | 0 | 0
09/18 07:00:00 | 0 | 0 | 0 | 0 | 0 | 0 | 0 | 681652.6541 | 688364.4439 | 45993.6 | 0 | 0 | 0 | 0 | 0 | 0 | 0 | 0 | 0 | 0 | 0 | 0 | 0 | 0 | 0 | 0 | 0 | 0 | 356666.2163 | 1416010.6979 | 0 | 0 | 0
09/18 08:00:00 | 0 | 0 | 0 | 0 | 0 | 0 | 0 | 685119.6752 | 869064.7398 | 27993.6 | 0 | 0 | 0 | 0 | 0 | 0 | 0 | 0 | 0 | 0 | 0 | 0 | 0 | 0 | 0 | 0 | 0 | 29105.0413 | 342658.1776 | 1582178.015 | 0 | 0 | 0
09/18 09:00:00 | 0 | 0 | 0 | 0 | 3598342.2569 | 0 | 0 | 666066.7198 | 2543255.8417 | 27993.6 | 0 | 0 | 0 | 0 | 0 | 0 | 0 | 0 | 0 | 0 | 0 | 0 | 0 | 0 | 0 | 0 | 0 | 3070102.3775 | 300723.8566 | 6835658.4184 | 0 | 0 | 0
09/18 10:00:00 | 0 | 0 | 0 | 0 | 1455118.8184 | 0 | 0 | 645820.525 | 1622050.6042 | 27993.6 | 0 | 0 | 0 | 0 | 0 | 0 | 0 | 0 | 0 | 0 | 0 | 0 | 0 | 0 | 0 | 0 | 0 | 1051706.025 | 272752.6767 | 3750983.5475 | 0 | 0 | 0
09/18 11:00:00 | 0 | 0 | 0 | 0 | 2212148.739 | 0 | 0 | 617769.9711 | 1663987.0847 | 27993.6 | 0 | 0 | 0 | 0 | 0 | 0 | 0 | 0 | 0 | 0 | 0 | 0 | 0 | 0 | 0 | 0 | 0 | 2193166.1828 | 216810.317 | 4521899.3948 | 0 | 0 | 0
09/18 12:00:00 | 146909.3309 | 0 | 0 | 0 | 3377691.8527 | 0 | 0 | 597523.7763 | 1776225.3291 | 27993.6 | 0 | 0 | 0 | 0 | 0 | 0 | 0 | 0 | 0 | 0 | 0 | 0 | 319886.9001 | 24601.9731 | 0 | 0 | 0 | 2875204.8933 | 188839.1372 | 5926343.8889 | 0 | 0 | 0
09/18 13:00:00 | 507555.4574 | 0 | 0 | 0 | 5084020.163 | 0 | 0 | 591566.0365 | 2206285.3475 | 27993.6 | 0 | 0 | 0 | 0 | 0 | 0 | 0 | 0 | 0 | 0 | 0 | 0 | 1001743.1964 | 65926.3742 | 0 | 0 | 0 | 5583897.2605 | 167827.0791 | 8417420.6044 | 0 | 0 | 0
09/18 14:00:00 | 942532.4641 | 0 | 0 | 0 | 0 | 0 | 0 | 591076.9124 | 1011073.7999 | 27993.6 | 0 | 0 | 0 | 0 | 0 | 0 | 0 | 0 | 0 | 0 | 0 | 0 | 1876137.0241 | 109881.2521 | 0 | 0 | 0 | 374765.9487 | 167827.0791 | 2572676.7763 | 0 | 0 | 0
09/18 15:00:00 | 1377181.0848 | 0 | 0 | 0 | 0 | 0 | 0 | 592117.3025 | 989087.1224 | 27993.6 | 0 | 0 | 0 | 0 | 0 | 0 | 0 | 0 | 0 | 0 | 0 | 0 | 2825900.8009 | 159378.8385 | 0 | 0 | 0 | 21199.57 | 146859.9186 | 2986379.1096 | 0 | 0 | 0
09/18 16:00:00 | 1710748.7733 | 0 | 0 | 0 | 0 | 0 | 0 | 598263.4553 | 1153893.6579 | 27993.6 | 0 | 0 | 0 | 0 | 0 | 0 | 0 | 0 | 0 | 0 | 0 | 0 | 3630495.3189 | 202812.6917 | 0 | 0 | 0 | 0 | 195798.259 | 3490899.4865 | 0 | 0 | 0
09/18 17:00:00 | 1877563.5817 | 0 | 0 | 0 | 1413889.7285 | 0 | 0 | 625306.9924 | 1416705.7803 | 117993.6 | 0 | 0 | 0 | 0 | 0 | 0 | 0 | 0 | 0 | 0 | 0 | 0 | 4050130.4193 | 216278.2028 | 0 | 0 | 0 | 0 | 258744.638 | 5451459.6828 | 0 | 0 | 0
09/18 18:00:00 | 1585783.5561 | 0 | 0 | 0 | 0 | 0 | 0 | 710322.8329 | 1251858.4207 | 45993.6 | 0 | 0 | 0 | 0 | 0 | 0 | 0 | 0 | 0 | 0 | 0 | 0 | 3480169.0755 | 204515.8225 | 0 | 0 | 0 | 479685.8344 | 307727.8759 | 3593958.4098 | 0 | 0 | 0
09/18 19:00:00 | 1031086.2879 | 0 | 0 | 0 | 2094153.8011 | 0 | 0 | 897210.3999 | 992891.7854 | 27993.6 | 0 | 0 | 0 | 0 | 0 | 0 | 0 | 0 | 0 | 0 | 0 | 0 | 2320201.3008 | 163626.4075 | 0 | 0 | 0 | 1489360.9193 | 293719.8372 | 5043335.8742 | 0 | 0 | 0
09/18 20:00:00 | 466216.9116 | 0 | 0 | 0 | 1171984.7286 | 0 | 0 | 1171076.5395 | 888640.5631 | 27993.6 | 0 | 0 | 0 | 0 | 0 | 0 | 0 | 0 | 0 | 0 | 0 | 0 | 1035862.809 | 82318.0178 | 0 | 0 | 0 | 1664708.217 | 265748.6574 | 3725912.3428 | 0 | 0 | 0
09/18 21:00:00 | 77169.8777 | 0 | 0 | 0 | 1011749.2291 | 0 | 0 | 1402350.3251 | 859978.0859 | 27993.6 | 0 | 0 | 0 | 0 | 0 | 0 | 0 | 0 | 0 | 0 | 0 | 0 | 169506.0085 | 14224.0446 | 0 | 0 | 0 | 706053.5978 | 216810.317 | 3379241.1179 | 0 | 0 | 0
09/18 22:00:00 | 0 | 0 | 0 | 0 | 0 | 0 | 0 | 1006174.8474 | 712134.1423 | 27993.6 | 0 | 0 | 0 | 0 | 0 | 0 | 0 | 0 | 0 | 0 | 0 | 0 | 0 | 0 | 0 | 0 | 0 | 150193.1993 | 188839.1372 | 1746302.5897 | 0 | 0 | 0
09/18 23:00:00 | 0 | 0 | 0 | 0 | 0 | 0 | 0 | 422932.9474 | 478057.5667 | 27993.6 | 0 | 0 | 0 | 0 | 0 | 0 | 0 | 0 | 0 | 0 | 0 | 0 | 0 | 0 | 0 | 0 | 0 | 59646.572 | 104880.7 | 928984.1141 | 0 | 0 | 0
09/18 24:00:00 | 0 | 0 | 0 | 0 | 0 | 0 | 0 | 210004.2584 | 317169.5878 | 27993.6 | 0 | 0 | 0 | 0 | 0 | 0 | 0 | 0 | 0 | 0 | 0 | 0 | 0 | 0 | 0 | 0 | 0 | 0 | 27971.1799 | 555167.4462 | 0 | 0 | 0
09/19 01:00:00 | 0 | 0 | 0 | 0 | 298902.0951 | 0 | 0 | 126002.5551 | 272858.5505 | 27993.6 | 0 | 0 | 0 | 0 | 0 | 0 | 0 | 0 | 0 | 0 | 0 | 0 | 0 | 0 | 0 | 0 | 0 | 0 | 14008.0387 | 725756.8006 | 0 | 0 | 0
09/19 02:00:00 | 0 | 0 | 0 | 0 | 1118716.3591 | 0 | 0 | 84001.7034 | 235223.3129 | 27993.6 | 0 | 0 | 0 | 0 | 0 | 0 | 0 | 0 | 0 | 0 | 0 | 0 | 0 | 0 | 0 | 0 | 0 | 0 | 3502.0097 | 1465934.9754 | 0 | 0 | 0
09/19 03:00:00 | 0 | 0 | 0 | 0 | 0 | 0 | 0 | 84001.7034 | 210724.5926 | 27993.6 | 0 | 0 | 0 | 0 | 0 | 0 | 0 | 0 | 0 | 0 | 0 | 0 | 0 | 0 | 0 | 0 | 0 | 0 | 3502.0097 | 322719.896 | 0 | 0 | 0
09/19 04:00:00 | 0 | 0 | 0 | 0 | 0 | 0 | 0 | 88012.9531 | 238987.0238 | 27993.6 | 0 | 0 | 0 | 0 | 0 | 0 | 0 | 0 | 0 | 0 | 0 | 0 | 0 | 0 | 0 | 0 | 0 | 0 | 14008.0387 | 354993.5768 | 0 | 0 | 0
09/19 05:00:00 | 0 | 0 | 0 | 0 | 0 | 0 | 0 | 229436.6519 | 276314.6972 | 27993.6 | 0 | 0 | 0 | 0 | 0 | 0 | 0 | 0 | 0 | 0 | 0 | 0 | 0 | 0 | 0 | 0 | 0 | 754439.6184 | 97921.5783 | 533744.9491 | 0 | 0 | 0
09/19 06:00:00 | 0 | 0 | 0 | 0 | 1418354.8105 | 0 | 0 | 538653.9233 | 446052.8363 | 117993.6 | 0 | 0 | 0 | 0 | 0 | 0 | 0 | 0 | 0 | 0 | 0 | 0 | 0 | 0 | 0 | 0 | 0 | 86149.532 | 335699.0558 | 2521055.1702 | 0 | 0 | 0
09/19 07:00:00 | 0 | 0 | 0 | 0 | 0 | 0 | 0 | 681652.6541 | 688364.4439 | 45993.6 | 0 | 0 | 0 | 0 | 0 | 0 | 0 | 0 | 0 | 0 | 0 | 0 | 0 | 0 | 0 | 0 | 0 | 0 | 356666.2163 | 1416010.6979 | 0 | 0 | 0
09/19 08:00:00 | 0 | 0 | 0 | 0 | 0 | 0 | 0 | 685119.6752 | 869064.7398 | 27993.6 | 0 | 0 | 0 | 0 | 0 | 0 | 0 | 0 | 0 | 0 | 0 | 0 | 0 | 0 | 0 | 0 | 0 | 240425.7466 | 342658.1776 | 1582178.015 | 0 | 0 | 0
09/19 09:00:00 | 0 | 0 | 0 | 0 | 0 | 0 | 0 | 666066.7198 | 1075945.5885 | 27993.6 | 0 | 0 | 0 | 0 | 0 | 0 | 0 | 0 | 0 | 0 | 0 | 0 | 0 | 0 | 0 | 0 | 0 | 0 | 300723.8566 | 1770005.9083 | 0 | 0 | 0
09/19 10:00:00 | 0 | 0 | 0 | 0 | 0 | 0 | 0 | 645820.525 | 1144047.7358 | 27993.6 | 0 | 0 | 0 | 0 | 0 | 0 | 0 | 0 | 0 | 0 | 0 | 0 | 0 | 0 | 0 | 0 | 0 | 0 | 272752.6767 | 1817861.8608 | 0 | 0 | 0
09/19 11:00:00 | 0 | 0 | 0 | 0 | 1484289.1086 | 0 | 0 | 617769.9711 | 1208796.9242 | 27993.6 | 0 | 0 | 0 | 0 | 0 | 0 | 0 | 0 | 0 | 0 | 0 | 0 | 0 | 0 | 0 | 0 | 0 | 320086.9089 | 216810.317 | 3338849.6039 | 0 | 0 | 0
09/19 12:00:00 | 0 | 0 | 0 | 0 | 0 | 0 | 0 | 597523.7763 | 1179478.4947 | 27993.6 | 0 | 0 | 0 | 0 | 0 | 0 | 0 | 0 | 0 | 0 | 0 | 0 | 0 | 0 | 0 | 0 | 0 | 0 | 188839.1372 | 1804995.871 | 0 | 0 | 0
09/19 13:00:00 | 393127.4114 | 0 | 0 | 0 | 0 | 0 | 0 | 591566.0365 | 1061968.155 | 27993.6 | 0 | 0 | 0 | 0 | 0 | 0 | 0 | 0 | 0 | 0 | 0 | 0 | 873602.4013 | 161934.6873 | 0 | 0 | 0 | 0 | 167827.0791 | 2074655.2029 | 0 | 0 | 0
09/19 14:00:00 | 790888.905 | 0 | 0 | 0 | 0 | 0 | 0 | 591076.9124 | 1011073.7999 | 27993.6 | 0 | 0 | 0 | 0 | 0 | 0 | 0 | 0 | 0 | 0 | 0 | 0 | 1692368.0358 | 302762.6968 | 0 | 0 | 0 | 0 | 167827.0791 | 2421033.2172 | 0 | 0 | 0
09/19 15:00:00 | 1156905.8659 | 0 | 0 | 0 | 0 | 0 | 0 | 592117.3025 | 989087.1224 | 27993.6 | 0 | 0 | 0 | 0 | 0 | 0 | 0 | 0 | 0 | 0 | 0 | 0 | 2515941.7652 | 428279.3008 | 0 | 0 | 0 | 58754.9927 | 146859.9186 | 2766103.8907 | 0 | 0 | 0
09/19 16:00:00 | 1444590.4392 | 0 | 0 | 0 | 0 | 0 | 0 | 598263.4553 | 1153893.6579 | 27993.6 | 0 | 0 | 0 | 0 | 0 | 0 | 0 | 0 | 0 | 0 | 0 | 0 | 3197403.9063 | 512430.6777 | 0 | 0 | 0 | 0 | 195798.259 | 3224741.1524 | 0 | 0 | 0
09/19 17:00:00 | 1594356.0916 | 0 | 0 | 0 | 0 | 0 | 0 | 625306.9924 | 1416705.7803 | 117993.6 | 0 | 0 | 0 | 0 | 0 | 0 | 0 | 0 | 0 | 0 | 0 | 0 | 3571929.2488 | 537417.7833 | 0 | 0 | 0 | 609175.428 | 258744.638 | 3754362.4642 | 0 | 0 | 0
09/19 18:00:00 | 1339803.2233 | 0 | 0 | 0 | 1414611.8266 | 0 | 0 | 710322.8329 | 1251858.4207 | 45993.6 | 0 | 0 | 0 | 0 | 0 | 0 | 0 | 0 | 0 | 0 | 0 | 0 | 3045732.1427 | 450639.2448 | 0 | 0 | 0 | 0 | 307727.8759 | 4762589.9035 | 0 | 0 | 0
09/19 19:00:00 | 525549.1278 | 0 | 0 | 0 | 0 | 0 | 0 | 897210.3999 | 992891.7854 | 27993.6 | 0 | 0 | 0 | 0 | 0 | 0 | 0 | 0 | 0 | 0 | 0 | 0 | 1183491.6078 | 183479.0392 | 0 | 0 | 0 | 63440.2382 | 293719.8372 | 2443644.9131 | 0 | 0 | 0
09/19 20:00:00 | 114038.9703 | 0 | 0 | 0 | 0 | 0 | 0 | 1171076.5395 | 888640.5631 | 27993.6 | 0 | 0 | 0 | 0 | 0 | 0 | 0 | 0 | 0 | 0 | 0 | 0 | 253973.6373 | 40744.7389 | 0 | 0 | 0 | 0 | 265748.6574 | 2201749.673 | 0 | 0 | 0
09/19 21:00:00 | 0 | 0 | 0 | 0 | 0 | 0 | 0 | 1402350.3251 | 859978.0859 | 27993.6 | 0 | 0 | 0 | 0 | 0 | 0 | 0 | 0 | 0 | 0 | 0 | 0 | 0 | 0 | 0 | 0 | 0 | 172659.9286 | 216810.317 | 2290322.011 | 0 | 0 | 0
09/19 22:00:00 | 0 | 0 | 0 | 0 | 3830357.5959 | 0 | 0 | 1006174.8474 | 1280478.0034 | 27993.6 | 0 | 0 | 0 | 0 | 0 | 0 | 0 | 0 | 0 | 0 | 0 | 0 | 0 | 0 | 0 | 0 | 0 | 3347326.5883 | 188839.1372 | 6145004.0467 | 0 | 0 | 0
09/19 23:00:00 | 0 | 0 | 0 | 0 | 0 | 0 | 0 | 422932.9474 | 478057.5667 | 27993.6 | 0 | 0 | 0 | 0 | 0 | 0 | 0 | 0 | 0 | 0 | 0 | 0 | 0 | 0 | 0 | 0 | 0 | 37127.0938 | 104880.7 | 928984.1141 | 0 | 0 | 0
09/19 24:00:00 | 0 | 0 | 0 | 0 | 0 | 0 | 0 | 210004.2584 | 317169.5878 | 27993.6 | 0 | 0 | 0 | 0 | 0 | 0 | 0 | 0 | 0 | 0 | 0 | 0 | 0 | 0 | 0 | 0 | 0 | 0 | 27971.1799 | 555167.4462 | 0 | 0 | 0
09/20 01:00:00 | 0 | 0 | 0 | 0 | 0 | 0 | 0 | 126002.5551 | 272858.5505 | 27993.6 | 0 | 0 | 0 | 0 | 0 | 0 | 0 | 0 | 0 | 0 | 0 | 0 | 0 | 0 | 0 | 0 | 0 | 0 | 14008.0387 | 426854.7055 | 0 | 0 | 0
09/20 02:00:00 | 0 | 0 | 0 | 0 | 0 | 0 | 0 | 84001.7034 | 235223.3129 | 27993.6 | 0 | 0 | 0 | 0 | 0 | 0 | 0 | 0 | 0 | 0 | 0 | 0 | 0 | 0 | 0 | 0 | 0 | 0 | 3502.0097 | 347218.6163 | 0 | 0 | 0
09/20 03:00:00 | 0 | 0 | 0 | 0 | 0 | 0 | 0 | 84001.7034 | 210724.5926 | 27993.6 | 0 | 0 | 0 | 0 | 0 | 0 | 0 | 0 | 0 | 0 | 0 | 0 | 0 | 0 | 0 | 0 | 0 | 0 | 3502.0097 | 322719.896 | 0 | 0 | 0
09/20 04:00:00 | 0 | 0 | 0 | 0 | 0 | 0 | 0 | 88012.9531 | 238987.0238 | 27993.6 | 0 | 0 | 0 | 0 | 0 | 0 | 0 | 0 | 0 | 0 | 0 | 0 | 0 | 0 | 0 | 0 | 0 | 0 | 14008.0387 | 354993.5768 | 0 | 0 | 0
09/20 05:00:00 | 0 | 0 | 0 | 0 | 1418563.9505 | 0 | 0 | 229436.6519 | 276314.6972 | 27993.6 | 0 | 0 | 0 | 0 | 0 | 0 | 0 | 0 | 0 | 0 | 0 | 0 | 0 | 0 | 0 | 0 | 0 | 8317.1678 | 97921.5783 | 1952308.8996 | 0 | 0 | 0
09/20 06:00:00 | 0 | 0 | 0 | 0 | 0 | 0 | 0 | 538653.9233 | 446052.8363 | 117993.6 | 0 | 0 | 0 | 0 | 0 | 0 | 0 | 0 | 0 | 0 | 0 | 0 | 0 | 0 | 0 | 0 | 0 | 0 | 335699.0558 | 1102700.3596 | 0 | 0 | 0
09/20 07:00:00 | 0 | 0 | 0 | 0 | 0 | 0 | 0 | 681652.6541 | 688364.4439 | 45993.6 | 0 | 0 | 0 | 0 | 0 | 0 | 0 | 0 | 0 | 0 | 0 | 0 | 0 | 0 | 0 | 0 | 0 | 0 | 356666.2163 | 1416010.6979 | 0 | 0 | 0
09/20 08:00:00 | 0 | 0 | 0 | 0 | 283532.543 | 0 | 0 | 685119.6752 | 869064.7398 | 27993.6 | 0 | 0 | 0 | 0 | 0 | 0 | 0 | 0 | 0 | 0 | 0 | 0 | 0 | 0 | 0 | 0 | 0 | 875138.0496 | 342658.1776 | 1865710.5579 | 0 | 0 | 0
09/20 09:00:00 | 0 | 0 | 0 | 0 | 1205154.4564 | 0 | 0 | 666066.7198 | 1134039.4398 | 27993.6 | 0 | 0 | 0 | 0 | 0 | 0 | 0 | 0 | 0 | 0 | 0 | 0 | 0 | 0 | 0 | 0 | 0 | 294636.8051 | 300723.8566 | 3033254.216 | 0 | 0 | 0
09/20 10:00:00 | 0 | 0 | 0 | 0 | 1554488.0478 | 0 | 0 | 645820.525 | 1144047.7358 | 27993.6 | 0 | 0 | 0 | 0 | 0 | 0 | 0 | 0 | 0 | 0 | 0 | 0 | 0 | 0 | 0 | 0 | 0 | 1997990.5839 | 272752.6767 | 3372349.9087 | 0 | 0 | 0
09/20 11:00:00 | 60969.9031 | 0 | 0 | 0 | 1783409.2922 | 0 | 0 | 617769.9711 | 1208796.9242 | 27993.6 | 0 | 0 | 0 | 0 | 0 | 0 | 0 | 0 | 0 | 0 | 0 | 0 | 133481.1329 | 22518.3875 | 0 | 0 | 0 | 894663.8489 | 216810.317 | 3698939.6907 | 0 | 0 | 0
09/20 12:00:00 | 462589.0836 | 0 | 0 | 0 | 0 | 0 | 0 | 597523.7763 | 1179478.4947 | 27993.6 | 0 | 0 | 0 | 0 | 0 | 0 | 0 | 0 | 0 | 0 | 0 | 0 | 949299.9578 | 147912.3933 | 0 | 0 | 0 | 19528.2048 | 188839.1372 | 2267584.9546 | 0 | 0 | 0
09/20 13:00:00 | 914403.4781 | 0 | 0 | 0 | 0 | 0 | 0 | 591566.0365 | 1061968.155 | 27993.6 | 0 | 0 | 0 | 0 | 0 | 0 | 0 | 0 | 0 | 0 | 0 | 0 | 1890308.5818 | 278139.1207 | 0 | 0 | 0 | 274836.9914 | 167827.0791 | 2595931.2696 | 0 | 0 | 0
09/20 14:00:00 | 1304495.6813 | 0 | 0 | 0 | 0 | 0 | 0 | 591076.9124 | 1011073.7999 | 27993.6 | 0 | 0 | 0 | 0 | 0 | 0 | 0 | 0 | 0 | 0 | 0 | 0 | 2734187.7332 | 376966.0506 | 0 | 0 | 0 | 0 | 167827.0791 | 2934639.9935 | 0 | 0 | 0
09/20 15:00:00 | 1727581.7739 | 0 | 0 | 0 | 0 | 0 | 0 | 592117.3025 | 989087.1224 | 27993.6 | 0 | 0 | 0 | 0 | 0 | 0 | 0 | 0 | 0 | 0 | 0 | 0 | 3650031.6214 | 456651.6345 | 0 | 0 | 0 | 13018.8032 | 146859.9186 | 3336779.7987 | 0 | 0 | 0
09/20 16:00:00 | 2058013.159 | 0 | 0 | 0 | 0 | 0 | 0 | 598263.4553 | 1153893.6579 | 27993.6 | 0 | 0 | 0 | 0 | 0 | 0 | 0 | 0 | 0 | 0 | 0 | 0 | 4413831.2383 | 500519.0284 | 0 | 0 | 0 | 2892.6665 | 195798.259 | 3838163.8722 | 0 | 0 | 0
09/20 17:00:00 | 2276746.7564 | 0 | 0 | 0 | 1488694.7805 | 0 | 0 | 625306.9924 | 1416705.7803 | 117993.6 | 0 | 0 | 0 | 0 | 0 | 0 | 0 | 0 | 0 | 0 | 0 | 0 | 4965069.6644 | 514008.0302 | 0 | 0 | 0 | 337397.9699 | 258744.638 | 5925447.9096 | 0 | 0 | 0
09/20 18:00:00 | 1963805.69 | 0 | 0 | 0 | 0 | 0 | 0 | 710322.8329 | 1251858.4207 | 45993.6 | 0 | 0 | 0 | 0 | 0 | 0 | 0 | 0 | 0 | 0 | 0 | 0 | 4389496.6741 | 464331.6303 | 0 | 0 | 0 | 0 | 307727.8759 | 3971980.5436 | 0 | 0 | 0
09/20 19:00:00 | 1327835.9754 | 0 | 0 | 0 | 0 | 0 | 0 | 897210.3999 | 992891.7854 | 27993.6 | 129052.2216 | 0 | 0 | 0 | 0 | 0 | 0 | 0 | 0 | 0 | 0 | 0 | 3031703.081 | 345516.2844 | 0 | 0 | 0 | 0 | 293719.8372 | 3374983.9822 | 0 | 0 | 0
09/20 20:00:00 | 526819.4885 | 0 | 0 | 0 | 0 | 0 | 0 | 1171076.5395 | 888640.5631 | 27993.6 | 193578.3325 | 0 | 0 | 0 | 0 | 0 | 0 | 0 | 0 | 0 | 0 | 0 | 1187579.9302 | 151437.165 | 0 | 0 | 0 | 0 | 265748.6574 | 2808108.5236 | 0 | 0 | 0
09/20 21:00:00 | 49094.5342 | 0 | 0 | 0 | 0 | 0 | 0 | 1402350.3251 | 859978.0859 | 27993.6 | 0 | 0 | 0 | 0 | 0 | 0 | 0 | 0 | 0 | 0 | 0 | 0 | 109915.5231 | 15321.7901 | 0 | 0 | 0 | 13018.8032 | 216810.317 | 2339416.5452 | 0 | 0 | 0
09/20 22:00:00 | 0 | 0 | 0 | 0 | 3224238.9162 | 0 | 0 | 1006174.8474 | 712134.1423 | 27993.6 | 0 | 0 | 0 | 0 | 0 | 0 | 0 | 0 | 0 | 0 | 0 | 0 | 0 | 0 | 0 | 0 | 0 | 3674494.6676 | 188839.1372 | 4970541.5059 | 0 | 0 | 0
09/20 23:00:00 | 0 | 0 | 0 | 0 | 2129944.1184 | 0 | 0 | 422932.9474 | 478057.5667 | 27993.6 | 0 | 0 | 0 | 0 | 0 | 0 | 0 | 0 | 0 | 0 | 0 | 0 | 0 | 0 | 0 | 0 | 0 | 1173479.6098 | 104880.7 | 3058928.2325 | 0 | 0 | 0
09/20 24:00:00 | 0 | 0 | 0 | 0 | 0 | 0 | 0 | 210004.2584 | 317169.5878 | 27993.6 | 0 | 0 | 0 | 0 | 0 | 0 | 0 | 0 | 0 | 0 | 0 | 0 | 0 | 0 | 0 | 0 | 0 | 662862.0367 | 27971.1799 | 555167.4462 | 0 | 0 | 0
09/21 01:00:00 | 0 | 0 | 0 | 0 | 0 | 0 | 0 | 126002.5551 | 286137.0183 | 27993.6 | 0 | 0 | 0 | 0 | 0 | 0 | 0 | 0 | 0 | 0 | 0 | 0 | 0 | 0 | 0 | 0 | 0 | 0 | 14008.0387 | 440133.1733 | 0 | 0 | 0
09/21 02:00:00 | 0 | 0 | 0 | 0 | 0 | 0 | 0 | 84001.7034 | 244075.6248 | 27993.6 | 0 | 0 | 0 | 0 | 0 | 0 | 0 | 0 | 0 | 0 | 0 | 0 | 0 | 0 | 0 | 0 | 0 | 0 | 3502.0097 | 356070.9281 | 0 | 0 | 0
09/21 03:00:00 | 0 | 0 | 0 | 0 | 1418003.0941 | 0 | 0 | 84001.7034 | 215150.7486 | 27993.6 | 0 | 0 | 0 | 0 | 0 | 0 | 0 | 0 | 0 | 0 | 0 | 0 | 0 | 0 | 0 | 0 | 0 | 0 | 3502.0097 | 1745149.1461 | 0 | 0 | 0
09/21 04:00:00 | 0 | 0 | 0 | 0 | 0 | 0 | 0 | 88012.9531 | 247839.3356 | 27993.6 | 0 | 0 | 0 | 0 | 0 | 0 | 0 | 0 | 0 | 0 | 0 | 0 | 0 | 0 | 0 | 0 | 0 | 0 | 14008.0387 | 363845.8887 | 0 | 0 | 0
09/21 05:00:00 | 0 | 0 | 0 | 0 | 9444681.6797 | 0 | 0 | 229436.6519 | 289593.165 | 27993.6 | 0 | 0 | 0 | 0 | 0 | 0 | 0 | 0 | 0 | 0 | 0 | 0 | 0 | 0 | 0 | 0 | 0 | 9023266.8901 | 97921.5783 | 9991705.0966 | 0 | 0 | 0
09/21 06:00:00 | 0 | 0 | 0 | 0 | 0 | 0 | 0 | 538653.9233 | 481462.0838 | 117993.6 | 0 | 0 | 0 | 0 | 0 | 0 | 0 | 0 | 0 | 0 | 0 | 0 | 0 | 0 | 0 | 0 | 0 | 387855.873 | 335699.0558 | 1138109.6071 | 0 | 0 | 0
09/21 07:00:00 | 0 | 0 | 0 | 0 | 0 | 0 | 0 | 681652.6541 | 759182.9388 | 45993.6 | 0 | 0 | 0 | 0 | 0 | 0 | 0 | 0 | 0 | 0 | 0 | 0 | 0 | 0 | 0 | 0 | 0 | 0 | 356666.2163 | 1486829.1929 | 0 | 0 | 0
09/21 08:00:00 | 0 | 0 | 0 | 0 | 0 | 0 | 0 | 685119.6752 | 975292.4823 | 27993.6 | 0 | 0 | 0 | 0 | 0 | 0 | 0 | 0 | 0 | 0 | 0 | 0 | 0 | 0 | 0 | 0 | 0 | 73290.144 | 342658.1776 | 1688405.7574 | 0 | 0 | 0
09/21 09:00:00 | 0 | 0 | 0 | 0 | 775426.796 | 0 | 0 | 666066.7198 | 1304199.4224 | 27993.6 | 0 | 0 | 0 | 0 | 0 | 0 | 0 | 0 | 0 | 0 | 0 | 0 | 0 | 0 | 0 | 0 | 0 | 381094.8424 | 300723.8566 | 2773686.5382 | 0 | 0 | 0
09/21 10:00:00 | 0 | 0 | 0 | 0 | 7169421.7563 | 0 | 0 | 645820.525 | 2606404.0439 | 27993.6 | 0 | 0 | 0 | 0 | 0 | 0 | 0 | 0 | 0 | 0 | 0 | 0 | 0 | 0 | 0 | 0 | 0 | 6337929.8014 | 272752.6767 | 10449639.9251 | 0 | 0 | 0
09/21 11:00:00 | 286613.3279 | 0 | 0 | 0 | 0 | 0 | 0 | 617769.9711 | 1388056.2396 | 27993.6 | 0 | 0 | 0 | 0 | 0 | 0 | 0 | 0 | 0 | 0 | 0 | 0 | 585636.9246 | 89052.8274 | 0 | 0 | 0 | 86350.6904 | 216810.317 | 2320433.1385 | 0 | 0 | 0
09/21 12:00:00 | 690587.5178 | 0 | 0 | 0 | 0 | 0 | 0 | 597523.7763 | 1343246.2643 | 27993.6 | 0 | 0 | 0 | 0 | 0 | 0 | 0 | 0 | 0 | 0 | 0 | 0 | 1434571.0569 | 209958.2065 | 0 | 0 | 0 | 116828.1145 | 188839.1372 | 2659351.1584 | 0 | 0 | 0
09/21 13:00:00 | 926834.5934 | 0 | 0 | 0 | 0 | 0 | 0 | 591566.0365 | 1210244.3788 | 27993.6 | 0 | 0 | 0 | 0 | 0 | 0 | 0 | 0 | 0 | 0 | 0 | 0 | 1951910.5267 | 273259.951 | 0 | 0 | 0 | 0 | 167827.0791 | 2756638.6087 | 0 | 0 | 0
09/21 14:00:00 | 896842.294 | 0 | 0 | 0 | 0 | 0 | 0 | 591076.9124 | 1137219.244 | 27993.6 | 0 | 0 | 0 | 0 | 0 | 0 | 0 | 0 | 0 | 0 | 0 | 0 | 1894341.0365 | 254942.8312 | 0 | 0 | 0 | 0 | 167827.0791 | 2653132.0504 | 0 | 0 | 0
09/21 15:00:00 | 734316.8683 | 0 | 0 | 0 | 1456005.7633 | 0 | 0 | 592117.3025 | 1124084.8784 | 27993.6 | 0 | 0 | 0 | 0 | 0 | 0 | 0 | 0 | 0 | 0 | 0 | 0 | 1526980.7124 | 197313.9921 | 0 | 0 | 0 | 626590.0637 | 146859.9186 | 3934518.4125 | 0 | 0 | 0
09/21 16:00:00 | 622543.9674 | 0 | 0 | 0 | 0 | 0 | 0 | 598263.4553 | 1275612.9461 | 27993.6 | 0 | 0 | 0 | 0 | 0 | 0 | 0 | 0 | 0 | 0 | 0 | 0 | 1302553.2536 | 168840.137 | 0 | 0 | 0 | 372615.9542 | 195798.259 | 2524413.9688 | 0 | 0 | 0
09/21 17:00:00 | 573729.5791 | 0 | 0 | 0 | 0 | 0 | 0 | 625306.9924 | 1536211.9905 | 117993.6 | 0 | 0 | 0 | 0 | 0 | 0 | 0 | 0 | 0 | 0 | 0 | 0 | 1211904.8696 | 160860.2891 | 0 | 0 | 0 | 187941.2996 | 258744.638 | 2853242.162 | 0 | 0 | 0
09/21 18:00:00 | 126307.6662 | 0 | 0 | 0 | 0 | 0 | 0 | 710322.8329 | 1364725.3971 | 45993.6 | 0 | 0 | 0 | 0 | 0 | 0 | 0 | 0 | 0 | 0 | 0 | 0 | 269763.2689 | 37719.3969 | 0 | 0 | 0 | 129889.8677 | 307727.8759 | 2247349.4962 | 0 | 0 | 0
09/21 19:00:00 | 0 | 0 | 0 | 0 | 0 | 0 | 0 | 897210.3999 | 1105758.7617 | 27993.6 | 0 | 0 | 0 | 0 | 0 | 0 | 0 | 0 | 0 | 0 | 0 | 0 | 0 | 0 | 0 | 0 | 0 | 0 | 293719.8372 | 2030962.7616 | 0 | 0 | 0
09/21 20:00:00 | 0 | 0 | 0 | 0 | 1417149.0055 | 0 | 0 | 1171076.5395 | 1003720.6174 | 27993.6 | 0 | 0 | 0 | 0 | 0 | 0 | 0 | 0 | 0 | 0 | 0 | 0 | 0 | 0 | 0 | 0 | 0 | 131703.5978 | 265748.6574 | 3619939.7625 | 0 | 0 | 0
09/21 21:00:00 | 0 | 0 | 0 | 0 | 0 | 0 | 0 | 1402350.3251 | 1010553.3633 | 27993.6 | 0 | 0 | 0 | 0 | 0 | 0 | 0 | 0 | 0 | 0 | 0 | 0 | 0 | 0 | 0 | 0 | 0 | 152257.8601 | 216810.317 | 2440897.2884 | 0 | 0 | 0
09/21 22:00:00 | 0 | 0 | 0 | 0 | 1417419.8906 | 0 | 0 | 1006174.8474 | 809509.5729 | 27993.6 | 0 | 0 | 0 | 0 | 0 | 0 | 0 | 0 | 0 | 0 | 0 | 0 | 0 | 0 | 0 | 0 | 0 | 928457.2682 | 188839.1372 | 3261097.9108 | 0 | 0 | 0
09/21 23:00:00 | 0 | 0 | 0 | 0 | 0 | 0 | 0 | 422932.9474 | 531171.4379 | 27993.6 | 0 | 0 | 0 | 0 | 0 | 0 | 0 | 0 | 0 | 0 | 0 | 0 | 0 | 0 | 0 | 0 | 0 | 0 | 104880.7 | 982097.9853 | 0 | 0 | 0
09/21 24:00:00 | 0 | 0 | 0 | 0 | 7030904.0275 | 0 | 0 | 210004.2584 | 339300.3674 | 27993.6 | 0 | 0 | 0 | 0 | 0 | 0 | 0 | 0 | 0 | 0 | 0 | 0 | 0 | 0 | 0 | 0 | 0 | 6794021.0383 | 27971.1799 | 7608202.2534 | 0 | 0 | 0
09/22 01:00:00 | 0 | 0 | 0 | 0 | 0 | 0 | 0 | 126002.5551 | 286137.0183 | 27993.6 | 0 | 0 | 0 | 0 | 0 | 0 | 0 | 0 | 0 | 0 | 0 | 0 | 0 | 0 | 0 | 0 | 0 | 0 | 14008.0387 | 440133.1733 | 0 | 0 | 0
09/22 02:00:00 | 0 | 0 | 0 | 0 | 15829236.1737 | 0 | 0 | 84001.7034 | 244075.6248 | 27993.6 | 0 | 0 | 0 | 0 | 0 | 0 | 0 | 0 | 0 | 0 | 0 | 0 | 0 | 0 | 0 | 0 | 0 | 15452355.2085 | 3502.0097 | 16185307.1018 | 0 | 0 | 0
09/22 03:00:00 | 0 | 0 | 0 | 0 | 0 | 0 | 0 | 84001.7034 | 215150.7486 | 27993.6 | 0 | 0 | 0 | 0 | 0 | 0 | 0 | 0 | 0 | 0 | 0 | 0 | 0 | 0 | 0 | 0 | 0 | 0 | 3502.0097 | 327146.0519 | 0 | 0 | 0
09/22 04:00:00 | 0 | 0 | 0 | 0 | 0 | 0 | 0 | 88012.9531 | 247839.3356 | 27993.6 | 0 | 0 | 0 | 0 | 0 | 0 | 0 | 0 | 0 | 0 | 0 | 0 | 0 | 0 | 0 | 0 | 0 | 642890.0345 | 14008.0387 | 363845.8887 | 0 | 0 | 0
09/22 05:00:00 | 0 | 0 | 0 | 0 | 0 | 0 | 0 | 229436.6519 | 289593.165 | 27993.6 | 0 | 0 | 0 | 0 | 0 | 0 | 0 | 0 | 0 | 0 | 0 | 0 | 0 | 0 | 0 | 0 | 0 | 0 | 97921.5783 | 547023.4169 | 0 | 0 | 0
09/22 06:00:00 | 0 | 0 | 0 | 0 | 0 | 0 | 0 | 538653.9233 | 481462.0838 | 117993.6 | 0 | 0 | 0 | 0 | 0 | 0 | 0 | 0 | 0 | 0 | 0 | 0 | 0 | 0 | 0 | 0 | 0 | 0 | 335699.0558 | 1138109.6071 | 0 | 0 | 0
09/22 07:00:00 | 0 | 0 | 0 | 0 | 1555572.9139 | 0 | 0 | 681652.6541 | 759182.9388 | 45993.6 | 0 | 0 | 0 | 0 | 0 | 0 | 0 | 0 | 0 | 0 | 0 | 0 | 0 | 0 | 0 | 0 | 0 | 289773.2074 | 356666.2163 | 3042402.1068 | 0 | 0 | 0
09/22 08:00:00 | 0 | 0 | 0 | 0 | 0 | 0 | 0 | 685119.6752 | 975292.4823 | 27993.6 | 0 | 0 | 0 | 0 | 0 | 0 | 0 | 0 | 0 | 0 | 0 | 0 | 0 | 0 | 0 | 0 | 0 | 926474.9011 | 342658.1776 | 1688405.7574 | 0 | 0 | 0
09/22 09:00:00 | 0 | 0 | 0 | 0 | 2128875.7825 | 0 | 0 | 666066.7198 | 1226434.8903 | 27993.6 | 0 | 0 | 0 | 0 | 0 | 0 | 0 | 0 | 0 | 0 | 0 | 0 | 0 | 0 | 0 | 0 | 0 | 1091748.7643 | 300723.8566 | 4049370.9925 | 0 | 0 | 0
09/22 10:00:00 | 0 | 0 | 0 | 0 | 0 | 0 | 0 | 645820.525 | 1316667.8173 | 27993.6 | 0 | 0 | 0 | 0 | 0 | 0 | 0 | 0 | 0 | 0 | 0 | 0 | 0 | 0 | 0 | 0 | 0 | 12013.4451 | 272752.6767 | 1990481.9423 | 0 | 0 | 0
09/22 11:00:00 | 97961.4177 | 0 | 0 | 0 | 1464389.4295 | 0 | 0 | 617769.9711 | 1388056.2396 | 27993.6 | 0 | 0 | 0 | 0 | 0 | 0 | 0 | 0 | 0 | 0 | 0 | 0 | 225261.2828 | 88587.884 | 0 | 0 | 0 | 820539.3686 | 216810.317 | 3596170.6579 | 0 | 0 | 0
09/22 12:00:00 | 585957.5561 | 0 | 0 | 0 | 2960551.6422 | 0 | 0 | 597523.7763 | 1648606.1024 | 27993.6 | 0 | 0 | 0 | 0 | 0 | 0 | 0 | 0 | 0 | 0 | 0 | 0 | 1199036.5734 | 458147.4257 | 0 | 0 | 0 | 2964265.0887 | 188839.1372 | 5820632.677 | 0 | 0 | 0
09/22 13:00:00 | 990054.3601 | 0 | 0 | 0 | 2316682.818 | 0 | 0 | 591566.0365 | 1210244.3788 | 27993.6 | 0 | 0 | 0 | 0 | 0 | 0 | 0 | 0 | 0 | 0 | 0 | 0 | 2021837.4131 | 740631.2878 | 0 | 0 | 0 | 3174718.0934 | 167827.0791 | 5136541.1934 | 0 | 0 | 0
09/22 14:00:00 | 1314383.1831 | 0 | 0 | 0 | 4961433.2641 | 0 | 0 | 591076.9124 | 1137219.244 | 27993.6 | 0 | 0 | 0 | 0 | 0 | 0 | 0 | 0 | 0 | 0 | 0 | 0 | 2735914.9235 | 953413.7005 | 0 | 0 | 0 | 3834870.1452 | 167827.0791 | 8032106.2036 | 0 | 0 | 0
09/22 15:00:00 | 1562648.5319 | 0 | 0 | 0 | 0 | 0 | 0 | 592117.3025 | 1124084.8784 | 27993.6 | 0 | 0 | 0 | 0 | 0 | 0 | 0 | 0 | 0 | 0 | 0 | 0 | 3311639.728 | 1072211.4107 | 0 | 0 | 0 | 0 | 146859.9186 | 3306844.3128 | 0 | 0 | 0
09/22 16:00:00 | 1781953.3524 | 0 | 0 | 0 | 0 | 0 | 0 | 598263.4553 | 1275612.9461 | 27993.6 | 0 | 0 | 0 | 0 | 0 | 0 | 0 | 0 | 0 | 0 | 0 | 0 | 3869854.8152 | 1155650.3906 | 0 | 0 | 0 | 851483.4945 | 195798.259 | 3683823.3539 | 0 | 0 | 0
09/22 17:00:00 | 1797679.6416 | 0 | 0 | 0 | 0 | 0 | 0 | 625306.9924 | 1536211.9905 | 117993.6 | 0 | 0 | 0 | 0 | 0 | 0 | 0 | 0 | 0 | 0 | 0 | 0 | 3947052.9381 | 1083125.68 | 0 | 0 | 0 | 0 | 258744.638 | 4077192.2245 | 0 | 0 | 0
09/22 18:00:00 | 1480247.7897 | 0 | 0 | 0 | 1658305.4257 | 0 | 0 | 710322.8329 | 1364725.3971 | 45993.6 | 0 | 0 | 0 | 0 | 0 | 0 | 0 | 0 | 0 | 0 | 0 | 0 | 3229930.3903 | 827964.8648 | 0 | 0 | 0 | 646894.1126 | 307727.8759 | 5259595.0453 | 0 | 0 | 0
09/22 19:00:00 | 900162.0446 | 0 | 0 | 0 | 0 | 0 | 0 | 897210.3999 | 1105758.7617 | 27993.6 | 0 | 0 | 0 | 0 | 0 | 0 | 0 | 0 | 0 | 0 | 0 | 0 | 1969959.4863 | 492494.6444 | 0 | 0 | 0 | 8372.6036 | 293719.8372 | 2931124.8062 | 0 | 0 | 0
09/22 20:00:00 | 117632.9591 | 0 | 0 | 0 | 0 | 0 | 0 | 1171076.5395 | 1003720.6174 | 27993.6 | 0 | 0 | 0 | 0 | 0 | 0 | 0 | 0 | 0 | 0 | 0 | 0 | 251765.4353 | 62878.0133 | 0 | 0 | 0 | 0 | 265748.6574 | 2320423.7161 | 0 | 0 | 0
09/22 21:00:00 | 0 | 0 | 0 | 0 | 1479492.283 | 0 | 0 | 1402350.3251 | 979484.2961 | 27993.6 | 0 | 0 | 0 | 0 | 0 | 0 | 0 | 0 | 0 | 0 | 0 | 0 | 0 | 0 | 0 | 0 | 0 | 872961.6745 | 216810.317 | 3889320.5043 | 0 | 0 | 0
09/22 22:00:00 | 0 | 0 | 0 | 0 | 0 | 0 | 0 | 1006174.8474 | 809509.5729 | 27993.6 | 0 | 0 | 0 | 0 | 0 | 0 | 0 | 0 | 0 | 0 | 0 | 0 | 0 | 0 | 0 | 0 | 0 | 291958.681 | 188839.1372 | 1843678.0202 | 0 | 0 | 0
09/22 23:00:00 | 0 | 0 | 0 | 0 | 0 | 0 | 0 | 422932.9474 | 531171.4379 | 27993.6 | 0 | 0 | 0 | 0 | 0 | 0 | 0 | 0 | 0 | 0 | 0 | 0 | 0 | 0 | 0 | 0 | 0 | 0 | 104880.7 | 982097.9853 | 0 | 0 | 0
09/22 24:00:00 | 0 | 0 | 0 | 0 | 0 | 0 | 0 | 210004.2584 | 339300.3674 | 27993.6 | 0 | 0 | 0 | 0 | 0 | 0 | 0 | 0 | 0 | 0 | 0 | 0 | 0 | 0 | 0 | 0 | 0 | 0 | 27971.1799 | 577298.2259 | 0 | 0 | 0
09/23 01:00:00 | 0 | 0 | 0 | 0 | 0 | 0 | 0 | 126002.5551 | 272858.5505 | 27993.6 | 0 | 0 | 0 | 0 | 0 | 0 | 0 | 0 | 0 | 0 | 0 | 0 | 0 | 0 | 0 | 0 | 0 | 0 | 14008.0387 | 426854.7055 | 0 | 0 | 0
09/23 02:00:00 | 0 | 0 | 0 | 0 | 0 | 0 | 0 | 84001.7034 | 235223.3129 | 27993.6 | 0 | 0 | 0 | 0 | 0 | 0 | 0 | 0 | 0 | 0 | 0 | 0 | 0 | 0 | 0 | 0 | 0 | 0 | 3502.0097 | 347218.6163 | 0 | 0 | 0
09/23 03:00:00 | 0 | 0 | 0 | 0 | 0 | 0 | 0 | 84001.7034 | 210724.5926 | 27993.6 | 0 | 0 | 0 | 0 | 0 | 0 | 0 | 0 | 0 | 0 | 0 | 0 | 0 | 0 | 0 | 0 | 0 | 0 | 3502.0097 | 322719.896 | 0 | 0 | 0
09/23 04:00:00 | 0 | 0 | 0 | 0 | 1417714.4768 | 0 | 0 | 88012.9531 | 238987.0238 | 27993.6 | 0 | 0 | 0 | 0 | 0 | 0 | 0 | 0 | 0 | 0 | 0 | 0 | 0 | 0 | 0 | 0 | 0 | 0 | 14008.0387 | 1772708.0536 | 0 | 0 | 0
09/23 05:00:00 | 0 | 0 | 0 | 0 | 2753230.5969 | 0 | 0 | 229436.6519 | 902016.593 | 27993.6 | 0 | 0 | 0 | 0 | 0 | 0 | 0 | 0 | 0 | 0 | 0 | 0 | 0 | 0 | 0 | 0 | 0 | 3102536.3359 | 97921.5783 | 3912677.4417 | 0 | 0 | 0
09/23 06:00:00 | 0 | 0 | 0 | 0 | 6916366.2403 | 0 | 0 | 538653.9233 | 767130.7107 | 117993.6 | 0 | 0 | 0 | 0 | 0 | 0 | 0 | 0 | 0 | 0 | 0 | 0 | 0 | 0 | 0 | 0 | 0 | 6580404.5925 | 335699.0558 | 8340144.4743 | 0 | 0 | 0
09/23 07:00:00 | 0 | 0 | 0 | 0 | 2810599.4311 | 0 | 0 | 681652.6541 | 688364.4439 | 45993.6 | 0 | 0 | 0 | 0 | 0 | 0 | 0 | 0 | 0 | 0 | 0 | 0 | 0 | 0 | 0 | 0 | 0 | 2330112.1361 | 356666.2163 | 4226610.129 | 0 | 0 | 0
09/23 08:00:00 | 0 | 0 | 0 | 0 | 0 | 0 | 0 | 685119.6752 | 869064.7398 | 27993.6 | 0 | 0 | 0 | 0 | 0 | 0 | 0 | 0 | 0 | 0 | 0 | 0 | 0 | 0 | 0 | 0 | 0 | 101547.6111 | 342658.1776 | 1582178.015 | 0 | 0 | 0
09/23 09:00:00 | 0 | 0 | 0 | 0 | 0 | 0 | 0 | 666066.7198 | 1075945.5885 | 27993.6 | 0 | 0 | 0 | 0 | 0 | 0 | 0 | 0 | 0 | 0 | 0 | 0 | 0 | 0 | 0 | 0 | 0 | 0 | 300723.8566 | 1770005.9083 | 0 | 0 | 0
09/23 10:00:00 | 0 | 0 | 0 | 0 | 0 | 0 | 0 | 645820.525 | 1144047.7358 | 27993.6 | 0 | 0 | 0 | 0 | 0 | 0 | 0 | 0 | 0 | 0 | 0 | 0 | 0 | 0 | 0 | 0 | 0 | 181543.812 | 272752.6767 | 1817861.8608 | 0 | 0 | 0
09/23 11:00:00 | 65632.6208 | 0 | 0 | 0 | 0 | 0 | 0 | 617769.9711 | 1208796.9242 | 27993.6 | 0 | 0 | 0 | 0 | 0 | 0 | 0 | 0 | 0 | 0 | 0 | 0 | 154511.9183 | 47782.1721 | 0 | 0 | 0 | 0 | 216810.317 | 1920193.1161 | 0 | 0 | 0
09/23 12:00:00 | 451900.5228 | 0 | 0 | 0 | 1911712.1602 | 0 | 0 | 597523.7763 | 1261195.6713 | 27993.6 | 0 | 0 | 0 | 0 | 0 | 0 | 0 | 0 | 0 | 0 | 0 | 0 | 883463.1424 | 263948.4355 | 0 | 0 | 0 | 1249717.7135 | 188839.1372 | 4250325.7306 | 0 | 0 | 0
09/23 13:00:00 | 859869.7764 | 0 | 0 | 0 | 2884955.7742 | 0 | 0 | 591566.0365 | 1477080.6859 | 27993.6 | 0 | 0 | 0 | 0 | 0 | 0 | 0 | 0 | 0 | 0 | 0 | 0 | 1662737.6616 | 465880.4213 | 0 | 0 | 0 | 2457946.4774 | 167827.0791 | 5841465.873 | 0 | 0 | 0
09/23 14:00:00 | 1156247.916 | 0 | 0 | 0 | 513097.7113 | 0 | 0 | 591076.9124 | 1143714.9042 | 27993.6 | 0 | 0 | 0 | 0 | 0 | 0 | 0 | 0 | 0 | 0 | 0 | 0 | 2319755.1092 | 629606.7771 | 0 | 0 | 0 | 1369262.9775 | 167827.0791 | 3432131.0438 | 0 | 0 | 0
09/23 15:00:00 | 1246934.8362 | 0 | 0 | 0 | 1002693.2458 | 0 | 0 | 592117.3025 | 989087.1224 | 27993.6 | 0 | 0 | 0 | 0 | 0 | 0 | 0 | 0 | 0 | 0 | 0 | 0 | 2605787.4088 | 689584.2954 | 0 | 0 | 0 | 326559.9336 | 146859.9186 | 3858826.1069 | 0 | 0 | 0
09/23 16:00:00 | 1234653.0512 | 0 | 0 | 0 | 0 | 0 | 0 | 598263.4553 | 1153893.6579 | 27993.6 | 0 | 0 | 0 | 0 | 0 | 0 | 0 | 0 | 0 | 0 | 0 | 0 | 2609460.8792 | 661509.2647 | 0 | 0 | 0 | 576774.4915 | 195798.259 | 3014803.7644 | 0 | 0 | 0
09/23 17:00:00 | 1157883.3304 | 0 | 0 | 0 | 0 | 0 | 0 | 625306.9924 | 1416705.7803 | 117993.6 | 0 | 0 | 0 | 0 | 0 | 0 | 0 | 0 | 0 | 0 | 0 | 0 | 2439377.5387 | 593110.5104 | 0 | 0 | 0 | 0 | 258744.638 | 3317889.7031 | 0 | 0 | 0
09/23 18:00:00 | 907657.3291 | 0 | 0 | 0 | 0 | 0 | 0 | 710322.8329 | 1251858.4207 | 45993.6 | 0 | 0 | 0 | 0 | 0 | 0 | 0 | 0 | 0 | 0 | 0 | 0 | 1918089.7144 | 460232.3659 | 0 | 0 | 0 | 19725.3902 | 307727.8759 | 2915832.1828 | 0 | 0 | 0
09/23 19:00:00 | 716370.3816 | 0 | 0 | 0 | 4276756.0863 | 0 | 0 | 897210.3999 | 992891.7854 | 27993.6 | 0 | 0 | 0 | 0 | 0 | 0 | 0 | 0 | 0 | 0 | 0 | 0 | 1542178.3594 | 374576.8317 | 0 | 0 | 0 | 9362941.3735 | 293719.8372 | 6911222.2532 | 0 | 0 | 0
09/23 20:00:00 | 329411.4904 | 0 | 0 | 0 | 10864596.9936 | 0 | 0 | 1171076.5395 | 888640.5631 | 27993.6 | 0 | 0 | 0 | 0 | 0 | 0 | 0 | 0 | 0 | 0 | 0 | 0 | 694087.8944 | 183332.5043 | 0 | 0 | 0 | 4270643.5439 | 265748.6574 | 13281719.1867 | 0 | 0 | 0
09/23 21:00:00 | 17490.3912 | 0 | 0 | 0 | 2089465.2373 | 0 | 0 | 1402350.3251 | 1239517.2685 | 27993.6 | 0 | 0 | 0 | 0 | 0 | 0 | 0 | 0 | 0 | 0 | 0 | 0 | 36229.9016 | 10118.2094 | 0 | 0 | 0 | 1881941.0856 | 216810.317 | 4776816.8222 | 0 | 0 | 0
09/23 22:00:00 | 0 | 0 | 0 | 0 | 0 | 0 | 0 | 1006174.8474 | 712134.1423 | 27993.6 | 0 | 0 | 0 | 0 | 0 | 0 | 0 | 0 | 0 | 0 | 0 | 0 | 0 | 0 | 0 | 0 | 0 | 516869.3708 | 188839.1372 | 1746302.5897 | 0 | 0 | 0
09/23 23:00:00 | 0 | 0 | 0 | 0 | 0 | 0 | 0 | 422932.9474 | 478057.5667 | 27993.6 | 0 | 0 | 0 | 0 | 0 | 0 | 0 | 0 | 0 | 0 | 0 | 0 | 0 | 0 | 0 | 0 | 0 | 0 | 104880.7 | 928984.1141 | 0 | 0 | 0
09/23 24:00:00 | 0 | 0 | 0 | 0 | 0 | 0 | 0 | 210004.2584 | 317169.5878 | 27993.6 | 0 | 0 | 0 | 0 | 0 | 0 | 0 | 0 | 0 | 0 | 0 | 0 | 0 | 0 | 0 | 0 | 0 | 0 | 27971.1799 | 555167.4462 | 0 | 0 | 0
09/24 01:00:00 | 0 | 0 | 0 | 0 | 321500.9794 | 0 | 0 | 126002.5551 | 272858.5505 | 27993.6 | 0 | 0 | 0 | 0 | 0 | 0 | 0 | 0 | 0 | 0 | 0 | 0 | 0 | 0 | 0 | 0 | 0 | 303498.3143 | 14008.0387 | 748355.6849 | 0 | 0 | 0
09/24 02:00:00 | 0 | 0 | 0 | 0 | 1124962.9877 | 0 | 0 | 84001.7034 | 235223.3129 | 27993.6 | 0 | 0 | 0 | 0 | 0 | 0 | 0 | 0 | 0 | 0 | 0 | 0 | 0 | 0 | 0 | 0 | 0 | 0 | 3502.0097 | 1472181.6039 | 0 | 0 | 0
09/24 03:00:00 | 0 | 0 | 0 | 0 | 0 | 0 | 0 | 84001.7034 | 210724.5926 | 27993.6 | 0 | 0 | 0 | 0 | 0 | 0 | 0 | 0 | 0 | 0 | 0 | 0 | 0 | 0 | 0 | 0 | 0 | 0 | 3502.0097 | 322719.896 | 0 | 0 | 0
09/24 04:00:00 | 0 | 0 | 0 | 0 | 0 | 0 | 0 | 88012.9531 | 238987.0238 | 27993.6 | 0 | 0 | 0 | 0 | 0 | 0 | 0 | 0 | 0 | 0 | 0 | 0 | 0 | 0 | 0 | 0 | 0 | 0 | 14008.0387 | 354993.5768 | 0 | 0 | 0
09/24 05:00:00 | 0 | 0 | 0 | 0 | 0 | 0 | 0 | 229436.6519 | 276314.6972 | 27993.6 | 0 | 0 | 0 | 0 | 0 | 0 | 0 | 0 | 0 | 0 | 0 | 0 | 0 | 0 | 0 | 0 | 0 | 383403.3146 | 97921.5783 | 533744.9491 | 0 | 0 | 0
09/24 06:00:00 | 0 | 0 | 0 | 0 | 1417853.4757 | 0 | 0 | 538653.9233 | 446052.8363 | 117993.6 | 0 | 0 | 0 | 0 | 0 | 0 | 0 | 0 | 0 | 0 | 0 | 0 | 0 | 0 | 0 | 0 | 0 | 302398.6651 | 335699.0558 | 2520553.8353 | 0 | 0 | 0
09/24 07:00:00 | 0 | 0 | 0 | 0 | 0 | 0 | 0 | 681652.6541 | 688364.4439 | 45993.6 | 0 | 0 | 0 | 0 | 0 | 0 | 0 | 0 | 0 | 0 | 0 | 0 | 0 | 0 | 0 | 0 | 0 | 450114.9623 | 356666.2163 | 1416010.6979 | 0 | 0 | 0
09/24 08:00:00 | 0 | 0 | 0 | 0 | 0 | 0 | 0 | 685119.6752 | 869064.7398 | 27993.6 | 0 | 0 | 0 | 0 | 0 | 0 | 0 | 0 | 0 | 0 | 0 | 0 | 0 | 0 | 0 | 0 | 0 | 0 | 342658.1776 | 1582178.015 | 0 | 0 | 0
09/24 09:00:00 | 0 | 0 | 0 | 0 | 0 | 0 | 0 | 666066.7198 | 1075945.5885 | 27993.6 | 0 | 0 | 0 | 0 | 0 | 0 | 0 | 0 | 0 | 0 | 0 | 0 | 0 | 0 | 0 | 0 | 0 | 21626.0287 | 300723.8566 | 1770005.9083 | 0 | 0 | 0
09/24 10:00:00 | 163763.5638 | 0 | 0 | 0 | 0 | 0 | 0 | 645820.525 | 1144047.7358 | 27993.6 | 0 | 0 | 0 | 0 | 0 | 0 | 0 | 0 | 0 | 0 | 0 | 0 | 333623.2349 | 66352.246 | 0 | 0 | 0 | 0 | 272752.6767 | 1981625.4246 | 0 | 0 | 0
09/24 11:00:00 | 678295.6863 | 0 | 0 | 0 | 0 | 0 | 0 | 617769.9711 | 1208796.9242 | 27993.6 | 0 | 0 | 0 | 0 | 0 | 0 | 0 | 0 | 0 | 0 | 0 | 0 | 1367085.1388 | 265736.6427 | 0 | 0 | 0 | 0 | 216810.317 | 2532856.1816 | 0 | 0 | 0
09/24 12:00:00 | 1163353.1513 | 0 | 0 | 0 | 0 | 0 | 0 | 597523.7763 | 1179478.4947 | 27993.6 | 0 | 0 | 0 | 0 | 0 | 0 | 0 | 0 | 0 | 0 | 0 | 0 | 2340499.5756 | 420900.8613 | 0 | 0 | 0 | 23092.6341 | 188839.1372 | 2968349.0223 | 0 | 0 | 0
09/24 13:00:00 | 1614308.0432 | 0 | 0 | 0 | 1437346.785 | 0 | 0 | 591566.0365 | 1061968.155 | 27993.6 | 0 | 0 | 0 | 0 | 0 | 0 | 0 | 0 | 0 | 0 | 0 | 0 | 3214176.5501 | 517591.2742 | 0 | 0 | 0 | 60479.4892 | 167827.0791 | 4733182.6197 | 0 | 0 | 0
09/24 14:00:00 | 1971530.1397 | 0 | 0 | 0 | 0 | 0 | 0 | 591076.9124 | 1011073.7999 | 27993.6 | 0 | 0 | 0 | 0 | 0 | 0 | 0 | 0 | 0 | 0 | 0 | 0 | 3923456.4343 | 555550.2555 | 0 | 0 | 0 | 145518.2178 | 167827.0791 | 3601674.452 | 0 | 0 | 0
09/24 15:00:00 | 2353797.3212 | 0 | 0 | 0 | 0 | 0 | 0 | 592117.3025 | 989087.1224 | 27993.6 | 0 | 0 | 0 | 0 | 0 | 0 | 0 | 0 | 0 | 0 | 0 | 0 | 4711395.0204 | 571583.6218 | 0 | 0 | 0 | 0 | 146859.9186 | 3962995.3461 | 0 | 0 | 0
09/24 16:00:00 | 2705761.467 | 0 | 0 | 0 | 0 | 0 | 0 | 598263.4553 | 1153893.6579 | 27993.6 | 0 | 0 | 0 | 0 | 0 | 0 | 0 | 0 | 0 | 0 | 0 | 0 | 5470923.1119 | 561751.8482 | 0 | 0 | 0 | 0 | 195798.259 | 4485912.1802 | 0 | 0 | 0
09/24 17:00:00 | 2965396.4026 | 0 | 0 | 0 | 0 | 0 | 0 | 625306.9924 | 1416705.7803 | 117993.6 | 0 | 0 | 0 | 0 | 0 | 0 | 0 | 0 | 0 | 0 | 0 | 0 | 6092160.3513 | 513485.7078 | 0 | 0 | 0 | 156514.7103 | 258744.638 | 5125402.7752 | 0 | 0 | 0
09/24 18:00:00 | 2462786.5965 | 0 | 0 | 0 | 1532095.4872 | 0 | 0 | 710322.8329 | 1251858.4207 | 45993.6 | 0 | 0 | 0 | 0 | 0 | 0 | 0 | 0 | 0 | 0 | 0 | 0 | 5232845.6876 | 467746.1386 | 0 | 0 | 0 | 737118.538 | 307727.8759 | 6003056.9373 | 0 | 0 | 0
09/24 19:00:00 | 1637586.8954 | 0 | 0 | 0 | 0 | 0 | 0 | 897210.3999 | 992891.7854 | 27993.6 | 0 | 0 | 0 | 0 | 0 | 0 | 0 | 0 | 0 | 0 | 0 | 0 | 3591130.3386 | 371069.1679 | 0 | 0 | 0 | 1161208.8745 | 293719.8372 | 3555682.6807 | 0 | 0 | 0
09/24 20:00:00 | 921494.9506 | 0 | 0 | 0 | 1105697.2847 | 0 | 0 | 1171076.5395 | 888640.5631 | 27993.6 | 0 | 0 | 0 | 0 | 0 | 0 | 0 | 0 | 0 | 0 | 0 | 0 | 2037378.0175 | 228139.8428 | 0 | 0 | 0 | 0 | 265748.6574 | 4114902.938 | 0 | 0 | 0
09/24 21:00:00 | 326871.777 | 0 | 0 | 0 | 310323.543 | 0 | 0 | 1402350.3251 | 859978.0859 | 27993.6 | 0 | 0 | 0 | 0 | 0 | 0 | 0 | 0 | 0 | 0 | 0 | 0 | 716795.4809 | 84249.9102 | 0 | 0 | 0 | 0 | 216810.317 | 2927517.3311 | 0 | 0 | 0
09/24 22:00:00 | 1541.1547 | 0 | 0 | 0 | 0 | 0 | 0 | 1006174.8474 | 712134.1423 | 27993.6 | 0 | 0 | 0 | 0 | 0 | 0 | 0 | 0 | 0 | 0 | 0 | 0 | 3295.4389 | 395.4873 | 0 | 0 | 0 | 249982.4576 | 188839.1372 | 1747843.7444 | 0 | 0 | 0
09/24 23:00:00 | 0 | 0 | 0 | 0 | 0 | 0 | 0 | 422932.9474 | 478057.5667 | 27993.6 | 0 | 0 | 0 | 0 | 0 | 0 | 0 | 0 | 0 | 0 | 0 | 0 | 0 | 0 | 0 | 0 | 0 | 0 | 104880.7 | 928984.1141 | 0 | 0 | 0
09/24 24:00:00 | 0 | 0 | 0 | 0 | 0 | 0 | 0 | 210004.2584 | 317169.5878 | 27993.6 | 0 | 0 | 0 | 0 | 0 | 0 | 0 | 0 | 0 | 0 | 0 | 0 | 0 | 0 | 0 | 0 | 0 | 0 | 27971.1799 | 555167.4462 | 0 | 0 | 0
09/25 01:00:00 | 0 | 0 | 0 | 0 | 0 | 0 | 0 | 126002.5551 | 272858.5505 | 27993.6 | 0 | 0 | 0 | 0 | 0 | 0 | 0 | 0 | 0 | 0 | 0 | 0 | 0 | 0 | 0 | 0 | 0 | 182444.2109 | 14008.0387 | 426854.7055 | 0 | 0 | 0
09/25 02:00:00 | 0 | 0 | 0 | 0 | 0 | 0 | 0 | 84001.7034 | 235223.3129 | 27993.6 | 0 | 0 | 0 | 0 | 0 | 0 | 0 | 0 | 0 | 0 | 0 | 0 | 0 | 0 | 0 | 0 | 0 | 0 | 3502.0097 | 347218.6163 | 0 | 0 | 0
09/25 03:00:00 | 0 | 0 | 0 | 0 | 1417902.9634 | 0 | 0 | 84001.7034 | 210724.5926 | 27993.6 | 0 | 0 | 0 | 0 | 0 | 0 | 0 | 0 | 0 | 0 | 0 | 0 | 0 | 0 | 0 | 0 | 0 | 0 | 3502.0097 | 1740622.8594 | 0 | 0 | 0
09/25 04:00:00 | 0 | 0 | 0 | 0 | 0 | 0 | 0 | 88012.9531 | 238987.0238 | 27993.6 | 0 | 0 | 0 | 0 | 0 | 0 | 0 | 0 | 0 | 0 | 0 | 0 | 0 | 0 | 0 | 0 | 0 | 0 | 14008.0387 | 354993.5768 | 0 | 0 | 0
09/25 05:00:00 | 0 | 0 | 0 | 0 | 0 | 0 | 0 | 229436.6519 | 276314.6972 | 27993.6 | 0 | 0 | 0 | 0 | 0 | 0 | 0 | 0 | 0 | 0 | 0 | 0 | 0 | 0 | 0 | 0 | 0 | 0 | 97921.5783 | 533744.9491 | 0 | 0 | 0
09/25 06:00:00 | 0 | 0 | 0 | 0 | 0 | 0 | 0 | 538653.9233 | 446052.8363 | 117993.6 | 0 | 0 | 0 | 0 | 0 | 0 | 0 | 0 | 0 | 0 | 0 | 0 | 0 | 0 | 0 | 0 | 0 | 2575.2713 | 335699.0558 | 1102700.3596 | 0 | 0 | 0
09/25 07:00:00 | 0 | 0 | 0 | 0 | 1742684.8708 | 0 | 0 | 681652.6541 | 926162.7728 | 45993.6 | 0 | 0 | 0 | 0 | 0 | 0 | 0 | 0 | 0 | 0 | 0 | 0 | 0 | 0 | 0 | 0 | 0 | 1200028.3835 | 356666.2163 | 3396493.8976 | 0 | 0 | 0
09/25 08:00:00 | 0 | 0 | 0 | 0 | 0 | 0 | 0 | 685119.6752 | 869064.7398 | 27993.6 | 0 | 0 | 0 | 0 | 0 | 0 | 0 | 0 | 0 | 0 | 0 | 0 | 0 | 0 | 0 | 0 | 0 | 161478.6884 | 342658.1776 | 1582178.015 | 0 | 0 | 0
09/25 09:00:00 | 0 | 0 | 0 | 0 | 0 | 0 | 0 | 666066.7198 | 1075945.5885 | 27993.6 | 0 | 0 | 0 | 0 | 0 | 0 | 0 | 0 | 0 | 0 | 0 | 0 | 0 | 0 | 0 | 0 | 0 | 0 | 300723.8566 | 1770005.9083 | 0 | 0 | 0
09/25 10:00:00 | 0 | 0 | 0 | 0 | 0 | 0 | 0 | 645820.525 | 1144047.7358 | 27993.6 | 0 | 0 | 0 | 0 | 0 | 0 | 0 | 0 | 0 | 0 | 0 | 0 | 0 | 0 | 0 | 0 | 0 | 0 | 272752.6767 | 1817861.8608 | 0 | 0 | 0
09/25 11:00:00 | 0 | 0 | 0 | 0 | 0 | 0 | 0 | 617769.9711 | 1208796.9242 | 27993.6 | 0 | 0 | 0 | 0 | 0 | 0 | 0 | 0 | 0 | 0 | 0 | 0 | 0 | 0 | 0 | 0 | 0 | 0 | 216810.317 | 1854560.4953 | 0 | 0 | 0
09/25 12:00:00 | 0 | 0 | 0 | 0 | 3664138.3612 | 0 | 0 | 597523.7763 | 1389884.5825 | 27993.6 | 0 | 0 | 0 | 0 | 0 | 0 | 0 | 0 | 0 | 0 | 0 | 0 | 0 | 0 | 0 | 0 | 0 | 2680279.1463 | 188839.1372 | 5679540.32 | 0 | 0 | 0
09/25 13:00:00 | 238512.3013 | 0 | 0 | 0 | 0 | 0 | 0 | 591566.0365 | 1061968.155 | 27993.6 | 0 | 0 | 0 | 0 | 0 | 0 | 0 | 0 | 0 | 0 | 0 | 0 | 508786.6859 | 48967.1835 | 0 | 0 | 0 | 0 | 167827.0791 | 1920040.0928 | 0 | 0 | 0
09/25 14:00:00 | 706872.7292 | 0 | 0 | 0 | 0 | 0 | 0 | 591076.9124 | 1011073.7999 | 27993.6 | 0 | 0 | 0 | 0 | 0 | 0 | 0 | 0 | 0 | 0 | 0 | 0 | 1520374.2836 | 142056.8952 | 0 | 0 | 0 | 267413.4841 | 167827.0791 | 2337017.0414 | 0 | 0 | 0
09/25 15:00:00 | 994904.8566 | 0 | 0 | 0 | 0 | 0 | 0 | 592117.3025 | 989087.1224 | 27993.6 | 0 | 0 | 0 | 0 | 0 | 0 | 0 | 0 | 0 | 0 | 0 | 0 | 2171929.7671 | 195511.7286 | 0 | 0 | 0 | 0 | 146859.9186 | 2604102.8815 | 0 | 0 | 0
09/25 16:00:00 | 1043359.9632 | 0 | 0 | 0 | 0 | 0 | 0 | 598263.4553 | 1153893.6579 | 27993.6 | 0 | 0 | 0 | 0 | 0 | 0 | 0 | 0 | 0 | 0 | 0 | 0 | 2329157.27 | 205167.6658 | 0 | 0 | 0 | 171409.0814 | 195798.259 | 2823510.6764 | 0 | 0 | 0
09/25 17:00:00 | 768949.937 | 0 | 0 | 0 | 0 | 0 | 0 | 625306.9924 | 1416705.7803 | 117993.6 | 0 | 0 | 0 | 0 | 0 | 0 | 0 | 0 | 0 | 0 | 0 | 0 | 1710565.7716 | 120889.4433 | 0 | 0 | 0 | 0 | 258744.638 | 2928956.3097 | 0 | 0 | 0
09/25 18:00:00 | 10415.1098 | 0 | 0 | 0 | 1789381.3274 | 0 | 0 | 710322.8329 | 1251858.4207 | 45993.6 | 0 | 0 | 0 | 0 | 0 | 0 | 0 | 0 | 0 | 0 | 0 | 0 | 22411.7879 | 1378.038 | 0 | 0 | 0 | 888313.2384 | 307727.8759 | 3807971.2908 | 0 | 0 | 0
09/25 19:00:00 | 0 | 0 | 0 | 0 | 0 | 0 | 0 | 897210.3999 | 992891.7854 | 27993.6 | 0 | 0 | 0 | 0 | 0 | 0 | 0 | 0 | 0 | 0 | 0 | 0 | 0 | 0 | 0 | 0 | 0 | 0 | 293719.8372 | 1918095.7853 | 0 | 0 | 0
09/25 20:00:00 | 0 | 0 | 0 | 0 | 0 | 0 | 0 | 1171076.5395 | 888640.5631 | 27993.6 | 0 | 0 | 0 | 0 | 0 | 0 | 0 | 0 | 0 | 0 | 0 | 0 | 0 | 0 | 0 | 0 | 0 | 470087.95 | 265748.6574 | 2087710.7026 | 0 | 0 | 0
09/25 21:00:00 | 0 | 0 | 0 | 0 | 0 | 0 | 0 | 1402350.3251 | 859978.0859 | 27993.6 | 0 | 0 | 0 | 0 | 0 | 0 | 0 | 0 | 0 | 0 | 0 | 0 | 0 | 0 | 0 | 0 | 0 | 70623.605 | 216810.317 | 2290322.011 | 0 | 0 | 0
09/25 22:00:00 | 0 | 0 | 0 | 0 | 1431377.5473 | 0 | 0 | 1006174.8474 | 712134.1423 | 27993.6 | 0 | 0 | 0 | 0 | 0 | 0 | 0 | 0 | 0 | 0 | 0 | 0 | 0 | 0 | 0 | 0 | 0 | 66577.7986 | 188839.1372 | 3177680.1369 | 0 | 0 | 0
09/25 23:00:00 | 0 | 0 | 0 | 0 | 0 | 0 | 0 | 422932.9474 | 478057.5667 | 27993.6 | 0 | 0 | 0 | 0 | 0 | 0 | 0 | 0 | 0 | 0 | 0 | 0 | 0 | 0 | 0 | 0 | 0 | 571241.6719 | 104880.7 | 928984.1141 | 0 | 0 | 0
09/25 24:00:00 | 0 | 0 | 0 | 0 | 0 | 0 | 0 | 210004.2584 | 317169.5878 | 27993.6 | 0 | 0 | 0 | 0 | 0 | 0 | 0 | 0 | 0 | 0 | 0 | 0 | 0 | 0 | 0 | 0 | 0 | 0 | 27971.1799 | 555167.4462 | 0 | 0 | 0
09/26 01:00:00 | 0 | 0 | 0 | 0 | 0 | 0 | 0 | 126002.5551 | 272858.5505 | 27993.6 | 0 | 0 | 0 | 0 | 0 | 0 | 0 | 0 | 0 | 0 | 0 | 0 | 0 | 0 | 0 | 0 | 0 | 0 | 14008.0387 | 426854.7055 | 0 | 0 | 0
09/26 02:00:00 | 0 | 0 | 0 | 0 | 0 | 0 | 0 | 84001.7034 | 235223.3129 | 27993.6 | 0 | 0 | 0 | 0 | 0 | 0 | 0 | 0 | 0 | 0 | 0 | 0 | 0 | 0 | 0 | 0 | 0 | 0 | 3502.0097 | 347218.6163 | 0 | 0 | 0
09/26 03:00:00 | 0 | 0 | 0 | 0 | 523922.2596 | 0 | 0 | 84001.7034 | 210724.5926 | 27993.6 | 0 | 0 | 0 | 0 | 0 | 0 | 0 | 0 | 0 | 0 | 0 | 0 | 0 | 0 | 0 | 0 | 0 | 0 | 3502.0097 | 846642.1556 | 0 | 0 | 0
09/26 04:00:00 | 0 | 0 | 0 | 0 | 893866.7779 | 0 | 0 | 88012.9531 | 238987.0238 | 27993.6 | 0 | 0 | 0 | 0 | 0 | 0 | 0 | 0 | 0 | 0 | 0 | 0 | 0 | 0 | 0 | 0 | 0 | 0 | 14008.0387 | 1248860.3548 | 0 | 0 | 0
09/26 05:00:00 | 0 | 0 | 0 | 0 | 0 | 0 | 0 | 229436.6519 | 276314.6972 | 27993.6 | 0 | 0 | 0 | 0 | 0 | 0 | 0 | 0 | 0 | 0 | 0 | 0 | 0 | 0 | 0 | 0 | 0 | 0 | 97921.5783 | 533744.9491 | 0 | 0 | 0
09/26 06:00:00 | 0 | 0 | 0 | 0 | 0 | 0 | 0 | 538653.9233 | 446052.8363 | 117993.6 | 0 | 0 | 0 | 0 | 0 | 0 | 0 | 0 | 0 | 0 | 0 | 0 | 0 | 0 | 0 | 0 | 0 | 234774.6504 | 335699.0558 | 1102700.3596 | 0 | 0 | 0
09/26 07:00:00 | 0 | 0 | 0 | 0 | 0 | 0 | 0 | 681652.6541 | 688364.4439 | 45993.6 | 0 | 0 | 0 | 0 | 0 | 0 | 0 | 0 | 0 | 0 | 0 | 0 | 0 | 0 | 0 | 0 | 0 | 0 | 356666.2163 | 1416010.6979 | 0 | 0 | 0
09/26 08:00:00 | 0 | 0 | 0 | 0 | 1418540.5088 | 0 | 0 | 685119.6752 | 869064.7398 | 27993.6 | 0 | 0 | 0 | 0 | 0 | 0 | 0 | 0 | 0 | 0 | 0 | 0 | 0 | 0 | 0 | 0 | 0 | 568479.0052 | 342658.1776 | 3000718.5238 | 0 | 0 | 0
09/26 09:00:00 | 0 | 0 | 0 | 0 | 1844607.1078 | 0 | 0 | 666066.7198 | 1075945.5885 | 27993.6 | 0 | 0 | 0 | 0 | 0 | 0 | 0 | 0 | 0 | 0 | 0 | 0 | 0 | 0 | 0 | 0 | 0 | 1857524.0785 | 300723.8566 | 3614613.016 | 0 | 0 | 0
09/26 10:00:00 | 0 | 0 | 0 | 0 | 0 | 0 | 0 | 645820.525 | 1144047.7358 | 27993.6 | 340919.521 | 0 | 0 | 0 | 0 | 0 | 0 | 0 | 0 | 0 | 0 | 0 | 0 | 0 | 0 | 0 | 0 | 0 | 272752.6767 | 2158781.3818 | 0 | 0 | 0
09/26 11:00:00 | 0 | 0 | 0 | 0 | 1711935.7318 | 0 | 0 | 617769.9711 | 1415158.2777 | 27993.6 | 0 | 0 | 0 | 0 | 0 | 0 | 0 | 0 | 0 | 0 | 0 | 0 | 0 | 0 | 0 | 0 | 0 | 1100329.5844 | 216810.317 | 3772857.5806 | 0 | 0 | 0
09/26 12:00:00 | 0 | 0 | 0 | 0 | 0 | 0 | 0 | 597523.7763 | 1179478.4947 | 27993.6 | 0 | 0 | 0 | 0 | 0 | 0 | 0 | 0 | 0 | 0 | 0 | 0 | 0 | 0 | 0 | 0 | 0 | 90070.1446 | 188839.1372 | 1804995.871 | 0 | 0 | 0
09/26 13:00:00 | 0 | 0 | 0 | 0 | 0 | 0 | 0 | 591566.0365 | 1061968.155 | 27993.6 | 0 | 0 | 0 | 0 | 0 | 0 | 0 | 0 | 0 | 0 | 0 | 0 | 0 | 0 | 0 | 0 | 0 | 201181.7437 | 167827.0791 | 1681527.7915 | 0 | 0 | 0
09/26 14:00:00 | 0 | 0 | 0 | 0 | 2734404.5425 | 0 | 0 | 591076.9124 | 1011073.7999 | 27993.6 | 0 | 0 | 0 | 0 | 0 | 0 | 0 | 0 | 0 | 0 | 0 | 0 | 0 | 0 | 0 | 0 | 0 | 2586576.4656 | 167827.0791 | 4364548.8548 | 0 | 0 | 0
09/26 15:00:00 | 0 | 0 | 0 | 0 | 0 | 0 | 0 | 592117.3025 | 989087.1224 | 27993.6 | 0 | 0 | 0 | 0 | 0 | 0 | 0 | 0 | 0 | 0 | 0 | 0 | 0 | 0 | 0 | 0 | 0 | 0 | 146859.9186 | 1609198.0249 | 0 | 0 | 0
09/26 16:00:00 | 0 | 0 | 0 | 0 | 1771358.464 | 0 | 0 | 598263.4553 | 1153893.6579 | 27993.6 | 0 | 0 | 0 | 0 | 0 | 0 | 0 | 0 | 0 | 0 | 0 | 0 | 0 | 0 | 0 | 0 | 0 | 1282032.0737 | 195798.259 | 3551509.1772 | 0 | 0 | 0
09/26 17:00:00 | 0 | 0 | 0 | 0 | 0 | 0 | 0 | 625306.9924 | 1416705.7803 | 117993.6 | 0 | 0 | 0 | 0 | 0 | 0 | 0 | 0 | 0 | 0 | 0 | 0 | 0 | 0 | 0 | 0 | 0 | 11444.0073 | 258744.638 | 2160006.3726 | 0 | 0 | 0
09/26 18:00:00 | 0 | 0 | 0 | 0 | 1724899.5279 | 0 | 0 | 710322.8329 | 1251858.4207 | 45993.6 | 0 | 0 | 0 | 0 | 0 | 0 | 0 | 0 | 0 | 0 | 0 | 0 | 0 | 0 | 0 | 0 | 0 | 1449989.2406 | 307727.8759 | 3733074.3815 | 0 | 0 | 0
09/26 19:00:00 | 0 | 0 | 0 | 0 | 948751.3851 | 0 | 0 | 897210.3999 | 992891.7854 | 27993.6 | 0 | 0 | 0 | 0 | 0 | 0 | 0 | 0 | 0 | 0 | 0 | 0 | 0 | 0 | 0 | 0 | 0 | 1268003.6189 | 293719.8372 | 2866847.1704 | 0 | 0 | 0
09/26 20:00:00 | 0 | 0 | 0 | 0 | 838217.2551 | 0 | 0 | 1171076.5395 | 888640.5631 | 27993.6 | 0 | 0 | 0 | 0 | 0 | 0 | 0 | 0 | 0 | 0 | 0 | 0 | 0 | 0 | 0 | 0 | 0 | 706537.6134 | 265748.6574 | 2925927.9578 | 0 | 0 | 0
09/26 21:00:00 | 0 | 0 | 0 | 0 | 0 | 0 | 0 | 1402350.3251 | 859978.0859 | 27993.6 | 0 | 0 | 0 | 0 | 0 | 0 | 0 | 0 | 0 | 0 | 0 | 0 | 0 | 0 | 0 | 0 | 0 | 0 | 216810.317 | 2290322.011 | 0 | 0 | 0
09/26 22:00:00 | 0 | 0 | 0 | 0 | 4727487.6257 | 0 | 0 | 1006174.8474 | 712134.1423 | 27993.6 | 0 | 0 | 0 | 0 | 0 | 0 | 0 | 0 | 0 | 0 | 0 | 0 | 0 | 0 | 0 | 0 | 0 | 4288693.6018 | 188839.1372 | 6473790.2154 | 0 | 0 | 0
09/26 23:00:00 | 0 | 0 | 0 | 0 | 0 | 0 | 0 | 422932.9474 | 478057.5667 | 27993.6 | 0 | 0 | 0 | 0 | 0 | 0 | 0 | 0 | 0 | 0 | 0 | 0 | 0 | 0 | 0 | 0 | 0 | 0 | 104880.7 | 928984.1141 | 0 | 0 | 0
09/26 24:00:00 | 0 | 0 | 0 | 0 | 0 | 0 | 0 | 210004.2584 | 317169.5878 | 27993.6 | 0 | 0 | 0 | 0 | 0 | 0 | 0 | 0 | 0 | 0 | 0 | 0 | 0 | 0 | 0 | 0 | 0 | 0 | 27971.1799 | 555167.4462 | 0 | 0 | 0
09/27 01:00:00 | 0 | 0 | 0 | 0 | 0 | 0 | 0 | 126002.5551 | 272858.5505 | 27993.6 | 350330.3687 | 0 | 0 | 0 | 0 | 0 | 0 | 0 | 0 | 0 | 0 | 0 | 0 | 0 | 0 | 0 | 0 | 0 | 14008.0387 | 777185.0742 | 0 | 0 | 0
09/27 02:00:00 | 0 | 0 | 0 | 0 | 0 | 0 | 0 | 84001.7034 | 235223.3129 | 27993.6 | 210198.2212 | 0 | 0 | 0 | 0 | 0 | 0 | 0 | 0 | 0 | 0 | 0 | 0 | 0 | 0 | 0 | 0 | 0 | 3502.0097 | 557416.8375 | 0 | 0 | 0
09/27 03:00:00 | 0 | 0 | 0 | 0 | 1418084.7981 | 0 | 0 | 84001.7034 | 210724.5926 | 27993.6 | 0 | 0 | 0 | 0 | 0 | 0 | 0 | 0 | 0 | 0 | 0 | 0 | 0 | 0 | 0 | 0 | 0 | 0 | 3502.0097 | 1740804.6941 | 0 | 0 | 0
09/27 04:00:00 | 0 | 0 | 0 | 0 | 0 | 0 | 0 | 88012.9531 | 238987.0238 | 27993.6 | 0 | 0 | 0 | 0 | 0 | 0 | 0 | 0 | 0 | 0 | 0 | 0 | 0 | 0 | 0 | 0 | 0 | 0 | 14008.0387 | 354993.5768 | 0 | 0 | 0
09/27 05:00:00 | 0 | 0 | 0 | 0 | 0 | 0 | 0 | 229436.6519 | 276314.6972 | 27993.6 | 0 | 0 | 0 | 0 | 0 | 0 | 0 | 0 | 0 | 0 | 0 | 0 | 0 | 0 | 0 | 0 | 0 | 0 | 97921.5783 | 533744.9491 | 0 | 0 | 0
09/27 06:00:00 | 0 | 0 | 0 | 0 | 0 | 0 | 0 | 538653.9233 | 446052.8363 | 117993.6 | 0 | 0 | 0 | 0 | 0 | 0 | 0 | 0 | 0 | 0 | 0 | 0 | 0 | 0 | 0 | 0 | 0 | 0 | 335699.0558 | 1102700.3596 | 0 | 0 | 0
09/27 07:00:00 | 0 | 0 | 0 | 0 | 0 | 0 | 0 | 681652.6541 | 688364.4439 | 45993.6 | 0 | 0 | 0 | 0 | 0 | 0 | 0 | 0 | 0 | 0 | 0 | 0 | 0 | 0 | 0 | 0 | 0 | 4445.7766 | 356666.2163 | 1416010.6979 | 0 | 0 | 0
09/27 08:00:00 | 0 | 0 | 0 | 0 | 0 | 0 | 0 | 685119.6752 | 869064.7398 | 27993.6 | 0 | 0 | 0 | 0 | 0 | 0 | 0 | 0 | 0 | 0 | 0 | 0 | 0 | 0 | 0 | 0 | 0 | 57792.6319 | 342658.1776 | 1582178.015 | 0 | 0 | 0
09/27 09:00:00 | 0 | 0 | 0 | 0 | 0 | 0 | 0 | 666066.7198 | 1075945.5885 | 27993.6 | 0 | 0 | 0 | 0 | 0 | 0 | 0 | 0 | 0 | 0 | 0 | 0 | 0 | 0 | 0 | 0 | 0 | 247107.7987 | 300723.8566 | 1770005.9083 | 0 | 0 | 0
09/27 10:00:00 | 0 | 0 | 0 | 0 | 2268785.3825 | 0 | 0 | 645820.525 | 1144047.7358 | 27993.6 | 0 | 0 | 0 | 0 | 0 | 0 | 0 | 0 | 0 | 0 | 0 | 0 | 0 | 0 | 0 | 0 | 0 | 1442257.7496 | 272752.6767 | 4086647.2433 | 0 | 0 | 0
09/27 11:00:00 | 0 | 0 | 0 | 0 | 0 | 0 | 0 | 617769.9711 | 1208796.9242 | 27993.6 | 0 | 0 | 0 | 0 | 0 | 0 | 0 | 0 | 0 | 0 | 0 | 0 | 0 | 0 | 0 | 0 | 0 | 253404.3394 | 216810.317 | 1854560.4953 | 0 | 0 | 0
09/27 12:00:00 | 0 | 0 | 0 | 0 | 1521624.7459 | 0 | 0 | 597523.7763 | 1179478.4947 | 27993.6 | 0 | 0 | 0 | 0 | 0 | 0 | 0 | 0 | 0 | 0 | 0 | 0 | 0 | 0 | 0 | 0 | 0 | 490509.1407 | 188839.1372 | 3326620.6169 | 0 | 0 | 0
09/27 13:00:00 | 0 | 0 | 0 | 0 | 0 | 0 | 0 | 591566.0365 | 1061968.155 | 27993.6 | 0 | 0 | 0 | 0 | 0 | 0 | 0 | 0 | 0 | 0 | 0 | 0 | 0 | 0 | 0 | 0 | 0 | 778736.6767 | 167827.0791 | 1681527.7915 | 0 | 0 | 0
09/27 14:00:00 | 0 | 0 | 0 | 0 | 1471309.4158 | 0 | 0 | 591076.9124 | 1011073.7999 | 27993.6 | 0 | 0 | 0 | 0 | 0 | 0 | 0 | 0 | 0 | 0 | 0 | 0 | 0 | 0 | 0 | 0 | 0 | 200798.0362 | 167827.0791 | 3101453.7281 | 0 | 0 | 0
09/27 15:00:00 | 0 | 0 | 0 | 0 | 0 | 0 | 0 | 592117.3025 | 989087.1224 | 27993.6 | 0 | 0 | 0 | 0 | 0 | 0 | 0 | 0 | 0 | 0 | 0 | 0 | 0 | 0 | 0 | 0 | 0 | 327869.8658 | 146859.9186 | 1609198.0249 | 0 | 0 | 0
09/27 16:00:00 | 0 | 0 | 0 | 0 | 2277911.3603 | 0 | 0 | 598263.4553 | 1153893.6579 | 27993.6 | 0 | 0 | 0 | 0 | 0 | 0 | 0 | 0 | 0 | 0 | 0 | 0 | 0 | 0 | 0 | 0 | 0 | 1725302.6536 | 195798.259 | 4058062.0735 | 0 | 0 | 0
09/27 17:00:00 | 0 | 0 | 0 | 0 | 0 | 0 | 0 | 625306.9924 | 1416705.7803 | 117993.6 | 0 | 0 | 0 | 0 | 0 | 0 | 0 | 0 | 0 | 0 | 0 | 0 | 0 | 0 | 0 | 0 | 0 | 0 | 258744.638 | 2160006.3726 | 0 | 0 | 0
09/27 18:00:00 | 0 | 0 | 0 | 0 | 0 | 0 | 0 | 710322.8329 | 1251858.4207 | 45993.6 | 0 | 0 | 0 | 0 | 0 | 0 | 0 | 0 | 0 | 0 | 0 | 0 | 0 | 0 | 0 | 0 | 0 | 7780.1091 | 307727.8759 | 2008174.8536 | 0 | 0 | 0
09/27 19:00:00 | 0 | 0 | 0 | 0 | 0 | 0 | 0 | 897210.3999 | 1055213.6481 | 27993.6 | 0 | 0 | 0 | 0 | 0 | 0 | 0 | 0 | 0 | 0 | 0 | 0 | 0 | 0 | 0 | 0 | 0 | 316644.4395 | 293719.8372 | 1980417.648 | 0 | 0 | 0
09/27 20:00:00 | 0 | 0 | 0 | 0 | 741257.8974 | 0 | 0 | 1171076.5395 | 888640.5631 | 27993.6 | 0 | 0 | 0 | 0 | 0 | 0 | 0 | 0 | 0 | 0 | 0 | 0 | 0 | 0 | 0 | 0 | 0 | 582015.9894 | 265748.6574 | 2828968.6001 | 0 | 0 | 0
09/27 21:00:00 | 0 | 0 | 0 | 0 | 5942228.8443 | 0 | 0 | 1402350.3251 | 1061099.793 | 27993.6 | 0 | 0 | 0 | 0 | 0 | 0 | 0 | 0 | 0 | 0 | 0 | 0 | 0 | 0 | 0 | 0 | 0 | 13144171.2007 | 216810.317 | 8433672.5624 | 0 | 0 | 0
09/27 22:00:00 | 0 | 0 | 0 | 0 | 8167153.7137 | 0 | 0 | 1006174.8474 | 712134.1423 | 27993.6 | 0 | 0 | 0 | 0 | 0 | 0 | 0 | 0 | 0 | 0 | 0 | 0 | 0 | 0 | 0 | 0 | 0 | 434938.165 | 188839.1372 | 9913456.3034 | 0 | 0 | 0
09/27 23:00:00 | 0 | 0 | 0 | 0 | 4128584.7036 | 0 | 0 | 422932.9474 | 478057.5667 | 27993.6 | 0 | 0 | 0 | 0 | 0 | 0 | 0 | 0 | 0 | 0 | 0 | 0 | 0 | 0 | 0 | 0 | 0 | 4170435.4434 | 104880.7 | 5057568.8177 | 0 | 0 | 0
09/27 24:00:00 | 0 | 0 | 0 | 0 | 0 | 0 | 0 | 210004.2584 | 317169.5878 | 27993.6 | 0 | 0 | 0 | 0 | 0 | 0 | 0 | 0 | 0 | 0 | 0 | 0 | 0 | 0 | 0 | 0 | 0 | 0 | 27971.1799 | 555167.4462 | 0 | 0 | 0
09/28 01:00:00 | 0 | 0 | 0 | 0 | 0 | 0 | 0 | 126002.5551 | 286137.0183 | 27993.6 | 0 | 0 | 0 | 0 | 0 | 0 | 0 | 0 | 0 | 0 | 0 | 0 | 0 | 0 | 0 | 0 | 0 | 0 | 14008.0387 | 440133.1733 | 0 | 0 | 0
09/28 02:00:00 | 0 | 0 | 0 | 0 | 0 | 0 | 0 | 84001.7034 | 244075.6248 | 27993.6 | 0 | 0 | 0 | 0 | 0 | 0 | 0 | 0 | 0 | 0 | 0 | 0 | 0 | 0 | 0 | 0 | 0 | 0 | 3502.0097 | 356070.9281 | 0 | 0 | 0
09/28 03:00:00 | 0 | 0 | 0 | 0 | 1418588.5055 | 0 | 0 | 84001.7034 | 215150.7486 | 27993.6 | 0 | 0 | 0 | 0 | 0 | 0 | 0 | 0 | 0 | 0 | 0 | 0 | 0 | 0 | 0 | 0 | 0 | 0 | 3502.0097 | 1745734.5574 | 0 | 0 | 0
09/28 04:00:00 | 0 | 0 | 0 | 0 | 0 | 0 | 0 | 88012.9531 | 247839.3356 | 27993.6 | 0 | 0 | 0 | 0 | 0 | 0 | 0 | 0 | 0 | 0 | 0 | 0 | 0 | 0 | 0 | 0 | 0 | 104856.6398 | 14008.0387 | 363845.8887 | 0 | 0 | 0
09/28 05:00:00 | 0 | 0 | 0 | 0 | 2354966.1263 | 0 | 0 | 229436.6519 | 289593.165 | 27993.6 | 0 | 0 | 0 | 0 | 0 | 0 | 0 | 0 | 0 | 0 | 0 | 0 | 0 | 0 | 0 | 0 | 0 | 2018292.7516 | 97921.5783 | 2901989.5432 | 0 | 0 | 0
09/28 06:00:00 | 0 | 0 | 0 | 0 | 2740494.1211 | 0 | 0 | 538653.9233 | 481462.0838 | 117993.6 | 0 | 0 | 0 | 0 | 0 | 0 | 0 | 0 | 0 | 0 | 0 | 0 | 0 | 0 | 0 | 0 | 0 | 6542708.1807 | 335699.0558 | 3878603.7282 | 0 | 0 | 0
09/28 07:00:00 | 0 | 0 | 0 | 0 | 19801132.56 | 0 | 0 | 681652.6541 | 759182.9388 | 45993.6 | 0 | 0 | 0 | 0 | 0 | 0 | 0 | 0 | 0 | 0 | 0 | 0 | 0 | 0 | 0 | 0 | 0 | 20251472.6454 | 356666.2163 | 21287961.7529 | 0 | 0 | 0
09/28 08:00:00 | 0 | 0 | 0 | 0 | 4617180.9137 | 0 | 0 | 685119.6752 | 975292.4823 | 27993.6 | 0 | 0 | 0 | 0 | 0 | 0 | 0 | 0 | 0 | 0 | 0 | 0 | 0 | 0 | 0 | 0 | 0 | 1174611.531 | 342658.1776 | 6305586.6711 | 0 | 0 | 0
09/28 09:00:00 | 0 | 0 | 0 | 0 | 1418638.4704 | 0 | 0 | 666066.7198 | 1226434.8903 | 27993.6 | 0 | 0 | 0 | 0 | 0 | 0 | 0 | 0 | 0 | 0 | 0 | 0 | 0 | 0 | 0 | 0 | 0 | 116382.745 | 300723.8566 | 3339133.6804 | 0 | 0 | 0
09/28 10:00:00 | 0 | 0 | 0 | 0 | 0 | 0 | 0 | 645820.525 | 1316667.8173 | 27993.6 | 0 | 0 | 0 | 0 | 0 | 0 | 0 | 0 | 0 | 0 | 0 | 0 | 0 | 0 | 0 | 0 | 0 | 249498.1298 | 272752.6767 | 1990481.9423 | 0 | 0 | 0
09/28 11:00:00 | 0 | 0 | 0 | 0 | 0 | 0 | 0 | 617769.9711 | 1388056.2396 | 27993.6 | 0 | 0 | 0 | 0 | 0 | 0 | 0 | 0 | 0 | 0 | 0 | 0 | 0 | 0 | 0 | 0 | 0 | 568527.613 | 216810.317 | 2033819.8107 | 0 | 0 | 0
09/28 12:00:00 | 0 | 0 | 0 | 0 | 3495196.1762 | 0 | 0 | 597523.7763 | 1343246.2643 | 27993.6 | 0 | 0 | 0 | 0 | 0 | 0 | 0 | 0 | 0 | 0 | 0 | 0 | 0 | 0 | 0 | 0 | 0 | 2058078.8386 | 188839.1372 | 5463959.8169 | 0 | 0 | 0
09/28 13:00:00 | 0 | 0 | 0 | 0 | 0 | 0 | 0 | 591566.0365 | 1210244.3788 | 27993.6 | 0 | 0 | 0 | 0 | 0 | 0 | 0 | 0 | 0 | 0 | 0 | 0 | 0 | 0 | 0 | 0 | 0 | 0 | 167827.0791 | 1829804.0153 | 0 | 0 | 0
09/28 14:00:00 | 0 | 0 | 0 | 0 | 0 | 0 | 0 | 591076.9124 | 1137219.244 | 27993.6 | 0 | 0 | 0 | 0 | 0 | 0 | 0 | 0 | 0 | 0 | 0 | 0 | 0 | 0 | 0 | 0 | 0 | 0 | 167827.0791 | 1756289.7564 | 0 | 0 | 0
09/28 15:00:00 | 0 | 0 | 0 | 0 | 0 | 0 | 0 | 592117.3025 | 1124084.8784 | 27993.6 | 0 | 0 | 0 | 0 | 0 | 0 | 0 | 0 | 0 | 0 | 0 | 0 | 0 | 0 | 0 | 0 | 0 | 0 | 146859.9186 | 1744195.7809 | 0 | 0 | 0
09/28 16:00:00 | 0 | 0 | 0 | 0 | 0 | 0 | 0 | 598263.4553 | 1275612.9461 | 27993.6 | 0 | 0 | 0 | 0 | 0 | 0 | 0 | 0 | 0 | 0 | 0 | 0 | 0 | 0 | 0 | 0 | 0 | 0 | 195798.259 | 1901870.0014 | 0 | 0 | 0
09/28 17:00:00 | 0 | 0 | 0 | 0 | 2253666.2353 | 0 | 0 | 625306.9924 | 1536211.9905 | 117993.6 | 0 | 0 | 0 | 0 | 0 | 0 | 0 | 0 | 0 | 0 | 0 | 0 | 0 | 0 | 0 | 0 | 0 | 1570237.6722 | 258744.638 | 4533178.8182 | 0 | 0 | 0
09/28 18:00:00 | 0 | 0 | 0 | 0 | 0 | 0 | 0 | 710322.8329 | 1364725.3971 | 45993.6 | 0 | 0 | 0 | 0 | 0 | 0 | 0 | 0 | 0 | 0 | 0 | 0 | 0 | 0 | 0 | 0 | 0 | 0 | 307727.8759 | 2121041.83 | 0 | 0 | 0
09/28 19:00:00 | 0 | 0 | 0 | 0 | 0 | 0 | 0 | 897210.3999 | 1148961.5805 | 27993.6 | 0 | 0 | 0 | 0 | 0 | 0 | 0 | 0 | 0 | 0 | 0 | 0 | 0 | 0 | 0 | 0 | 0 | 385230.8141 | 293719.8372 | 2074165.5804 | 0 | 0 | 0
09/28 20:00:00 | 0 | 0 | 0 | 0 | 206609.4744 | 0 | 0 | 1171076.5395 | 1003720.6174 | 27993.6 | 0 | 0 | 0 | 0 | 0 | 0 | 0 | 0 | 0 | 0 | 0 | 0 | 0 | 0 | 0 | 0 | 0 | 519818.6881 | 265748.6574 | 2409400.2313 | 0 | 0 | 0
09/28 21:00:00 | 0 | 0 | 0 | 0 | 1388028.8526 | 0 | 0 | 1402350.3251 | 979484.2961 | 27993.6 | 0 | 0 | 0 | 0 | 0 | 0 | 0 | 0 | 0 | 0 | 0 | 0 | 0 | 0 | 0 | 0 | 0 | 784932.7118 | 216810.317 | 3797857.0738 | 0 | 0 | 0
09/28 22:00:00 | 0 | 0 | 0 | 0 | 0 | 0 | 0 | 1006174.8474 | 809509.5729 | 27993.6 | 0 | 0 | 0 | 0 | 0 | 0 | 0 | 0 | 0 | 0 | 0 | 0 | 0 | 0 | 0 | 0 | 0 | 0 | 188839.1372 | 1843678.0202 | 0 | 0 | 0
09/28 23:00:00 | 0 | 0 | 0 | 0 | 0 | 0 | 0 | 422932.9474 | 531171.4379 | 27993.6 | 0 | 0 | 0 | 0 | 0 | 0 | 0 | 0 | 0 | 0 | 0 | 0 | 0 | 0 | 0 | 0 | 0 | 0 | 104880.7 | 982097.9853 | 0 | 0 | 0
09/28 24:00:00 | 0 | 0 | 0 | 0 | 0 | 0 | 0 | 210004.2584 | 339300.3674 | 27993.6 | 0 | 0 | 0 | 0 | 0 | 0 | 0 | 0 | 0 | 0 | 0 | 0 | 0 | 0 | 0 | 0 | 0 | 0 | 27971.1799 | 577298.2259 | 0 | 0 | 0
09/29 01:00:00 | 0 | 0 | 0 | 0 | 3498784.5689 | 0 | 0 | 126002.5551 | 286137.0183 | 27993.6 | 0 | 0 | 0 | 0 | 0 | 0 | 0 | 0 | 0 | 0 | 0 | 0 | 0 | 0 | 0 | 0 | 0 | 2192215.1969 | 14008.0387 | 3938917.7422 | 0 | 0 | 0
09/29 02:00:00 | 0 | 0 | 0 | 0 | 0 | 0 | 0 | 84001.7034 | 244075.6248 | 27993.6 | 0 | 0 | 0 | 0 | 0 | 0 | 0 | 0 | 0 | 0 | 0 | 0 | 0 | 0 | 0 | 0 | 0 | 0 | 3502.0097 | 356070.9281 | 0 | 0 | 0
09/29 03:00:00 | 0 | 0 | 0 | 0 | 0 | 0 | 0 | 84001.7034 | 215150.7486 | 27993.6 | 0 | 0 | 0 | 0 | 0 | 0 | 0 | 0 | 0 | 0 | 0 | 0 | 0 | 0 | 0 | 0 | 0 | 0 | 3502.0097 | 327146.0519 | 0 | 0 | 0
09/29 04:00:00 | 0 | 0 | 0 | 0 | 0 | 0 | 0 | 88012.9531 | 247839.3356 | 27993.6 | 0 | 0 | 0 | 0 | 0 | 0 | 0 | 0 | 0 | 0 | 0 | 0 | 0 | 0 | 0 | 0 | 0 | 0 | 14008.0387 | 363845.8887 | 0 | 0 | 0
09/29 05:00:00 | 0 | 0 | 0 | 0 | 0 | 0 | 0 | 229436.6519 | 289593.165 | 27993.6 | 0 | 0 | 0 | 0 | 0 | 0 | 0 | 0 | 0 | 0 | 0 | 0 | 0 | 0 | 0 | 0 | 0 | 0 | 97921.5783 | 547023.4169 | 0 | 0 | 0
09/29 06:00:00 | 0 | 0 | 0 | 0 | 0 | 0 | 0 | 538653.9233 | 481462.0838 | 117993.6 | 0 | 0 | 0 | 0 | 0 | 0 | 0 | 0 | 0 | 0 | 0 | 0 | 0 | 0 | 0 | 0 | 0 | 0 | 335699.0558 | 1138109.6071 | 0 | 0 | 0
09/29 07:00:00 | 0 | 0 | 0 | 0 | 2695632.0922 | 0 | 0 | 681652.6541 | 759182.9388 | 45993.6 | 0 | 0 | 0 | 0 | 0 | 0 | 0 | 0 | 0 | 0 | 0 | 0 | 0 | 0 | 0 | 0 | 0 | 1586127.9004 | 356666.2163 | 4182461.2851 | 0 | 0 | 0
09/29 08:00:00 | 0 | 0 | 0 | 0 | 0 | 0 | 0 | 685119.6752 | 975292.4823 | 27993.6 | 0 | 0 | 0 | 0 | 0 | 0 | 0 | 0 | 0 | 0 | 0 | 0 | 0 | 0 | 0 | 0 | 0 | 160851.9444 | 342658.1776 | 1688405.7574 | 0 | 0 | 0
09/29 09:00:00 | 0 | 0 | 0 | 0 | 0 | 0 | 0 | 666066.7198 | 1226434.8903 | 27993.6 | 0 | 0 | 0 | 0 | 0 | 0 | 0 | 0 | 0 | 0 | 0 | 0 | 0 | 0 | 0 | 0 | 0 | 0 | 300723.8566 | 1920495.21 | 0 | 0 | 0
09/29 10:00:00 | 0 | 0 | 0 | 0 | 0 | 0 | 0 | 645820.525 | 1316667.8173 | 27993.6 | 0 | 0 | 0 | 0 | 0 | 0 | 0 | 0 | 0 | 0 | 0 | 0 | 0 | 0 | 0 | 0 | 0 | 0 | 272752.6767 | 1990481.9423 | 0 | 0 | 0
09/29 11:00:00 | 0 | 0 | 0 | 0 | 0 | 0 | 0 | 617769.9711 | 1388056.2396 | 27993.6 | 0 | 0 | 0 | 0 | 0 | 0 | 0 | 0 | 0 | 0 | 0 | 0 | 0 | 0 | 0 | 0 | 0 | 0 | 216810.317 | 2033819.8107 | 0 | 0 | 0
09/29 12:00:00 | 0 | 0 | 0 | 0 | 1577132.7004 | 0 | 0 | 597523.7763 | 1343246.2643 | 27993.6 | 0 | 0 | 0 | 0 | 0 | 0 | 0 | 0 | 0 | 0 | 0 | 0 | 0 | 0 | 0 | 0 | 0 | 1922013.4728 | 188839.1372 | 3545896.341 | 0 | 0 | 0
09/29 13:00:00 | 0 | 0 | 0 | 0 | 1422354.5252 | 0 | 0 | 591566.0365 | 1210244.3788 | 27993.6 | 0 | 0 | 0 | 0 | 0 | 0 | 0 | 0 | 0 | 0 | 0 | 0 | 0 | 0 | 0 | 0 | 0 | 860614.0709 | 167827.0791 | 3252158.5406 | 0 | 0 | 0
09/29 14:00:00 | 0 | 0 | 0 | 0 | 2132815.9473 | 0 | 0 | 591076.9124 | 1137219.244 | 27993.6 | 0 | 0 | 0 | 0 | 0 | 0 | 0 | 0 | 0 | 0 | 0 | 0 | 0 | 0 | 0 | 0 | 0 | 1115888.099 | 167827.0791 | 3889105.7036 | 0 | 0 | 0
09/29 15:00:00 | 0 | 0 | 0 | 0 | 4570287.4804 | 0 | 0 | 592117.3025 | 1955781.1222 | 27993.6 | 0 | 0 | 0 | 0 | 0 | 0 | 0 | 0 | 0 | 0 | 0 | 0 | 0 | 0 | 0 | 0 | 0 | 4422087.6118 | 146859.9186 | 7146179.5051 | 0 | 0 | 0
09/29 16:00:00 | 0 | 0 | 0 | 0 | 0 | 0 | 0 | 598263.4553 | 1275612.9461 | 27993.6 | 0 | 0 | 0 | 0 | 0 | 0 | 0 | 0 | 0 | 0 | 0 | 0 | 0 | 0 | 0 | 0 | 0 | 16047.3352 | 195798.259 | 1901870.0014 | 0 | 0 | 0
09/29 17:00:00 | 0 | 0 | 0 | 0 | 0 | 0 | 0 | 625306.9924 | 1536211.9905 | 117993.6 | 0 | 0 | 0 | 0 | 0 | 0 | 0 | 0 | 0 | 0 | 0 | 0 | 0 | 0 | 0 | 0 | 0 | 0 | 258744.638 | 2279512.5829 | 0 | 0 | 0
09/29 18:00:00 | 0 | 0 | 0 | 0 | 0 | 0 | 0 | 710322.8329 | 1364725.3971 | 45993.6 | 0 | 0 | 0 | 0 | 0 | 0 | 0 | 0 | 0 | 0 | 0 | 0 | 0 | 0 | 0 | 0 | 0 | 425455.4722 | 307727.8759 | 2121041.83 | 0 | 0 | 0
09/29 19:00:00 | 0 | 0 | 0 | 0 | 1444418.0848 | 0 | 0 | 897210.3999 | 1105758.7617 | 27993.6 | 0 | 0 | 0 | 0 | 0 | 0 | 0 | 0 | 0 | 0 | 0 | 0 | 0 | 0 | 0 | 0 | 0 | 405301.9654 | 293719.8372 | 3475380.8465 | 0 | 0 | 0
09/29 20:00:00 | 0 | 0 | 0 | 0 | 0 | 0 | 0 | 1171076.5395 | 1003720.6174 | 27993.6 | 971619.4878 | 0 | 0 | 0 | 0 | 0 | 0 | 0 | 0 | 0 | 0 | 0 | 0 | 0 | 0 | 0 | 0 | 0 | 265748.6574 | 3174410.2447 | 0 | 0 | 0
09/29 21:00:00 | 0 | 0 | 0 | 0 | 0 | 0 | 0 | 1402350.3251 | 979484.2961 | 27993.6 | 291485.8463 | 0 | 0 | 0 | 0 | 0 | 0 | 0 | 0 | 0 | 0 | 0 | 0 | 0 | 0 | 0 | 0 | 737083.849 | 216810.317 | 2701314.0676 | 0 | 0 | 0
09/29 22:00:00 | 0 | 0 | 0 | 0 | 1517711.5464 | 0 | 0 | 1006174.8474 | 809509.5729 | 27993.6 | 0 | 0 | 0 | 0 | 0 | 0 | 0 | 0 | 0 | 0 | 0 | 0 | 0 | 0 | 0 | 0 | 0 | 211234.47 | 188839.1372 | 3361389.5667 | 0 | 0 | 0
09/29 23:00:00 | 0 | 0 | 0 | 0 | 0 | 0 | 0 | 422932.9474 | 531171.4379 | 27993.6 | 0 | 0 | 0 | 0 | 0 | 0 | 0 | 0 | 0 | 0 | 0 | 0 | 0 | 0 | 0 | 0 | 0 | 641168.4992 | 104880.7 | 982097.9853 | 0 | 0 | 0
09/29 24:00:00 | 0 | 0 | 0 | 0 | 1246473.1022 | 0 | 0 | 210004.2584 | 339300.3674 | 27993.6 | 0 | 0 | 0 | 0 | 0 | 0 | 0 | 0 | 0 | 0 | 0 | 0 | 0 | 0 | 0 | 0 | 0 | 647513.9492 | 27971.1799 | 1823771.3281 | 0 | 0 | 0
09/30 01:00:00 | 0 | 0 | 0 | 0 | 418868.4639 | 0 | 0 | 126002.5551 | 272858.5505 | 27993.6 | 0 | 0 | 0 | 0 | 0 | 0 | 0 | 0 | 0 | 0 | 0 | 0 | 0 | 0 | 0 | 0 | 0 | 0 | 14008.0387 | 845723.1694 | 0 | 0 | 0
09/30 02:00:00 | 0 | 0 | 0 | 0 | 4791516.654 | 0 | 0 | 84001.7034 | 235223.3129 | 27993.6 | 0 | 0 | 0 | 0 | 0 | 0 | 0 | 0 | 0 | 0 | 0 | 0 | 0 | 0 | 0 | 0 | 0 | 4555162.006 | 3502.0097 | 5138735.2703 | 0 | 0 | 0
09/30 03:00:00 | 0 | 0 | 0 | 0 | 0 | 0 | 0 | 84001.7034 | 210724.5926 | 27993.6 | 0 | 0 | 0 | 0 | 0 | 0 | 0 | 0 | 0 | 0 | 0 | 0 | 0 | 0 | 0 | 0 | 0 | 0 | 3502.0097 | 322719.896 | 0 | 0 | 0
09/30 04:00:00 | 0 | 0 | 0 | 0 | 0 | 0 | 0 | 88012.9531 | 238987.0238 | 27993.6 | 0 | 0 | 0 | 0 | 0 | 0 | 0 | 0 | 0 | 0 | 0 | 0 | 0 | 0 | 0 | 0 | 0 | 0 | 14008.0387 | 354993.5768 | 0 | 0 | 0
09/30 05:00:00 | 0 | 0 | 0 | 0 | 0 | 0 | 0 | 229436.6519 | 276314.6972 | 27993.6 | 0 | 0 | 0 | 0 | 0 | 0 | 0 | 0 | 0 | 0 | 0 | 0 | 0 | 0 | 0 | 0 | 0 | 0 | 97921.5783 | 533744.9491 | 0 | 0 | 0
09/30 06:00:00 | 0 | 0 | 0 | 0 | 0 | 0 | 0 | 538653.9233 | 446052.8363 | 117993.6 | 0 | 0 | 0 | 0 | 0 | 0 | 0 | 0 | 0 | 0 | 0 | 0 | 0 | 0 | 0 | 0 | 0 | 558161.1299 | 335699.0558 | 1102700.3596 | 0 | 0 | 0
09/30 07:00:00 | 0 | 0 | 0 | 0 | 5722465.7068 | 0 | 0 | 681652.6541 | 688364.4439 | 45993.6 | 0 | 0 | 0 | 0 | 0 | 0 | 0 | 0 | 0 | 0 | 0 | 0 | 0 | 0 | 0 | 0 | 0 | 4273339.7873 | 356666.2163 | 7138476.4047 | 0 | 0 | 0
09/30 08:00:00 | 0 | 0 | 0 | 0 | 0 | 0 | 0 | 685119.6752 | 869064.7398 | 27993.6 | 0 | 0 | 0 | 0 | 0 | 0 | 0 | 0 | 0 | 0 | 0 | 0 | 0 | 0 | 0 | 0 | 0 | 471627.2539 | 342658.1776 | 1582178.015 | 0 | 0 | 0
09/30 09:00:00 | 0 | 0 | 0 | 0 | 0 | 0 | 0 | 666066.7198 | 1075945.5885 | 27993.6 | 0 | 0 | 0 | 0 | 0 | 0 | 0 | 0 | 0 | 0 | 0 | 0 | 0 | 0 | 0 | 0 | 0 | 36711.4546 | 300723.8566 | 1770005.9083 | 0 | 0 | 0
09/30 10:00:00 | 0 | 0 | 0 | 0 | 4323106.0657 | 0 | 0 | 645820.525 | 2932780.4584 | 27993.6 | 0 | 0 | 0 | 0 | 0 | 0 | 0 | 0 | 0 | 0 | 0 | 0 | 0 | 0 | 0 | 0 | 0 | 4183190.7342 | 272752.6767 | 7929700.6492 | 0 | 0 | 0
09/30 11:00:00 | 0 | 0 | 0 | 0 | 13734216.4535 | 0 | 0 | 617769.9711 | 1208796.9242 | 27993.6 | 0 | 0 | 0 | 0 | 0 | 0 | 0 | 0 | 0 | 0 | 0 | 0 | 0 | 0 | 0 | 0 | 0 | 12627760.423 | 216810.317 | 15588776.9488 | 0 | 0 | 0
09/30 12:00:00 | 0 | 0 | 0 | 0 | 0 | 0 | 0 | 597523.7763 | 1179478.4947 | 27993.6 | 0 | 0 | 0 | 0 | 0 | 0 | 0 | 0 | 0 | 0 | 0 | 0 | 0 | 0 | 0 | 0 | 0 | 0 | 188839.1372 | 1804995.871 | 0 | 0 | 0
09/30 13:00:00 | 0 | 0 | 0 | 0 | 0 | 0 | 0 | 591566.0365 | 1061968.155 | 27993.6 | 0 | 0 | 0 | 0 | 0 | 0 | 0 | 0 | 0 | 0 | 0 | 0 | 0 | 0 | 0 | 0 | 0 | 48698.5886 | 167827.0791 | 1681527.7915 | 0 | 0 | 0
09/30 14:00:00 | 0 | 0 | 0 | 0 | 2645033.5919 | 0 | 0 | 591076.9124 | 1407894.2906 | 27993.6 | 0 | 0 | 0 | 0 | 0 | 0 | 0 | 0 | 0 | 0 | 0 | 0 | 0 | 0 | 0 | 0 | 0 | 2315829.962 | 167827.0791 | 4671998.3948 | 0 | 0 | 0
09/30 15:00:00 | 0 | 0 | 0 | 0 | 0 | 0 | 0 | 592117.3025 | 989087.1224 | 27993.6 | 0 | 0 | 0 | 0 | 0 | 0 | 0 | 0 | 0 | 0 | 0 | 0 | 0 | 0 | 0 | 0 | 0 | 0 | 146859.9186 | 1609198.0249 | 0 | 0 | 0
09/30 16:00:00 | 0 | 0 | 0 | 0 | 0 | 0 | 0 | 598263.4553 | 1153893.6579 | 27993.6 | 0 | 0 | 0 | 0 | 0 | 0 | 0 | 0 | 0 | 0 | 0 | 0 | 0 | 0 | 0 | 0 | 0 | 0 | 195798.259 | 1780150.7132 | 0 | 0 | 0
09/30 17:00:00 | 0 | 0 | 0 | 0 | 0 | 0 | 0 | 625306.9924 | 1416705.7803 | 117993.6 | 0 | 0 | 0 | 0 | 0 | 0 | 0 | 0 | 0 | 0 | 0 | 0 | 0 | 0 | 0 | 0 | 0 | 48323.5624 | 258744.638 | 2160006.3726 | 0 | 0 | 0
09/30 18:00:00 | 0 | 0 | 0 | 0 | 2493718.6797 | 0 | 0 | 710322.8329 | 1251858.4207 | 45993.6 | 0 | 0 | 0 | 0 | 0 | 0 | 0 | 0 | 0 | 0 | 0 | 0 | 0 | 0 | 0 | 0 | 0 | 2229645.5555 | 307727.8759 | 4501893.5333 | 0 | 0 | 0
09/30 19:00:00 | 0 | 0 | 0 | 0 | 3451020.3973 | 0 | 0 | 897210.3999 | 1514723.9099 | 27993.6 | 0 | 0 | 0 | 0 | 0 | 0 | 0 | 0 | 0 | 0 | 0 | 0 | 0 | 0 | 0 | 0 | 0 | 2747741.2568 | 293719.8372 | 5890948.3071 | 0 | 0 | 0
09/30 20:00:00 | 0 | 0 | 0 | 0 | 2416011.0047 | 0 | 0 | 1171076.5395 | 1119452.6968 | 27993.6 | 0 | 0 | 0 | 0 | 0 | 0 | 0 | 0 | 0 | 0 | 0 | 0 | 0 | 0 | 0 | 0 | 0 | 3296296.7082 | 265748.6574 | 4734533.8411 | 0 | 0 | 0
09/30 21:00:00 | 0 | 0 | 0 | 0 | 1563027.0567 | 0 | 0 | 1402350.3251 | 859978.0859 | 27993.6 | 0 | 0 | 0 | 0 | 0 | 0 | 0 | 0 | 0 | 0 | 0 | 0 | 0 | 0 | 0 | 0 | 0 | 338267.4286 | 216810.317 | 3853349.0677 | 0 | 0 | 0
09/30 22:00:00 | 0 | 0 | 0 | 0 | 0 | 0 | 0 | 1006174.8474 | 712134.1423 | 27993.6 | 0 | 0 | 0 | 0 | 0 | 0 | 0 | 0 | 0 | 0 | 0 | 0 | 0 | 0 | 0 | 0 | 0 | 160705.5916 | 188839.1372 | 1746302.5897 | 0 | 0 | 0
09/30 23:00:00 | 0 | 0 | 0 | 0 | 0 | 0 | 0 | 422932.9474 | 478057.5667 | 27993.6 | 0 | 0 | 0 | 0 | 0 | 0 | 0 | 0 | 0 | 0 | 0 | 0 | 0 | 0 | 0 | 0 | 0 | 0 | 104880.7 | 928984.1141 | 0 | 0 | 0
09/30 24:00:00 | 0 | 0 | 0 | 0 | 0 | 0 | 0 | 210004.2584 | 317169.5878 | 27993.6 | 0 | 0 | 0 | 0 | 0 | 0 | 0 | 0 | 0 | 0 | 0 | 0 | 0 | 0 | 0 | 0 | 0 | 0 | 27971.1799 | 555167.4462 | 0 | 0 | 0
10/01 01:00:00 | 0 | 20350381.502 | 0 | 92921.2675 | 0 | 0 | 0 | 126002.5551 | 252058.8952 | 27993.6 | 0 | 0 | 0 | 0 | 0 | 0 | 0 | 0 | 0 | 17608188.5152 | 0 | 1631294.5352 | 0 | -23.9867 | 0 | 0 | 23.9867 | 0 | 14008.0387 | 20849357.8198 | 0 | 0 | 0
10/01 02:00:00 | 0 | 15058069.0528 | 0 | 82315.2221 | 0 | 0 | 0 | 84001.7034 | 212250.9579 | 27993.6 | 0 | 0 | 0 | 0 | 0 | 0 | 0 | 0 | 0 | 13519728.4291 | 0 | 1538340.6237 | 0 | 0 | 0 | 0 | 0 | 0 | 3502.0097 | 15464630.5362 | 0 | 0 | 0
10/01 03:00:00 | 0 | 13159223.6557 | 0 | 70778.0278 | 0 | 0 | 0 | 84001.7034 | 188457.7637 | 27993.6 | 0 | 0 | 0 | 0 | 0 | 0 | 0 | 0 | 0 | 11828203.1107 | 0 | 1331020.545 | 0 | 0 | 0 | 0 | 0 | 0 | 3502.0097 | 13530454.7505 | 0 | 0 | 0
10/01 04:00:00 | 0 | 12374218.9399 | 0 | 66054.3163 | 0 | 0 | 0 | 89805.6324 | 220303.9466 | 27993.6 | 0 | 0 | 0 | 0 | 0 | 0 | 0 | 0 | 0 | 11129378.1512 | 0 | 1244840.7886 | 0 | 0 | 0 | 0 | 0 | 0 | 14008.0387 | 12778376.4351 | 0 | 0 | 0
10/01 05:00:00 | 0 | 11611718.8033 | 0 | 62272.1174 | 1419425.2944 | 0 | 0 | 238375.7422 | 276360.2869 | 27993.6 | 0 | 0 | 0 | 0 | 0 | 0 | 0 | 0 | 0 | 10438994.161 | 0 | 1172724.6423 | 0 | 0 | 0 | 0 | 0 | 77602.7365 | 97921.5783 | 13636145.8441 | 0 | 0 | 0
10/01 06:00:00 | 0 | 11622890.2423 | 0 | 61838.4353 | 0 | 0 | 0 | 559640.4398 | 443228.0613 | 117993.6 | 0 | 0 | 0 | 0 | 0 | 0 | 0 | 0 | 0 | 10463596.4697 | 0 | 1159293.7726 | 0 | 0 | 0 | 0 | 0 | 220349.9615 | 335699.0558 | 12805590.7787 | 0 | 0 | 0
10/01 07:00:00 | 0 | 9265162.3989 | 0 | 51453.6333 | 1954551.8053 | 0 | 0 | 708210.5497 | 871042.8391 | 45993.6 | 0 | 0 | 0 | 0 | 0 | 0 | 0 | 0 | 0 | 8300080.5225 | 0 | 965081.8764 | 0 | 0 | 0 | 0 | 0 | 1159818.8993 | 356666.2163 | 12896414.8264 | 0 | 0 | 0
10/01 08:00:00 | 0 | 6030030.6884 | 0 | 37354.4909 | 0 | 0 | 0 | 725418.0683 | 884270.9666 | 27993.6 | 0 | 0 | 0 | 0 | 0 | 0 | 0 | 0 | 0 | 5826697.1109 | 0 | 717077.0819 | 0 | 0 | 0 | 0 | 0 | 77836.8592 | 342658.1776 | 7705067.8143 | 0 | 0 | 0
10/01 09:00:00 | 0 | 774595.9661 | 0 | 6037.1479 | 8752484.301 | 0 | 0 | 719228.2088 | 1093070.6324 | 27993.6 | 0 | 0 | 0 | 0 | 0 | 0 | 0 | 0 | 0 | 825666.6982 | 0 | 170759.9919 | 0 | 0 | 0 | 0 | 0 | 8855570.3206 | 300723.8566 | 11373409.8562 | 0 | 0 | 0
10/01 10:00:00 | 0 | 0 | 0 | 0 | 0 | 0 | 0 | 698193.2013 | 1156121.8544 | 27993.6 | 0 | 0 | 0 | 0 | 0 | 0 | 0 | 0 | 0 | 0 | 0 | 0 | 0 | 0 | 0 | 0 | 0 | 305330.5478 | 272752.6767 | 1882308.6556 | 0 | 0 | 0
10/01 11:00:00 | 0 | 0 | 0 | 0 | 0 | 0 | 0 | 669049.7686 | 1228546.3113 | 27993.6 | 0 | 0 | 0 | 0 | 0 | 0 | 0 | 0 | 0 | 0 | 0 | 0 | 0 | 0 | 0 | 0 | 0 | 257952.0794 | 216810.317 | 1925589.6799 | 0 | 0 | 0
10/01 12:00:00 | 192823.5036 | 0 | 0 | 0 | 1630267.8046 | 0 | 0 | 648014.761 | 1204532.6897 | 27993.6 | 0 | 0 | 0 | 0 | 0 | 0 | 0 | 0 | 0 | 0 | 0 | 0 | 429587.765 | 84798.265 | 0 | 0 | 0 | 463260.4433 | 188839.1372 | 3703632.3589 | 0 | 0 | 0
10/01 13:00:00 | 570583.1386 | 0 | 0 | 0 | 1554024.5184 | 0 | 0 | 641824.9016 | 1283657.6643 | 27993.6 | 0 | 0 | 0 | 0 | 0 | 0 | 0 | 0 | 0 | 0 | 0 | 0 | 1189865.3284 | 224185.185 | 0 | 0 | 0 | 1079738.3197 | 167827.0791 | 4078083.8229 | 0 | 0 | 0
10/01 14:00:00 | 902357.839 | 0 | 0 | 0 | 0 | 0 | 0 | 641641.3261 | 1036127.9949 | 27993.6 | 0 | 0 | 0 | 0 | 0 | 0 | 0 | 0 | 0 | 0 | 0 | 0 | 1895412.7919 | 333543.7666 | 0 | 0 | 0 | 413249.3514 | 167827.0791 | 2608120.76 | 0 | 0 | 0
10/01 15:00:00 | 1207643.1888 | 0 | 0 | 0 | 0 | 0 | 0 | 645594.0069 | 1002374.5321 | 27993.6 | 0 | 0 | 0 | 0 | 0 | 0 | 0 | 0 | 0 | 0 | 0 | 0 | 2589644.6079 | 419259.5967 | 0 | 0 | 0 | 0 | 146859.9186 | 2883605.3278 | 0 | 0 | 0
10/01 16:00:00 | 1439660.3999 | 0 | 0 | 0 | 1785110.4609 | 0 | 0 | 665455.2147 | 1470056.2922 | 27993.6 | 0 | 0 | 0 | 0 | 0 | 0 | 0 | 0 | 0 | 0 | 0 | 0 | 3157213.2361 | 467362.947 | 0 | 0 | 0 | 1550230.1281 | 195798.259 | 5388275.9677 | 0 | 0 | 0
10/01 17:00:00 | 1567205.4974 | 0 | 0 | 0 | 2680039.3766 | 0 | 0 | 737523.9093 | 1867317.0939 | 117993.6 | 0 | 0 | 0 | 0 | 0 | 0 | 0 | 0 | 0 | 0 | 0 | 0 | 3476090.9026 | 459142.9281 | 0 | 0 | 0 | 2045174.0058 | 258744.638 | 6970079.4773 | 0 | 0 | 0
10/01 18:00:00 | 1299447.2118 | 0 | 0 | 0 | 1632953.5531 | 0 | 0 | 916059.5858 | 1328832.9215 | 45993.6 | 0 | 0 | 0 | 0 | 0 | 0 | 0 | 0 | 0 | 0 | 0 | 0 | 2958240.0119 | 373025.0206 | 0 | 0 | 0 | 2279074.0438 | 307727.8759 | 5223286.8722 | 0 | 0 | 0
10/01 19:00:00 | 722513.5038 | 0 | 0 | 0 | 6975041.7475 | 0 | 0 | 1204786.3947 | 1016591.0499 | 27993.6 | 0 | 0 | 0 | 0 | 0 | 0 | 0 | 0 | 0 | 0 | 0 | 0 | 1661910.5805 | 214239.7365 | 0 | 0 | 0 | 6333355.503 | 293719.8372 | 9946926.2959 | 0 | 0 | 0
10/01 20:00:00 | 289274.3872 | 0 | 0 | 0 | 3591132.7126 | 0 | 0 | 1471729.0109 | 889060.1394 | 27993.6 | 0 | 0 | 0 | 0 | 0 | 0 | 0 | 0 | 0 | 0 | 0 | 0 | 663713.1608 | 86802.6865 | 0 | 0 | 0 | 3263879.0886 | 265748.6574 | 6269189.8501 | 0 | 0 | 0
10/01 21:00:00 | 34170.5181 | 0 | 0 | 0 | 0 | 0 | 0 | 1520911.3584 | 851509.1026 | 27993.6 | 0 | 0 | 0 | 0 | 0 | 0 | 0 | 0 | 0 | 0 | 0 | 0 | 78756.5166 | 10452.8179 | 0 | 0 | 0 | 262464.4336 | 216810.317 | 2434584.579 | 0 | 0 | 0
10/01 22:00:00 | 0 | 0 | 0 | 0 | 0 | 0 | 0 | 971712.579 | 696441.534 | 27993.6 | 0 | 0 | 0 | 0 | 0 | 0 | 0 | 0 | 0 | 0 | 0 | 0 | 0 | 0 | 0 | 0 | 0 | 95509.8296 | 188839.1372 | 1696147.713 | 0 | 0 | 0
10/01 23:00:00 | 0 | 0 | 0 | 0 | 1418486.3852 | 0 | 0 | 422932.9474 | 569897.1848 | 27993.6 | 0 | 0 | 0 | 0 | 0 | 0 | 0 | 0 | 0 | 0 | 0 | 0 | 0 | 0 | 0 | 0 | 0 | 574359.5263 | 104880.7 | 2439310.1174 | 0 | 0 | 0
10/01 24:00:00 | 0 | 0 | 0 | 0 | 0 | 0 | 0 | 210004.2584 | 295664.4064 | 27993.6 | 0 | 0 | 0 | 0 | 0 | 0 | 0 | 0 | 0 | 0 | 0 | 0 | 0 | 0 | 0 | 0 | 0 | 0 | 27971.1799 | 533662.2649 | 0 | 0 | 0
10/02 01:00:00 | 0 | 393781.134 | 0 | 859.4667 | 0 | 0 | 0 | 126002.5551 | 252058.8952 | 27993.6 | 0 | 0 | 0 | 0 | 0 | 0 | 0 | 0 | 0 | 377485.0141 | 0 | 16296.1199 | 0 | 0 | 0 | 0 | 0 | 0 | 14008.0387 | 800695.6509 | 0 | 0 | 0
10/02 02:00:00 | 0 | 3442430.5366 | 0 | 15329.5986 | 0 | 0 | 0 | 84001.7034 | 212250.9579 | 27993.6 | 0 | 0 | 0 | 0 | 0 | 0 | 0 | 0 | 0 | 3151777.8371 | 0 | 290652.6995 | 0 | 0 | 0 | 0 | 0 | 0 | 3502.0097 | 3782006.3965 | 0 | 0 | 0
10/02 03:00:00 | 0 | 6372150.2868 | 0 | 31259.9934 | 0 | 0 | 0 | 84001.7034 | 188457.7637 | 27993.6 | 0 | 0 | 0 | 0 | 0 | 0 | 0 | 0 | 0 | 5779183.7646 | 0 | 592966.5222 | 0 | 0 | 0 | 0 | 0 | 0 | 3502.0097 | 6703863.3472 | 0 | 0 | 0
10/02 04:00:00 | 0 | 8687270.8778 | 0 | 44295.6415 | 0 | 0 | 0 | 89805.6324 | 220303.9466 | 27993.6 | 0 | 0 | 0 | 0 | 0 | 0 | 0 | 0 | 0 | 7846904.6011 | 0 | 840366.2766 | 0 | 0 | 0 | 0 | 0 | 0 | 14008.0387 | 9069669.6982 | 0 | 0 | 0
10/02 05:00:00 | 0 | 9208036.7345 | 0 | 48933.5714 | 5012359.1516 | 0 | 0 | 238375.7422 | 261469.2543 | 27993.6 | 0 | 0 | 0 | 0 | 0 | 0 | 0 | 0 | 0 | 8279524.4768 | 0 | 928512.2577 | 0 | -8.466 | 0 | 0 | 8.466 | 4971259.6818 | 97921.5783 | 14797168.054 | 0 | 0 | 0
10/02 06:00:00 | 0 | 11655747.673 | 0 | 57512.8874 | 10371509.1033 | 0 | 0 | 559640.4398 | 443228.0613 | 117993.6 | 0 | 0 | 0 | 0 | 0 | 0 | 0 | 0 | 0 | 10561516.2411 | 0 | 1094231.4319 | 0 | -107.498 | 0 | 0 | 107.498 | 9237958.3778 | 335699.0558 | 23205631.7649 | 0 | 0 | 0
10/02 07:00:00 | 0 | 11337176.1537 | 0 | 63237.1966 | 0 | 0 | 0 | 708210.5497 | 700438.5624 | 45993.6 | 0 | 0 | 0 | 0 | 0 | 0 | 0 | 0 | 0 | 10135726.7489 | 0 | 1201449.4048 | 0 | 0 | 0 | 0 | 0 | 66810.6628 | 356666.2163 | 12855056.0623 | 0 | 0 | 0
10/02 08:00:00 | 0 | 4887429.4187 | 0 | 36941.6523 | 10667579.4618 | 0 | 0 | 725418.0683 | 884270.9666 | 27993.6 | 0 | 0 | 0 | 0 | 0 | 0 | 0 | 0 | 0 | 4832868.6645 | 0 | 712726.4359 | 0 | -73.302 | 0 | 0 | 24.434 | 11359544.6378 | 342658.1776 | 17229633.1677 | 0 | 0 | 0
10/02 09:00:00 | 0 | 312754.6899 | 0 | 1913.3923 | 5715165.4289 | 0 | 0 | 719228.2088 | 1093070.6324 | 27993.6 | 0 | 0 | 0 | 0 | 0 | 0 | 0 | 0 | 0 | 446560.76 | 0 | 64714.5728 | 0 | -73.3645 | 0 | 0 | 24.4548 | 4494656.4923 | 300723.8566 | 7870125.9523 | 0 | 0 | 0
10/02 10:00:00 | 0 | 0 | 0 | 0 | 0 | 0 | 0 | 698193.2013 | 1156121.8544 | 27993.6 | 0 | 0 | 0 | 0 | 0 | 0 | 0 | 0 | 0 | 0 | 0 | 0 | 0 | 0 | 0 | 0 | 0 | 0 | 272752.6767 | 1882308.6556 | 0 | 0 | 0
10/02 11:00:00 | 34274.9067 | 0 | 0 | 0 | 0 | 0 | 0 | 669049.7686 | 1228546.3113 | 27993.6 | 0 | 0 | 0 | 0 | 0 | 0 | 0 | 0 | 0 | 0 | 0 | 0 | 75050.4599 | 7836.5546 | 0 | 0 | 0 | 0 | 216810.317 | 1959864.5866 | 0 | 0 | 0
10/02 12:00:00 | 343448.4482 | 0 | 0 | 0 | 0 | 0 | 0 | 648014.761 | 1204532.6897 | 27993.6 | 0 | 0 | 0 | 0 | 0 | 0 | 0 | 0 | 0 | 0 | 0 | 0 | 739078.8124 | 72349.2387 | 0 | 0 | 0 | 0 | 188839.1372 | 2223989.4989 | 0 | 0 | 0
10/02 13:00:00 | 698162.1441 | 0 | 0 | 0 | 0 | 0 | 0 | 641824.9016 | 1076468.8557 | 27993.6 | 0 | 0 | 0 | 0 | 0 | 0 | 0 | 0 | 0 | 0 | 0 | 0 | 1506481.9008 | 136688.5531 | 0 | 0 | 0 | 646214.2942 | 167827.0791 | 2444449.5013 | 0 | 0 | 0
10/02 14:00:00 | 999913.4628 | 0 | 0 | 0 | 1414680.4051 | 0 | 0 | 641641.3261 | 1036127.9949 | 27993.6 | 0 | 0 | 0 | 0 | 0 | 0 | 0 | 0 | 0 | 0 | 0 | 0 | 2179971.5343 | 183899.3989 | 0 | 0 | 0 | 0 | 167827.0791 | 4120356.7889 | 0 | 0 | 0
10/02 15:00:00 | 1316399.6579 | 0 | 0 | 0 | 0 | 0 | 0 | 645594.0069 | 1002374.5321 | 27993.6 | 0 | 0 | 0 | 0 | 0 | 0 | 0 | 0 | 0 | 0 | 0 | 0 | 2902160.4606 | 223313.1795 | 0 | 0 | 0 | 0 | 146859.9186 | 2992361.7969 | 0 | 0 | 0
10/02 16:00:00 | 1579960.589 | 0 | 0 | 0 | 1600555.5833 | 0 | 0 | 665455.2147 | 1211116.1007 | 27993.6 | 0 | 0 | 0 | 0 | 0 | 0 | 0 | 0 | 0 | 0 | 0 | 0 | 3531744.305 | 248370.3874 | 0 | 0 | 0 | 1328288.9295 | 195798.259 | 5085081.0876 | 0 | 0 | 0
10/02 17:00:00 | 1709542.8249 | 0 | 0 | 0 | 0 | 0 | 0 | 737523.9093 | 1526751.8159 | 117993.6 | 0 | 0 | 0 | 0 | 0 | 0 | 0 | 0 | 0 | 0 | 0 | 0 | 3857602.1994 | 250997.6707 | 0 | 0 | 0 | 0 | 258744.638 | 4091812.1501 | 0 | 0 | 0
10/02 18:00:00 | 1417514.5067 | 0 | 0 | 0 | 0 | 0 | 0 | 916059.5858 | 1328832.9215 | 45993.6 | 0 | 0 | 0 | 0 | 0 | 0 | 0 | 0 | 0 | 0 | 0 | 0 | 3290986.9637 | 228248.9871 | 0 | 0 | 0 | 298950.0023 | 307727.8759 | 3708400.614 | 0 | 0 | 0
10/02 19:00:00 | 751133.1606 | 0 | 0 | 0 | 0 | 0 | 0 | 1204786.3947 | 1016591.0499 | 27993.6 | 0 | 0 | 0 | 0 | 0 | 0 | 0 | 0 | 0 | 0 | 0 | 0 | 1773755.9047 | 136780.9671 | 0 | 0 | 0 | 502401.32 | 293719.8372 | 3000504.2052 | 0 | 0 | 0
10/02 20:00:00 | 260991.1402 | 0 | 0 | 0 | 1416785.8468 | 0 | 0 | 1471729.0109 | 889060.1394 | 27993.6 | 0 | 0 | 0 | 0 | 0 | 0 | 0 | 0 | 0 | 0 | 0 | 0 | 621235.6695 | 50977.8827 | 0 | 0 | 0 | 384257.0384 | 265748.6574 | 4066559.7374 | 0 | 0 | 0
10/02 21:00:00 | 11889.5282 | 0 | 0 | 0 | 0 | 0 | 0 | 1520911.3584 | 851509.1026 | 27993.6 | 0 | 0 | 0 | 0 | 0 | 0 | 0 | 0 | 0 | 0 | 0 | 0 | 28289.1668 | 2368.8771 | 0 | 0 | 0 | 0 | 216810.317 | 2412303.5891 | 0 | 0 | 0
10/02 22:00:00 | 0 | 0 | 0 | 0 | 0 | 0 | 0 | 971712.579 | 696441.534 | 27993.6 | 0 | 0 | 0 | 0 | 0 | 0 | 0 | 0 | 0 | 0 | 0 | 0 | 0 | 0 | 0 | 0 | 0 | 0 | 188839.1372 | 1696147.713 | 0 | 0 | 0
10/02 23:00:00 | 0 | 0 | 0 | 0 | 0 | 0 | 0 | 422932.9474 | 459684.4936 | 27993.6 | 0 | 0 | 0 | 0 | 0 | 0 | 0 | 0 | 0 | 0 | 0 | 0 | 0 | 0 | 0 | 0 | 0 | 0 | 104880.7 | 910611.041 | 0 | 0 | 0
10/02 24:00:00 | 0 | 0 | 0 | 0 | 0 | 0 | 0 | 210004.2584 | 345945.0589 | 27993.6 | 0 | 0 | 0 | 0 | 0 | 0 | 0 | 0 | 0 | 0 | 0 | 0 | 0 | 0 | 0 | 0 | 0 | 263734.141 | 27971.1799 | 583942.9173 | 0 | 0 | 0
10/03 01:00:00 | 0 | 300328.0327 | 0 | 551.1085 | 0 | 0 | 0 | 126002.5551 | 252058.8952 | 27993.6 | 0 | 0 | 0 | 0 | 0 | 0 | 0 | 0 | 0 | 289967.9568 | 0 | 10360.0759 | 0 | 0 | 0 | 0 | 0 | 0 | 14008.0387 | 706934.1914 | 0 | 0 | 0
10/03 02:00:00 | 0 | 2755208.2638 | 0 | 12293.8693 | 1418639.846 | 0 | 0 | 84001.7034 | 212250.9579 | 27993.6 | 0 | 0 | 0 | 0 | 0 | 0 | 0 | 0 | 0 | 2523885.3492 | 0 | 231322.9146 | 0 | 0 | 0 | 0 | 0 | 0 | 3502.0097 | 4510388.2404 | 0 | 0 | 0
10/03 03:00:00 | 0 | 5111140.8975 | 0 | 25096.7937 | 0 | 0 | 0 | 84001.7034 | 188457.7637 | 27993.6 | 0 | 0 | 0 | 0 | 0 | 0 | 0 | 0 | 0 | 4638678.3335 | 0 | 472462.564 | 0 | 0 | 0 | 0 | 0 | 0 | 3502.0097 | 5436690.7583 | 0 | 0 | 0
10/03 04:00:00 | 0 | 7093411.3471 | 0 | 35963.7196 | 0 | 0 | 0 | 89805.6324 | 220303.9466 | 27993.6 | 0 | 0 | 0 | 0 | 0 | 0 | 0 | 0 | 0 | 6415398.0135 | 0 | 678013.3336 | 0 | 0 | 0 | 0 | 0 | 0 | 14008.0387 | 7467478.2456 | 0 | 0 | 0
10/03 05:00:00 | 0 | 8421420.6882 | 0 | 43818.2631 | 0 | 0 | 0 | 238375.7422 | 261469.2543 | 27993.6 | 0 | 0 | 0 | 0 | 0 | 0 | 0 | 0 | 0 | 7592906.8477 | 0 | 828513.8404 | 0 | 0 | 0 | 0 | 0 | 751778.3922 | 97921.5783 | 8993077.5478 | 0 | 0 | 0
10/03 06:00:00 | 0 | 11551234.7427 | 0 | 58144.1331 | 1419354.1312 | 0 | 0 | 559640.4398 | 443228.0613 | 117993.6 | 0 | 0 | 0 | 0 | 0 | 0 | 0 | 0 | 0 | 10451258.8931 | 0 | 1099975.8496 | 0 | 0 | 0 | 0 | 0 | 0 | 335699.0558 | 14149595.1081 | 0 | 0 | 0
10/03 07:00:00 | 0 | 6737308.2857 | 0 | 38791.6959 | 13203791.7631 | 0 | 0 | 708210.5497 | 936490.3425 | 45993.6 | 0 | 0 | 0 | 0 | 0 | 0 | 0 | 0 | 0 | 6002373.9724 | 0 | 734934.3133 | 0 | -113.0303 | 0 | 0 | 113.0303 | 16865175.9723 | 356666.2163 | 21670586.2369 | 0 | 0 | 0
10/03 08:00:00 | 0 | 6295248.0718 | 0 | 39065.8892 | 3889527.6094 | 0 | 0 | 725418.0683 | 884270.9666 | 27993.6 | 0 | 0 | 0 | 0 | 0 | 0 | 0 | 0 | 0 | 6338547.9486 | 0 | 777243.8407 | 0 | -253.3919 | 0 | 0 | 170.9822 | 174542.0932 | 342658.1776 | 11861524.2053 | 0 | 0 | 0
10/03 09:00:00 | 0 | 713447.4552 | 0 | 6335.5826 | 0 | 0 | 0 | 719228.2088 | 1093070.6324 | 27993.6 | 0 | 0 | 0 | 0 | 0 | 0 | 0 | 0 | 0 | 468125.1437 | 0 | 131407.6583 | 0 | 0 | 0 | 0 | 0 | 0 | 300723.8566 | 2560075.479 | 0 | 0 | 0
10/03 10:00:00 | 0 | 0 | 0 | 0 | 0 | 0 | 0 | 698193.2013 | 1156121.8544 | 27993.6 | 0 | 0 | 0 | 0 | 0 | 0 | 0 | 0 | 0 | 0 | 0 | 0 | 0 | 0 | 0 | 0 | 0 | 0 | 272752.6767 | 1882308.6556 | 0 | 0 | 0
10/03 11:00:00 | 23800.8402 | 0 | 0 | 0 | 1314306.2041 | 0 | 0 | 669049.7686 | 1228546.3113 | 27993.6 | 0 | 0 | 0 | 0 | 0 | 0 | 0 | 0 | 0 | 0 | 0 | 0 | 57277.619 | 3714.5961 | 0 | 0 | 0 | 865075.9854 | 216810.317 | 3263696.7242 | 0 | 0 | 0
10/03 12:00:00 | 296150.0955 | 0 | 0 | 0 | 407515.8146 | 0 | 0 | 648014.761 | 1204532.6897 | 27993.6 | 0 | 0 | 0 | 0 | 0 | 0 | 0 | 0 | 0 | 0 | 0 | 0 | 637143.0604 | 37955.0912 | 0 | 0 | 0 | 0 | 188839.1372 | 2584206.961 | 0 | 0 | 0
10/03 13:00:00 | 660970.6798 | 0 | 0 | 0 | 0 | 0 | 0 | 641824.9016 | 1076468.8557 | 27993.6 | 0 | 0 | 0 | 0 | 0 | 0 | 0 | 0 | 0 | 0 | 0 | 0 | 1407490.8397 | 73388.184 | 0 | 0 | 0 | 0 | 167827.0791 | 2407258.0371 | 0 | 0 | 0
10/03 14:00:00 | 987512.452 | 0 | 0 | 0 | 0 | 0 | 0 | 641641.3261 | 1036127.9949 | 27993.6 | 0 | 0 | 0 | 0 | 0 | 0 | 0 | 0 | 0 | 0 | 0 | 0 | 2115709.2407 | 99158.5543 | 0 | 0 | 0 | 878716.1092 | 167827.0791 | 2693275.3729 | 0 | 0 | 0
10/03 15:00:00 | 1275801.9176 | 0 | 0 | 0 | 0 | 0 | 0 | 645594.0069 | 1002374.5321 | 27993.6 | 0 | 0 | 0 | 0 | 0 | 0 | 0 | 0 | 0 | 0 | 0 | 0 | 2773817.8377 | 117863.2309 | 0 | 0 | 0 | 0 | 146859.9186 | 2951764.0566 | 0 | 0 | 0
10/03 16:00:00 | 1489162.1326 | 0 | 0 | 0 | 1414809.0644 | 0 | 0 | 665455.2147 | 1211116.1007 | 27993.6 | 0 | 0 | 0 | 0 | 0 | 0 | 0 | 0 | 0 | 0 | 0 | 0 | 3298019.1693 | 125569.3743 | 0 | 0 | 0 | 450916.8087 | 195798.259 | 4808536.1124 | 0 | 0 | 0
10/03 17:00:00 | 1648706.4303 | 0 | 0 | 0 | 8247489.2901 | 0 | 0 | 737523.9093 | 1526751.8159 | 117993.6 | 0 | 0 | 0 | 0 | 0 | 0 | 0 | 0 | 0 | 0 | 0 | 0 | 3709343.9791 | 126147.2852 | 0 | 0 | 0 | 8282713.2049 | 258744.638 | 12278465.0456 | 0 | 0 | 0
10/03 18:00:00 | 1485575.2059 | 0 | 0 | 0 | 8013641.5112 | 0 | 0 | 916059.5858 | 3511198.6168 | 45993.6 | 0 | 0 | 0 | 0 | 0 | 0 | 0 | 0 | 0 | 0 | 0 | 0 | 3459240.5638 | 137751.0974 | 0 | 0 | 0 | 16500581.6813 | 307727.8759 | 13972468.5197 | 0 | 0 | 0
10/03 19:00:00 | 722655.4696 | 0 | 0 | 0 | 10973840.108 | 0 | 0 | 1204786.3947 | 2427251.5122 | 27993.6 | 0 | 0 | 0 | 0 | 0 | 0 | 0 | 0 | 0 | 0 | 0 | 0 | 1686809.0445 | 81831.3084 | 0 | 0 | 0 | 2079920.1514 | 293719.8372 | 15356527.0846 | 0 | 0 | 0
10/03 20:00:00 | 220652.5574 | 0 | 0 | 0 | 1579027.879 | 0 | 0 | 1471729.0109 | 889060.1394 | 27993.6 | 0 | 0 | 0 | 0 | 0 | 0 | 0 | 0 | 0 | 0 | 0 | 0 | 522965.135 | 28921.0559 | 0 | 0 | 0 | 1102658.3841 | 265748.6574 | 4188463.1868 | 0 | 0 | 0
10/03 21:00:00 | 3678.4677 | 0 | 0 | 0 | 0 | 0 | 0 | 1520911.3584 | 851509.1026 | 27993.6 | 0 | 0 | 0 | 0 | 0 | 0 | 0 | 0 | 0 | 0 | 0 | 0 | 8819.3015 | 516.5489 | 0 | 0 | 0 | 679025.6039 | 216810.317 | 2404092.5287 | 0 | 0 | 0
10/03 22:00:00 | 0 | 0 | 0 | 0 | 0 | 0 | 0 | 971712.579 | 696441.534 | 27993.6 | 0 | 0 | 0 | 0 | 0 | 0 | 0 | 0 | 0 | 0 | 0 | 0 | 0 | 0 | 0 | 0 | 0 | 0 | 188839.1372 | 1696147.713 | 0 | 0 | 0
10/03 23:00:00 | 0 | 0 | 0 | 0 | 7931390.3076 | 0 | 0 | 422932.9474 | 459684.4936 | 27993.6 | 0 | 0 | 0 | 0 | 0 | 0 | 0 | 0 | 0 | 0 | 0 | 0 | 0 | 0 | 0 | 0 | 0 | 6727810.6664 | 104880.7 | 8842001.3486 | 0 | 0 | 0
10/03 24:00:00 | 0 | 0 | 0 | 0 | 0 | 0 | 0 | 210004.2584 | 295664.4064 | 27993.6 | 0 | 0 | 0 | 0 | 0 | 0 | 0 | 0 | 0 | 0 | 0 | 0 | 0 | 0 | 0 | 0 | 0 | 0 | 27971.1799 | 533662.2649 | 0 | 0 | 0
10/04 01:00:00 | 0 | 2478467.0347 | 0 | 9142.6844 | 0 | 0 | 0 | 126002.5551 | 252058.8952 | 27993.6 | 0 | 0 | 0 | 0 | 0 | 0 | 0 | 0 | 0 | 2306293.3169 | 0 | 172173.7178 | 0 | 0 | 0 | 0 | 0 | 0 | 14008.0387 | 2893664.7693 | 0 | 0 | 0
10/04 02:00:00 | 0 | 6042383.7444 | 0 | 29662.5767 | 0 | 0 | 0 | 84001.7034 | 212250.9579 | 27993.6 | 0 | 0 | 0 | 0 | 0 | 0 | 0 | 0 | 0 | 5483884.3039 | 0 | 558499.4406 | 0 | 0 | 0 | 0 | 0 | 0 | 3502.0097 | 6396292.5825 | 0 | 0 | 0
10/04 03:00:00 | 0 | 8344427.2951 | 0 | 42500.0259 | 0 | 0 | 0 | 84001.7034 | 188457.7637 | 27993.6 | 0 | 0 | 0 | 0 | 0 | 0 | 0 | 0 | 0 | 7542601.4076 | 0 | 801825.8875 | 0 | 0 | 0 | 0 | 0 | 0 | 3502.0097 | 8687380.3881 | 0 | 0 | 0
10/04 04:00:00 | 0 | 10038219.9319 | 0 | 51765.0689 | 0 | 0 | 0 | 89805.6324 | 220303.9466 | 27993.6 | 0 | 0 | 0 | 0 | 0 | 0 | 0 | 0 | 0 | 9059925.5758 | 0 | 978294.3561 | 0 | 0 | 0 | 0 | 0 | 0 | 14008.0387 | 10428088.1797 | 0 | 0 | 0
10/04 05:00:00 | 0 | 11825939.1176 | 0 | 60824.0928 | 0 | 0 | 0 | 238375.7422 | 261469.2543 | 27993.6 | 0 | 0 | 0 | 0 | 0 | 0 | 0 | 0 | 0 | 10675048.8684 | 0 | 1150890.2493 | 0 | 0 | 0 | 0 | 0 | 0 | 97921.5783 | 12414601.8069 | 0 | 0 | 0
10/04 06:00:00 | 0 | 14074953.4807 | 0 | 78840.3266 | 6046769.4911 | 0 | 0 | 559640.4398 | 537078.9894 | 117993.6 | 0 | 0 | 0 | 0 | 0 | 0 | 0 | 0 | 0 | 13174590.4664 | 0 | 1419186.6946 | 0 | -0.28733 | 0 | 0 | 0.14366 | 5341621.9797 | 335699.0558 | 21415276.3276 | 0 | 0 | 0
10/04 07:00:00 | 0 | 15282536.485 | 0 | 74723.1881 | 0 | 0 | 0 | 708210.5497 | 700438.5624 | 45993.6 | 0 | 0 | 0 | 0 | 0 | 0 | 0 | 0 | 0 | 13721492.4862 | 0 | 1561043.9989 | 0 | 0 | 0 | 0 | 0 | 509735.6238 | 356666.2163 | 16811902.3852 | 0 | 0 | 0
10/04 08:00:00 | 0 | 14125300.6425 | 0 | 76575.8467 | 1460309.6801 | 0 | 0 | 725418.0683 | 884270.9666 | 27993.6 | 0 | 0 | 0 | 0 | 0 | 0 | 0 | 0 | 0 | 12663553.562 | 0 | 1461747.0806 | 0 | 0 | 0 | 0 | 0 | 89394.4958 | 342658.1776 | 17299868.8042 | 0 | 0 | 0
10/04 09:00:00 | 0 | 8577526.9735 | 0 | 53985.8803 | 0 | 0 | 0 | 719228.2088 | 1093070.6324 | 27993.6 | 0 | 0 | 0 | 0 | 0 | 0 | 0 | 0 | 0 | 8636061.4575 | 0 | 1087478.4319 | 0 | 0 | 0 | 0 | 0 | 214925.8461 | 300723.8566 | 10471805.295 | 0 | 0 | 0
10/04 10:00:00 | 0 | 4637439.4328 | 0 | 25889.967 | 1507511.4489 | 0 | 0 | 698193.2013 | 1156121.8544 | 27993.6 | 0 | 0 | 0 | 0 | 0 | 0 | 0 | 0 | 0 | 4471754.2924 | 0 | 555161.3177 | 0 | 0 | 0 | 0 | 0 | 877201.2032 | 272752.6767 | 8053149.5043 | 0 | 0 | 0
10/04 11:00:00 | 0 | 756897.4 | 0 | 5596.7167 | 0 | 0 | 0 | 669049.7686 | 1228546.3113 | 27993.6 | 0 | 0 | 0 | 0 | 0 | 0 | 0 | 0 | 0 | 790924.249 | 0 | 154983.3834 | 0 | 0 | 0 | 0 | 0 | 94338.9264 | 216810.317 | 2688083.7967 | 0 | 0 | 0
10/04 12:00:00 | 0 | 0 | 0 | 0 | 0 | 0 | 0 | 648014.761 | 1204532.6897 | 27993.6 | 0 | 0 | 0 | 0 | 0 | 0 | 0 | 0 | 0 | 0 | 0 | 0 | 0 | 0 | 0 | 0 | 0 | 0 | 188839.1372 | 1880541.0508 | 0 | 0 | 0
10/04 13:00:00 | 0 | 0 | 0 | 0 | 0 | 0 | 0 | 641824.9016 | 1076468.8557 | 27993.6 | 0 | 0 | 0 | 0 | 0 | 0 | 0 | 0 | 0 | 0 | 0 | 0 | 0 | 0 | 0 | 0 | 0 | 688142.5229 | 167827.0791 | 1746287.3573 | 0 | 0 | 0
10/04 14:00:00 | 0 | 0 | 0 | 0 | 1905791.1699 | 0 | 0 | 641641.3261 | 2296045.8136 | 27993.6 | 0 | 0 | 0 | 0 | 0 | 0 | 0 | 0 | 0 | 0 | 0 | 0 | 0 | 0 | 0 | 0 | 0 | 1811749.2429 | 167827.0791 | 4871471.9096 | 0 | 0 | 0
10/04 15:00:00 | 0 | 0 | 0 | 0 | 3218362.7091 | 0 | 0 | 645594.0069 | 2213178.911 | 27993.6 | 0 | 0 | 0 | 0 | 0 | 0 | 0 | 0 | 0 | 0 | 0 | 0 | 0 | 0 | 0 | 0 | 0 | 1794846.1337 | 146859.9186 | 6105129.227 | 0 | 0 | 0
10/04 16:00:00 | 127655.7184 | 0 | 0 | 0 | 0 | 0 | 0 | 665455.2147 | 1211116.1007 | 27993.6 | 0 | 0 | 0 | 0 | 0 | 0 | 0 | 0 | 0 | 0 | 0 | 0 | 298123.9163 | 2.3283e-11 | 0 | 0 | 0 | 762699.9312 | 195798.259 | 2032220.6338 | 0 | 0 | 0
10/04 17:00:00 | 256375.7356 | 0 | 0 | 0 | 2701339.2578 | 0 | 0 | 737523.9093 | 1526751.8159 | 117993.6 | 0 | 0 | 0 | 0 | 0 | 0 | 0 | 0 | 0 | 0 | 0 | 0 | 600526.841 | 0 | 0 | 0 | 0 | 1838849.9411 | 258744.638 | 5339984.3186 | 0 | 0 | 0
10/04 18:00:00 | 250358.0305 | 0 | 0 | 0 | 0 | 0 | 0 | 916059.5858 | 1328832.9215 | 45993.6 | 0 | 0 | 0 | 0 | 0 | 0 | 0 | 0 | 0 | 0 | 0 | 0 | 603728.0378 | 0 | 0 | 0 | 0 | 529514.6115 | 307727.8759 | 2541244.1378 | 0 | 0 | 0
10/04 19:00:00 | 2688.8734 | 0 | 0 | 0 | 1410574.8981 | 0 | 0 | 1204786.3947 | 1016591.0499 | 27993.6 | 0 | 0 | 0 | 0 | 0 | 0 | 0 | 0 | 0 | 0 | 0 | 0 | 6597.8749 | 0 | 0 | 0 | 0 | 551578.5638 | 293719.8372 | 3662634.8161 | 0 | 0 | 0
10/04 20:00:00 | 0 | 0 | 0 | 0 | 206711.4787 | 0 | 0 | 1471729.0109 | 889060.1394 | 27993.6 | 0 | 0 | 0 | 0 | 0 | 0 | 0 | 0 | 0 | 0 | 0 | 0 | 0 | 0 | 0 | 0 | 0 | 0 | 265748.6574 | 2595494.2291 | 0 | 0 | 0
10/04 21:00:00 | 0 | 152543.8031 | 0 | 0 | 0 | 0 | 0 | 1520911.3584 | 851509.1026 | 27993.6 | 0 | 0 | 0 | 0 | 0 | 0 | 0 | 0 | 0 | 305087.6061 | 0 | 0 | 0 | 0 | 0 | 0 | 0 | 894699.0219 | 216810.317 | 2552957.864 | 0 | 0 | 0
10/04 22:00:00 | 0 | 4699453.2606 | 0 | 22791.5948 | 1498254.6551 | 0 | 0 | 971712.579 | 728429.6948 | 27993.6 | 0 | 0 | 0 | 0 | 0 | 0 | 0 | 0 | 0 | 3989081.7883 | 0 | 363839.1001 | 0 | 0 | 0 | 0 | 0 | 169996.9903 | 188839.1372 | 7948635.3842 | 0 | 0 | 0
10/04 23:00:00 | 0 | 10620047.7228 | 0 | 48185.0406 | 0 | 0 | 0 | 422932.9474 | 459684.4936 | 27993.6 | 0 | 0 | 0 | 0 | 0 | 0 | 0 | 0 | 0 | 9533553.8996 | 0 | 975374.5801 | 0 | 0 | 0 | 0 | 0 | 0 | 104880.7 | 11578843.8044 | 0 | 0 | 0
10/04 24:00:00 | 0 | 14132364.7878 | 0 | 72545.3695 | 0 | 0 | 0 | 210004.2584 | 295664.4064 | 27993.6 | 0 | 0 | 0 | 0 | 0 | 0 | 0 | 0 | 0 | 12737814.9925 | 0 | 1394549.7953 | 0 | 0 | 0 | 0 | 0 | 235847.3161 | 27971.1799 | 14738572.4222 | 0 | 0 | 0
10/05 01:00:00 | 0 | 16119330.3198 | 0 | 83937.5908 | 0 | 0 | 0 | 126002.5551 | 265337.363 | 27993.6 | 0 | 0 | 0 | 0 | 0 | 0 | 0 | 0 | 0 | 14512119.749 | 0 | 1607210.5708 | 0 | 0 | 0 | 0 | 0 | 0 | 14008.0387 | 16622601.4286 | 0 | 0 | 0
10/05 02:00:00 | 0 | 16743052.2789 | 0 | 88690.0655 | 0 | 0 | 0 | 84001.7034 | 221103.2698 | 27993.6 | 0 | 0 | 0 | 0 | 0 | 0 | 0 | 0 | 0 | 15043663.3375 | 0 | 1699388.9414 | 0 | 0 | 0 | 0 | 0 | 0 | 3502.0097 | 17164840.9175 | 0 | 0 | 0
10/05 03:00:00 | 0 | 17110548.7598 | 0 | 90026.884 | 0 | 0 | 0 | 84001.7034 | 192883.9196 | 27993.6 | 0 | 0 | 0 | 0 | 0 | 0 | 0 | 0 | 0 | 15383175.4699 | 0 | 1727373.2899 | 0 | 0 | 0 | 0 | 0 | 0 | 3502.0097 | 17505454.8668 | 0 | 0 | 0
10/05 04:00:00 | 0 | 18364980.349 | 0 | 95682.5667 | 340623.2896 | 0 | 0 | 89805.6324 | 229156.2584 | 27993.6 | 0 | 0 | 0 | 0 | 0 | 0 | 0 | 0 | 0 | 16520432.929 | 0 | 1844547.4201 | 0 | 0 | 0 | 0 | 0 | 0 | 14008.0387 | 19148241.6962 | 0 | 0 | 0
10/05 05:00:00 | 0 | 19564914.4007 | 0 | 103014.4774 | 1079479.4011 | 0 | 0 | 238375.7422 | 274747.7221 | 27993.6 | 0 | 0 | 0 | 0 | 0 | 0 | 0 | 0 | 0 | 17572899.739 | 0 | 1992014.6617 | 0 | 0 | 0 | 0 | 0 | 0 | 97921.5783 | 21288525.3436 | 0 | 0 | 0
10/05 06:00:00 | 0 | 23893011.5458 | 0 | 122059.034 | 0 | 0 | 0 | 559640.4398 | 478637.3088 | 117993.6 | 0 | 0 | 0 | 0 | 0 | 0 | 0 | 0 | 0 | 21527895.0495 | 0 | 2365116.4964 | 0 | 0 | 0 | 0 | 0 | 0 | 335699.0558 | 25171341.9284 | 0 | 0 | 0
10/05 07:00:00 | 0 | 21509420.0742 | 0 | 117847.4467 | 0 | 0 | 0 | 708210.5497 | 771257.0574 | 45993.6 | 0 | 0 | 0 | 0 | 0 | 0 | 0 | 0 | 0 | 19218502.8879 | 0 | 2290917.1864 | 0 | 0 | 0 | 0 | 0 | 169180.1163 | 356666.2163 | 23152728.728 | 0 | 0 | 0
10/05 08:00:00 | 0 | 16498313.0598 | 0 | 99310.9001 | 0 | 0 | 0 | 725418.0683 | 1044180.3692 | 27993.6 | 0 | 0 | 0 | 0 | 0 | 0 | 0 | 0 | 0 | 15681612.361 | 0 | 1911413.3434 | 0 | 0 | 0 | 0 | 0 | 287176.2412 | 342658.1776 | 18395215.9975 | 0 | 0 | 0
10/05 09:00:00 | 0 | 8845117.1816 | 0 | 51491.5032 | 1910172.5099 | 0 | 0 | 719228.2088 | 1243559.9342 | 27993.6 | 0 | 0 | 0 | 0 | 0 | 0 | 0 | 0 | 0 | 7974830.4329 | 0 | 1068522.2269 | 0 | 0 | 0 | 0 | 0 | 833297.7787 | 300723.8566 | 12797562.9377 | 0 | 0 | 0
10/05 10:00:00 | 0 | 4192611.3281 | 0 | 23229.6181 | 0 | 0 | 0 | 698193.2013 | 1328741.9359 | 27993.6 | 0 | 0 | 0 | 0 | 0 | 0 | 0 | 0 | 0 | 3643041.5414 | 0 | 478316.735 | 0 | 0 | 0 | 0 | 0 | 758064.5586 | 272752.6767 | 6270769.6833 | 0 | 0 | 0
10/05 11:00:00 | 0 | 0 | 0 | 611.326 | 1456323.3917 | 0 | 0 | 669049.7686 | 1407805.6267 | 27993.6 | 0 | 0 | 0 | 0 | 0 | 0 | 0 | 0 | 0 | -35211.9931 | 0 | 35211.9931 | 0 | 0 | 0 | 0 | 0 | 85544.6042 | 216810.317 | 3561783.713 | 0 | 0 | 0
10/05 12:00:00 | 0 | 0 | 0 | 0 | 0 | 0 | 0 | 648014.761 | 1519968.9691 | 27993.6 | 0 | 0 | 0 | 0 | 0 | 0 | 0 | 0 | 0 | 0 | 0 | 0 | 0 | 0 | 0 | 0 | 0 | 811368.2107 | 188839.1372 | 2195977.3301 | 0 | 0 | 0
10/05 13:00:00 | 0 | 0 | 0 | 0 | 2638266.4004 | 0 | 0 | 641824.9016 | 1512271.9728 | 27993.6 | 0 | 0 | 0 | 0 | 0 | 0 | 0 | 0 | 0 | 0 | 0 | 0 | 0 | 0 | 0 | 0 | 0 | 1538158.325 | 167827.0791 | 4820356.8747 | 0 | 0 | 0
10/05 14:00:00 | 0 | 0 | 0 | 0 | 0 | 0 | 0 | 641641.3261 | 1162273.439 | 27993.6 | 0 | 0 | 0 | 0 | 0 | 0 | 0 | 0 | 0 | 0 | 0 | 0 | 0 | 0 | 0 | 0 | 0 | 0 | 167827.0791 | 1831908.3651 | 0 | 0 | 0
10/05 15:00:00 | 67099.4387 | 0 | 0 | 0 | 0 | 0 | 0 | 645594.0069 | 1137372.2881 | 27993.6 | 0 | 0 | 0 | 0 | 0 | 0 | 0 | 0 | 0 | 0 | 0 | 0 | 155550.9702 | 5.8208e-12 | 0 | 0 | 0 | 0 | 146859.9186 | 1878059.3337 | 0 | 0 | 0
10/05 16:00:00 | 260363.3375 | 0 | 0 | 0 | 0 | 0 | 0 | 665455.2147 | 1332835.3889 | 27993.6 | 0 | 0 | 0 | 0 | 0 | 0 | 0 | 0 | 0 | 0 | 0 | 0 | 609707.6062 | 0 | 0 | 0 | 0 | 24440.9526 | 195798.259 | 2286647.5412 | 0 | 0 | 0
10/05 17:00:00 | 283579.0979 | 0 | 0 | 0 | 0 | 0 | 0 | 737523.9093 | 1646258.0261 | 117993.6 | 0 | 0 | 0 | 0 | 0 | 0 | 0 | 0 | 0 | 0 | 0 | 0 | 664297.2374 | 0 | 0 | 0 | 0 | 182165.2456 | 258744.638 | 2785354.6334 | 0 | 0 | 0
10/05 18:00:00 | 240221.4635 | 0 | 0 | 0 | 0 | 0 | 0 | 916059.5858 | 1441699.8979 | 45993.6 | 0 | 0 | 0 | 0 | 0 | 0 | 0 | 0 | 0 | 0 | 0 | 0 | 575882.946 | 0 | 0 | 0 | 0 | 189038.2315 | 307727.8759 | 2643974.5471 | 0 | 0 | 0
10/05 19:00:00 | 1184.122 | 0 | 0 | 0 | 1417803.3517 | 0 | 0 | 1204786.3947 | 1129458.0262 | 27993.6 | 0 | 0 | 0 | 0 | 0 | 0 | 0 | 0 | 0 | 0 | 0 | 0 | 2867.0458 | 0 | 0 | 0 | 0 | 237539.0803 | 293719.8372 | 3781225.4947 | 0 | 0 | 0
10/05 20:00:00 | 0 | 0 | 0 | 0 | 1930022.2048 | 0 | 0 | 1471729.0109 | 1004140.1938 | 27993.6 | 0 | 0 | 0 | 0 | 0 | 0 | 0 | 0 | 0 | 0 | 0 | 0 | 0 | 0 | 0 | 0 | 0 | 1773909.9094 | 265748.6574 | 4433885.0095 | 0 | 0 | 0
10/05 21:00:00 | 0 | 394468.5871 | 0 | 209.0783 | 0 | 0 | 0 | 1520911.3584 | 971015.3128 | 27993.6 | 0 | 0 | 0 | 0 | 0 | 0 | 0 | 0 | 0 | 390429.065 | 0 | 4039.5221 | 0 | 0 | 0 | 0 | 0 | 0 | 216810.317 | 2914597.9365 | 0 | 0 | 0
10/05 22:00:00 | 0 | 4365015.1613 | 0 | 19512.4519 | 0 | 0 | 0 | 971712.579 | 793816.9645 | 27993.6 | 0 | 0 | 0 | 0 | 0 | 0 | 0 | 0 | 0 | 3987415.9013 | 0 | 377599.26 | 0 | 0 | 0 | 0 | 0 | 489591.3259 | 188839.1372 | 6178050.7567 | 0 | 0 | 0
10/05 23:00:00 | 0 | 8271322.0772 | 0 | 40742.3134 | 1807302.1011 | 0 | 0 | 422932.9474 | 512798.3648 | 27993.6 | 0 | 0 | 0 | 0 | 0 | 0 | 0 | 0 | 0 | 7482193.851 | 0 | 789128.2262 | 0 | 0 | 0 | 0 | 0 | 845900.5815 | 104880.7 | 11083091.404 | 0 | 0 | 0
10/05 24:00:00 | 0 | 12087664.1501 | 0 | 66492.0212 | 0 | 0 | 0 | 210004.2584 | 317795.1861 | 27993.6 | 0 | 0 | 0 | 0 | 0 | 0 | 0 | 0 | 0 | 11282534.9618 | 0 | 1215514.6494 | 0 | -0.20911 | 0 | 0 | 0.20911 | 0 | 27971.1799 | 12709949.2158 | 0 | 0 | 0
10/06 01:00:00 | 0 | 16433630.61 | 0 | 77751.4217 | 0 | 0 | 0 | 126002.5551 | 265337.363 | 27993.6 | 0 | 0 | 0 | 0 | 0 | 0 | 0 | 0 | 0 | 14796463.5537 | 0 | 1637167.0563 | 0 | -3.7803 | 0 | 0 | 3.7803 | 0 | 14008.0387 | 16930715.5497 | 0 | 0 | 0
10/06 02:00:00 | 0 | 18725891.6026 | 0 | 97396.6978 | 0 | 0 | 0 | 84001.7034 | 221103.2698 | 27993.6 | 0 | 0 | 0 | 0 | 0 | 0 | 0 | 0 | 0 | 16822205.2855 | 0 | 1903686.3171 | 0 | -20.3833 | 0 | 0 | 20.3833 | 0 | 3502.0097 | 19156386.8736 | 0 | 0 | 0
10/06 03:00:00 | 0 | 20900614.1179 | 0 | 117463.1484 | 0 | 0 | 0 | 84001.7034 | 192883.9196 | 27993.6 | 0 | 0 | 0 | 0 | 0 | 0 | 0 | 0 | 0 | 19169035.1896 | 0 | 2142402.6531 | 0 | -15.3936 | 0 | 0 | 15.3936 | 0 | 3502.0097 | 21322956.4893 | 0 | 0 | 0
10/06 04:00:00 | 0 | 23344982.6866 | 0 | 113488.63 | 0 | 0 | 0 | 89805.6324 | 229156.2584 | 27993.6 | 0 | 0 | 0 | 0 | 0 | 0 | 0 | 0 | 0 | 20908676.6408 | 0 | 2436306.0458 | 0 | 0 | 0 | 0 | 0 | 0 | 14008.0387 | 23805426.8074 | 0 | 0 | 0
10/06 05:00:00 | 0 | 23668712.9106 | 0 | 124867.2795 | 1522026.1396 | 0 | 0 | 238375.7422 | 274747.7221 | 27993.6 | 0 | 0 | 0 | 0 | 0 | 0 | 0 | 0 | 0 | 21216462.2666 | 0 | 2452250.644 | 0 | -7.5182 | 0 | 0 | 7.5182 | 409101.4226 | 97921.5783 | 25856723.394 | 0 | 0 | 0
10/06 06:00:00 | 0 | 27529782.7807 | 0 | 142357.3297 | 0 | 0 | 0 | 559640.4398 | 478637.3088 | 117993.6 | 280406.0798 | 0 | 0 | 0 | 0 | 0 | 0 | 0 | 0 | 24734025.67 | 0 | 2795757.1106 | 0 | -2.2539 | 0 | 0 | 2.2539 | 0 | 335699.0558 | 29108817.5387 | 0 | 0 | 0
10/06 07:00:00 | 0 | 23868962.2739 | 0 | 130705.8683 | 0 | 0 | 0 | 708210.5497 | 771257.0574 | 45993.6 | 0 | 0 | 0 | 0 | 0 | 0 | 0 | 0 | 0 | 21299657.811 | 0 | 2569304.4629 | 0 | 0 | 0 | 0 | 0 | 647199.6085 | 356666.2163 | 25525129.3492 | 0 | 0 | 0
10/06 08:00:00 | 0 | 18749023.0473 | 0 | 112364.9786 | 1832256.2436 | 0 | 0 | 725418.0683 | 1126540.821 | 27993.6 | 0 | 0 | 0 | 0 | 0 | 0 | 0 | 0 | 0 | 17597345.0529 | 0 | 2161757.6372 | 0 | 0 | 0 | 0 | 0 | 1657418.8267 | 342658.1776 | 22573596.7588 | 0 | 0 | 0
10/06 09:00:00 | 0 | 9794978.6407 | 0 | 57411.5644 | 5654697.6737 | 0 | 0 | 719228.2088 | 1738551.4544 | 27993.6 | 0 | 0 | 0 | 0 | 0 | 0 | 0 | 0 | 0 | 8694603.4472 | 0 | 1202672.7499 | 0 | -10.7742 | 0 | 0 | 3.5914 | 4835310.6623 | 300723.8566 | 17992861.142 | 0 | 0 | 0
10/06 10:00:00 | 0 | 4966977.3438 | 0 | 27388.8179 | 595078.4354 | 0 | 0 | 698193.2013 | 1457706.2141 | 27993.6 | 0 | 0 | 0 | 0 | 0 | 0 | 0 | 0 | 0 | 4757447.7241 | 0 | 600548.2631 | 0 | 0 | 0 | 0 | 0 | 694510.9248 | 272752.6767 | 7773337.6125 | 0 | 0 | 0
10/06 11:00:00 | 0 | 24417.5723 | 0 | 858.6745 | 2110695.9299 | 0 | 0 | 669049.7686 | 1407805.6267 | 27993.6 | 291201.7988 | 0 | 0 | 0 | 0 | 0 | 0 | 0 | 0 | -22263.9134 | 0 | 57178.7797 | 0 | 0 | 0 | 0 | 0 | 1108445.1841 | 216810.317 | 4532022.9707 | 0 | 0 | 0
10/06 12:00:00 | 0 | 0 | 0 | 0 | 27454.5207 | 0 | 0 | 648014.761 | 1368300.4593 | 27993.6 | 145600.8994 | 0 | 0 | 0 | 0 | 0 | 0 | 0 | 0 | 0 | 0 | 0 | 0 | 0 | 0 | 0 | 0 | 0 | 188839.1372 | 2217364.2405 | 0 | 0 | 0
10/06 13:00:00 | 0 | 0 | 0 | 0 | 0 | 0 | 0 | 641824.9016 | 1224745.0795 | 27993.6 | 0 | 0 | 0 | 0 | 0 | 0 | 0 | 0 | 0 | 0 | 0 | 0 | 0 | 0 | 0 | 0 | 0 | 0 | 167827.0791 | 1894563.5811 | 0 | 0 | 0
10/06 14:00:00 | 0 | 0 | 0 | 0 | 0 | 0 | 0 | 641641.3261 | 1162273.439 | 27993.6 | 395040.538 | 0 | 0 | 0 | 0 | 0 | 0 | 0 | 0 | 0 | 0 | 0 | 0 | 0 | 0 | 0 | 0 | 216628.4143 | 167827.0791 | 2226948.9031 | 0 | 0 | 0
10/06 15:00:00 | 137529.2313 | 0 | 0 | 0 | 1927171.0487 | 0 | 0 | 645594.0069 | 1137372.2881 | 27993.6 | 98760.1345 | 0 | 0 | 0 | 0 | 0 | 0 | 0 | 0 | 0 | 0 | 0 | 323294.5736 | 0 | 0 | 0 | 0 | 1607264.1354 | 146859.9186 | 3974420.3094 | 0 | 0 | 0
10/06 16:00:00 | 346945.4981 | 0 | 0 | 0 | 433301.9143 | 0 | 0 | 665455.2147 | 1332835.3889 | 27993.6 | 0 | 0 | 0 | 0 | 0 | 0 | 0 | 0 | 0 | 0 | 0 | 0 | 826057.8938 | 0 | 0 | 0 | 0 | 0 | 195798.259 | 2806531.616 | 0 | 0 | 0
10/06 17:00:00 | 338853.9802 | 0 | 0 | 0 | 0 | 0 | 0 | 737523.9093 | 1646258.0261 | 117993.6 | 0 | 0 | 0 | 0 | 0 | 0 | 0 | 0 | 0 | 0 | 0 | 0 | 807753.2198 | 4.6566e-11 | 0 | 0 | 0 | 0 | 258744.638 | 2840629.5156 | 0 | 0 | 0
10/06 18:00:00 | 264480.8439 | 0 | 0 | 0 | 0 | 0 | 0 | 916059.5858 | 1441699.8979 | 45993.6 | 0 | 0 | 0 | 0 | 0 | 0 | 0 | 0 | 0 | 0 | 0 | 0 | 643169.5218 | 0 | 0 | 0 | 0 | 0 | 307727.8759 | 2668233.9275 | 0 | 0 | 0
10/06 19:00:00 | 0 | 0 | 0 | 0 | 3121843.7117 | 0 | 0 | 1204786.3947 | 1129458.0262 | 27993.6 | 0 | 0 | 0 | 0 | 0 | 0 | 0 | 0 | 0 | 0 | 0 | 0 | 0 | 0 | 0 | 0 | 0 | 2653597.969 | 293719.8372 | 5484081.7327 | 0 | 0 | 0
10/06 20:00:00 | 0 | 0 | 0 | 0 | 2210390.1325 | 0 | 0 | 1471729.0109 | 1004140.1938 | 27993.6 | 0 | 0 | 0 | 0 | 0 | 0 | 0 | 0 | 0 | 0 | 0 | 0 | 0 | 0 | 0 | 0 | 0 | 2701139.8172 | 265748.6574 | 4714252.9372 | 0 | 0 | 0
10/06 21:00:00 | 0 | 1143288.0838 | 0 | 4688.2873 | 2427411.5307 | 0 | 0 | 1520911.3584 | 971015.3128 | 27993.6 | 0 | 0 | 0 | 0 | 0 | 0 | 0 | 0 | 0 | 1144525.7587 | 0 | 72845.4797 | 0 | 0 | 0 | 0 | 0 | 1987992.9666 | 216810.317 | 6095308.1731 | 0 | 0 | 0
10/06 22:00:00 | 0 | 6658631.7084 | 0 | 28978.4524 | 0 | 0 | 0 | 971712.579 | 793816.9645 | 27993.6 | 0 | 0 | 0 | 0 | 0 | 0 | 0 | 0 | 0 | 5993854.9398 | 0 | 587339.4167 | 0 | 0 | 0 | 0 | 0 | 0 | 188839.1372 | 8481133.3044 | 0 | 0 | 0
10/06 23:00:00 | 0 | 11160032.6809 | 0 | 55807.8922 | 1812513.8713 | 0 | 0 | 422932.9474 | 512798.3648 | 27993.6 | 0 | 0 | 0 | 0 | 0 | 0 | 0 | 0 | 0 | 10066596.4205 | 0 | 1093436.2604 | 0 | 0 | 0 | 0 | 0 | 1161357.0256 | 104880.7 | 13992079.3566 | 0 | 0 | 0
10/06 24:00:00 | 0 | 15151793.2351 | 0 | 76567.9974 | 0 | 0 | 0 | 210004.2584 | 317795.1861 | 27993.6 | 0 | 0 | 0 | 0 | 0 | 0 | 0 | 0 | 0 | 13651599.0107 | 0 | 1500194.2244 | 0 | 0 | 0 | 0 | 0 | 0 | 27971.1799 | 15784154.2771 | 0 | 0 | 0
10/07 01:00:00 | 0 | 18382585.6096 | 0 | 94779.5467 | 0 | 0 | 0 | 126002.5551 | 252058.8952 | 27993.6 | 0 | 0 | 0 | 0 | 0 | 0 | 0 | 0 | 0 | 16522883.725 | 0 | 1859701.8846 | 0 | 0 | 0 | 0 | 0 | 0 | 14008.0387 | 18883420.2065 | 0 | 0 | 0
10/07 02:00:00 | 0 | 20643360.2201 | 0 | 107790.8481 | 0 | 0 | 0 | 84001.7034 | 212250.9579 | 27993.6 | 0 | 0 | 0 | 0 | 0 | 0 | 0 | 0 | 0 | 18526246.6691 | 0 | 2117113.5511 | 0 | 0 | 0 | 0 | 0 | 0 | 3502.0097 | 21075397.3295 | 0 | 0 | 0
10/07 03:00:00 | 0 | 21591062.0198 | 0 | 114078.0087 | 0 | 0 | 0 | 84001.7034 | 188457.7637 | 27993.6 | 0 | 0 | 0 | 0 | 0 | 0 | 0 | 0 | 0 | 19352400.0293 | 0 | 2238661.9905 | 0 | 0 | 0 | 0 | 0 | 0 | 3502.0097 | 22005593.0956 | 0 | 0 | 0
10/07 04:00:00 | 0 | 22214069.1901 | 0 | 116798.1488 | 0 | 0 | 0 | 89805.6324 | 220303.9466 | 27993.6 | 0 | 0 | 0 | 0 | 0 | 0 | 0 | 0 | 0 | 19926332.1376 | 0 | 2287737.0524 | 0 | 0 | 0 | 0 | 0 | 0 | 14008.0387 | 22668970.5178 | 0 | 0 | 0
10/07 05:00:00 | 0 | 22691600.307 | 0 | 120028.3719 | 0 | 0 | 0 | 238375.7422 | 261469.2543 | 27993.6 | 0 | 0 | 0 | 0 | 0 | 0 | 0 | 0 | 0 | 20336961.4786 | 0 | 2354638.8284 | 0 | 0 | 0 | 0 | 0 | 0 | 97921.5783 | 23339467.2754 | 0 | 0 | 0
10/07 06:00:00 | 0 | 26736796.7401 | 0 | 137289.7524 | 1429427.7566 | 0 | 0 | 559640.4398 | 443228.0613 | 117993.6 | 0 | 0 | 0 | 0 | 0 | 0 | 0 | 0 | 0 | 24042506.5488 | 0 | 2694290.1913 | 0 | 0 | 0 | 0 | 0 | 64670.8788 | 335699.0558 | 29424376.3503 | 0 | 0 | 0
10/07 07:00:00 | 0 | 23688094.4561 | 0 | 130292.1091 | 0 | 0 | 0 | 708210.5497 | 700438.5624 | 45993.6 | 0 | 0 | 0 | 0 | 0 | 0 | 0 | 0 | 0 | 21125463.499 | 0 | 2562630.957 | 0 | 0 | 0 | 0 | 0 | 118948.0178 | 356666.2163 | 25273029.2773 | 0 | 0 | 0
10/07 08:00:00 | 0 | 19401850.4077 | 0 | 114411.8967 | 2503263.267 | 0 | 0 | 725418.0683 | 884270.9666 | 27993.6 | 0 | 0 | 0 | 0 | 0 | 0 | 0 | 0 | 0 | 18217407.7649 | 0 | 2189767.3709 | 0 | 0 | 0 | 0 | 0 | 2900188.87 | 342658.1776 | 23657208.2063 | 0 | 0 | 0
10/07 09:00:00 | 0 | 12723420.8182 | 0 | 71100.386 | 0 | 0 | 0 | 719228.2088 | 1093070.6324 | 27993.6 | 0 | 0 | 0 | 0 | 0 | 0 | 0 | 0 | 0 | 11891826.4324 | 0 | 1528423.5646 | 0 | 0 | 0 | 0 | 0 | 2309.72 | 300723.8566 | 14634813.6454 | 0 | 0 | 0
10/07 10:00:00 | 0 | 6503854.723 | 0 | 37622.8308 | 2391015.0349 | 0 | 0 | 698193.2013 | 1399803.105 | 27993.6 | 0 | 0 | 0 | 0 | 0 | 0 | 0 | 0 | 0 | 5575390.2374 | 0 | 751485.877 | 0 | 0 | 0 | 0 | 0 | 1321094.9187 | 272752.6767 | 11058482.4949 | 0 | 0 | 0
10/07 11:00:00 | 0 | 870912.4158 | 0 | 5797.8785 | 0 | 0 | 0 | 669049.7686 | 1228546.3113 | 27993.6 | 0 | 0 | 0 | 0 | 0 | 0 | 0 | 0 | 0 | 650126.9644 | 0 | 151323.6719 | 0 | 0 | 0 | 0 | 0 | 0 | 216810.317 | 2802299.9743 | 0 | 0 | 0
10/07 12:00:00 | 0 | 0 | 0 | 0 | 4305157.9919 | 0 | 0 | 648014.761 | 1204532.6897 | 27993.6 | 0 | 0 | 0 | 0 | 0 | 0 | 0 | 0 | 0 | 0 | 0 | 0 | 0 | 0 | 0 | 0 | 0 | 8300098.9129 | 188839.1372 | 6185699.0427 | 0 | 0 | 0
10/07 13:00:00 | 0 | 0 | 0 | 0 | 7075859.0518 | 0 | 0 | 641824.9016 | 1076468.8557 | 27993.6 | 0 | 0 | 0 | 0 | 0 | 0 | 0 | 0 | 0 | 0 | 0 | 0 | 0 | 0 | 0 | 0 | 0 | 2331312.7359 | 167827.0791 | 8822146.409 | 0 | 0 | 0
10/07 14:00:00 | 0 | 0 | 0 | 0 | 0 | 0 | 0 | 641641.3261 | 1036127.9949 | 27993.6 | 0 | 0 | 0 | 0 | 0 | 0 | 0 | 0 | 0 | 0 | 0 | 0 | 0 | 0 | 0 | 0 | 0 | 0 | 167827.0791 | 1705762.921 | 0 | 0 | 0
10/07 15:00:00 | 0 | 0 | 0 | 0 | 0 | 0 | 0 | 645594.0069 | 1002374.5321 | 27993.6 | 0 | 0 | 0 | 0 | 0 | 0 | 0 | 0 | 0 | 0 | 0 | 0 | 0 | 0 | 0 | 0 | 0 | 423825.9326 | 146859.9186 | 1675962.139 | 0 | 0 | 0
10/07 16:00:00 | 156795.3207 | 0 | 0 | 0 | 0 | 0 | 0 | 665455.2147 | 1211116.1007 | 27993.6 | 0 | 0 | 0 | 0 | 0 | 0 | 0 | 0 | 0 | 0 | 0 | 0 | 372517.6062 | 4.6566e-11 | 0 | 0 | 0 | 80069.4388 | 195798.259 | 2061360.2361 | 0 | 0 | 0
10/07 17:00:00 | 227683.0766 | 0 | 0 | 0 | 3871805.6656 | 0 | 0 | 737523.9093 | 1526751.8159 | 117993.6 | 0 | 0 | 0 | 0 | 0 | 0 | 0 | 0 | 0 | 0 | 0 | 0 | 530796.7583 | 0 | 0 | 0 | 0 | 3186971.8444 | 258744.638 | 6481758.0674 | 0 | 0 | 0
10/07 18:00:00 | 169867.2523 | 0 | 0 | 0 | 0 | 0 | 0 | 916059.5858 | 1328832.9215 | 45993.6 | 0 | 0 | 0 | 0 | 0 | 0 | 0 | 0 | 0 | 0 | 0 | 0 | 406288.7981 | 5.8208e-12 | 0 | 0 | 0 | 512363.491 | 307727.8759 | 2460753.3596 | 0 | 0 | 0
10/07 19:00:00 | 83381.2924 | 0 | 0 | 0 | 3295073.8216 | 0 | 0 | 1204786.3947 | 1016591.0499 | 27993.6 | 0 | 0 | 0 | 0 | 0 | 0 | 0 | 0 | 0 | 0 | 0 | 0 | 370194.6169 | 1.397e-10 | 0 | 0 | 0 | 14211380.0507 | 293719.8372 | 5627826.1587 | 0 | 0 | 0
10/07 20:00:00 | 0 | 0 | 0 | 0 | 12192411.864 | 0 | 0 | 1471729.0109 | 889060.1394 | 27993.6 | 0 | 0 | 0 | 0 | 0 | 0 | 0 | 0 | 0 | 0 | 0 | 0 | 0 | 0 | 0 | 0 | 0 | 0 | 265748.6574 | 14581194.6144 | 0 | 0 | 0
10/07 21:00:00 | 0 | 1479485.0851 | 0 | 6340.7854 | 0 | 0 | 0 | 1520911.3584 | 851509.1026 | 27993.6 | 0 | 0 | 0 | 0 | 0 | 0 | 0 | 0 | 0 | 1292184.897 | 0 | 84653.1783 | 0 | 0 | 0 | 0 | 0 | 1059372.7815 | 216810.317 | 3886239.9314 | 0 | 0 | 0
10/07 22:00:00 | 0 | 7400166.471 | 0 | 32308.4513 | 1419883.186 | 0 | 0 | 971712.579 | 696441.534 | 27993.6 | 0 | 0 | 0 | 0 | 0 | 0 | 0 | 0 | 0 | 6625597.5262 | 0 | 651768.7709 | 0 | 0 | 0 | 0 | 0 | 0 | 188839.1372 | 10548505.8213 | 0 | 0 | 0
10/07 23:00:00 | 0 | 11828026.505 | 0 | 59214.538 | 1452433.9978 | 0 | 0 | 422932.9474 | 459684.4936 | 27993.6 | 0 | 0 | 0 | 0 | 0 | 0 | 0 | 0 | 0 | 10667761.8627 | 0 | 1160264.6423 | 0 | -4.5043 | 0 | 0 | 4.5043 | 1237218.6586 | 104880.7 | 14250286.0818 | 0 | 0 | 0
10/07 24:00:00 | 0 | 15485933.4506 | 0 | 79094.5856 | 0 | 0 | 0 | 210004.2584 | 295664.4064 | 27993.6 | 0 | 0 | 0 | 0 | 0 | 0 | 0 | 0 | 0 | 13937603.7158 | 0 | 1548329.7348 | 0 | 0 | 0 | 0 | 0 | 0 | 27971.1799 | 16098690.3011 | 0 | 0 | 0
10/08 01:00:00 | 0 | 18030741.0486 | 0 | 93652.2926 | 0 | 0 | 0 | 126002.5551 | 252058.8952 | 27993.6 | 0 | 0 | 0 | 0 | 0 | 0 | 0 | 0 | 0 | 16196285.1644 | 0 | 1834455.8842 | 0 | 0 | 0 | 0 | 0 | 0 | 14008.0387 | 18530448.3915 | 0 | 0 | 0
10/08 02:00:00 | 0 | 19492351.9544 | 0 | 102340.2416 | 0 | 0 | 0 | 84001.7034 | 212250.9579 | 27993.6 | 0 | 0 | 0 | 0 | 0 | 0 | 0 | 0 | 0 | 17486529.777 | 0 | 2005822.1774 | 0 | 0 | 0 | 0 | 0 | 0 | 3502.0097 | 19918938.4573 | 0 | 0 | 0
10/08 03:00:00 | 0 | 20277531.1966 | 0 | 106814.5103 | 0 | 0 | 0 | 84001.7034 | 188457.7637 | 27993.6 | 0 | 0 | 0 | 0 | 0 | 0 | 0 | 0 | 0 | 18181954.1612 | 0 | 2095577.0354 | 0 | 0 | 0 | 0 | 0 | 0 | 3502.0097 | 20684798.7739 | 0 | 0 | 0
10/08 04:00:00 | 0 | 21220008.343 | 0 | 111350.6488 | 0 | 0 | 0 | 89805.6324 | 220303.9466 | 27993.6 | 0 | 0 | 0 | 0 | 0 | 0 | 0 | 0 | 0 | 19029209.9163 | 0 | 2190798.4267 | 0 | 0 | 0 | 0 | 0 | 0 | 14008.0387 | 21669462.1707 | 0 | 0 | 0
10/08 05:00:00 | 0 | 21986311.5569 | 0 | 116011.0529 | 1448742.1884 | 0 | 0 | 238375.7422 | 261469.2543 | 27993.6 | 0 | 0 | 0 | 0 | 0 | 0 | 0 | 0 | 0 | 19698636.8206 | 0 | 2287674.7363 | 0 | 0 | 0 | 0 | 0 | 177016.3922 | 97921.5783 | 24078903.3947 | 0 | 0 | 0
10/08 06:00:00 | 0 | 24776558.0239 | 0 | 127379.2424 | 6058688.2308 | 0 | 0 | 559640.4398 | 443228.0613 | 117993.6 | 0 | 0 | 0 | 0 | 0 | 0 | 0 | 0 | 0 | 22261829.6172 | 0 | 2514728.4068 | 0 | -166.2413 | 0 | 0 | 166.2413 | 6808274.9446 | 335699.0558 | 32083487.5983 | 0 | 0 | 0
10/08 07:00:00 | 0 | 22621124.7671 | 0 | 123527.776 | 1603510.4533 | 0 | 0 | 708210.5497 | 700438.5624 | 45993.6 | 0 | 0 | 0 | 0 | 0 | 0 | 0 | 0 | 0 | 20182699.2416 | 0 | 2438425.5255 | 0 | 0 | 0 | 0 | 0 | 581293.9985 | 356666.2163 | 25802805.7084 | 0 | 0 | 0
10/08 08:00:00 | 0 | 17917322.8544 | 0 | 107780.7978 | 1423758.8554 | 0 | 0 | 725418.0683 | 884270.9666 | 27993.6 | 0 | 0 | 0 | 0 | 0 | 0 | 0 | 0 | 0 | 16801648.4123 | 0 | 2079293.9207 | 0 | 0 | 0 | 0 | 0 | 1210900.7214 | 342658.1776 | 21086545.1426 | 0 | 0 | 0
10/08 09:00:00 | 0 | 9021250.0174 | 0 | 53066.1656 | 1420391.9586 | 0 | 0 | 719228.2088 | 1893465.3625 | 27993.6 | 0 | 0 | 0 | 0 | 0 | 0 | 0 | 0 | 0 | 8352054.0232 | 0 | 1157449.7828 | 0 | -13.8746 | 0 | 0 | 6.7247 | 1166057.6021 | 300723.8566 | 13135395.3129 | 0 | 0 | 0
10/08 10:00:00 | 0 | 3302242.0105 | 0 | 18920.0385 | 0 | 0 | 0 | 698193.2013 | 1156121.8544 | 27993.6 | 0 | 0 | 0 | 0 | 0 | 0 | 0 | 0 | 0 | 2779717.4265 | 0 | 412997.7847 | 0 | 0 | 0 | 0 | 0 | 868461.8081 | 272752.6767 | 5203470.7047 | 0 | 0 | 0
10/08 11:00:00 | 0 | 0 | 0 | 244.3158 | 8795420.0452 | 0 | 0 | 669049.7686 | 1228546.3113 | 27993.6 | 0 | 0 | 0 | 0 | 0 | 0 | 0 | 0 | 0 | -14238.3851 | 0 | 14238.3851 | 0 | 0 | 0 | 0 | 0 | 7623474.1783 | 216810.317 | 10721254.041 | 0 | 0 | 0
10/08 12:00:00 | 0 | 0 | 0 | 0 | 0 | 0 | 0 | 648014.761 | 1402621.2975 | 27993.6 | 0 | 0 | 0 | 0 | 0 | 0 | 0 | 0 | 0 | 0 | 0 | 0 | 0 | 0 | 0 | 0 | 0 | 1152270.1064 | 188839.1372 | 2078629.6585 | 0 | 0 | 0
10/08 13:00:00 | 0 | 0 | 0 | 0 | 3941719.7297 | 0 | 0 | 641824.9016 | 1426777.6099 | 27993.6 | 0 | 0 | 0 | 0 | 0 | 0 | 0 | 0 | 0 | 0 | 0 | 0 | 0 | 0 | 0 | 0 | 0 | 3508974.1079 | 167827.0791 | 6038315.8412 | 0 | 0 | 0
10/08 14:00:00 | 156849.8213 | 0 | 0 | 0 | 3484872.3323 | 0 | 0 | 641641.3261 | 1406567.4281 | 27993.6 | 0 | 0 | 0 | 0 | 0 | 0 | 0 | 0 | 0 | 0 | 0 | 0 | 359325.7708 | 0 | 0 | 0 | 0 | 2259529.8141 | 167827.0791 | 5717924.5078 | 0 | 0 | 0
10/08 15:00:00 | 465276.781 | 0 | 0 | 0 | 0 | 0 | 0 | 645594.0069 | 1002374.5321 | 27993.6 | 0 | 0 | 0 | 0 | 0 | 0 | 0 | 0 | 0 | 0 | 0 | 0 | 1063951.9069 | 4.6566e-11 | 0 | 0 | 0 | 0 | 146859.9186 | 2141238.92 | 0 | 0 | 0
10/08 16:00:00 | 704486.5686 | 0 | 0 | 0 | 0 | 0 | 0 | 665455.2147 | 1211116.1007 | 27993.6 | 0 | 0 | 0 | 0 | 0 | 0 | 0 | 0 | 0 | 0 | 0 | 0 | 1642589.982 | 4.6566e-11 | 0 | 0 | 0 | 6570.1603 | 195798.259 | 2609051.4841 | 0 | 0 | 0
10/08 17:00:00 | 692476.7321 | 0 | 0 | 0 | 0 | 0 | 0 | 737523.9093 | 1526751.8159 | 117993.6 | 0 | 0 | 0 | 0 | 0 | 0 | 0 | 0 | 0 | 0 | 0 | 0 | 1617455.4048 | 0 | 0 | 0 | 0 | 37877.0833 | 258744.638 | 3074746.0573 | 0 | 0 | 0
10/08 18:00:00 | 520162.8062 | 0 | 0 | 0 | 2308066.4913 | 0 | 0 | 916059.5858 | 1328832.9215 | 45993.6 | 0 | 0 | 0 | 0 | 0 | 0 | 0 | 0 | 0 | 0 | 0 | 0 | 1241369.2772 | 0 | 0 | 0 | 0 | 1727648.7763 | 307727.8759 | 5119115.4048 | 0 | 0 | 0
10/08 19:00:00 | 18105.4235 | 0 | 0 | 0 | 0 | 0 | 0 | 1204786.3947 | 1016591.0499 | 27993.6 | 0 | 0 | 0 | 0 | 0 | 0 | 0 | 0 | 0 | 0 | 0 | 0 | 43215.9036 | 0 | 0 | 0 | 0 | 0 | 293719.8372 | 2267476.4682 | 0 | 0 | 0
10/08 20:00:00 | 0 | 0 | 0 | 0 | 0 | 0 | 0 | 1471729.0109 | 889060.1394 | 27993.6 | 0 | 0 | 0 | 0 | 0 | 0 | 0 | 0 | 0 | 0 | 0 | 0 | 0 | 0 | 0 | 0 | 0 | 0 | 265748.6574 | 2388782.7504 | 0 | 0 | 0
10/08 21:00:00 | 0 | 173655.6103 | 0 | 0 | 0 | 0 | 0 | 1520911.3584 | 851509.1026 | 27993.6 | 0 | 0 | 0 | 0 | 0 | 0 | 0 | 0 | 0 | 347311.2206 | 0 | 0 | 0 | 0 | 0 | 0 | 0 | 0 | 216810.317 | 2574069.6713 | 0 | 0 | 0
10/08 22:00:00 | 0 | 4415782.0198 | 0 | 18996.3651 | 0 | 0 | 0 | 971712.579 | 696441.534 | 27993.6 | 0 | 0 | 0 | 0 | 0 | 0 | 0 | 0 | 0 | 4095435.6564 | 0 | 398756.0402 | 0 | 0 | 0 | 0 | 0 | 601777.0613 | 188839.1372 | 6130926.0979 | 0 | 0 | 0
10/08 23:00:00 | 0 | 8920073.3554 | 0 | 43354.4087 | 1544831.4656 | 0 | 0 | 422932.9474 | 459684.4936 | 27993.6 | 0 | 0 | 0 | 0 | 0 | 0 | 0 | 0 | 0 | 8070643.4014 | 0 | 849429.9541 | 0 | -3.7433 | 0 | 0 | 3.7433 | 262432.3323 | 104880.7 | 11418870.2707 | 0 | 0 | 0
10/08 24:00:00 | 0 | 12588446.02 | 0 | 63664.8561 | 0 | 0 | 0 | 210004.2584 | 295664.4064 | 27993.6 | 0 | 0 | 0 | 0 | 0 | 0 | 0 | 0 | 0 | 11341445.2795 | 0 | 1247000.7404 | 0 | -3.5254 | 0 | 0 | 3.5254 | 0 | 27971.1799 | 13185773.1409 | 0 | 0 | 0
10/09 01:00:00 | 0 | 15370778.5328 | 0 | 79243.6247 | 0 | 0 | 0 | 126002.5551 | 252058.8952 | 27993.6 | 0 | 0 | 0 | 0 | 0 | 0 | 0 | 0 | 0 | 13816205.5753 | 0 | 1554572.9575 | 0 | -3.3473 | 0 | 0 | 3.3473 | 0 | 14008.0387 | 15856077.2078 | 0 | 0 | 0
10/09 02:00:00 | 0 | 17150752.7717 | 0 | 89626.4966 | 0 | 0 | 0 | 84001.7034 | 212250.9579 | 27993.6 | 0 | 0 | 0 | 0 | 0 | 0 | 0 | 0 | 0 | 15390418.9767 | 0 | 1760333.7949 | 0 | -1.1187 | 0 | 0 | 1.1187 | 0 | 3502.0097 | 17564625.5295 | 0 | 0 | 0
10/09 03:00:00 | 0 | 18590575.295 | 0 | 97068.0773 | 0 | 0 | 0 | 84001.7034 | 188457.7637 | 27993.6 | 0 | 0 | 0 | 0 | 0 | 0 | 0 | 0 | 0 | 16679537.4622 | 0 | 1911037.8327 | 0 | -11.018 | 0 | 0 | 11.018 | 0 | 3502.0097 | 18988096.4393 | 0 | 0 | 0
10/09 04:00:00 | 0 | 19897224.1033 | 0 | 104511.0563 | 0 | 0 | 0 | 89805.6324 | 220303.9466 | 27993.6 | 0 | 0 | 0 | 0 | 0 | 0 | 0 | 0 | 0 | 17835312.0348 | 0 | 2061912.0685 | 0 | -0.20828 | 0 | 0 | 0.20828 | 0 | 14008.0387 | 20339838.3385 | 0 | 0 | 0
10/09 05:00:00 | 0 | 20594417.863 | 0 | 108602.7539 | 0 | 0 | 0 | 238375.7422 | 261469.2543 | 27993.6 | 0 | 0 | 0 | 0 | 0 | 0 | 0 | 0 | 0 | 18451246.3123 | 0 | 2143171.5507 | 0 | 0 | 0 | 0 | 0 | 23671.6757 | 97921.5783 | 21230859.2134 | 0 | 0 | 0
10/09 06:00:00 | 0 | 24356229.2081 | 0 | 125653.3571 | 1420853.5992 | 0 | 0 | 559640.4398 | 443228.0613 | 117993.6 | 0 | 0 | 0 | 0 | 0 | 0 | 0 | 0 | 0 | 21877733.0743 | 0 | 2478496.1338 | 0 | 0 | 0 | 0 | 0 | 225079.6885 | 335699.0558 | 27023598.2655 | 0 | 0 | 0
10/09 07:00:00 | 0 | 21390845.1567 | 0 | 116237.3257 | 0 | 0 | 0 | 708210.5497 | 700438.5624 | 45993.6 | 0 | 0 | 0 | 0 | 0 | 0 | 0 | 0 | 0 | 19095955.5633 | 0 | 2294889.5934 | 0 | 0 | 0 | 0 | 0 | 0 | 356666.2163 | 22961725.1945 | 0 | 0 | 0
10/09 08:00:00 | 0 | 16844454.188 | 0 | 101781.4423 | 638390.4042 | 0 | 0 | 725418.0683 | 884270.9666 | 27993.6 | 0 | 0 | 0 | 0 | 0 | 0 | 0 | 0 | 0 | 15833211.045 | 0 | 1975811.0603 | 0 | 0 | 0 | 0 | 0 | 810286.3624 | 342658.1776 | 19222308.6695 | 0 | 0 | 0
10/09 09:00:00 | 0 | 8311118.6136 | 0 | 49077.0036 | 1157126.4818 | 0 | 0 | 719228.2088 | 1093070.6324 | 27993.6 | 0 | 0 | 0 | 0 | 0 | 0 | 0 | 0 | 0 | 7664463.7241 | 0 | 1076043.9924 | 0 | 0 | 0 | 0 | 0 | 1308953.3139 | 300723.8566 | 11357614.5402 | 0 | 0 | 0
10/09 10:00:00 | 0 | 921020.4064 | 0 | 6137.0476 | 14412133.5873 | 0 | 0 | 698193.2013 | 1156121.8544 | 27993.6 | 0 | 0 | 0 | 0 | 0 | 0 | 0 | 0 | 0 | 1207181.606 | 0 | 221294.1038 | 0 | 0 | 0 | 0 | 0 | 13690147.3295 | 272752.6767 | 17221599.6969 | 0 | 0 | 0
10/09 11:00:00 | 0 | 0 | 0 | 0 | 1551003.6298 | 0 | 0 | 669049.7686 | 1228546.3113 | 27993.6 | 0 | 0 | 0 | 0 | 0 | 0 | 0 | 0 | 0 | 0 | 0 | 0 | 0 | 0 | 0 | 0 | 0 | 955033.3671 | 216810.317 | 3476593.3098 | 0 | 0 | 0
10/09 12:00:00 | 0 | 0 | 0 | 0 | 0 | 0 | 0 | 648014.761 | 1204532.6897 | 27993.6 | 0 | 0 | 0 | 0 | 0 | 0 | 0 | 0 | 0 | 0 | 0 | 0 | 0 | 0 | 0 | 0 | 0 | 27164.3449 | 188839.1372 | 1880541.0508 | 0 | 0 | 0
10/09 13:00:00 | 135.803 | 0 | 0 | 0 | 0 | 0 | 0 | 641824.9016 | 1076468.8557 | 27993.6 | 0 | 0 | 0 | 0 | 0 | 0 | 0 | 0 | 0 | 0 | 0 | 0 | 301.0157 | 0 | 0 | 0 | 0 | 244482.9764 | 167827.0791 | 1746423.1603 | 0 | 0 | 0
10/09 14:00:00 | 189436.7963 | 0 | 0 | 0 | 0 | 0 | 0 | 641641.3261 | 1036127.9949 | 27993.6 | 0 | 0 | 0 | 0 | 0 | 0 | 0 | 0 | 0 | 0 | 0 | 0 | 422224.801 | 0 | 0 | 0 | 0 | 183167.6573 | 167827.0791 | 1895199.7173 | 0 | 0 | 0
10/09 15:00:00 | 511422.5071 | 0 | 0 | 0 | 0 | 0 | 0 | 645594.0069 | 1002374.5321 | 27993.6 | 0 | 0 | 0 | 0 | 0 | 0 | 0 | 0 | 0 | 0 | 0 | 0 | 1149686.0688 | 2.3283e-11 | 0 | 0 | 0 | 0 | 146859.9186 | 2187384.6461 | 0 | 0 | 0
10/09 16:00:00 | 788461.2404 | 0 | 0 | 0 | 1416143.2024 | 0 | 0 | 665455.2147 | 1211116.1007 | 27993.6 | 0 | 0 | 0 | 0 | 0 | 0 | 0 | 0 | 0 | 0 | 0 | 0 | 1798025.1969 | 0 | 0 | 0 | 0 | 19014.7833 | 195798.259 | 4109169.3582 | 0 | 0 | 0
10/09 17:00:00 | 836801.1561 | 0 | 0 | 0 | 0 | 0 | 0 | 737523.9093 | 1526751.8159 | 117993.6 | 0 | 0 | 0 | 0 | 0 | 0 | 0 | 0 | 0 | 0 | 0 | 0 | 1913810.3354 | 0 | 0 | 0 | 0 | 0 | 258744.638 | 3219070.4813 | 0 | 0 | 0
10/09 18:00:00 | 663057.7645 | 0 | 0 | 0 | 0 | 0 | 0 | 916059.5858 | 1328832.9215 | 45993.6 | 0 | 0 | 0 | 0 | 0 | 0 | 0 | 0 | 0 | 0 | 0 | 0 | 1552154.6654 | 4.6566e-11 | 0 | 0 | 0 | 344216.3667 | 307727.8759 | 2953943.8718 | 0 | 0 | 0
10/09 19:00:00 | 136180.6248 | 0 | 0 | 0 | 3028407.0139 | 0 | 0 | 1204786.3947 | 1016591.0499 | 27993.6 | 0 | 0 | 0 | 0 | 0 | 0 | 0 | 0 | 0 | 0 | 0 | 0 | 330326.6939 | 4.3656e-11 | 0 | 0 | 0 | 7496614.4469 | 293719.8372 | 5413958.6834 | 0 | 0 | 0
10/09 20:00:00 | 55652.1135 | 0 | 0 | 0 | 13119235 | 0 | 0 | 1471729.0109 | 889060.1394 | 27993.6 | 0 | 0 | 0 | 0 | 0 | 0 | 0 | 0 | 0 | 0 | 0 | 0 | 137803.0729 | 0 | 0 | 0 | 0 | 7821242.128 | 265748.6574 | 15563669.8639 | 0 | 0 | 0
10/09 21:00:00 | 0 | 0 | 0 | 0 | 0 | 0 | 0 | 1520911.3584 | 851509.1026 | 27993.6 | 0 | 0 | 0 | 0 | 0 | 0 | 0 | 0 | 0 | 0 | 0 | 0 | 0 | 0 | 0 | 0 | 0 | 311229.6156 | 216810.317 | 2400414.061 | 0 | 0 | 0
10/09 22:00:00 | 0 | 1695626.3792 | 0 | 7464.7181 | 0 | 0 | 0 | 971712.579 | 696441.534 | 27993.6 | 0 | 0 | 0 | 0 | 0 | 0 | 0 | 0 | 0 | 1422273.3032 | 0 | 98653.7079 | 0 | -139.094 | 0 | 0 | 69.547 | 0 | 188839.1372 | 3399238.8102 | 0 | 0 | 0
10/09 23:00:00 | 0 | 5970312.5984 | 0 | 26468.7723 | 6565857.449 | 0 | 0 | 422932.9474 | 459684.4936 | 27993.6 | 0 | 0 | 0 | 0 | 0 | 0 | 0 | 0 | 0 | 5420325.146 | 0 | 549987.4524 | 0 | -130.7604 | 0 | 0 | 130.7604 | 5694022.9978 | 104880.7 | 13473249.8608 | 0 | 0 | 0
10/09 24:00:00 | 0 | 11358781.4159 | 0 | 55386.2895 | 0 | 0 | 0 | 210004.2584 | 295664.4064 | 27993.6 | 0 | 0 | 0 | 0 | 0 | 0 | 0 | 0 | 0 | 10271662.9256 | 0 | 1087118.4903 | 0 | -73.5042 | 0 | 0 | 73.5042 | 0 | 27971.1799 | 11947829.9703 | 0 | 0 | 0
10/10 01:00:00 | 0 | 14130975.5937 | 0 | 73325.7437 | 0 | 0 | 0 | 126002.5551 | 252058.8952 | 27993.6 | 0 | 0 | 0 | 0 | 0 | 0 | 0 | 0 | 0 | 12694209.5788 | 0 | 1436766.0149 | 0 | 0 | 0 | 0 | 0 | 0 | 14008.0387 | 14610356.3876 | 0 | 0 | 0
10/10 02:00:00 | 0 | 16059708.307 | 0 | 83032.649 | 0 | 0 | 0 | 84001.7034 | 212250.9579 | 27993.6 | 0 | 0 | 0 | 0 | 0 | 0 | 0 | 0 | 0 | 14436129.9389 | 0 | 1623578.3681 | 0 | 0 | 0 | 0 | 0 | 0 | 3502.0097 | 16466987.2174 | 0 | 0 | 0
10/10 03:00:00 | 0 | 17748858.3474 | 0 | 92889.8918 | 0 | 0 | 0 | 84001.7034 | 188457.7637 | 27993.6 | 0 | 0 | 0 | 0 | 0 | 0 | 0 | 0 | 0 | 15926173.8123 | 0 | 1822684.5351 | 0 | 0 | 0 | 0 | 0 | 0 | 3502.0097 | 18142201.3063 | 0 | 0 | 0
10/10 04:00:00 | 0 | 19207764.8206 | 0 | 100358.0522 | 0 | 0 | 0 | 89805.6324 | 220303.9466 | 27993.6 | 0 | 0 | 0 | 0 | 0 | 0 | 0 | 0 | 0 | 17229769.0647 | 0 | 1977995.756 | 0 | 0 | 0 | 0 | 0 | 0 | 14008.0387 | 19646226.0517 | 0 | 0 | 0
10/10 05:00:00 | 0 | 20311727.1287 | 0 | 106857.886 | 0 | 0 | 0 | 238375.7422 | 261469.2543 | 27993.6 | 0 | 0 | 0 | 0 | 0 | 0 | 0 | 0 | 0 | 18200948.957 | 0 | 2110778.1717 | 0 | 0 | 0 | 0 | 0 | 0 | 97921.5783 | 20946423.6112 | 0 | 0 | 0
10/10 06:00:00 | 0 | 21054329.877 | 0 | 112400.1526 | 6585265.7147 | 0 | 0 | 559640.4398 | 443228.0613 | 117993.6 | 0 | 0 | 0 | 0 | 0 | 0 | 0 | 0 | 0 | 18839253.6342 | 0 | 2215076.2428 | 0 | 0 | 0 | 0 | 0 | 13966246.0141 | 335699.0558 | 28872857.8454 | 0 | 0 | 0
10/10 07:00:00 | 0 | 19246684.6204 | 0 | 102732.5254 | 16028380.8927 | 0 | 0 | 708210.5497 | 2128698.3635 | 45993.6 | 0 | 0 | 0 | 0 | 0 | 0 | 0 | 0 | 0 | 17222432.1449 | 0 | 2024252.4755 | 0 | -354.4227 | 0 | 0 | 354.4227 | 7911534.2105 | 356666.2163 | 38260700.5516 | 0 | 0 | 0
10/10 08:00:00 | 0 | 14491230.3756 | 0 | 87725.6351 | 3610657.0909 | 0 | 0 | 725418.0683 | 2889635.199 | 27993.6 | 0 | 0 | 0 | 0 | 0 | 0 | 0 | 0 | 0 | 13567899.5724 | 0 | 1687609.7893 | 0 | -22.8999 | 0 | 0 | 12.2207 | 3129223.7688 | 342658.1776 | 21832659.969 | 0 | 0 | 0
10/10 09:00:00 | 0 | 7266108.982 | 0 | 43380.0771 | 2165507.7429 | 0 | 0 | 719228.2088 | 1093070.6324 | 27993.6 | 0 | 0 | 0 | 0 | 0 | 0 | 0 | 0 | 0 | 6815036.5976 | 0 | 978997.8792 | 0 | 0 | 0 | 0 | 0 | 1552380.6593 | 300723.8566 | 11315289.2432 | 0 | 0 | 0
10/10 10:00:00 | 0 | 1912381.0388 | 0 | 10909.1364 | 6887050.6768 | 0 | 0 | 698193.2013 | 1587228.6915 | 27993.6 | 0 | 0 | 0 | 0 | 0 | 0 | 0 | 0 | 0 | 1656660.5223 | 0 | 241120.1551 | 0 | 0 | 0 | 0 | 0 | 15037742.4795 | 272752.6767 | 11123756.3448 | 0 | 0 | 0
10/10 11:00:00 | 0 | 0 | 0 | 0 | 8499771.3306 | 0 | 0 | 669049.7686 | 1365140.06 | 27993.6 | 0 | 0 | 0 | 0 | 0 | 0 | 0 | 0 | 0 | 0 | 0 | 0 | 0 | 0 | 0 | 0 | 0 | 755662.464 | 216810.317 | 10561954.7592 | 0 | 0 | 0
10/10 12:00:00 | 0 | 0 | 0 | 0 | 0 | 0 | 0 | 648014.761 | 1204532.6897 | 27993.6 | 0 | 0 | 0 | 0 | 0 | 0 | 0 | 0 | 0 | 0 | 0 | 0 | 0 | 0 | 0 | 0 | 0 | 152745.1041 | 188839.1372 | 1880541.0508 | 0 | 0 | 0
10/10 13:00:00 | 9935.6543 | 0 | 0 | 0 | 0 | 0 | 0 | 641824.9016 | 1076468.8557 | 27993.6 | 0 | 0 | 0 | 0 | 0 | 0 | 0 | 0 | 0 | 0 | 0 | 0 | 19532.9043 | 0 | 0 | 0 | 0 | 0 | 167827.0791 | 1756223.0116 | 0 | 0 | 0
10/10 14:00:00 | 240341.7091 | 0 | 0 | 0 | 1416005.8874 | 0 | 0 | 641641.3261 | 1036127.9949 | 27993.6 | 0 | 0 | 0 | 0 | 0 | 0 | 0 | 0 | 0 | 0 | 0 | 0 | 537945.5504 | 0 | 0 | 0 | 0 | 250936.9042 | 167827.0791 | 3362110.5175 | 0 | 0 | 0
10/10 15:00:00 | 594544.6568 | 0 | 0 | 0 | 1713419.0916 | 0 | 0 | 645594.0069 | 1002374.5321 | 27993.6 | 0 | 0 | 0 | 0 | 0 | 0 | 0 | 0 | 0 | 0 | 0 | 0 | 1316374.9723 | 0 | 0 | 0 | 0 | 1373919.2723 | 146859.9186 | 3983925.8874 | 0 | 0 | 0
10/10 16:00:00 | 884708.5923 | 0 | 0 | 0 | 0 | 0 | 0 | 665455.2147 | 1211116.1007 | 27993.6 | 0 | 0 | 0 | 0 | 0 | 0 | 0 | 0 | 0 | 0 | 0 | 0 | 1976806.3099 | 0 | 0 | 0 | 0 | 331205.1951 | 195798.259 | 2789273.5077 | 0 | 0 | 0
10/10 17:00:00 | 972043.7166 | 0 | 0 | 0 | 0 | 0 | 0 | 737523.9093 | 1526751.8159 | 117993.6 | 0 | 0 | 0 | 0 | 0 | 0 | 0 | 0 | 0 | 0 | 0 | 0 | 2175421.0776 | 0 | 0 | 0 | 0 | 0 | 258744.638 | 3354313.0418 | 0 | 0 | 0
10/10 18:00:00 | 723770.9393 | 0 | 0 | 0 | 2088241.4729 | 0 | 0 | 916059.5858 | 1328832.9215 | 45993.6 | 0 | 0 | 0 | 0 | 0 | 0 | 0 | 0 | 0 | 0 | 0 | 0 | 1687199.1399 | 9.3132e-11 | 0 | 0 | 0 | 2351949.3101 | 307727.8759 | 5102898.5195 | 0 | 0 | 0
10/10 19:00:00 | 102912.6374 | 0 | 0 | 0 | 0 | 0 | 0 | 1204786.3947 | 1016591.0499 | 27993.6 | 0 | 0 | 0 | 0 | 0 | 0 | 0 | 0 | 0 | 0 | 0 | 0 | 243336.4385 | 8.7311e-12 | 0 | 0 | 0 | 88841.2492 | 293719.8372 | 2352283.682 | 0 | 0 | 0
10/10 20:00:00 | 0 | 0 | 0 | 0 | 1418729.5243 | 0 | 0 | 1471729.0109 | 889060.1394 | 27993.6 | 0 | 0 | 0 | 0 | 0 | 0 | 0 | 0 | 0 | 0 | 0 | 0 | 0 | 0 | 0 | 0 | 0 | 125078.3598 | 265748.6574 | 3807512.2746 | 0 | 0 | 0
10/10 21:00:00 | 0 | 0 | 0 | 0 | 0 | 0 | 0 | 1520911.3584 | 851509.1026 | 27993.6 | 0 | 0 | 0 | 0 | 0 | 0 | 0 | 0 | 0 | 0 | 0 | 0 | 0 | 0 | 0 | 0 | 0 | 0 | 216810.317 | 2400414.061 | 0 | 0 | 0
10/10 22:00:00 | 0 | 402363.2246 | 0 | 560.596 | 0 | 0 | 0 | 971712.579 | 696441.534 | 27993.6 | 0 | 0 | 0 | 0 | 0 | 0 | 0 | 0 | 0 | 391463.5944 | 0 | 10899.6301 | 0 | -18.4366 | 0 | 0 | 18.4366 | 0 | 188839.1372 | 2099071.5335 | 0 | 0 | 0
10/10 23:00:00 | 0 | 3927991.0313 | 0 | 17786.4856 | 0 | 0 | 0 | 422932.9474 | 459684.4936 | 27993.6 | 0 | 0 | 0 | 0 | 0 | 0 | 0 | 0 | 0 | 3582692.9717 | 0 | 345298.0596 | 0 | -336.7843 | 0 | 0 | 336.7843 | 21430.4517 | 104880.7 | 4856388.5579 | 0 | 0 | 0
10/10 24:00:00 | 0 | 7275062.3598 | 0 | 35559.0807 | 0 | 0 | 0 | 210004.2584 | 295664.4064 | 27993.6 | 0 | 0 | 0 | 0 | 0 | 0 | 0 | 0 | 0 | 6584535.9661 | 0 | 690526.3936 | 0 | -106.4883 | 0 | 0 | 106.4883 | 94296.0612 | 27971.1799 | 7844283.7053 | 0 | 0 | 0
10/11 01:00:00 | 0 | 9860348.442 | 0 | 50383.9041 | 0 | 0 | 0 | 126002.5551 | 252058.8952 | 27993.6 | 0 | 0 | 0 | 0 | 0 | 0 | 0 | 0 | 0 | 8881280.1262 | 0 | 979068.3158 | 0 | -54.9782 | 0 | 0 | 54.9782 | 0 | 14008.0387 | 10316787.3963 | 0 | 0 | 0
10/11 02:00:00 | 0 | 12013666.4088 | 0 | 61654.0407 | 0 | 0 | 0 | 84001.7034 | 212250.9579 | 27993.6 | 0 | 0 | 0 | 0 | 0 | 0 | 0 | 0 | 0 | 10815729.8918 | 0 | 1197936.517 | 0 | -53.4188 | 0 | 0 | 53.4188 | 0 | 3502.0097 | 12399566.7108 | 0 | 0 | 0
10/11 03:00:00 | 0 | 13542710.0775 | 0 | 70798.1168 | 1419901.0805 | 0 | 0 | 84001.7034 | 188457.7637 | 27993.6 | 0 | 0 | 0 | 0 | 0 | 0 | 0 | 0 | 0 | 12164595.3065 | 0 | 1378114.771 | 0 | -44.8502 | 0 | 0 | 44.8502 | 0 | 3502.0097 | 15333862.3419 | 0 | 0 | 0
10/11 04:00:00 | 0 | 14748167.3275 | 0 | 76965.8405 | 0 | 0 | 0 | 89805.6324 | 220303.9466 | 27993.6 | 0 | 0 | 0 | 0 | 0 | 0 | 0 | 0 | 0 | 13245891.2182 | 0 | 1502276.1093 | 0 | -48.4227 | 0 | 0 | 48.4227 | 0 | 14008.0387 | 15163236.3469 | 0 | 0 | 0
10/11 05:00:00 | 0 | 15652948.285 | 0 | 82301.0607 | 0 | 0 | 0 | 238375.7422 | 261469.2543 | 27993.6 | 0 | 0 | 0 | 0 | 0 | 0 | 0 | 0 | 0 | 14044920.651 | 0 | 1608027.634 | 0 | -46.8873 | 0 | 0 | 46.8873 | 0 | 97921.5783 | 16263087.9422 | 0 | 0 | 0
10/11 06:00:00 | 0 | 18967213.3673 | 0 | 97275.4798 | 0 | 0 | 0 | 559640.4398 | 443228.0613 | 117993.6 | 0 | 0 | 0 | 0 | 0 | 0 | 0 | 0 | 0 | 17067568.961 | 0 | 1899644.4063 | 0 | -35.4531 | 0 | 0 | 35.4531 | 84119.7071 | 335699.0558 | 20185350.9482 | 0 | 0 | 0