{"text_format":"1","workbook":"xlsx","n_sheets":13,"sheets":["Redacted","storage tables","spillway tables","turbine-generator inputs (R)","inflow","constraints (R)","calculations (R)","one-year results (R)","UB all-years results (R)","LB all-years results (R)","summary by month (R)","forecast summary (R)","outages (R)"],"not_rendered":{"charts":7,"images":1,"macros":1,"external_links":0,"defined_names":4,"comments":5,"pivot_tables":0},"unopened":[],"bounds":{"document_bytes":16777216,"sheet_cells":100000,"rows_first":2000,"rows_last":500,"rows_between":2000,"halvings":0,"cell_chars":16384,"cell_head_chars":4096},"cells_cut":0,"cells_raw":0,"read":"whole","date_system":"1900"}

{"sheet":"Redacted","index":0,"n_rows":6,"n_cols":2,"rows_kept":6,"cut":false,"hidden":false,"merged":[[2,1,2,13],[5,1,5,13]]}
[]
[]
[null,"Redacted Version"]
[]
[]
[null,"Redacted Version"]

{"sheet":"storage tables","index":1,"n_rows":5744,"n_cols":20,"rows_kept":4500,"cut":true,"hidden":false,"merged":[[3,15,3,17],[3,1,3,3],[3,5,3,7],[3,11,3,13]],"bounds":{"rows_first":2000,"rows_last":500,"rows_between":2000,"halvings":0}}
["Baker River Project annual generation estimate"]
["Storage volume vs elevation tables"]
[]
[null,"Baker Lake",null,null,null,"Lake Shannon",null,null,null,null,null,"Baker Lake",null,null,null,"Lake Shannon"]
[null,"lake elevation (NAVD '88)","water in reservoir (acre-feet)","water in reservoir (sfd)",null,"lake elevation (NAVD '88)","water in reservoir (acre-feet)","water in reservoir (sfd)",null,null,null,"water in reservoir (sfd)","water in reservoir (acre-feet)","lake elevation (NAVD '88)",null,"water in reservoir (sfd)","water in reservoir (acre-feet)","lake elevation (NAVD '88)"]
[null,null,null,null,null,380,24019,12075,null,null,null,null,null,null,null,12075,24019,380]
[null,null,null,null,null,383,27619,13875,null,null,null,null,null,null,null,13875,27619,383]
[null,null,null,null,null,384,28862,14500,null,null,null,null,null,null,null,14500,28862,384]
[null,680,37960,19138.167384347944,null,385,30105,15177.938069172678,null,null,null,19138.167384347944,37960,680,null,15177.938069172678,30105,385]
[null,680.01,37984,19150.267384801693,null,385.01,30119,15184.996402770699,null,null,null,19150.267384801693,37984,680.01,null,15184.996402770699,30119,385.01]
[null,680.02,38007,19161.86321856987,null,385.02,30133,15192.05473636872,null,null,null,19161.86321856987,38007,680.02,null,15192.05473636872,30133,385.02]
[null,680.03,38031,19173.963219023623,null,385.03,30146,15198.608903281167,null,null,null,19173.963219023623,38031,680.03,null,15198.608903281167,30146,385.03]
[null,680.04,38055,19186.063219477372,null,385.04,30160,15205.667236879188,null,null,null,19186.063219477372,38055,680.04,null,15205.667236879188,30160,385.04]
[null,680.05,38078,19197.659053245548,null,385.05,30174,15212.725570477209,null,null,null,19197.659053245548,38078,680.05,null,15212.725570477209,30174,385.05]
[null,680.06,38102,19209.759053699298,null,385.06,30188,15219.78390407523,null,null,null,19209.759053699298,38102,680.06,null,15219.78390407523,30188,385.06]
[null,680.07,38126,19221.859054153047,null,385.07,30202,15226.842237673251,null,null,null,19221.859054153047,38126,680.07,null,15226.842237673251,30202,385.07]
[null,680.08,38149,19233.454887921223,null,385.08,30215,15233.396404585699,null,null,null,19233.454887921223,38149,680.08,null,15233.396404585699,30215,385.08]
[null,680.09,38173,19245.554888374976,null,385.09,30229,15240.45473818372,null,null,null,19245.554888374976,38173,680.09,null,15240.45473818372,30229,385.09]
[null,680.1,38197,19257.654888828725,null,385.1,30243,15247.513071781741,null,null,null,19257.654888828725,38197,680.1,null,15247.513071781741,30243,385.1]
[null,680.11,38220,19269.250722596902,null,385.11,30257,15254.571405379762,null,null,null,19269.250722596902,38220,680.11,null,15254.571405379762,30257,385.11]
[null,680.12,38244,19281.350723050651,null,385.12,30271,15261.629738977783,null,null,null,19281.350723050651,38244,680.12,null,15261.629738977783,30271,385.12]
[null,680.13,38268,19293.450723504404,null,385.13,30285,15268.688072575804,null,null,null,19293.450723504404,38268,680.13,null,15268.688072575804,30285,385.13]
[null,680.14,38291,19305.046557272581,null,385.14,30298,15275.242239488251,null,null,null,19305.046557272581,38291,680.14,null,15275.242239488251,30298,385.14]
[null,680.15,38315,19317.14655772633,null,385.15,30312,15282.300573086271,null,null,null,19317.14655772633,38315,680.15,null,15282.300573086271,30312,385.15]
[null,680.16,38339,19329.246558180079,null,385.16,30326,15289.358906684292,null,null,null,19329.246558180079,38339,680.16,null,15289.358906684292,30326,385.16]
[null,680.17,38362,19340.842391948256,null,385.17,30340,15296.417240282313,null,null,null,19340.842391948256,38362,680.17,null,15296.417240282313,30340,385.17]
[null,680.18,38386,19352.942392402005,null,385.18,30354,15303.475573880334,null,null,null,19352.942392402005,38386,680.18,null,15303.475573880334,30354,385.18]
[null,680.19,38410,19365.042392855757,null,385.19,30367,15310.029740792783,null,null,null,19365.042392855757,38410,680.19,null,15310.029740792783,30367,385.19]
[null,680.2,38433,19376.638226623934,null,385.2,30381,15317.088074390804,null,null,null,19376.638226623934,38433,680.2,null,15317.088074390804,30381,385.2]
[null,680.21,38457,19388.738227077683,null,385.21,30395,15324.146407988825,null,null,null,19388.738227077683,38457,680.21,null,15324.146407988825,30395,385.21]
[null,680.22,38481,19400.838227531432,null,385.22,30409,15331.204741586844,null,null,null,19400.838227531432,38481,680.22,null,15331.204741586844,30409,385.22]
[null,680.23,38504,19412.434061299609,null,385.23,30423,15338.263075184865,null,null,null,19412.434061299609,38504,680.23,null,15338.263075184865,30423,385.23]
[null,680.24,38528,19424.534061753362,null,385.24,30436,15344.817242097313,null,null,null,19424.534061753362,38528,680.24,null,15344.817242097313,30436,385.24]
[null,680.25,38552,19436.634062207111,null,385.25,30450,15351.875575695334,null,null,null,19436.634062207111,38552,680.25,null,15351.875575695334,30450,385.25]
[null,680.26,38575,19448.229895975288,null,385.26,30464,15358.933909293355,null,null,null,19448.229895975288,38575,680.26,null,15358.933909293355,30464,385.26]
[null,680.27,38599,19460.329896429037,null,385.27,30478,15365.992242891376,null,null,null,19460.329896429037,38599,680.27,null,15365.992242891376,30478,385.27]
[null,680.28,38623,19472.42989688279,null,385.28,30492,15373.050576489397,null,null,null,19472.42989688279,38623,680.28,null,15373.050576489397,30492,385.28]
[null,680.29,38646,19484.025730650967,null,385.29,30505,15379.604743401846,null,null,null,19484.025730650967,38646,680.29,null,15379.604743401846,30505,385.29]
[null,680.3,38670,19496.125731104716,null,385.3,30519,15386.663076999865,null,null,null,19496.125731104716,38670,680.3,null,15386.663076999865,30519,385.3]
[null,680.31,38694,19508.225731558465,null,385.31,30533,15393.721410597886,null,null,null,19508.225731558465,38694,680.31,null,15393.721410597886,30533,385.31]
[null,680.32,38717,19519.821565326642,null,385.32,30547,15400.779744195906,null,null,null,19519.821565326642,38717,680.32,null,15400.779744195906,30547,385.32]
[null,680.33,38741,19531.921565780391,null,385.33,30561,15407.838077793927,null,null,null,19531.921565780391,38741,680.33,null,15407.838077793927,30561,385.33]
[null,680.34,38765,19544.021566234143,null,385.34,30575,15414.896411391948,null,null,null,19544.021566234143,38765,680.34,null,15414.896411391948,30575,385.34]
[null,680.35,38788,19555.61740000232,null,385.35,30588,15421.450578304397,null,null,null,19555.61740000232,38788,680.35,null,15421.450578304397,30588,385.35]
[null,680.36,38812,19567.717400456069,null,385.36,30602,15428.508911902418,null,null,null,19567.717400456069,38812,680.36,null,15428.508911902418,30602,385.36]
[null,680.37,38836,19579.817400909818,null,385.37,30616,15435.567245500439,null,null,null,19579.817400909818,38836,680.37,null,15435.567245500439,30616,385.37]
[null,680.38,38859,19591.413234677995,null,385.38,30630,15442.62557909846,null,null,null,19591.413234677995,38859,680.38,null,15442.62557909846,30630,385.38]
[null,680.39,38883,19603.513235131748,null,385.39,30644,15449.683912696481,null,null,null,19603.513235131748,38883,680.39,null,15449.683912696481,30644,385.39]
[null,680.4,38907,19615.613235585497,null,385.4,30657,15456.238079608927,null,null,null,19615.613235585497,38907,680.4,null,15456.238079608927,30657,385.4]
[null,680.41,38930,19627.209069353674,null,385.41,30671,15463.296413206948,null,null,null,19627.209069353674,38930,680.41,null,15463.296413206948,30671,385.41]
[null,680.42,38954,19639.309069807423,null,385.42,30685,15470.354746804969,null,null,null,19639.309069807423,38954,680.42,null,15470.354746804969,30685,385.42]
[null,680.43,38978,19651.409070261172,null,385.43,30699,15477.41308040299,null,null,null,19651.409070261172,38978,680.43,null,15477.41308040299,30699,385.43]
[null,680.44,39001,19663.004904029352,null,385.44,30713,15484.471414001011,null,null,null,19663.004904029352,39001,680.44,null,15484.471414001011,30713,385.44]
[null,680.45,39025,19675.104904483102,null,385.45,30726,15491.02558091346,null,null,null,19675.104904483102,39025,680.45,null,15491.02558091346,30726,385.45]
[null,680.46,39049,19687.204904936851,null,385.46,30740,15498.083914511481,null,null,null,19687.204904936851,39049,680.46,null,15498.083914511481,30740,385.46]
[null,680.47,39072,19698.800738705027,null,385.47,30754,15505.142248109501,null,null,null,19698.800738705027,39072,680.47,null,15505.142248109501,30754,385.47]
[null,680.48,39096,19710.900739158777,null,385.48,30768,15512.200581707522,null,null,null,19710.900739158777,39096,680.48,null,15512.200581707522,30768,385.48]
[null,680.49,39120,19723.000739612529,null,385.49,30782,15519.258915305543,null,null,null,19723.000739612529,39120,680.49,null,15519.258915305543,30782,385.49]
[null,680.5,39144,19735.100740066278,null,385.5,30796,15526.317248903564,null,null,null,19735.100740066278,39144,680.5,null,15526.317248903564,30796,385.5]
[null,680.51,39167,19746.696573834455,null,385.51,30809,15532.871415816011,null,null,null,19746.696573834455,39167,680.51,null,15532.871415816011,30809,385.51]
[null,680.52,39191,19758.796574288204,null,385.52,30823,15539.929749414032,null,null,null,19758.796574288204,39191,680.52,null,15539.929749414032,30823,385.52]
[null,680.53,39215,19770.896574741953,null,385.52999999999952,30837,15546.988083012053,null,null,null,19770.896574741953,39215,680.53,null,15546.988083012053,30837,385.52999999999952]
[null,680.54,39238,19782.492408510134,null,385.53999999999951,30851,15554.046416610074,null,null,null,19782.492408510134,39238,680.54,null,15554.046416610074,30851,385.53999999999951]
[null,680.55,39262,19794.592408963883,null,385.5499999999995,30865,15561.104750208095,null,null,null,19794.592408963883,39262,680.55,null,15561.104750208095,30865,385.5499999999995]
[null,680.55999999999949,39286,19806.692409417632,null,385.55999999999949,30878,15567.658917120543,null,null,null,19806.692409417632,39286,680.55999999999949,null,15567.658917120543,30878,385.55999999999949]
[null,680.56999999999948,39309,19818.288243185809,null,385.56999999999948,30892,15574.717250718564,null,null,null,19818.288243185809,39309,680.56999999999948,null,15574.717250718564,30892,385.56999999999948]
[null,680.57999999999947,39333,19830.388243639558,null,385.57999999999947,30906,15581.775584316585,null,null,null,19830.388243639558,39333,680.57999999999947,null,15581.775584316585,30906,385.57999999999947]
[null,680.58999999999946,39357,19842.488244093311,null,385.58999999999946,30920,15588.833917914606,null,null,null,19842.488244093311,39357,680.58999999999946,null,15588.833917914606,30920,385.58999999999946]
[null,680.59999999999945,39380,19854.084077861487,null,385.59999999999945,30796,15526.317248903564,null,null,null,19854.084077861487,39380,680.59999999999945,null,15526.317248903564,30796,385.59999999999945]
[null,680.60999999999945,39404,19866.184078315237,null,385.60999999999945,30947,15602.446418425074,null,null,null,19866.184078315237,39404,680.60999999999945,null,15602.446418425074,30947,385.60999999999945]
[null,680.61999999999944,39428,19878.284078768986,null,385.61999999999944,30961,15609.504752023095,null,null,null,19878.284078768986,39428,680.61999999999944,null,15609.504752023095,30961,385.61999999999944]
[null,680.62999999999943,39451,19889.879912537162,null,385.62999999999943,30975,15616.563085621116,null,null,null,19889.879912537162,39451,680.62999999999943,null,15616.563085621116,30975,385.62999999999943]
[null,680.63999999999942,39475,19901.979912990915,null,385.63999999999942,30989,15623.621419219136,null,null,null,19901.979912990915,39475,680.63999999999942,null,15623.621419219136,30989,385.63999999999942]
[null,680.64999999999941,39499,19914.079913444664,null,385.64999999999941,31003,15630.679752817157,null,null,null,19914.079913444664,39499,680.64999999999941,null,15630.679752817157,31003,385.64999999999941]
[null,680.6599999999994,39522,19925.675747212841,null,385.6599999999994,31016,15637.233919729606,null,null,null,19925.675747212841,39522,680.6599999999994,null,15637.233919729606,31016,385.6599999999994]
[null,680.66999999999939,39546,19937.77574766659,null,385.66999999999939,31030,15644.292253327627,null,null,null,19937.77574766659,39546,680.66999999999939,null,15644.292253327627,31030,385.66999999999939]
[null,680.67999999999938,39570,19949.875748120339,null,385.67999999999938,31044,15651.350586925648,null,null,null,19949.875748120339,39570,680.67999999999938,null,15651.350586925648,31044,385.67999999999938]
[null,680.68999999999937,39593,19961.471581888516,null,385.68999999999937,31058,15658.408920523669,null,null,null,19961.471581888516,39593,680.68999999999937,null,15658.408920523669,31058,385.68999999999937]
[null,680.69999999999936,39617,19973.571582342269,null,385.69999999999936,30934,15595.892251512627,null,null,null,19973.571582342269,39617,680.69999999999936,null,15595.892251512627,30934,385.69999999999936]
[null,680.70999999999935,39641,19985.671582796018,null,385.70999999999935,31086,15672.525587719711,null,null,null,19985.671582796018,39641,680.70999999999935,null,15672.525587719711,31086,385.70999999999935]
[null,680.71999999999935,39664,19997.267416564195,null,385.71999999999935,31099,15679.079754632157,null,null,null,19997.267416564195,39664,680.71999999999935,null,15679.079754632157,31099,385.71999999999935]
[null,680.72999999999934,39688,20009.367417017944,null,385.72999999999934,31113,15686.138088230178,null,null,null,20009.367417017944,39688,680.72999999999934,null,15686.138088230178,31113,385.72999999999934]
[null,680.73999999999933,39712,20021.467417471697,null,385.73999999999933,31127,15693.196421828199,null,null,null,20021.467417471697,39712,680.73999999999933,null,15693.196421828199,31127,385.73999999999933]
[null,680.74999999999932,39735,20033.063251239873,null,385.74999999999932,31141,15700.25475542622,null,null,null,20033.063251239873,39735,680.74999999999932,null,15700.25475542622,31141,385.74999999999932]
[null,680.75999999999931,39759,20045.163251693622,null,385.75999999999931,31155,15707.313089024241,null,null,null,20045.163251693622,39759,680.75999999999931,null,15707.313089024241,31155,385.75999999999931]
[null,680.7699999999993,39783,20057.263252147372,null,385.7699999999993,31168,15713.86725593669,null,null,null,20057.263252147372,39783,680.7699999999993,null,15713.86725593669,31168,385.7699999999993]
[null,680.77999999999929,39806,20068.859085915548,null,385.77999999999929,31182,15720.925589534711,null,null,null,20068.859085915548,39806,680.77999999999929,null,15720.925589534711,31182,385.77999999999929]
[null,680.78999999999928,39830,20080.959086369297,null,385.78999999999928,31196,15727.983923132731,null,null,null,20080.959086369297,39830,680.78999999999928,null,15727.983923132731,31196,385.78999999999928]
[null,680.79999999999927,39854,20093.05908682305,null,385.79999999999927,31072,15665.46725412169,null,null,null,20093.05908682305,39854,680.79999999999927,null,15665.46725412169,31072,385.79999999999927]
[null,680.80999999999926,39877,20104.654920591227,null,385.80999999999926,31224,15742.100590328771,null,null,null,20104.654920591227,39877,680.80999999999926,null,15742.100590328771,31224,385.80999999999926]
[null,680.81999999999925,39901,20116.754921044976,null,385.81999999999925,31237,15748.65475724122,null,null,null,20116.754921044976,39901,680.81999999999925,null,15748.65475724122,31237,385.81999999999925]
[null,680.82999999999925,39925,20128.854921498725,null,385.82999999999925,31251,15755.713090839241,null,null,null,20128.854921498725,39925,680.82999999999925,null,15755.713090839241,31251,385.82999999999925]
[null,680.83999999999924,39948,20140.450755266902,null,385.83999999999924,31265,15762.771424437262,null,null,null,20140.450755266902,39948,680.83999999999924,null,15762.771424437262,31265,385.83999999999924]
[null,680.84999999999923,39972,20152.550755720655,null,385.84999999999923,31279,15769.829758035283,null,null,null,20152.550755720655,39972,680.84999999999923,null,15769.829758035283,31279,385.84999999999923]
[null,680.85999999999922,39996,20164.650756174404,null,385.85999999999922,31293,15776.888091633304,null,null,null,20164.650756174404,39996,680.85999999999922,null,15776.888091633304,31293,385.85999999999922]
[null,680.86999999999921,40019,20176.246589942581,null,385.86999999999921,31306,15783.442258545752,null,null,null,20176.246589942581,40019,680.86999999999921,null,15783.442258545752,31306,385.86999999999921]
[null,680.8799999999992,40043,20188.34659039633,null,385.8799999999992,31320,15790.500592143771,null,null,null,20188.34659039633,40043,680.8799999999992,null,15790.500592143771,31320,385.8799999999992]
[null,680.88999999999919,40067,20200.446590850082,null,385.88999999999919,31334,15797.558925741792,null,null,null,20200.446590850082,40067,680.88999999999919,null,15797.558925741792,31334,385.88999999999919]
[null,680.89999999999918,40090,20212.042424618259,null,385.89999999999918,31210,15735.042256730751,null,null,null,20212.042424618259,40090,680.89999999999918,null,15735.042256730751,31210,385.89999999999918]
[null,680.90999999999917,40114,20224.142425072008,null,385.90999999999917,31362,15811.675592937834,null,null,null,20224.142425072008,40114,680.90999999999917,null,15811.675592937834,31362,385.90999999999917]
[null,680.91999999999916,40138,20236.242425525757,null,385.91999999999916,31376,15818.733926535855,null,null,null,20236.242425525757,40138,680.91999999999916,null,15818.733926535855,31376,385.91999999999916]
[null,680.92999999999915,40161,20247.838259293934,null,385.92999999999915,31389,15825.288093448304,null,null,null,20247.838259293934,40161,680.92999999999915,null,15825.288093448304,31389,385.92999999999915]
[null,680.93999999999915,40185,20259.938259747683,null,385.93999999999915,31403,15832.346427046325,null,null,null,20259.938259747683,40185,680.93999999999915,null,15832.346427046325,31403,385.93999999999915]
[null,680.94999999999914,40209,20272.038260201436,null,385.94999999999914,31417,15839.404760644346,null,null,null,20272.038260201436,40209,680.94999999999914,null,15839.404760644346,31417,385.94999999999914]
[null,680.95999999999913,40232,20283.634093969613,null,385.95999999999913,31431,15846.463094242366,null,null,null,20283.634093969613,40232,680.95999999999913,null,15846.463094242366,31431,385.95999999999913]
[null,680.96999999999912,40256,20295.734094423362,null,385.96999999999912,31445,15853.521427840387,null,null,null,20295.734094423362,40256,680.96999999999912,null,15853.521427840387,31445,385.96999999999912]
[null,680.97999999999911,40280,20307.834094877111,null,385.97999999999911,31458,15860.075594752834,null,null,null,20307.834094877111,40280,680.97999999999911,null,15860.075594752834,31458,385.97999999999911]
[null,680.9899999999991,40303,20319.429928645288,null,385.9899999999991,31472,15867.133928350855,null,null,null,20319.429928645288,40303,680.9899999999991,null,15867.133928350855,31472,385.9899999999991]
[null,680.99999999999909,40327,20331.529929099041,null,385.99999999999909,31348,15804.617259339813,null,null,null,20331.529929099041,40327,680.99999999999909,null,15804.617259339813,31348,385.99999999999909,626.67919016713495,1243]
[null,681.00999999999908,40351,20343.62992955279,null,386.00999999999908,31500,15881.250595546897,null,null,null,20343.62992955279,40351,681.00999999999908,null,15881.250595546897,31500,386.00999999999908]
[null,681.01999999999907,40375,20355.729930006539,null,386.01999999999907,31514,15888.308929144918,null,null,null,20355.729930006539,40375,681.01999999999907,null,15888.308929144918,31514,386.01999999999907]
[null,681.02999999999906,40400,20368.334097145864,null,386.02999999999906,31528,15895.367262742939,null,null,null,20368.334097145864,40400,681.02999999999906,null,15895.367262742939,31528,386.02999999999906]
[null,681.03999999999905,40424,20380.434097599613,null,386.03999999999905,31542,15902.42559634096,null,null,null,20380.434097599613,40424,681.03999999999905,null,15902.42559634096,31542,386.03999999999905]
[null,681.04999999999905,40448,20392.534098053362,null,386.04999999999905,31556,15909.483929938981,null,null,null,20392.534098053362,40448,681.04999999999905,null,15909.483929938981,31556,386.04999999999905]
[null,681.05999999999904,40472,20404.634098507111,null,386.05999999999904,31570,15916.542263537001,null,null,null,20404.634098507111,40472,681.05999999999904,null,15916.542263537001,31570,386.05999999999904]
[null,681.06999999999903,40496,20416.734098960864,null,386.06999999999903,31584,15923.600597135022,null,null,null,20416.734098960864,40496,681.06999999999903,null,15923.600597135022,31584,386.06999999999903]
[null,681.07999999999902,40521,20429.338266100185,null,386.07999999999902,31598,15930.658930733043,null,null,null,20429.338266100185,40521,681.07999999999902,null,15930.658930733043,31598,386.07999999999902]
[null,681.08999999999901,40545,20441.438266553934,null,386.08999999999901,31612,15937.717264331064,null,null,null,20441.438266553934,40545,681.08999999999901,null,15937.717264331064,31612,386.08999999999901]
[null,681.099999999999,40569,20453.538267007687,null,386.099999999999,31486,15874.192261948876,null,null,null,20453.538267007687,40569,681.099999999999,null,15874.192261948876,31486,386.099999999999]
[null,681.10999999999899,40593,20465.638267461436,null,386.10999999999899,31640,15951.833931527106,null,null,null,20465.638267461436,40593,681.10999999999899,null,15951.833931527106,31640,386.10999999999899]
[null,681.11999999999898,40617,20477.738267915185,null,386.11999999999898,31654,15958.892265125127,null,null,null,20477.738267915185,40617,681.11999999999898,null,15958.892265125127,31654,386.11999999999898]
[null,681.12999999999897,40642,20490.342435054506,null,386.12999999999897,31668,15965.950598723148,null,null,null,20490.342435054506,40642,681.12999999999897,null,15965.950598723148,31668,386.12999999999897]
[null,681.13999999999896,40666,20502.442435508259,null,386.13999999999896,31682,15973.008932321169,null,null,null,20502.442435508259,40666,681.13999999999896,null,15973.008932321169,31682,386.13999999999896]
[null,681.14999999999895,40690,20514.542435962008,null,386.14999999999895,31696,15980.06726591919,null,null,null,20514.542435962008,40690,681.14999999999895,null,15980.06726591919,31696,386.14999999999895]
[null,681.15999999999894,40714,20526.642436415757,null,386.15999999999894,31710,15987.125599517211,null,null,null,20526.642436415757,40714,681.15999999999894,null,15987.125599517211,31710,386.15999999999894]
[null,681.16999999999894,40738,20538.742436869506,null,386.16999999999894,31725,15994.688099800804,null,null,null,20538.742436869506,40738,681.16999999999894,null,15994.688099800804,31725,386.16999999999894]
[null,681.17999999999893,40763,20551.346604008831,null,386.17999999999893,31739,16001.746433398825,null,null,null,20551.346604008831,40763,681.17999999999893,null,16001.746433398825,31739,386.17999999999893]
[null,681.18999999999892,40787,20563.446604462581,null,386.18999999999892,31753,16008.804766996846,null,null,null,20563.446604462581,40787,681.18999999999892,null,16008.804766996846,31753,386.18999999999892]
[null,681.19999999999891,40811,20575.54660491633,null,386.19999999999891,31626,15944.775597929085,null,null,null,20575.54660491633,40811,681.19999999999891,null,15944.775597929085,31626,386.19999999999891]
[null,681.2099999999989,40835,20587.646605370082,null,386.2099999999989,31781,16022.921434192887,null,null,null,20587.646605370082,40835,681.2099999999989,null,16022.921434192887,31781,386.2099999999989]
[null,681.21999999999889,40859,20599.746605823831,null,386.21999999999889,31795,16029.979767790908,null,null,null,20599.746605823831,40859,681.21999999999889,null,16029.979767790908,31795,386.21999999999889]
[null,681.22999999999888,40884,20612.350772963153,null,386.22999999999888,31809,16037.038101388929,null,null,null,20612.350772963153,40884,681.22999999999888,null,16037.038101388929,31809,386.22999999999888]
[null,681.23999999999887,40908,20624.450773416906,null,386.23999999999887,31823,16044.09643498695,null,null,null,20624.450773416906,40908,681.23999999999887,null,16044.09643498695,31823,386.23999999999887]
[null,681.24999999999886,40932,20636.550773870655,null,386.24999999999886,31837,16051.154768584971,null,null,null,20636.550773870655,40932,681.24999999999886,null,16051.154768584971,31837,386.24999999999886]
[null,681.25999999999885,40956,20648.650774324404,null,386.25999999999885,31851,16058.213102182992,null,null,null,20648.650774324404,40956,681.25999999999885,null,16058.213102182992,31851,386.25999999999885]
[null,681.26999999999884,40980,20660.750774778153,null,386.26999999999884,31865,16065.271435781013,null,null,null,20660.750774778153,40980,681.26999999999884,null,16065.271435781013,31865,386.26999999999884]
[null,681.27999999999884,41005,20673.354941917478,null,386.27999999999884,31879,16072.329769379034,null,null,null,20673.354941917478,41005,681.27999999999884,null,16072.329769379034,31879,386.27999999999884]
[null,681.28999999999883,41029,20685.454942371227,null,386.28999999999883,31893,16079.388102977055,null,null,null,20685.454942371227,41029,681.28999999999883,null,16079.388102977055,31893,386.28999999999883]
[null,681.29999999999882,41053,20697.554942824976,null,386.29999999999882,31767,16015.863100594866,null,null,null,20697.554942824976,41053,681.29999999999882,null,16015.863100594866,31767,386.29999999999882]
[null,681.30999999999881,41077,20709.654943278729,null,386.30999999999881,31921,16093.504770173096,null,null,null,20709.654943278729,41077,681.30999999999881,null,16093.504770173096,31921,386.30999999999881]
[null,681.3199999999988,41101,20721.754943732478,null,386.3199999999988,31935,16100.563103771117,null,null,null,20721.754943732478,41101,681.3199999999988,null,16100.563103771117,31935,386.3199999999988]
[null,681.32999999999879,41126,20734.359110871799,null,386.32999999999879,31949,16107.621437369138,null,null,null,20734.359110871799,41126,681.32999999999879,null,16107.621437369138,31949,386.32999999999879]
[null,681.33999999999878,41150,20746.459111325552,null,386.33999999999878,31963,16114.679770967157,null,null,null,20746.459111325552,41150,681.33999999999878,null,16114.679770967157,31963,386.33999999999878]
[null,681.34999999999877,41174,20758.559111779301,null,386.34999999999877,31977,16121.738104565178,null,null,null,20758.559111779301,41174,681.34999999999877,null,16121.738104565178,31977,386.34999999999877]
[null,681.35999999999876,41198,20770.65911223305,null,386.35999999999876,31991,16128.796438163199,null,null,null,20770.65911223305,41198,681.35999999999876,null,16128.796438163199,31991,386.35999999999876]
[null,681.36999999999875,41222,20782.759112686799,null,386.36999999999875,32005,16135.85477176122,null,null,null,20782.759112686799,41222,681.36999999999875,null,16135.85477176122,32005,386.36999999999875]
[null,681.37999999999874,41247,20795.363279826124,null,386.37999999999874,32019,16142.913105359241,null,null,null,20795.363279826124,41247,681.37999999999874,null,16142.913105359241,32019,386.37999999999874]
[null,681.38999999999874,41271,20807.463280279873,null,386.38999999999874,32033,16149.971438957262,null,null,null,20807.463280279873,41271,681.38999999999874,null,16149.971438957262,32033,386.38999999999874]
[null,681.39999999999873,41295,20819.563280733622,null,386.39999999999873,31907,16086.446436575075,null,null,null,20819.563280733622,41295,681.39999999999873,null,16086.446436575075,31907,386.39999999999873]
[null,681.40999999999872,41319,20831.663281187371,null,386.40999999999872,32061,16164.088106153304,null,null,null,20831.663281187371,41319,681.40999999999872,null,16164.088106153304,32061,386.40999999999872]
[null,681.41999999999871,41343,20843.763281641124,null,386.41999999999871,32075,16171.146439751325,null,null,null,20843.763281641124,41343,681.41999999999871,null,16171.146439751325,32075,386.41999999999871]
[null,681.4299999999987,41368,20856.367448780446,null,386.4299999999987,32089,16178.204773349345,null,null,null,20856.367448780446,41368,681.4299999999987,null,16178.204773349345,32089,386.4299999999987]
[null,681.43999999999869,41392,20868.467449234195,null,386.43999999999869,32103,16185.263106947366,null,null,null,20868.467449234195,41392,681.43999999999869,null,16185.263106947366,32103,386.43999999999869]
[null,681.44999999999868,41416,20880.567449687947,null,386.44999999999868,32117,16192.321440545387,null,null,null,20880.567449687947,41416,681.44999999999868,null,16192.321440545387,32117,386.44999999999868]
[null,681.45999999999867,41440,20892.667450141696,null,386.45999999999867,32131,16199.379774143408,null,null,null,20892.667450141696,41440,681.45999999999867,null,16199.379774143408,32131,386.45999999999867]
[null,681.46999999999866,41464,20904.767450595446,null,386.46999999999866,32145,16206.438107741429,null,null,null,20904.767450595446,41464,681.46999999999866,null,16206.438107741429,32145,386.46999999999866]
[null,681.47999999999865,41489,20917.371617734771,null,386.47999999999865,32159,16213.49644133945,null,null,null,20917.371617734771,41489,681.47999999999865,null,16213.49644133945,32159,386.47999999999865]
[null,681.48999999999864,41513,20929.47161818852,null,386.48999999999864,32173,16220.554774937471,null,null,null,20929.47161818852,41513,681.48999999999864,null,16220.554774937471,32173,386.48999999999864]
[null,681.49999999999864,41537,20941.571618642269,null,386.49999999999864,32047,16157.029772555283,null,null,null,20941.571618642269,41537,681.49999999999864,null,16157.029772555283,32047,386.49999999999864]
[null,681.50999999999863,41561,20953.671619096018,null,386.50999999999863,32202,16235.175608819085,null,null,null,20953.671619096018,41561,681.50999999999863,null,16235.175608819085,32202,386.50999999999863]
[null,681.51999999999862,41585,20965.771619549771,null,386.51999999999862,32216,16242.233942417106,null,null,null,20965.771619549771,41585,681.51999999999862,null,16242.233942417106,32216,386.51999999999862]
[null,681.52999999999861,41610,20978.375786689092,null,386.52999999999861,32230,16249.292276015127,null,null,null,20978.375786689092,41610,681.52999999999861,null,16249.292276015127,32230,386.52999999999861]
[null,681.5399999999986,41634,20990.475787142841,null,386.5399999999986,32244,16256.350609613148,null,null,null,20990.475787142841,41634,681.5399999999986,null,16256.350609613148,32244,386.5399999999986]
[null,681.54999999999859,41658,21002.575787596594,null,386.54999999999859,32258,16263.408943211169,null,null,null,21002.575787596594,41658,681.54999999999859,null,16263.408943211169,32258,386.54999999999859]
[null,681.55999999999858,41682,21014.675788050343,null,386.55999999999858,32272,16270.46727680919,null,null,null,21014.675788050343,41682,681.55999999999858,null,16270.46727680919,32272,386.55999999999858]
[null,681.56999999999857,41706,21026.775788504092,null,386.56999999999857,32286,16277.52561040721,null,null,null,21026.775788504092,41706,681.56999999999857,null,16277.52561040721,32286,386.56999999999857]
[null,681.57999999999856,41731,21039.379955643417,null,386.57999999999856,32300,16284.583944005231,null,null,null,21039.379955643417,41731,681.57999999999856,null,16284.583944005231,32300,386.57999999999856]
[null,681.58999999999855,41755,21051.479956097166,null,386.58999999999855,32314,16291.642277603252,null,null,null,21051.479956097166,41755,681.58999999999855,null,16291.642277603252,32314,386.58999999999855]
[null,681.59999999999854,41779,21063.579956550915,null,386.59999999999854,32188,16228.117275221064,null,null,null,21063.579956550915,41779,681.59999999999854,null,16228.117275221064,32188,386.59999999999854]
[null,681.60999999999854,41803,21075.679957004664,null,386.60999999999854,32342,16305.758944799294,null,null,null,21075.679957004664,41803,681.60999999999854,null,16305.758944799294,32342,386.60999999999854]
[null,681.61999999999853,41827,21087.779957458417,null,386.61999999999853,32356,16312.817278397315,null,null,null,21087.779957458417,41827,681.61999999999853,null,16312.817278397315,32356,386.61999999999853]
[null,681.62999999999852,41852,21100.384124597738,null,386.62999999999852,32370,16319.875611995336,null,null,null,21100.384124597738,41852,681.62999999999852,null,16319.875611995336,32370,386.62999999999852]
[null,681.63999999999851,41876,21112.484125051487,null,386.63999999999851,32384,16326.933945593357,null,null,null,21112.484125051487,41876,681.63999999999851,null,16326.933945593357,32384,386.63999999999851]
[null,681.6499999999985,41900,21124.584125505236,null,386.6499999999985,32398,16333.992279191378,null,null,null,21124.584125505236,41900,681.6499999999985,null,16333.992279191378,32398,386.6499999999985]
[null,681.65999999999849,41924,21136.684125958989,null,386.65999999999849,32412,16341.050612789399,null,null,null,21136.684125958989,41924,681.65999999999849,null,16341.050612789399,32412,386.65999999999849]
[null,681.66999999999848,41948,21148.784126412738,null,386.66999999999848,32426,16348.10894638742,null,null,null,21148.784126412738,41948,681.66999999999848,null,16348.10894638742,32426,386.66999999999848]
[null,681.67999999999847,41973,21161.38829355206,null,386.67999999999847,32440,16355.16727998544,null,null,null,21161.38829355206,41973,681.67999999999847,null,16355.16727998544,32440,386.67999999999847]
[null,681.68999999999846,41997,21173.488294005812,null,386.68999999999846,32454,16362.225613583461,null,null,null,21173.488294005812,41997,681.68999999999846,null,16362.225613583461,32454,386.68999999999846]
[null,681.69999999999845,42021,21185.588294459561,null,386.69999999999845,32328,16298.700611201273,null,null,null,21185.588294459561,42021,681.69999999999845,null,16298.700611201273,32328,386.69999999999845]
[null,681.70999999999844,42045,21197.688294913311,null,386.70999999999844,32482,16376.342280779503,null,null,null,21197.688294913311,42045,681.70999999999844,null,16376.342280779503,32482,386.70999999999844]
[null,681.71999999999844,42069,21209.78829536706,null,386.71999999999844,32496,16383.400614377522,null,null,null,21209.78829536706,42069,681.71999999999844,null,16383.400614377522,32496,386.71999999999844]
[null,681.72999999999843,42094,21222.392462506385,null,386.72999999999843,32510,16390.458947975545,null,null,null,21222.392462506385,42094,681.72999999999843,null,16390.458947975545,32510,386.72999999999843]
[null,681.73999999999842,42118,21234.492462960134,null,386.73999999999842,32524,16397.517281573564,null,null,null,21234.492462960134,42118,681.73999999999842,null,16397.517281573564,32524,386.73999999999842]
[null,681.74999999999841,42142,21246.592463413883,null,386.74999999999841,32538,16404.575615171587,null,null,null,21246.592463413883,42142,681.74999999999841,null,16404.575615171587,32538,386.74999999999841]
[null,681.7599999999984,42166,21258.692463867636,null,386.7599999999984,32552,16411.633948769606,null,null,null,21258.692463867636,42166,681.7599999999984,null,16411.633948769606,32552,386.7599999999984]
[null,681.76999999999839,42190,21270.792464321385,null,386.76999999999839,32566,16418.692282367629,null,null,null,21270.792464321385,42190,681.76999999999839,null,16418.692282367629,32566,386.76999999999839]
[null,681.77999999999838,42215,21283.396631460706,null,386.77999999999838,32580,16425.750615965648,null,null,null,21283.396631460706,42215,681.77999999999838,null,16425.750615965648,32580,386.77999999999838]
[null,681.78999999999837,42239,21295.496631914459,null,386.78999999999837,32594,16432.80894956367,null,null,null,21295.496631914459,42239,681.78999999999837,null,16432.80894956367,32594,386.78999999999837]
[null,681.79999999999836,42263,21307.596632368208,null,386.79999999999836,32468,16369.283947181482,null,null,null,21307.596632368208,42263,681.79999999999836,null,16369.283947181482,32468,386.79999999999836]
[null,681.80999999999835,42287,21319.696632821957,null,386.80999999999835,32622,16446.925616759712,null,null,null,21319.696632821957,42287,681.80999999999835,null,16446.925616759712,32622,386.80999999999835]
[null,681.81999999999834,42311,21331.796633275706,null,386.81999999999834,32636,16453.983950357731,null,null,null,21331.796633275706,42311,681.81999999999834,null,16453.983950357731,32636,386.81999999999834]
[null,681.82999999999834,42336,21344.400800415031,null,386.82999999999834,32650,16461.042283955754,null,null,null,21344.400800415031,42336,681.82999999999834,null,16461.042283955754,32650,386.82999999999834]
[null,681.83999999999833,42360,21356.50080086878,null,386.83999999999833,32665,16468.604784239345,null,null,null,21356.50080086878,42360,681.83999999999833,null,16468.604784239345,32665,386.83999999999833]
[null,681.84999999999832,42384,21368.600801322529,null,386.84999999999832,32679,16475.663117837368,null,null,null,21368.600801322529,42384,681.84999999999832,null,16475.663117837368,32679,386.84999999999832]
[null,681.85999999999831,42408,21380.700801776282,null,386.85999999999831,32693,16482.721451435387,null,null,null,21380.700801776282,42408,681.85999999999831,null,16482.721451435387,32693,386.85999999999831]
[null,681.8699999999983,42432,21392.800802230031,null,386.8699999999983,32707,16489.77978503341,null,null,null,21392.800802230031,42432,681.8699999999983,null,16489.77978503341,32707,386.8699999999983]
[null,681.87999999999829,42457,21405.404969369352,null,386.87999999999829,32721,16496.838118631429,null,null,null,21405.404969369352,42457,681.87999999999829,null,16496.838118631429,32721,386.87999999999829]
[null,681.88999999999828,42481,21417.504969823101,null,386.88999999999828,32735,16503.896452229452,null,null,null,21417.504969823101,42481,681.88999999999828,null,16503.896452229452,32735,386.88999999999828]
[null,681.89999999999827,42505,21429.604970276854,null,386.89999999999827,32608,16439.86728316169,null,null,null,21429.604970276854,42505,681.89999999999827,null,16439.86728316169,32608,386.89999999999827]
[null,681.90999999999826,42529,21441.704970730603,null,386.90999999999826,32763,16518.013119425494,null,null,null,21441.704970730603,42529,681.90999999999826,null,16518.013119425494,32763,386.90999999999826]
[null,681.91999999999825,42553,21453.804971184352,null,386.91999999999825,32777,16525.071453023513,null,null,null,21453.804971184352,42553,681.91999999999825,null,16525.071453023513,32777,386.91999999999825]
[null,681.92999999999824,42578,21466.409138323677,null,386.92999999999824,32791,16532.129786621535,null,null,null,21466.409138323677,42578,681.92999999999824,null,16532.129786621535,32791,386.92999999999824]
[null,681.93999999999824,42602,21478.509138777426,null,386.93999999999824,32805,16539.188120219555,null,null,null,21478.509138777426,42602,681.93999999999824,null,16539.188120219555,32805,386.93999999999824]
[null,681.94999999999823,42626,21490.609139231176,null,386.94999999999823,32819,16546.246453817577,null,null,null,21490.609139231176,42626,681.94999999999823,null,16546.246453817577,32819,386.94999999999823]
[null,681.95999999999822,42650,21502.709139684925,null,386.95999999999822,32833,16553.304787415596,null,null,null,21502.709139684925,42650,681.95999999999822,null,16553.304787415596,32833,386.95999999999822]
[null,681.96999999999821,42674,21514.809140138677,null,386.96999999999821,32847,16560.363121013615,null,null,null,21514.809140138677,42674,681.96999999999821,null,16560.363121013615,32847,386.96999999999821]
[null,681.9799999999982,42699,21527.413307277999,null,386.9799999999982,32861,16567.421454611638,null,null,null,21527.413307277999,42699,681.9799999999982,null,16567.421454611638,32861,386.9799999999982]
[null,681.98999999999819,42723,21539.513307731748,null,386.98999999999819,32875,16574.479788209657,null,null,null,21539.513307731748,42723,681.98999999999819,null,16574.479788209657,32875,386.98999999999819]
[null,681.99999999999818,42747,21551.613308185501,null,386.99999999999818,32749,16510.954785827471,null,null,null,21551.613308185501,42747,681.99999999999818,null,16510.954785827471,32749,386.99999999999818]
[null,682.00999999999817,42772,21564.217475324822,null,387.00999999999817,32903,16588.596455405699,null,null,null,21564.217475324822,42772,682.00999999999817,null,16588.596455405699,32903,387.00999999999817]
[null,682.01999999999816,42796,21576.317475778571,null,387.01999999999816,32917,16595.654789003722,null,null,null,21576.317475778571,42796,682.01999999999816,null,16595.654789003722,32917,387.01999999999816]
[null,682.02999999999815,42821,21588.921642917896,null,387.02999999999815,32932,16603.217289287317,null,null,null,21588.921642917896,42821,682.02999999999815,null,16603.217289287317,32932,387.02999999999815]
[null,682.03999999999814,42846,21601.525810057217,null,387.03999999999814,32946,16610.275622885336,null,null,null,21601.525810057217,42846,682.03999999999814,null,16610.275622885336,32946,387.03999999999814]
[null,682.04999999999814,42871,21614.129977196542,null,387.04999999999814,32960,16617.333956483359,null,null,null,21614.129977196542,42871,682.04999999999814,null,16617.333956483359,32960,387.04999999999814]
[null,682.05999999999813,42895,21626.229977650291,null,387.05999999999813,32974,16624.392290081378,null,null,null,21626.229977650291,42895,682.05999999999813,null,16624.392290081378,32974,387.05999999999813]
[null,682.06999999999812,42920,21638.834144789613,null,387.06999999999812,32988,16631.450623679397,null,null,null,21638.834144789613,42920,682.06999999999812,null,16631.450623679397,32988,387.06999999999812]
[null,682.07999999999811,42945,21651.438311928938,null,387.07999999999811,33003,16639.013123962992,null,null,null,21651.438311928938,42945,682.07999999999811,null,16639.013123962992,33003,387.07999999999811]
[null,682.0899999999981,42969,21663.538312382687,null,387.0899999999981,33017,16646.071457561015,null,null,null,21663.538312382687,42969,682.0899999999981,null,16646.071457561015,33017,387.0899999999981]
[null,682.09999999999809,42994,21676.142479522008,null,387.09999999999809,32889,16581.53812180768,null,null,null,21676.142479522008,42994,682.09999999999809,null,16581.53812180768,32889,387.09999999999809]
[null,682.10999999999808,43019,21688.746646661333,null,387.10999999999808,33045,16660.188124757056,null,null,null,21688.746646661333,43019,682.10999999999808,null,16660.188124757056,33045,387.10999999999808]
[null,682.11999999999807,43044,21701.350813800655,null,387.11999999999807,33059,16667.246458355075,null,null,null,21701.350813800655,43044,682.11999999999807,null,16667.246458355075,33059,387.11999999999807]
[null,682.12999999999806,43068,21713.450814254407,null,387.12999999999806,33074,16674.80895863867,null,null,null,21713.450814254407,43068,682.12999999999806,null,16674.80895863867,33074,387.12999999999806]
[null,682.13999999999805,43093,21726.054981393729,null,387.13999999999805,33088,16681.86729223669,null,null,null,21726.054981393729,43093,682.13999999999805,null,16681.86729223669,33088,387.13999999999805]
[null,682.14999999999804,43118,21738.65914853305,null,387.14999999999804,33102,16688.925625834712,null,null,null,21738.65914853305,43118,682.14999999999804,null,16688.925625834712,33102,387.14999999999804]
[null,682.15999999999804,43143,21751.263315672375,null,387.15999999999804,33116,16695.983959432731,null,null,null,21751.263315672375,43143,682.15999999999804,null,16695.983959432731,33116,387.15999999999804]
[null,682.16999999999803,43167,21763.363316126124,null,387.16999999999803,33130,16703.042293030754,null,null,null,21763.363316126124,43167,682.16999999999803,null,16703.042293030754,33130,387.16999999999803]
[null,682.17999999999802,43192,21775.967483265449,null,387.17999999999802,33145,16710.604793314345,null,null,null,21775.967483265449,43192,682.17999999999802,null,16710.604793314345,33145,387.17999999999802]
[null,682.18999999999801,43217,21788.57165040477,null,387.18999999999801,33159,16717.663126912368,null,null,null,21788.57165040477,43217,682.18999999999801,null,16717.663126912368,33159,387.18999999999801]
[null,682.199999999998,43241,21800.67165085852,null,387.199999999998,33031,16653.129791159034,null,null,null,21800.67165085852,43241,682.199999999998,null,16653.129791159034,33031,387.199999999998]
[null,682.20999999999799,43266,21813.275817997845,null,387.20999999999799,33187,16731.77979410841,null,null,null,21813.275817997845,43266,682.20999999999799,null,16731.77979410841,33187,387.20999999999799]
[null,682.21999999999798,43291,21825.879985137166,null,387.21999999999798,33201,16738.838127706429,null,null,null,21825.879985137166,43291,682.21999999999798,null,16738.838127706429,33201,387.21999999999798]
[null,682.22999999999797,43316,21838.484152276491,null,387.22999999999797,33216,16746.400627990024,null,null,null,21838.484152276491,43316,682.22999999999797,null,16746.400627990024,33216,387.22999999999797]
[null,682.23999999999796,43340,21850.58415273024,null,387.23999999999796,33230,16753.458961588043,null,null,null,21850.58415273024,43340,682.23999999999796,null,16753.458961588043,33230,387.23999999999796]
[null,682.24999999999795,43365,21863.188319869561,null,387.24999999999795,33244,16760.517295186066,null,null,null,21863.188319869561,43365,682.24999999999795,null,16760.517295186066,33244,387.24999999999795]
[null,682.25999999999794,43390,21875.792487008886,null,387.25999999999794,33258,16767.575628784085,null,null,null,21875.792487008886,43390,682.25999999999794,null,16767.575628784085,33258,387.25999999999794]
[null,682.26999999999794,43414,21887.892487462635,null,387.26999999999794,33272,16774.633962382108,null,null,null,21887.892487462635,43414,682.26999999999794,null,16774.633962382108,33272,387.26999999999794]
[null,682.27999999999793,43439,21900.496654601957,null,387.27999999999793,33287,16782.196462665699,null,null,null,21900.496654601957,43439,682.27999999999793,null,16782.196462665699,33287,387.27999999999793]
[null,682.28999999999792,43464,21913.100821741282,null,387.28999999999792,33301,16789.254796263722,null,null,null,21913.100821741282,43464,682.28999999999792,null,16789.254796263722,33301,387.28999999999792]
[null,682.29999999999791,43489,21925.704988880603,null,387.29999999999791,33173,16724.721460510387,null,null,null,21925.704988880603,43489,682.29999999999791,null,16724.721460510387,33173,387.29999999999791]
[null,682.3099999999979,43513,21937.804989334352,null,387.3099999999979,33329,16803.371463459764,null,null,null,21937.804989334352,43513,682.3099999999979,null,16803.371463459764,33329,387.3099999999979]
[null,682.31999999999789,43538,21950.409156473677,null,387.31999999999789,33343,16810.429797057783,null,null,null,21950.409156473677,43538,682.31999999999789,null,16810.429797057783,33343,387.31999999999789]
[null,682.32999999999788,43563,21963.013323612999,null,387.32999999999788,33358,16817.992297341378,null,null,null,21963.013323612999,43563,682.32999999999788,null,16817.992297341378,33358,387.32999999999788]
[null,682.33999999999787,43587,21975.113324066751,null,387.33999999999787,33372,16825.0506309394,null,null,null,21975.113324066751,43587,682.33999999999787,null,16825.0506309394,33372,387.33999999999787]
[null,682.34999999999786,43612,21987.717491206073,null,387.34999999999786,33386,16832.10896453742,null,null,null,21987.717491206073,43612,682.34999999999786,null,16832.10896453742,33386,387.34999999999786]
[null,682.35999999999785,43637,22000.321658345394,null,387.35999999999785,33400,16839.167298135442,null,null,null,22000.321658345394,43637,682.35999999999785,null,16839.167298135442,33400,387.35999999999785]
[null,682.36999999999784,43662,22012.925825484719,null,387.36999999999784,33414,16846.225631733461,null,null,null,22012.925825484719,43662,682.36999999999784,null,16846.225631733461,33414,387.36999999999784]
[null,682.37999999999784,43686,22025.025825938468,null,387.37999999999784,33429,16853.788132017056,null,null,null,22025.025825938468,43686,682.37999999999784,null,16853.788132017056,33429,387.37999999999784]
[null,682.38999999999783,43711,22037.629993077793,null,387.38999999999783,33443,16860.846465615075,null,null,null,22037.629993077793,43711,682.38999999999783,null,16860.846465615075,33443,387.38999999999783]
[null,682.39999999999782,43736,22050.234160217115,null,387.39999999999782,33315,16796.313129861741,null,null,null,22050.234160217115,43736,682.39999999999782,null,16796.313129861741,33315,387.39999999999782]
[null,682.40999999999781,43761,22062.838327356436,null,387.40999999999781,33471,16874.963132811117,null,null,null,22062.838327356436,43761,682.40999999999781,null,16874.963132811117,33471,387.40999999999781]
[null,682.4199999999978,43785,22074.938327810189,null,387.4199999999978,33485,16882.02146640914,null,null,null,22074.938327810189,43785,682.4199999999978,null,16882.02146640914,33485,387.4199999999978]
[null,682.42999999999779,43810,22087.54249494951,null,387.42999999999779,33500,16889.583966692731,null,null,null,22087.54249494951,43810,682.42999999999779,null,16889.583966692731,33500,387.42999999999779]
[null,682.43999999999778,43835,22100.146662088835,null,387.43999999999778,33514,16896.642300290754,null,null,null,22100.146662088835,43835,682.43999999999778,null,16896.642300290754,33514,387.43999999999778]
[null,682.44999999999777,43859,22112.246662542584,null,387.44999999999777,33528,16903.700633888773,null,null,null,22112.246662542584,43859,682.44999999999777,null,16903.700633888773,33528,387.44999999999777]
[null,682.45999999999776,43884,22124.850829681905,null,387.45999999999776,33542,16910.758967486796,null,null,null,22124.850829681905,43884,682.45999999999776,null,16910.758967486796,33542,387.45999999999776]
[null,682.46999999999775,43909,22137.45499682123,null,387.46999999999775,33556,16917.817301084815,null,null,null,22137.45499682123,43909,682.46999999999775,null,16917.817301084815,33556,387.46999999999775]
[null,682.47999999999774,43934,22150.059163960552,null,387.47999999999774,33571,16925.37980136841,null,null,null,22150.059163960552,43934,682.47999999999774,null,16925.37980136841,33571,387.47999999999774]
[null,682.48999999999774,43958,22162.159164414301,null,387.48999999999774,33585,16932.438134966429,null,null,null,22162.159164414301,43958,682.48999999999774,null,16932.438134966429,33585,387.48999999999774]
[null,682.49999999999773,43983,22174.763331553626,null,387.49999999999773,33457,16867.904799213098,null,null,null,22174.763331553626,43983,682.49999999999773,null,16867.904799213098,33457,387.49999999999773]
[null,682.50999999999772,44008,22187.367498692947,null,387.50999999999772,33613,16946.554802162471,null,null,null,22187.367498692947,44008,682.50999999999772,null,16946.554802162471,33613,387.50999999999772]
[null,682.51999999999771,44032,22199.467499146696,null,387.51999999999771,33627,16953.613135760494,null,null,null,22199.467499146696,44032,682.51999999999771,null,16953.613135760494,33627,387.51999999999771]
[null,682.5299999999977,44057,22212.071666286021,null,387.5299999999977,33642,16961.175636044085,null,null,null,22212.071666286021,44057,682.5299999999977,null,16961.175636044085,33642,387.5299999999977]
[null,682.53999999999769,44082,22224.675833425343,null,387.53999999999769,33656,16968.233969642108,null,null,null,22224.675833425343,44082,682.53999999999769,null,16968.233969642108,33656,387.53999999999769]
[null,682.54999999999768,44107,22237.280000564668,null,387.54999999999768,33670,16975.292303240127,null,null,null,22237.280000564668,44107,682.54999999999768,null,16975.292303240127,33670,387.54999999999768]
[null,682.55999999999767,44131,22249.380001018417,null,387.55999999999767,33684,16982.35063683815,null,null,null,22249.380001018417,44131,682.55999999999767,null,16982.35063683815,33684,387.55999999999767]
[null,682.56999999999766,44156,22261.984168157738,null,387.56999999999766,33698,16989.408970436169,null,null,null,22261.984168157738,44156,682.56999999999766,null,16989.408970436169,33698,387.56999999999766]
[null,682.57999999999765,44181,22274.588335297063,null,387.57999999999765,33713,16996.971470719764,null,null,null,22274.588335297063,44181,682.57999999999765,null,16996.971470719764,33713,387.57999999999765]
[null,682.58999999999764,44205,22286.688335750812,null,387.58999999999764,33727,17004.029804317783,null,null,null,22286.688335750812,44205,682.58999999999764,null,17004.029804317783,33727,387.58999999999764]
[null,682.59999999999764,44230,22299.292502890137,null,387.59999999999764,33599,16939.496468564452,null,null,null,22299.292502890137,44230,682.59999999999764,null,16939.496468564452,33599,387.59999999999764]
[null,682.60999999999763,44255,22311.896670029459,null,387.60999999999763,33755,17018.146471513825,null,null,null,22311.896670029459,44255,682.60999999999763,null,17018.146471513825,33755,387.60999999999763]
[null,682.61999999999762,44280,22324.50083716878,null,387.61999999999762,33769,17025.204805111847,null,null,null,22324.50083716878,44280,682.61999999999762,null,17025.204805111847,33769,387.61999999999762]
[null,682.62999999999761,44304,22336.600837622533,null,387.62999999999761,33784,17032.767305395442,null,null,null,22336.600837622533,44304,682.62999999999761,null,17032.767305395442,33784,387.62999999999761]
[null,682.6399999999976,44329,22349.205004761854,null,387.6399999999976,33798,17039.825638993461,null,null,null,22349.205004761854,44329,682.6399999999976,null,17039.825638993461,33798,387.6399999999976]
[null,682.64999999999759,44354,22361.809171901179,null,387.64999999999759,33812,17046.883972591484,null,null,null,22361.809171901179,44354,682.64999999999759,null,17046.883972591484,33812,387.64999999999759]
[null,682.65999999999758,44379,22374.4133390405,null,387.65999999999758,33826,17053.942306189503,null,null,null,22374.4133390405,44379,682.65999999999758,null,17053.942306189503,33826,387.65999999999758]
[null,682.66999999999757,44403,22386.51333949425,null,387.66999999999757,33840,17061.000639787526,null,null,null,22386.51333949425,44403,682.66999999999757,null,17061.000639787526,33840,387.66999999999757]
[null,682.67999999999756,44428,22399.117506633575,null,387.67999999999756,33855,17068.563140071117,null,null,null,22399.117506633575,44428,682.67999999999756,null,17068.563140071117,33855,387.67999999999756]
[null,682.68999999999755,44453,22411.721673772896,null,387.68999999999755,33869,17075.62147366914,null,null,null,22411.721673772896,44453,682.68999999999755,null,17075.62147366914,33869,387.68999999999755]
[null,682.69999999999754,44477,22423.821674226645,null,387.69999999999754,33741,17011.088137915805,null,null,null,22423.821674226645,44477,682.69999999999754,null,17011.088137915805,33741,387.69999999999754]
[null,682.70999999999754,44502,22436.42584136597,null,387.70999999999754,33897,17089.738140865182,null,null,null,22436.42584136597,44502,682.70999999999754,null,17089.738140865182,33897,387.70999999999754]
[null,682.71999999999753,44527,22449.030008505291,null,387.71999999999753,33911,17096.796474463201,null,null,null,22449.030008505291,44527,682.71999999999753,null,17096.796474463201,33911,387.71999999999753]
[null,682.72999999999752,44552,22461.634175644616,null,387.72999999999752,33926,17104.358974746796,null,null,null,22461.634175644616,44552,682.72999999999752,null,17104.358974746796,33926,387.72999999999752]
[null,682.73999999999751,44576,22473.734176098365,null,387.73999999999751,33940,17111.417308344815,null,null,null,22473.734176098365,44576,682.73999999999751,null,17111.417308344815,33940,387.73999999999751]
[null,682.7499999999975,44601,22486.338343237687,null,387.7499999999975,33954,17118.475641942838,null,null,null,22486.338343237687,44601,682.7499999999975,null,17118.475641942838,33954,387.7499999999975]
[null,682.75999999999749,44626,22498.942510377012,null,387.75999999999749,33968,17125.533975540857,null,null,null,22498.942510377012,44626,682.75999999999749,null,17125.533975540857,33968,387.75999999999749]
[null,682.76999999999748,44650,22511.042510830761,null,387.76999999999748,33982,17132.59230913888,null,null,null,22511.042510830761,44650,682.76999999999748,null,17132.59230913888,33982,387.76999999999748]
[null,682.77999999999747,44675,22523.646677970082,null,387.77999999999747,33997,17140.154809422471,null,null,null,22523.646677970082,44675,682.77999999999747,null,17140.154809422471,33997,387.77999999999747]
[null,682.78999999999746,44700,22536.250845109407,null,387.78999999999746,34011,17147.213143020494,null,null,null,22536.250845109407,44700,682.78999999999746,null,17147.213143020494,34011,387.78999999999746]
[null,682.79999999999745,44725,22548.855012248729,null,387.79999999999745,33883,17082.679807267159,null,null,null,22548.855012248729,44725,682.79999999999745,null,17082.679807267159,33883,387.79999999999745]
[null,682.80999999999744,44749,22560.955012702481,null,387.80999999999744,34039,17161.329810216535,null,null,null,22560.955012702481,44749,682.80999999999744,null,17161.329810216535,34039,387.80999999999744]
[null,682.81999999999744,44774,22573.559179841803,null,387.81999999999744,34053,17168.388143814554,null,null,null,22573.559179841803,44774,682.81999999999744,null,17168.388143814554,34053,387.81999999999744]
[null,682.82999999999743,44799,22586.163346981124,null,387.82999999999743,34068,17175.950644098149,null,null,null,22586.163346981124,44799,682.82999999999743,null,17175.950644098149,34068,387.82999999999743]
[null,682.83999999999742,44823,22598.263347434877,null,387.83999999999742,34082,17183.008977696169,null,null,null,22598.263347434877,44823,682.83999999999742,null,17183.008977696169,34082,387.83999999999742]
[null,682.84999999999741,44848,22610.867514574198,null,387.84999999999741,34096,17190.067311294191,null,null,null,22610.867514574198,44848,682.84999999999741,null,17190.067311294191,34096,387.84999999999741]
[null,682.8599999999974,44873,22623.471681713523,null,387.8599999999974,34110,17197.12564489221,null,null,null,22623.471681713523,44873,682.8599999999974,null,17197.12564489221,34110,387.8599999999974]
[null,682.86999999999739,44898,22636.075848852845,null,387.86999999999739,34124,17204.183978490233,null,null,null,22636.075848852845,44898,682.86999999999739,null,17204.183978490233,34124,387.86999999999739]
[null,682.87999999999738,44922,22648.175849306594,null,387.87999999999738,34139,17211.746478773828,null,null,null,22648.175849306594,44922,682.87999999999738,null,17211.746478773828,34139,387.87999999999738]
[null,682.88999999999737,44947,22660.780016445919,null,387.88999999999737,34153,17218.804812371847,null,null,null,22660.780016445919,44947,682.88999999999737,null,17218.804812371847,34153,387.88999999999737]
[null,682.89999999999736,44972,22673.38418358524,null,387.89999999999736,34025,17154.271476618513,null,null,null,22673.38418358524,44972,682.89999999999736,null,17154.271476618513,34025,387.89999999999736]
[null,682.90999999999735,44997,22685.988350724565,null,387.90999999999735,34181,17232.921479567889,null,null,null,22685.988350724565,44997,682.90999999999735,null,17232.921479567889,34181,387.90999999999735]
[null,682.91999999999734,45021,22698.088351178314,null,387.91999999999734,34195,17239.979813165908,null,null,null,22698.088351178314,45021,682.91999999999734,null,17239.979813165908,34195,387.91999999999734]
[null,682.92999999999734,45046,22710.692518317635,null,387.92999999999734,34210,17247.542313449503,null,null,null,22710.692518317635,45046,682.92999999999734,null,17247.542313449503,34210,387.92999999999734]
[null,682.93999999999733,45071,22723.29668545696,null,387.93999999999733,34224,17254.600647047526,null,null,null,22723.29668545696,45071,682.93999999999733,null,17254.600647047526,34224,387.93999999999733]
[null,682.94999999999732,45095,22735.396685910709,null,387.94999999999732,34238,17261.658980645545,null,null,null,22735.396685910709,45095,682.94999999999732,null,17261.658980645545,34238,387.94999999999732]
[null,682.95999999999731,45120,22748.000853050031,null,387.95999999999731,34252,17268.717314243568,null,null,null,22748.000853050031,45120,682.95999999999731,null,17268.717314243568,34252,387.95999999999731]
[null,682.9699999999973,45145,22760.605020189356,null,387.9699999999973,34266,17275.775647841587,null,null,null,22760.605020189356,45145,682.9699999999973,null,17275.775647841587,34266,387.9699999999973]
[null,682.97999999999729,45170,22773.209187328677,null,387.97999999999729,34281,17283.338148125182,null,null,null,22773.209187328677,45170,682.97999999999729,null,17283.338148125182,34281,387.97999999999729]
[null,682.98999999999728,45194,22785.309187782426,null,387.98999999999728,34295,17290.396481723201,null,null,null,22785.309187782426,45194,682.98999999999728,null,17290.396481723201,34295,387.98999999999728]
[null,682.99999999999727,45219,22797.913354921751,null,387.99999999999727,34167,17225.863145969866,null,null,null,22797.913354921751,45219,682.99999999999727,null,17225.863145969866,34167,387.99999999999727]
[null,683.00999999999726,45244,22810.517522061073,null,388.00999999999726,34323,17304.513148919243,null,null,null,22810.517522061073,45244,683.00999999999726,null,17304.513148919243,34323,388.00999999999726]
[null,683.01999999999725,45269,22823.121689200398,null,388.01999999999725,34338,17312.075649202838,null,null,null,22823.121689200398,45269,683.01999999999725,null,17312.075649202838,34338,388.01999999999725]
[null,683.02999999999724,45295,22836.230023025291,null,388.02999999999724,34352,17319.133982800857,null,null,null,22836.230023025291,45295,683.02999999999724,null,17319.133982800857,34352,388.02999999999724]
[null,683.03999999999724,45320,22848.834190164616,null,388.03999999999724,34366,17326.192316398879,null,null,null,22848.834190164616,45320,683.03999999999724,null,17326.192316398879,34366,388.03999999999724]
[null,683.04999999999723,45345,22861.438357303938,null,388.04999999999723,34381,17333.754816682471,null,null,null,22861.438357303938,45345,683.04999999999723,null,17333.754816682471,34381,388.04999999999723]
[null,683.05999999999722,45370,22874.042524443263,null,388.05999999999722,34395,17340.813150280494,null,null,null,22874.042524443263,45370,683.05999999999722,null,17340.813150280494,34395,388.05999999999722]
[null,683.06999999999721,45396,22887.150858268156,null,388.06999999999721,34410,17348.375650564089,null,null,null,22887.150858268156,45396,683.06999999999721,null,17348.375650564089,34410,388.06999999999721]
[null,683.0799999999972,45421,22899.755025407481,null,388.0799999999972,34424,17355.433984162108,null,null,null,22899.755025407481,45421,683.0799999999972,null,17355.433984162108,34424,388.0799999999972]
[null,683.08999999999719,45446,22912.359192546803,null,388.08999999999719,34438,17362.49231776013,null,null,null,22912.359192546803,45446,683.08999999999719,null,17362.49231776013,34438,388.08999999999719]
[null,683.09999999999718,45471,22924.963359686128,null,388.09999999999718,34309,17297.454815321224,null,null,null,22924.963359686128,45471,683.09999999999718,null,17297.454815321224,34309,388.09999999999718]
[null,683.10999999999717,45497,22938.071693511021,null,388.10999999999717,34467,17377.113151641744,null,null,null,22938.071693511021,45497,683.10999999999717,null,17377.113151641744,34467,388.10999999999717]
[null,683.11999999999716,45522,22950.675860650346,null,388.11999999999716,34481,17384.171485239764,null,null,null,22950.675860650346,45522,683.11999999999716,null,17384.171485239764,34481,388.11999999999716]
[null,683.12999999999715,45547,22963.280027789668,null,388.12999999999715,34496,17391.733985523359,null,null,null,22963.280027789668,45547,683.12999999999715,null,17391.733985523359,34496,388.12999999999715]
[null,683.13999999999714,45572,22975.884194928989,null,388.13999999999714,34510,17398.792319121378,null,null,null,22975.884194928989,45572,683.13999999999714,null,17398.792319121378,34510,388.13999999999714]
[null,683.14999999999714,45598,22988.992528753886,null,388.14999999999714,34524,17405.8506527194,null,null,null,22988.992528753886,45598,683.14999999999714,null,17405.8506527194,34524,388.14999999999714]
[null,683.15999999999713,45623,23001.596695893211,null,388.15999999999713,34539,17413.413153002992,null,null,null,23001.596695893211,45623,683.15999999999713,null,17413.413153002992,34539,388.15999999999713]
[null,683.16999999999712,45648,23014.200863032533,null,388.16999999999712,34553,17420.471486601014,null,null,null,23014.200863032533,45648,683.16999999999712,null,17420.471486601014,34553,388.16999999999712]
[null,683.17999999999711,45673,23026.805030171854,null,388.17999999999711,34567,17427.529820199034,null,null,null,23026.805030171854,45673,683.17999999999711,null,17427.529820199034,34567,388.17999999999711]
[null,683.1899999999971,45699,23039.913363996751,null,388.1899999999971,34582,17435.092320482629,null,null,null,23039.913363996751,45699,683.1899999999971,null,17435.092320482629,34582,388.1899999999971]
[null,683.19999999999709,45724,23052.517531136073,null,388.19999999999709,34453,17370.054818043722,null,null,null,23052.517531136073,45724,683.19999999999709,null,17370.054818043722,34453,388.19999999999709]
[null,683.20999999999708,45749,23065.121698275398,null,388.20999999999708,34611,17449.713154364243,null,null,null,23065.121698275398,45749,683.20999999999708,null,17449.713154364243,34611,388.20999999999708]
[null,683.21999999999707,45774,23077.725865414719,null,388.21999999999707,34625,17456.771487962265,null,null,null,23077.725865414719,45774,683.21999999999707,null,17456.771487962265,34625,388.21999999999707]
[null,683.22999999999706,45800,23090.834199239616,null,388.22999999999706,34639,17463.829821560284,null,null,null,23090.834199239616,45800,683.22999999999706,null,17463.829821560284,34639,388.22999999999706]
[null,683.23999999999705,45825,23103.438366378938,null,388.23999999999705,34654,17471.392321843879,null,null,null,23103.438366378938,45825,683.23999999999705,null,17471.392321843879,34654,388.23999999999705]
[null,683.24999999999704,45850,23116.042533518263,null,388.24999999999704,34668,17478.450655441899,null,null,null,23116.042533518263,45850,683.24999999999704,null,17478.450655441899,34668,388.24999999999704]
[null,683.25999999999704,45875,23128.646700657584,null,388.25999999999704,34682,17485.508989039921,null,null,null,23128.646700657584,45875,683.25999999999704,null,17485.508989039921,34682,388.25999999999704]
[null,683.26999999999703,45900,23141.250867796909,null,388.26999999999703,34697,17493.071489323513,null,null,null,23141.250867796909,45900,683.26999999999703,null,17493.071489323513,34697,388.26999999999703]
[null,683.27999999999702,45926,23154.359201621803,null,388.27999999999702,34711,17500.129822921535,null,null,null,23154.359201621803,45926,683.27999999999702,null,17500.129822921535,34711,388.27999999999702]
[null,683.28999999999701,45951,23166.963368761128,null,388.28999999999701,34725,17507.188156519554,null,null,null,23166.963368761128,45951,683.28999999999701,null,17507.188156519554,34725,388.28999999999701]
[null,683.299999999997,45976,23179.567535900449,null,388.299999999997,34596,17442.150654080651,null,null,null,23179.567535900449,45976,683.299999999997,null,17442.150654080651,34596,388.299999999997]
[null,683.30999999999699,46001,23192.171703039774,null,388.30999999999699,34754,17521.808990401172,null,null,null,23192.171703039774,46001,683.30999999999699,null,17521.808990401172,34754,388.30999999999699]
[null,683.31999999999698,46027,23205.280036864668,null,388.31999999999698,34769,17529.371490684764,null,null,null,23205.280036864668,46027,683.31999999999698,null,17529.371490684764,34769,388.31999999999698]
[null,683.32999999999697,46052,23217.884204003993,null,388.32999999999697,34783,17536.429824282786,null,null,null,23217.884204003993,46052,683.32999999999697,null,17536.429824282786,34783,388.32999999999697]
[null,683.33999999999696,46077,23230.488371143314,null,388.33999999999696,34797,17543.488157880805,null,null,null,23230.488371143314,46077,683.33999999999696,null,17543.488157880805,34797,388.33999999999696]
[null,683.34999999999695,46102,23243.092538282635,null,388.34999999999695,34812,17551.0506581644,null,null,null,23243.092538282635,46102,683.34999999999695,null,17551.0506581644,34812,388.34999999999695]
[null,683.35999999999694,46128,23256.200872107533,null,388.35999999999694,34826,17558.108991762419,null,null,null,23256.200872107533,46128,683.35999999999694,null,17558.108991762419,34826,388.35999999999694]
[null,683.36999999999694,46153,23268.805039246858,null,388.36999999999694,34840,17565.167325360442,null,null,null,23268.805039246858,46153,683.36999999999694,null,17565.167325360442,34840,388.36999999999694]
[null,683.37999999999693,46178,23281.409206386179,null,388.37999999999693,34855,17572.729825644034,null,null,null,23281.409206386179,46178,683.37999999999693,null,17572.729825644034,34855,388.37999999999693]
[null,683.38999999999692,46203,23294.0133735255,null,388.38999999999692,34869,17579.788159242056,null,null,null,23294.0133735255,46203,683.38999999999692,null,17579.788159242056,34869,388.38999999999692]
[null,683.39999999999691,46229,23307.121707350398,null,388.39999999999691,34740,17514.750656803149,null,null,null,23307.121707350398,46229,683.39999999999691,null,17514.750656803149,34740,388.39999999999691]
[null,683.4099999999969,46254,23319.725874489719,null,388.4099999999969,34898,17594.40899312367,null,null,null,23319.725874489719,46254,683.4099999999969,null,17594.40899312367,34898,388.4099999999969]
[null,683.41999999999689,46279,23332.330041629044,null,388.41999999999689,34912,17601.467326721693,null,null,null,23332.330041629044,46279,683.41999999999689,null,17601.467326721693,34912,388.41999999999689]
[null,683.42999999999688,46304,23344.934208768365,null,388.42999999999688,34926,17608.525660319712,null,null,null,23344.934208768365,46304,683.42999999999688,null,17608.525660319712,34926,388.42999999999688]
[null,683.43999999999687,46330,23358.042542593263,null,388.43999999999687,34941,17616.088160603307,null,null,null,23358.042542593263,46330,683.43999999999687,null,17616.088160603307,34941,388.43999999999687]
[null,683.44999999999686,46355,23370.646709732584,null,388.44999999999686,34955,17623.146494201326,null,null,null,23370.646709732584,46355,683.44999999999686,null,17623.146494201326,34955,388.44999999999686]
[null,683.45999999999685,46380,23383.250876871909,null,388.45999999999685,34970,17630.708994484921,null,null,null,23383.250876871909,46380,683.45999999999685,null,17630.708994484921,34970,388.45999999999685]
[null,683.46999999999684,46405,23395.85504401123,null,388.46999999999684,34984,17637.76732808294,null,null,null,23395.85504401123,46405,683.46999999999684,null,17637.76732808294,34984,388.46999999999684]
[null,683.47999999999683,46431,23408.963377836128,null,388.47999999999683,34998,17644.825661680963,null,null,null,23408.963377836128,46431,683.47999999999683,null,17644.825661680963,34998,388.47999999999683]
[null,683.48999999999683,46456,23421.567544975449,null,388.48999999999683,35013,17652.388161964554,null,null,null,23421.567544975449,46456,683.48999999999683,null,17652.388161964554,35013,388.48999999999683]
[null,683.49999999999682,46481,23434.171712114774,null,388.49999999999682,34883,17586.846492840075,null,null,null,23434.171712114774,46481,683.49999999999682,null,17586.846492840075,34883,388.49999999999682]
[null,683.50999999999681,46506,23446.775879254095,null,388.50999999999681,35041,17666.504829160596,null,null,null,23446.775879254095,46506,683.50999999999681,null,17666.504829160596,35041,388.50999999999681]
[null,683.5199999999968,46531,23459.38004639342,null,388.5199999999968,35056,17674.067329444191,null,null,null,23459.38004639342,46531,683.5199999999968,null,17674.067329444191,35056,388.5199999999968]
[null,683.52999999999679,46557,23472.488380218314,null,388.52999999999679,35070,17681.125663042214,null,null,null,23472.488380218314,46557,683.52999999999679,null,17681.125663042214,35070,388.52999999999679]
[null,683.53999999999678,46582,23485.092547357639,null,388.53999999999678,35084,17688.183996640233,null,null,null,23485.092547357639,46582,683.53999999999678,null,17688.183996640233,35084,388.53999999999678]
[null,683.54999999999677,46607,23497.69671449696,null,388.54999999999677,35099,17695.746496923828,null,null,null,23497.69671449696,46607,683.54999999999677,null,17695.746496923828,35099,388.54999999999677]
[null,683.55999999999676,46632,23510.300881636282,null,388.55999999999676,35113,17702.804830521847,null,null,null,23510.300881636282,46632,683.55999999999676,null,17702.804830521847,35113,388.55999999999676]
[null,683.56999999999675,46658,23523.409215461179,null,388.56999999999675,35128,17710.367330805442,null,null,null,23523.409215461179,46658,683.56999999999675,null,17710.367330805442,35128,388.56999999999675]
[null,683.57999999999674,46683,23536.0133826005,null,388.57999999999674,35142,17717.425664403461,null,null,null,23536.0133826005,46683,683.57999999999674,null,17717.425664403461,35142,388.57999999999674]
[null,683.58999999999673,46708,23548.617549739825,null,388.58999999999673,35156,17724.483998001484,null,null,null,23548.617549739825,46708,683.58999999999673,null,17724.483998001484,35156,388.58999999999673]
[null,683.59999999999673,46733,23561.221716879147,null,388.59999999999673,35027,17659.446495562577,null,null,null,23561.221716879147,46733,683.59999999999673,null,17659.446495562577,35027,388.59999999999673]
[null,683.60999999999672,46759,23574.330050704044,null,388.60999999999672,35185,17739.104831883098,null,null,null,23574.330050704044,46759,683.60999999999672,null,17739.104831883098,35185,388.60999999999672]
[null,683.61999999999671,46784,23586.934217843365,null,388.61999999999671,35199,17746.163165481117,null,null,null,23586.934217843365,46784,683.61999999999671,null,17746.163165481117,35199,388.61999999999671]
[null,683.6299999999967,46809,23599.53838498269,null,388.6299999999967,35214,17753.725665764712,null,null,null,23599.53838498269,46809,683.6299999999967,null,17753.725665764712,35214,388.6299999999967]
[null,683.63999999999669,46834,23612.142552122012,null,388.63999999999669,35228,17760.783999362735,null,null,null,23612.142552122012,46834,683.63999999999669,null,17760.783999362735,35228,388.63999999999669]
[null,683.64999999999668,46860,23625.250885946909,null,388.64999999999668,35242,17767.842332960754,null,null,null,23625.250885946909,46860,683.64999999999668,null,17767.842332960754,35242,388.64999999999668]
[null,683.65999999999667,46885,23637.85505308623,null,388.65999999999667,35257,17775.404833244349,null,null,null,23637.85505308623,46885,683.65999999999667,null,17775.404833244349,35257,388.65999999999667]
[null,683.66999999999666,46910,23650.459220225555,null,388.66999999999666,35271,17782.463166842368,null,null,null,23650.459220225555,46910,683.66999999999666,null,17782.463166842368,35271,388.66999999999666]
[null,683.67999999999665,46935,23663.063387364877,null,388.67999999999665,35285,17789.521500440391,null,null,null,23663.063387364877,46935,683.67999999999665,null,17789.521500440391,35285,388.67999999999665]
[null,683.68999999999664,46961,23676.171721189774,null,388.68999999999664,35300,17797.084000723982,null,null,null,23676.171721189774,46961,683.68999999999664,null,17797.084000723982,35300,388.68999999999664]
[null,683.69999999999663,46986,23688.775888329095,null,388.69999999999663,35171,17732.046498285075,null,null,null,23688.775888329095,46986,683.69999999999663,null,17732.046498285075,35171,388.69999999999663]
[null,683.70999999999663,47011,23701.38005546842,null,388.70999999999663,35329,17811.7048346056,null,null,null,23701.38005546842,47011,683.70999999999663,null,17811.7048346056,35329,388.70999999999663]
[null,683.71999999999662,47036,23713.984222607742,null,388.71999999999662,35343,17818.763168203619,null,null,null,23713.984222607742,47036,683.71999999999662,null,17818.763168203619,35343,388.71999999999662]
[null,683.72999999999661,47062,23727.092556432639,null,388.72999999999661,35357,17825.821501801638,null,null,null,23727.092556432639,47062,683.72999999999661,null,17825.821501801638,35357,388.72999999999661]
[null,683.7399999999966,47087,23739.69672357196,null,388.7399999999966,35372,17833.384002085233,null,null,null,23739.69672357196,47087,683.7399999999966,null,17833.384002085233,35372,388.7399999999966]
[null,683.74999999999659,47112,23752.300890711285,null,388.74999999999659,35386,17840.442335683256,null,null,null,23752.300890711285,47112,683.74999999999659,null,17840.442335683256,35386,388.74999999999659]
[null,683.75999999999658,47137,23764.905057850607,null,388.75999999999658,35400,17847.500669281275,null,null,null,23764.905057850607,47137,683.75999999999658,null,17847.500669281275,35400,388.75999999999658]
[null,683.76999999999657,47162,23777.509224989928,null,388.76999999999657,35415,17855.06316956487,null,null,null,23777.509224989928,47162,683.76999999999657,null,17855.06316956487,35415,388.76999999999657]
[null,683.77999999999656,47188,23790.617558814825,null,388.77999999999656,35429,17862.121503162889,null,null,null,23790.617558814825,47188,683.77999999999656,null,17862.121503162889,35429,388.77999999999656]
[null,683.78999999999655,47213,23803.221725954147,null,388.78999999999655,35443,17869.179836760912,null,null,null,23803.221725954147,47213,683.78999999999655,null,17869.179836760912,35443,388.78999999999655]
[null,683.79999999999654,47238,23815.825893093472,null,388.79999999999654,35314,17804.142334322005,null,null,null,23815.825893093472,47238,683.79999999999654,null,17804.142334322005,35314,388.79999999999654]
[null,683.80999999999653,47263,23828.430060232793,null,388.80999999999653,35472,17883.800670642526,null,null,null,23828.430060232793,47263,683.80999999999653,null,17883.800670642526,35472,388.80999999999653]
[null,683.81999999999653,47289,23841.53839405769,null,388.81999999999653,35487,17891.363170926121,null,null,null,23841.53839405769,47289,683.81999999999653,null,17891.363170926121,35487,388.81999999999653]
[null,683.82999999999652,47314,23854.142561197012,null,388.82999999999652,35501,17898.42150452414,null,null,null,23854.142561197012,47314,683.82999999999652,null,17898.42150452414,35501,388.82999999999652]
[null,683.83999999999651,47339,23866.746728336337,null,388.83999999999651,35515,17905.479838122159,null,null,null,23866.746728336337,47339,683.83999999999651,null,17905.479838122159,35515,388.83999999999651]
[null,683.8499999999965,47364,23879.350895475658,null,388.8499999999965,35530,17913.042338405754,null,null,null,23879.350895475658,47364,683.8499999999965,null,17913.042338405754,35530,388.8499999999965]
[null,683.85999999999649,47390,23892.459229300555,null,388.85999999999649,35544,17920.100672003777,null,null,null,23892.459229300555,47390,683.85999999999649,null,17920.100672003777,35544,388.85999999999649]
[null,683.86999999999648,47415,23905.063396439877,null,388.86999999999648,35558,17927.159005601796,null,null,null,23905.063396439877,47415,683.86999999999648,null,17927.159005601796,35558,388.86999999999648]
[null,683.87999999999647,47440,23917.667563579202,null,388.87999999999647,35573,17934.721505885391,null,null,null,23917.667563579202,47440,683.87999999999647,null,17934.721505885391,35573,388.87999999999647]
[null,683.88999999999646,47465,23930.271730718523,null,388.88999999999646,35587,17941.77983948341,null,null,null,23930.271730718523,47465,683.88999999999646,null,17941.77983948341,35587,388.88999999999646]
[null,683.89999999999645,47491,23943.38006454342,null,388.89999999999645,35601,17948.838173081433,null,null,null,23943.38006454342,47491,683.89999999999645,null,17948.838173081433,35601,388.89999999999645]
[null,683.90999999999644,47516,23955.984231682742,null,388.90999999999644,35616,17956.400673365024,null,null,null,23955.984231682742,47516,683.90999999999644,null,17956.400673365024,35616,388.90999999999644]
[null,683.91999999999643,47541,23968.588398822067,null,388.91999999999643,35630,17963.459006963047,null,null,null,23968.588398822067,47541,683.91999999999643,null,17963.459006963047,35630,388.91999999999643]
[null,683.92999999999643,47566,23981.192565961388,null,388.92999999999643,35644,17970.517340561066,null,null,null,23981.192565961388,47566,683.92999999999643,null,17970.517340561066,35644,388.92999999999643]
[null,683.93999999999642,47592,23994.300899786285,null,388.93999999999642,35659,17978.079840844661,null,null,null,23994.300899786285,47592,683.93999999999642,null,17978.079840844661,35659,388.93999999999642]
[null,683.94999999999641,47617,24006.905066925607,null,388.94999999999641,35673,17985.13817444268,null,null,null,24006.905066925607,47617,683.94999999999641,null,17985.13817444268,35673,388.94999999999641]
[null,683.9599999999964,47642,24019.509234064928,null,388.9599999999964,35688,17992.700674726275,null,null,null,24019.509234064928,47642,683.9599999999964,null,17992.700674726275,35688,388.9599999999964]
[null,683.96999999999639,47667,24032.113401204253,null,388.96999999999639,35702,17999.759008324298,null,null,null,24032.113401204253,47667,683.96999999999639,null,17999.759008324298,35702,388.96999999999639]
[null,683.97999999999638,47693,24045.22173502915,null,388.97999999999638,35716,18006.817341922317,null,null,null,24045.22173502915,47693,683.97999999999638,null,18006.817341922317,35716,388.97999999999638]
[null,683.98999999999637,47718,24057.825902168472,null,388.98999999999637,35731,18014.379842205912,null,null,null,24057.825902168472,47718,683.98999999999637,null,18014.379842205912,35731,388.98999999999637]
[null,683.99999999999636,47743,24070.430069307793,null,388.99999999999636,35745,18021.438175803931,null,null,null,24070.430069307793,47743,683.99999999999636,null,18021.438175803931,35745,388.99999999999636]
[null,684.00999999999635,47769,24083.53840313269,null,389.00999999999635,35760,18029.000676087526,null,null,null,24083.53840313269,47769,684.00999999999635,null,18029.000676087526,35760,389.00999999999635]
[null,684.01999999999634,47795,24096.646736957588,null,389.01999999999634,35774,18036.059009685545,null,null,null,24096.646736957588,47795,684.01999999999634,null,18036.059009685545,35774,389.01999999999634]
[null,684.02999999999633,47820,24109.250904096909,null,389.02999999999633,35789,18043.62150996914,null,null,null,24109.250904096909,47820,684.02999999999633,null,18043.62150996914,35789,389.02999999999633]
[null,684.03999999999633,47846,24122.359237921806,null,389.03999999999633,35803,18050.679843567163,null,null,null,24122.359237921806,47846,684.03999999999633,null,18050.679843567163,35803,389.03999999999633]
[null,684.04999999999632,47872,24135.4675717467,null,389.04999999999632,35818,18058.242343850754,null,null,null,24135.4675717467,47872,684.04999999999632,null,18058.242343850754,35818,389.04999999999632]
[null,684.05999999999631,47898,24148.575905571597,null,389.05999999999631,35832,18065.300677448777,null,null,null,24148.575905571597,47898,684.05999999999631,null,18065.300677448777,35832,389.05999999999631]
[null,684.0699999999963,47923,24161.180072710918,null,389.0699999999963,35847,18072.863177732368,null,null,null,24161.180072710918,47923,684.0699999999963,null,18072.863177732368,35847,389.0699999999963]
[null,684.07999999999629,47949,24174.288406535816,null,389.07999999999629,35861,18079.921511330391,null,null,null,24174.288406535816,47949,684.07999999999629,null,18079.921511330391,35861,389.07999999999629]
[null,684.08999999999628,47975,24187.396740360713,null,389.08999999999628,35876,18087.484011613982,null,null,null,24187.396740360713,47975,684.08999999999628,null,18087.484011613982,35876,389.08999999999628]
[null,684.09999999999627,48001,24200.505074185607,null,389.1,35890,18094.542345212005,null,null,null,24200.505074185607,48001,684.09999999999627,null,18094.542345212005,35890,389.1]
[null,684.10999999999626,48026,24213.109241324932,null,389.11,35905,18102.1048454956,null,null,null,24213.109241324932,48026,684.10999999999626,null,18102.1048454956,35905,389.11]
[null,684.11999999999625,48052,24226.217575149825,null,389.12,35919,18109.163179093619,null,null,null,24226.217575149825,48052,684.11999999999625,null,18109.163179093619,35919,389.12]
[null,684.12999999999624,48078,24239.325908974723,null,389.13,35934,18116.725679377214,null,null,null,24239.325908974723,48078,684.12999999999624,null,18116.725679377214,35934,389.13]
[null,684.13999999999623,48104,24252.434242799616,null,389.14,35948,18123.784012975233,null,null,null,24252.434242799616,48104,684.13999999999623,null,18123.784012975233,35948,389.14]
[null,684.14999999999623,48130,24265.542576624513,null,389.15,35963,18131.346513258828,null,null,null,24265.542576624513,48130,684.14999999999623,null,18131.346513258828,35963,389.15]
[null,684.15999999999622,48155,24278.146743763835,null,389.16,35977,18138.404846856847,null,null,null,24278.146743763835,48155,684.15999999999622,null,18138.404846856847,35977,389.16]
[null,684.16999999999621,48181,24291.255077588732,null,389.17,35992,18145.967347140442,null,null,null,24291.255077588732,48181,684.16999999999621,null,18145.967347140442,35992,389.17]
[null,684.1799999999962,48207,24304.363411413629,null,389.18,36006,18153.025680738465,null,null,null,24304.363411413629,48207,684.1799999999962,null,18153.025680738465,36006,389.18]
[null,684.18999999999619,48233,24317.471745238523,null,389.19,36021,18160.588181022056,null,null,null,24317.471745238523,48233,684.18999999999619,null,18160.588181022056,36021,389.19]
[null,684.19999999999618,48258,24330.075912377848,null,389.2,36035,18167.646514620079,null,null,null,24330.075912377848,48258,684.19999999999618,null,18167.646514620079,36035,389.2]
[null,684.20999999999617,48284,24343.184246202742,null,389.21,36050,18175.20901490367,null,null,null,24343.184246202742,48284,684.20999999999617,null,18175.20901490367,36050,389.21]
[null,684.21999999999616,48310,24356.292580027639,null,389.22,36064,18182.267348501693,null,null,null,24356.292580027639,48310,684.21999999999616,null,18182.267348501693,36064,389.22]
[null,684.22999999999615,48336,24369.400913852536,null,389.23,36079,18189.829848785284,null,null,null,24369.400913852536,48336,684.22999999999615,null,18189.829848785284,36079,389.23]
[null,684.23999999999614,48361,24382.005080991858,null,389.24,36093,18196.888182383307,null,null,null,24382.005080991858,48361,684.23999999999614,null,18196.888182383307,36093,389.24]
[null,684.24999999999613,48387,24395.113414816755,null,389.25,36108,18204.450682666902,null,null,null,24395.113414816755,48387,684.24999999999613,null,18204.450682666902,36108,389.25]
[null,684.25999999999613,48413,24408.221748641648,null,389.26,36122,18211.509016264921,null,null,null,24408.221748641648,48413,684.25999999999613,null,18211.509016264921,36122,389.26]
[null,684.26999999999612,48439,24421.330082466546,null,389.27,36137,18219.071516548516,null,null,null,24421.330082466546,48439,684.26999999999612,null,18219.071516548516,36137,389.27]
[null,684.27999999999611,48465,24434.438416291439,null,389.28,36151,18226.129850146535,null,null,null,24434.438416291439,48465,684.27999999999611,null,18226.129850146535,36151,389.28]
[null,684.2899999999961,48490,24447.042583430764,null,389.29,36166,18233.69235043013,null,null,null,24447.042583430764,48490,684.2899999999961,null,18233.69235043013,36166,389.29]
[null,684.29999999999609,48516,24460.150917255658,null,389.3,36180,18240.750684028149,null,null,null,24460.150917255658,48516,684.29999999999609,null,18240.750684028149,36180,389.3]
[null,684.30999999999608,48542,24473.259251080555,null,389.31,36195,18248.313184311744,null,null,null,24473.259251080555,48542,684.30999999999608,null,18248.313184311744,36195,389.31]
[null,684.31999999999607,48568,24486.367584905453,null,389.32,36209,18255.371517909767,null,null,null,24486.367584905453,48568,684.31999999999607,null,18255.371517909767,36209,389.32]
[null,684.32999999999606,48593,24498.971752044774,null,389.33,36224,18262.934018193358,null,null,null,24498.971752044774,48593,684.32999999999606,null,18262.934018193358,36224,389.33]
[null,684.33999999999605,48619,24512.080085869671,null,389.34,36238,18269.992351791381,null,null,null,24512.080085869671,48619,684.33999999999605,null,18269.992351791381,36238,389.34]
[null,684.34999999999604,48645,24525.188419694565,null,389.35,36253,18277.554852074973,null,null,null,24525.188419694565,48645,684.34999999999604,null,18277.554852074973,36253,389.35]
[null,684.35999999999603,48671,24538.296753519462,null,389.36,36267,18284.613185672995,null,null,null,24538.296753519462,48671,684.35999999999603,null,18284.613185672995,36267,389.36]
[null,684.36999999999603,48696,24550.900920658783,null,389.37,36282,18292.175685956587,null,null,null,24550.900920658783,48696,684.36999999999603,null,18292.175685956587,36282,389.37]
[null,684.37999999999602,48722,24564.009254483681,null,389.38,36296,18299.234019554609,null,null,null,24564.009254483681,48722,684.37999999999602,null,18299.234019554609,36296,389.38]
[null,684.38999999999601,48748,24577.117588308578,null,389.39,36311,18306.796519838204,null,null,null,24577.117588308578,48748,684.38999999999601,null,18306.796519838204,36311,389.39]
[null,684.399999999996,48774,24590.225922133472,null,389.4,36325,18313.854853436223,null,null,null,24590.225922133472,48774,684.399999999996,null,18313.854853436223,36325,389.4]
[null,684.40999999999599,48800,24603.334255958369,null,389.41,36340,18321.417353719818,null,null,null,24603.334255958369,48800,684.40999999999599,null,18321.417353719818,36340,389.41]
[null,684.41999999999598,48825,24615.93842309769,null,389.42,36354,18328.475687317838,null,null,null,24615.93842309769,48825,684.41999999999598,null,18328.475687317838,36354,389.42]
[null,684.42999999999597,48851,24629.046756922588,null,389.43,36369,18336.038187601433,null,null,null,24629.046756922588,48851,684.42999999999597,null,18336.038187601433,36369,389.43]
[null,684.43999999999596,48877,24642.155090747481,null,389.44,36383,18343.096521199452,null,null,null,24642.155090747481,48877,684.43999999999596,null,18343.096521199452,36383,389.44]
[null,684.44999999999595,48903,24655.263424572378,null,389.45,36398,18350.659021483047,null,null,null,24655.263424572378,48903,684.44999999999595,null,18350.659021483047,36398,389.45]
[null,684.45999999999594,48928,24667.8675917117,null,389.46,36412,18357.717355081069,null,null,null,24667.8675917117,48928,684.45999999999594,null,18357.717355081069,36412,389.46]
[null,684.46999999999593,48954,24680.975925536597,null,389.47,36427,18365.279855364661,null,null,null,24680.975925536597,48954,684.46999999999593,null,18365.279855364661,36427,389.47]
[null,684.47999999999593,48980,24694.084259361494,null,389.48,36441,18372.338188962683,null,null,null,24694.084259361494,48980,684.47999999999593,null,18372.338188962683,36441,389.48]
[null,684.48999999999592,49006,24707.192593186388,null,389.49,36456,18379.900689246275,null,null,null,24707.192593186388,49006,684.48999999999592,null,18379.900689246275,36456,389.49]
[null,684.49999999999591,49032,24720.300927011285,null,389.5,36471,18387.46318952987,null,null,null,24720.300927011285,49032,684.49999999999591,null,18387.46318952987,36471,389.5]
[null,684.5099999999959,49057,24732.905094150607,null,389.51,36485,18394.521523127889,null,null,null,24732.905094150607,49057,684.5099999999959,null,18394.521523127889,36485,389.51]
[null,684.51999999999589,49083,24746.013427975504,null,389.52,36500,18402.084023411484,null,null,null,24746.013427975504,49083,684.51999999999589,null,18402.084023411484,36500,389.52]
[null,684.52999999999588,49109,24759.121761800401,null,389.53,36514,18409.142357009507,null,null,null,24759.121761800401,49109,684.52999999999588,null,18409.142357009507,36514,389.53]
[null,684.53999999999587,49135,24772.230095625295,null,389.54,36529,18416.704857293098,null,null,null,24772.230095625295,49135,684.53999999999587,null,18416.704857293098,36529,389.54]
[null,684.54999999999586,49160,24784.83426276462,null,389.55,36543,18423.763190891121,null,null,null,24784.83426276462,49160,684.54999999999586,null,18423.763190891121,36543,389.55]
[null,684.55999999999585,49186,24797.942596589513,null,389.56,36558,18431.325691174712,null,null,null,24797.942596589513,49186,684.55999999999585,null,18431.325691174712,36558,389.56]
[null,684.56999999999584,49212,24811.050930414411,null,389.57,36572,18438.384024772735,null,null,null,24811.050930414411,49212,684.56999999999584,null,18438.384024772735,36572,389.57]
[null,684.57999999999583,49238,24824.159264239304,null,389.58,36587,18445.94652505633,null,null,null,24824.159264239304,49238,684.57999999999583,null,18445.94652505633,36587,389.58]
[null,684.58999999999583,49263,24836.763431378629,null,389.59,36601,18453.004858654349,null,null,null,24836.763431378629,49263,684.58999999999583,null,18453.004858654349,36601,389.59]
[null,684.59999999999582,49289,24849.871765203523,null,389.6,36616,18460.567358937944,null,null,null,24849.871765203523,49289,684.59999999999582,null,18460.567358937944,36616,389.6]
[null,684.60999999999581,49315,24862.98009902842,null,389.61,36630,18467.625692535963,null,null,null,24862.98009902842,49315,684.60999999999581,null,18467.625692535963,36630,389.61]
[null,684.6199999999958,49341,24876.088432853317,null,389.62,36645,18475.188192819558,null,null,null,24876.088432853317,49341,684.6199999999958,null,18475.188192819558,36645,389.62]
[null,684.62999999999579,49367,24889.196766678211,null,389.63,36659,18482.246526417577,null,null,null,24889.196766678211,49367,684.62999999999579,null,18482.246526417577,36659,389.63]
[null,684.63999999999578,49392,24901.800933817536,null,389.64,36674,18489.809026701172,null,null,null,24901.800933817536,49392,684.63999999999578,null,18489.809026701172,36674,389.64]
[null,684.64999999999577,49418,24914.90926764243,null,389.64999999999952,36688,18496.867360299191,null,null,null,24914.90926764243,49418,684.64999999999577,null,18496.867360299191,36688,389.64999999999952]
[null,684.65999999999576,49444,24928.017601467327,null,389.65999999999951,36703,18504.429860582786,null,null,null,24928.017601467327,49444,684.65999999999576,null,18504.429860582786,36703,389.65999999999951]
[null,684.66999999999575,49470,24941.125935292224,null,389.6699999999995,36717,18511.488194180809,null,null,null,24941.125935292224,49470,684.66999999999575,null,18511.488194180809,36717,389.6699999999995]
[null,684.67999999999574,49495,24953.730102431546,null,389.6799999999995,36732,18519.0506944644,null,null,null,24953.730102431546,49495,684.67999999999574,null,18519.0506944644,36732,389.6799999999995]
[null,684.68999999999573,49521,24966.838436256443,null,389.68999999999949,36746,18526.109028062423,null,null,null,24966.838436256443,49521,684.68999999999573,null,18526.109028062423,36746,389.68999999999949]
[null,684.69999999999573,49547,24979.946770081337,null,389.69999999999948,36761,18533.671528346014,null,null,null,24979.946770081337,49547,684.69999999999573,null,18533.671528346014,36761,389.69999999999948]
[null,684.70999999999572,49573,24993.055103906234,null,389.70999999999947,36775,18540.729861944037,null,null,null,24993.055103906234,49573,684.70999999999572,null,18540.729861944037,36775,389.70999999999947]
[null,684.71999999999571,49598,25005.659271045555,null,389.71999999999946,36790,18548.292362227632,null,null,null,25005.659271045555,49598,684.71999999999571,null,18548.292362227632,36790,389.71999999999946]
[null,684.7299999999957,49624,25018.767604870452,null,389.72999999999945,36804,18555.350695825651,null,null,null,25018.767604870452,49624,684.7299999999957,null,18555.350695825651,36804,389.72999999999945]
[null,684.73999999999569,49650,25031.875938695346,null,389.73999999999944,36819,18562.913196109246,null,null,null,25031.875938695346,49650,684.73999999999569,null,18562.913196109246,36819,389.73999999999944]
[null,684.74999999999568,49676,25044.984272520243,null,389.74999999999943,36833,18569.971529707265,null,null,null,25044.984272520243,49676,684.74999999999568,null,18569.971529707265,36833,389.74999999999943]
[null,684.75999999999567,49702,25058.092606345141,null,389.75999999999942,36848,18577.53402999086,null,null,null,25058.092606345141,49702,684.75999999999567,null,18577.53402999086,36848,389.75999999999942]
[null,684.76999999999566,49727,25070.696773484462,null,389.76999999999941,36862,18584.592363588879,null,null,null,25070.696773484462,49727,684.76999999999566,null,18584.592363588879,36862,389.76999999999941]
[null,684.77999999999565,49753,25083.805107309359,null,389.7799999999994,36877,18592.154863872474,null,null,null,25083.805107309359,49753,684.77999999999565,null,18592.154863872474,36877,389.7799999999994]
[null,684.78999999999564,49779,25096.913441134253,null,389.7899999999994,36891,18599.213197470493,null,null,null,25096.913441134253,49779,684.78999999999564,null,18599.213197470493,36891,389.7899999999994]
[null,684.79999999999563,49805,25110.02177495915,null,389.79999999999939,36906,18606.775697754088,null,null,null,25110.02177495915,49805,684.79999999999563,null,18606.775697754088,36906,389.79999999999939]
[null,684.80999999999563,49830,25122.625942098472,null,389.80999999999938,36920,18613.834031352111,null,null,null,25122.625942098472,49830,684.80999999999563,null,18613.834031352111,36920,389.80999999999938]
[null,684.81999999999562,49856,25135.734275923369,null,389.81999999999937,36935,18621.396531635703,null,null,null,25135.734275923369,49856,684.81999999999562,null,18621.396531635703,36935,389.81999999999937]
[null,684.82999999999561,49882,25148.842609748266,null,389.82999999999936,36949,18628.454865233725,null,null,null,25148.842609748266,49882,684.82999999999561,null,18628.454865233725,36949,389.82999999999936]
[null,684.8399999999956,49908,25161.95094357316,null,389.83999999999935,36964,18636.017365517317,null,null,null,25161.95094357316,49908,684.8399999999956,null,18636.017365517317,36964,389.83999999999935]
[null,684.84999999999559,49933,25174.555110712485,null,389.84999999999934,36978,18643.075699115339,null,null,null,25174.555110712485,49933,684.84999999999559,null,18643.075699115339,36978,389.84999999999934]
[null,684.85999999999558,49959,25187.663444537378,null,389.85999999999933,36993,18650.638199398934,null,null,null,25187.663444537378,49959,684.85999999999558,null,18650.638199398934,36993,389.85999999999933]
[null,684.86999999999557,49985,25200.771778362276,null,389.86999999999932,37007,18657.696532996953,null,null,null,25200.771778362276,49985,684.86999999999557,null,18657.696532996953,37007,389.86999999999932]
[null,684.87999999999556,50011,25213.880112187169,null,389.87999999999931,37022,18665.259033280548,null,null,null,25213.880112187169,50011,684.87999999999556,null,18665.259033280548,37022,389.87999999999931]
[null,684.88999999999555,50037,25226.988446012067,null,389.8899999999993,37036,18672.317366878568,null,null,null,25226.988446012067,50037,684.88999999999555,null,18672.317366878568,37036,389.8899999999993]
[null,684.89999999999554,50062,25239.592613151392,null,389.8999999999993,37051,18679.879867162163,null,null,null,25239.592613151392,50062,684.89999999999554,null,18679.879867162163,37051,389.8999999999993]
[null,684.90999999999553,50088,25252.700946976285,null,389.90999999999929,37065,18686.938200760182,null,null,null,25252.700946976285,50088,684.90999999999553,null,18686.938200760182,37065,389.90999999999929]
[null,684.91999999999553,50114,25265.809280801182,null,389.91999999999928,37080,18694.500701043777,null,null,null,25265.809280801182,50114,684.91999999999553,null,18694.500701043777,37080,389.91999999999928]
[null,684.92999999999552,50140,25278.917614626076,null,389.92999999999927,37094,18701.559034641796,null,null,null,25278.917614626076,50140,684.92999999999552,null,18701.559034641796,37094,389.92999999999927]
[null,684.93999999999551,50165,25291.521781765401,null,389.93999999999926,37109,18709.121534925391,null,null,null,25291.521781765401,50165,684.93999999999551,null,18709.121534925391,37109,389.93999999999926]
[null,684.9499999999955,50191,25304.630115590295,null,389.94999999999925,37123,18716.179868523413,null,null,null,25304.630115590295,50191,684.9499999999955,null,18716.179868523413,37123,389.94999999999925]
[null,684.95999999999549,50217,25317.738449415192,null,389.95999999999924,37138,18723.742368807005,null,null,null,25317.738449415192,50217,684.95999999999549,null,18723.742368807005,37138,389.95999999999924]
[null,684.96999999999548,50243,25330.846783240089,null,389.96999999999923,37152,18730.800702405028,null,null,null,25330.846783240089,50243,684.96999999999548,null,18730.800702405028,37152,389.96999999999923]
[null,684.97999999999547,50268,25343.450950379411,null,389.97999999999922,37167,18738.363202688619,null,null,null,25343.450950379411,50268,684.97999999999547,null,18738.363202688619,37167,389.97999999999922]
[null,684.98999999999546,50294,25356.559284204308,null,389.98999999999921,37181,18745.421536286642,null,null,null,25356.559284204308,50294,684.98999999999546,null,18745.421536286642,37181,389.98999999999921]
[null,684.99999999999545,50320,25369.667618029202,null,389.9999999999992,37196,18752.984036570237,null,null,null,25369.667618029202,50320,684.99999999999545,null,18752.984036570237,37196,389.9999999999992]
[null,685.00999999999544,50346,25382.775951854099,null,390.0099999999992,37211,18760.546536853828,null,null,null,25382.775951854099,50346,685.00999999999544,null,18760.546536853828,37211,390.0099999999992]
[null,685.01999999999543,50373,25396.388452364568,null,390.01999999999919,37225,18767.604870451851,null,null,null,25396.388452364568,50373,685.01999999999543,null,18767.604870451851,37225,390.01999999999919]
[null,685.02999999999543,50399,25409.496786189462,null,390.02999999999918,37240,18775.167370735442,null,null,null,25409.496786189462,50399,685.02999999999543,null,18775.167370735442,37240,390.02999999999918]
[null,685.03999999999542,50425,25422.605120014359,null,390.03999999999917,37255,18782.729871019037,null,null,null,25422.605120014359,50425,685.03999999999542,null,18782.729871019037,37255,390.03999999999917]
[null,685.04999999999541,50452,25436.217620524829,null,390.04999999999916,37269,18789.788204617056,null,null,null,25436.217620524829,50452,685.04999999999541,null,18789.788204617056,37269,390.04999999999916]
[null,685.0599999999954,50478,25449.325954349722,null,390.05999999999915,37284,18797.350704900651,null,null,null,25449.325954349722,50478,685.0599999999954,null,18797.350704900651,37284,390.05999999999915]
[null,685.06999999999539,50504,25462.43428817462,null,390.06999999999914,37299,18804.913205184246,null,null,null,25462.43428817462,50504,685.06999999999539,null,18804.913205184246,37299,390.06999999999914]
[null,685.07999999999538,50530,25475.542621999517,null,390.07999999999913,37313,18811.971538782265,null,null,null,25475.542621999517,50530,685.07999999999538,null,18811.971538782265,37313,390.07999999999913]
[null,685.08999999999537,50557,25489.155122509983,null,390.08999999999912,37328,18819.53403906586,null,null,null,25489.155122509983,50557,685.08999999999537,null,18819.53403906586,37328,390.08999999999912]
[null,685.09999999999536,50583,25502.26345633488,null,390.09999999999911,37343,18827.096539349455,null,null,null,25502.26345633488,50583,685.09999999999536,null,18827.096539349455,37343,390.09999999999911]
[null,685.10999999999535,50609,25515.371790159777,null,390.1099999999991,37357,18834.154872947474,null,null,null,25515.371790159777,50609,685.10999999999535,null,18834.154872947474,37357,390.1099999999991]
[null,685.11999999999534,50636,25528.984290670243,null,390.1199999999991,37372,18841.717373231069,null,null,null,25528.984290670243,50636,685.11999999999534,null,18841.717373231069,37372,390.1199999999991]
[null,685.12999999999533,50662,25542.092624495141,null,390.12999999999909,37386,18848.775706829088,null,null,null,25542.092624495141,50662,685.12999999999533,null,18848.775706829088,37386,390.12999999999909]
[null,685.13999999999533,50688,25555.200958320038,null,390.13999999999908,37401,18856.338207112683,null,null,null,25555.200958320038,50688,685.13999999999533,null,18856.338207112683,37401,390.13999999999908]
[null,685.14999999999532,50715,25568.813458830504,null,390.14999999999907,37416,18863.900707396278,null,null,null,25568.813458830504,50715,685.14999999999532,null,18863.900707396278,37416,390.14999999999907]
[null,685.15999999999531,50741,25581.921792655401,null,390.15999999999906,37430,18870.959040994298,null,null,null,25581.921792655401,50741,685.15999999999531,null,18870.959040994298,37430,390.15999999999906]
[null,685.1699999999953,50767,25595.030126480298,null,390.16999999999905,37445,18878.521541277893,null,null,null,25595.030126480298,50767,685.1699999999953,null,18878.521541277893,37445,390.16999999999905]
[null,685.17999999999529,50793,25608.138460305192,null,390.17999999999904,37460,18886.084041561484,null,null,null,25608.138460305192,50793,685.17999999999529,null,18886.084041561484,37460,390.17999999999904]
[null,685.18999999999528,50820,25621.750960815662,null,390.18999999999903,37474,18893.142375159507,null,null,null,25621.750960815662,50820,685.18999999999528,null,18893.142375159507,37474,390.18999999999903]
[null,685.19999999999527,50846,25634.859294640559,null,390.19999999999902,37489,18900.704875443098,null,null,null,25634.859294640559,50846,685.19999999999527,null,18900.704875443098,37489,390.19999999999902]
[null,685.20999999999526,50872,25647.967628465452,null,390.20999999999901,37504,18908.267375726693,null,null,null,25647.967628465452,50872,685.20999999999526,null,18908.267375726693,37504,390.20999999999901]
[null,685.21999999999525,50899,25661.580128975922,null,390.219999999999,37518,18915.325709324716,null,null,null,25661.580128975922,50899,685.21999999999525,null,18915.325709324716,37518,390.219999999999]
[null,685.22999999999524,50925,25674.688462800819,null,390.229999999999,37533,18922.888209608307,null,null,null,25674.688462800819,50925,685.22999999999524,null,18922.888209608307,37533,390.229999999999]
[null,685.23999999999523,50951,25687.796796625713,null,390.23999999999899,37548,18930.450709891902,null,null,null,25687.796796625713,50951,685.23999999999523,null,18930.450709891902,37548,390.23999999999899]
[null,685.24999999999523,50978,25701.409297136182,null,390.24999999999898,37562,18937.509043489921,null,null,null,25701.409297136182,50978,685.24999999999523,null,18937.509043489921,37562,390.24999999999898]
[null,685.25999999999522,51004,25714.51763096108,null,390.25999999999897,37577,18945.071543773516,null,null,null,25714.51763096108,51004,685.25999999999522,null,18945.071543773516,37577,390.25999999999897]
[null,685.26999999999521,51030,25727.625964785973,null,390.26999999999896,37592,18952.634044057111,null,null,null,25727.625964785973,51030,685.26999999999521,null,18952.634044057111,37592,390.26999999999896]
[null,685.2799999999952,51056,25740.734298610871,null,390.27999999999895,37606,18959.69237765513,null,null,null,25740.734298610871,51056,685.2799999999952,null,18959.69237765513,37606,390.27999999999895]
[null,685.28999999999519,51083,25754.34679912134,null,390.28999999999894,37621,18967.254877938725,null,null,null,25754.34679912134,51083,685.28999999999519,null,18967.254877938725,37621,390.28999999999894]
[null,685.29999999999518,51109,25767.455132946234,null,390.29999999999893,37636,18974.81737822232,null,null,null,25767.455132946234,51109,685.29999999999518,null,18974.81737822232,37636,390.29999999999893]
[null,685.30999999999517,51135,25780.563466771131,null,390.30999999999892,37650,18981.875711820339,null,null,null,25780.563466771131,51135,685.30999999999517,null,18981.875711820339,37650,390.30999999999892]
[null,685.31999999999516,51162,25794.175967281601,null,390.31999999999891,37665,18989.438212103934,null,null,null,25794.175967281601,51162,685.31999999999516,null,18989.438212103934,37665,390.31999999999891]
[null,685.32999999999515,51188,25807.284301106494,null,390.3299999999989,37679,18996.496545701953,null,null,null,25807.284301106494,51188,685.32999999999515,null,18996.496545701953,37679,390.3299999999989]
[null,685.33999999999514,51214,25820.392634931392,null,390.33999999999889,37694,19004.059045985548,null,null,null,25820.392634931392,51214,685.33999999999514,null,19004.059045985548,37694,390.33999999999889]
[null,685.34999999999513,51241,25834.005135441861,null,390.34999999999889,37709,19011.62154626914,null,null,null,25834.005135441861,51241,685.34999999999513,null,19011.62154626914,37709,390.34999999999889]
[null,685.35999999999513,51267,25847.113469266755,null,390.35999999999888,37723,19018.679879867163,null,null,null,25847.113469266755,51267,685.35999999999513,null,19018.679879867163,37723,390.35999999999888]
[null,685.36999999999512,51293,25860.221803091652,null,390.36999999999887,37738,19026.242380150758,null,null,null,25860.221803091652,51293,685.36999999999512,null,19026.242380150758,37738,390.36999999999887]
[null,685.37999999999511,51319,25873.330136916546,null,390.37999999999886,37753,19033.804880434349,null,null,null,25873.330136916546,51319,685.37999999999511,null,19033.804880434349,37753,390.37999999999886]
[null,685.3899999999951,51346,25886.942637427015,null,390.38999999999885,37767,19040.863214032372,null,null,null,25886.942637427015,51346,685.3899999999951,null,19040.863214032372,37767,390.38999999999885]
[null,685.39999999999509,51372,25900.050971251912,null,390.39999999999884,37782,19048.425714315963,null,null,null,25900.050971251912,51372,685.39999999999509,null,19048.425714315963,37782,390.39999999999884]
[null,685.40999999999508,51398,25913.159305076806,null,390.40999999999883,37797,19055.988214599558,null,null,null,25913.159305076806,51398,685.40999999999508,null,19055.988214599558,37797,390.40999999999883]
[null,685.41999999999507,51425,25926.771805587276,null,390.41999999999882,37811,19063.046548197581,null,null,null,25926.771805587276,51425,685.41999999999507,null,19063.046548197581,37811,390.41999999999882]
[null,685.42999999999506,51451,25939.880139412173,null,390.42999999999881,37826,19070.609048481172,null,null,null,25939.880139412173,51451,685.42999999999506,null,19070.609048481172,37826,390.42999999999881]
[null,685.43999999999505,51477,25952.988473237067,null,390.4399999999988,37841,19078.171548764767,null,null,null,25952.988473237067,51477,685.43999999999505,null,19078.171548764767,37841,390.4399999999988]
[null,685.44999999999504,51504,25966.600973747536,null,390.44999999999879,37855,19085.229882362786,null,null,null,25966.600973747536,51504,685.44999999999504,null,19085.229882362786,37855,390.44999999999879]
[null,685.45999999999503,51530,25979.709307572433,null,390.45999999999879,37870,19092.792382646381,null,null,null,25979.709307572433,51530,685.45999999999503,null,19092.792382646381,37870,390.45999999999879]
[null,685.46999999999503,51556,25992.817641397327,null,390.46999999999878,37885,19100.354882929976,null,null,null,25992.817641397327,51556,685.46999999999503,null,19100.354882929976,37885,390.46999999999878]
[null,685.47999999999502,51582,26005.925975222224,null,390.47999999999877,37899,19107.413216527995,null,null,null,26005.925975222224,51582,685.47999999999502,null,19107.413216527995,37899,390.47999999999877]
[null,685.48999999999501,51609,26019.538475732694,null,390.48999999999876,37914,19114.97571681159,null,null,null,26019.538475732694,51609,685.48999999999501,null,19114.97571681159,37914,390.48999999999876]
[null,685.499999999995,51635,26032.646809557587,null,390.49999999999875,37929,19122.538217095182,null,null,null,26032.646809557587,51635,685.499999999995,null,19122.538217095182,37929,390.49999999999875]
[null,685.50999999999499,51661,26045.755143382485,null,390.50999999999874,37943,19129.596550693204,null,null,null,26045.755143382485,51661,685.50999999999499,null,19129.596550693204,37943,390.50999999999874]
[null,685.51999999999498,51688,26059.367643892954,null,390.51999999999873,37958,19137.159050976799,null,null,null,26059.367643892954,51688,685.51999999999498,null,19137.159050976799,37958,390.51999999999873]
[null,685.52999999999497,51714,26072.475977717848,null,390.52999999999872,37972,19144.217384574818,null,null,null,26072.475977717848,51714,685.52999999999497,null,19144.217384574818,37972,390.52999999999872]
[null,685.53999999999496,51740,26085.584311542745,null,390.53999999999871,37987,19151.779884858413,null,null,null,26085.584311542745,51740,685.53999999999496,null,19151.779884858413,37987,390.53999999999871]
[null,685.54999999999495,51767,26099.196812053215,null,390.5499999999987,38002,19159.342385142005,null,null,null,26099.196812053215,51767,685.54999999999495,null,19159.342385142005,38002,390.5499999999987]
[null,685.55999999999494,51793,26112.305145878108,null,390.55999999999869,38016,19166.400718740028,null,null,null,26112.305145878108,51793,685.55999999999494,null,19166.400718740028,38016,390.55999999999869]
[null,685.56999999999493,51819,26125.413479703006,null,390.56999999999869,38031,19173.963219023623,null,null,null,26125.413479703006,51819,685.56999999999493,null,19173.963219023623,38031,390.56999999999869]
[null,685.57999999999493,51845,26138.521813527903,null,390.57999999999868,38046,19181.525719307214,null,null,null,26138.521813527903,51845,685.57999999999493,null,19181.525719307214,38046,390.57999999999868]
[null,685.58999999999492,51872,26152.134314038369,null,390.58999999999867,38060,19188.584052905237,null,null,null,26152.134314038369,51872,685.58999999999492,null,19188.584052905237,38060,390.58999999999867]
[null,685.59999999999491,51898,26165.242647863266,null,390.59999999999866,38075,19196.146553188828,null,null,null,26165.242647863266,51898,685.59999999999491,null,19196.146553188828,38075,390.59999999999866]
[null,685.6099999999949,51924,26178.350981688163,null,390.60999999999865,38090,19203.709053472423,null,null,null,26178.350981688163,51924,685.6099999999949,null,19203.709053472423,38090,390.60999999999865]
[null,685.61999999999489,51951,26191.963482198629,null,390.61999999999864,38104,19210.767387070442,null,null,null,26191.963482198629,51951,685.61999999999489,null,19210.767387070442,38104,390.61999999999864]
[null,685.62999999999488,51977,26205.071816023526,null,390.62999999999863,38119,19218.329887354037,null,null,null,26205.071816023526,51977,685.62999999999488,null,19218.329887354037,38119,390.62999999999863]
[null,685.63999999999487,52003,26218.180149848424,null,390.63999999999862,38134,19225.892387637632,null,null,null,26218.180149848424,52003,685.63999999999487,null,19225.892387637632,38134,390.63999999999862]
[null,685.64999999999486,52030,26231.79265035889,null,390.64999999999861,38148,19232.950721235651,null,null,null,26231.79265035889,52030,685.64999999999486,null,19232.950721235651,38148,390.64999999999861]
[null,685.65999999999485,52056,26244.900984183787,null,390.6599999999986,38163,19240.513221519246,null,null,null,26244.900984183787,52056,685.65999999999485,null,19240.513221519246,38163,390.6599999999986]
[null,685.66999999999484,52082,26258.009318008684,null,390.66999999999859,38178,19248.075721802841,null,null,null,26258.009318008684,52082,685.66999999999484,null,19248.075721802841,38178,390.66999999999859]
[null,685.67999999999483,52108,26271.117651833578,null,390.67999999999859,38192,19255.13405540086,null,null,null,26271.117651833578,52108,685.67999999999483,null,19255.13405540086,38192,390.67999999999859]
[null,685.68999999999482,52135,26284.730152344047,null,390.68999999999858,38207,19262.696555684455,null,null,null,26284.730152344047,52135,685.68999999999482,null,19262.696555684455,38207,390.68999999999858]
[null,685.69999999999482,52161,26297.838486168945,null,390.69999999999857,38222,19270.259055968047,null,null,null,26297.838486168945,52161,685.69999999999482,null,19270.259055968047,38222,390.69999999999857]
[null,685.70999999999481,52187,26310.946819993838,null,390.70999999999856,38236,19277.317389566069,null,null,null,26310.946819993838,52187,685.70999999999481,null,19277.317389566069,38236,390.70999999999856]
[null,685.7199999999948,52214,26324.559320504308,null,390.71999999999855,38251,19284.879889849664,null,null,null,26324.559320504308,52214,685.7199999999948,null,19284.879889849664,38251,390.71999999999855]
[null,685.72999999999479,52240,26337.667654329205,null,390.72999999999854,38265,19291.938223447683,null,null,null,26337.667654329205,52240,685.72999999999479,null,19291.938223447683,38265,390.72999999999854]
[null,685.73999999999478,52266,26350.775988154099,null,390.73999999999853,38280,19299.500723731278,null,null,null,26350.775988154099,52266,685.73999999999478,null,19299.500723731278,38280,390.73999999999853]
[null,685.74999999999477,52293,26364.388488664568,null,390.74999999999852,38295,19307.06322401487,null,null,null,26364.388488664568,52293,685.74999999999477,null,19307.06322401487,38295,390.74999999999852]
[null,685.75999999999476,52319,26377.496822489466,null,390.75999999999851,38309,19314.121557612893,null,null,null,26377.496822489466,52319,685.75999999999476,null,19314.121557612893,38309,390.75999999999851]
[null,685.76999999999475,52345,26390.605156314359,null,390.7699999999985,38324,19321.684057896484,null,null,null,26390.605156314359,52345,685.76999999999475,null,19321.684057896484,38324,390.7699999999985]
[null,685.77999999999474,52371,26403.713490139256,null,390.77999999999849,38339,19329.246558180079,null,null,null,26403.713490139256,52371,685.77999999999474,null,19329.246558180079,38339,390.77999999999849]
[null,685.78999999999473,52398,26417.325990649726,null,390.78999999999849,38353,19336.304891778102,null,null,null,26417.325990649726,52398,685.78999999999473,null,19336.304891778102,38353,390.78999999999849]
[null,685.79999999999472,52424,26430.43432447462,null,390.79999999999848,38368,19343.867392061693,null,null,null,26430.43432447462,52424,685.79999999999472,null,19343.867392061693,38368,390.79999999999848]
[null,685.80999999999472,52450,26443.542658299517,null,390.80999999999847,38383,19351.429892345288,null,null,null,26443.542658299517,52450,685.80999999999472,null,19351.429892345288,38383,390.80999999999847]
[null,685.81999999999471,52477,26457.155158809986,null,390.81999999999846,38397,19358.488225943307,null,null,null,26457.155158809986,52477,685.81999999999471,null,19358.488225943307,38397,390.81999999999846]
[null,685.8299999999947,52503,26470.26349263488,null,390.82999999999845,38412,19366.050726226902,null,null,null,26470.26349263488,52503,685.8299999999947,null,19366.050726226902,38412,390.82999999999845]
[null,685.83999999999469,52529,26483.371826459777,null,390.83999999999844,38427,19373.613226510497,null,null,null,26483.371826459777,52529,685.83999999999469,null,19373.613226510497,38427,390.83999999999844]
[null,685.84999999999468,52556,26496.984326970247,null,390.84999999999843,38441,19380.671560108516,null,null,null,26496.984326970247,52556,685.84999999999468,null,19380.671560108516,38441,390.84999999999843]
[null,685.85999999999467,52582,26510.092660795141,null,390.85999999999842,38456,19388.234060392111,null,null,null,26510.092660795141,52582,685.85999999999467,null,19388.234060392111,38456,390.85999999999842]
[null,685.86999999999466,52608,26523.200994620038,null,390.86999999999841,38471,19395.796560675706,null,null,null,26523.200994620038,52608,685.86999999999466,null,19395.796560675706,38471,390.86999999999841]
[null,685.87999999999465,52634,26536.309328444935,null,390.8799999999984,38485,19402.854894273725,null,null,null,26536.309328444935,52634,685.87999999999465,null,19402.854894273725,38485,390.8799999999984]
[null,685.88999999999464,52661,26549.921828955401,null,390.88999999999839,38500,19410.41739455732,null,null,null,26549.921828955401,52661,685.88999999999464,null,19410.41739455732,38500,390.88999999999839]
[null,685.89999999999463,52687,26563.030162780298,null,390.89999999999839,38515,19417.979894840912,null,null,null,26563.030162780298,52687,685.89999999999463,null,19417.979894840912,38515,390.89999999999839]
[null,685.90999999999462,52713,26576.138496605196,null,390.90999999999838,38529,19425.038228438934,null,null,null,26576.138496605196,52713,685.90999999999462,null,19425.038228438934,38529,390.90999999999838]
[null,685.91999999999462,52740,26589.750997115661,null,390.91999999999837,38544,19432.600728722526,null,null,null,26589.750997115661,52740,685.91999999999462,null,19432.600728722526,38544,390.91999999999837]
[null,685.92999999999461,52766,26602.859330940559,null,390.92999999999836,38558,19439.659062320548,null,null,null,26602.859330940559,52766,685.92999999999461,null,19439.659062320548,38558,390.92999999999836]
[null,685.9399999999946,52792,26615.967664765456,null,390.93999999999835,38573,19447.221562604143,null,null,null,26615.967664765456,52792,685.9399999999946,null,19447.221562604143,38573,390.93999999999835]
[null,685.94999999999459,52819,26629.580165275922,null,390.94999999999834,38588,19454.784062887735,null,null,null,26629.580165275922,52819,685.94999999999459,null,19454.784062887735,38588,390.94999999999834]
[null,685.95999999999458,52845,26642.688499100819,null,390.95999999999833,38602,19461.842396485757,null,null,null,26642.688499100819,52845,685.95999999999458,null,19461.842396485757,38602,390.95999999999833]
[null,685.96999999999457,52871,26655.796832925716,null,390.96999999999832,38617,19469.404896769349,null,null,null,26655.796832925716,52871,685.96999999999457,null,19469.404896769349,38617,390.96999999999832]
[null,685.97999999999456,52897,26668.90516675061,null,390.97999999999831,38632,19476.967397052944,null,null,null,26668.90516675061,52897,685.97999999999456,null,19476.967397052944,38632,390.97999999999831]
[null,685.98999999999455,52924,26682.51766726108,null,390.9899999999983,38646,19484.025730650967,null,null,null,26682.51766726108,52924,685.98999999999455,null,19484.025730650967,38646,390.9899999999983]
[null,685.99999999999454,52950,26695.626001085977,null,390.99999999999829,38661,19491.588230934558,null,null,null,26695.626001085977,52950,685.99999999999454,null,19491.588230934558,38661,390.99999999999829]
[null,686.00999999999453,52977,26709.238501596443,null,391.00999999999829,38676,19499.150731218153,null,null,null,26709.238501596443,52977,686.00999999999453,null,19499.150731218153,38676,391.00999999999829]
[null,686.01999999999452,53004,26722.851002106912,null,391.01999999999828,38691,19506.713231501748,null,null,null,26722.851002106912,53004,686.01999999999452,null,19506.713231501748,38691,391.01999999999828]
[null,686.02999999999452,53031,26736.463502617382,null,391.02999999999827,38705,19513.771565099767,null,null,null,26736.463502617382,53031,686.02999999999452,null,19513.771565099767,38705,391.02999999999827]
[null,686.03999999999451,53058,26750.076003127851,null,391.03999999999826,38720,19521.334065383362,null,null,null,26750.076003127851,53058,686.03999999999451,null,19521.334065383362,38720,391.03999999999826]
[null,686.0499999999945,53084,26763.184336952745,null,391.04999999999825,38735,19528.896565666953,null,null,null,26763.184336952745,53084,686.0499999999945,null,19528.896565666953,38735,391.04999999999825]
[null,686.05999999999449,53111,26776.796837463215,null,391.05999999999824,38750,19536.459065950548,null,null,null,26776.796837463215,53111,686.05999999999449,null,19536.459065950548,38750,391.05999999999824]
[null,686.06999999999448,53138,26790.409337973684,null,391.06999999999823,38765,19544.021566234143,null,null,null,26790.409337973684,53138,686.06999999999448,null,19544.021566234143,38765,391.06999999999823]
[null,686.07999999999447,53165,26804.021838484154,null,391.07999999999822,38779,19551.079899832162,null,null,null,26804.021838484154,53165,686.07999999999447,null,19551.079899832162,38779,391.07999999999822]
[null,686.08999999999446,53192,26817.63433899462,null,391.08999999999821,38794,19558.642400115757,null,null,null,26817.63433899462,53192,686.08999999999446,null,19558.642400115757,38794,391.08999999999821]
[null,686.09999999999445,53219,26831.246839505089,null,391.0999999999982,38809,19566.204900399349,null,null,null,26831.246839505089,53219,686.09999999999445,null,19566.204900399349,38809,391.0999999999982]
[null,686.10999999999444,53246,26844.859340015559,null,391.10999999999819,38824,19573.767400682944,null,null,null,26844.859340015559,53246,686.10999999999444,null,19573.767400682944,38824,391.10999999999819]
[null,686.11999999999443,53273,26858.471840526028,null,391.11999999999819,38838,19580.825734280967,null,null,null,26858.471840526028,53273,686.11999999999443,null,19580.825734280967,38838,391.11999999999819]
[null,686.12999999999442,53299,26871.580174350922,null,391.12999999999818,38853,19588.388234564558,null,null,null,26871.580174350922,53299,686.12999999999442,null,19588.388234564558,38853,391.12999999999818]
[null,686.13999999999442,53326,26885.192674861391,null,391.13999999999817,38868,19595.950734848153,null,null,null,26885.192674861391,53326,686.13999999999442,null,19595.950734848153,38868,391.13999999999817]
[null,686.14999999999441,53353,26898.805175371861,null,391.14999999999816,38883,19603.513235131748,null,null,null,26898.805175371861,53353,686.14999999999441,null,19603.513235131748,38883,391.14999999999816]
[null,686.1599999999944,53380,26912.417675882331,null,391.15999999999815,38898,19611.075735415339,null,null,null,26912.417675882331,53380,686.1599999999944,null,19611.075735415339,38898,391.15999999999815]
[null,686.16999999999439,53407,26926.0301763928,null,391.16999999999814,38912,19618.134069013362,null,null,null,26926.0301763928,53407,686.16999999999439,null,19618.134069013362,38912,391.16999999999814]
[null,686.17999999999438,53434,26939.642676903266,null,391.17999999999813,38927,19625.696569296953,null,null,null,26939.642676903266,53434,686.17999999999438,null,19625.696569296953,38927,391.17999999999813]
[null,686.18999999999437,53461,26953.255177413736,null,391.18999999999812,38942,19633.259069580548,null,null,null,26953.255177413736,53461,686.18999999999437,null,19633.259069580548,38942,391.18999999999812]
[null,686.19999999999436,53488,26966.867677924205,null,391.19999999999811,38957,19640.821569864143,null,null,null,26966.867677924205,53488,686.19999999999436,null,19640.821569864143,38957,391.19999999999811]
[null,686.20999999999435,53514,26979.976011749102,null,391.2099999999981,38972,19648.384070147735,null,null,null,26979.976011749102,53514,686.20999999999435,null,19648.384070147735,38972,391.2099999999981]
[null,686.21999999999434,53541,26993.588512259568,null,391.21999999999809,38986,19655.442403745757,null,null,null,26993.588512259568,53541,686.21999999999434,null,19655.442403745757,38986,391.21999999999809]
[null,686.22999999999433,53568,27007.201012770038,null,391.22999999999809,39001,19663.004904029352,null,null,null,27007.201012770038,53568,686.22999999999433,null,19663.004904029352,39001,391.22999999999809]
[null,686.23999999999432,53595,27020.813513280507,null,391.23999999999808,39016,19670.567404312944,null,null,null,27020.813513280507,53595,686.23999999999432,null,19670.567404312944,39016,391.23999999999808]
[null,686.24999999999432,53622,27034.426013790977,null,391.24999999999807,39031,19678.129904596539,null,null,null,27034.426013790977,53622,686.24999999999432,null,19678.129904596539,39031,391.24999999999807]
[null,686.25999999999431,53649,27048.038514301443,null,391.25999999999806,39046,19685.69240488013,null,null,null,27048.038514301443,53649,686.25999999999431,null,19685.69240488013,39046,391.25999999999806]
[null,686.2699999999943,53676,27061.651014811912,null,391.26999999999805,39060,19692.750738478153,null,null,null,27061.651014811912,53676,686.2699999999943,null,19692.750738478153,39060,391.26999999999805]
[null,686.27999999999429,53703,27075.263515322382,null,391.27999999999804,39075,19700.313238761748,null,null,null,27075.263515322382,53703,686.27999999999429,null,19700.313238761748,39075,391.27999999999804]
[null,686.28999999999428,53730,27088.876015832851,null,391.28999999999803,39090,19707.875739045339,null,null,null,27088.876015832851,53730,686.28999999999428,null,19707.875739045339,39090,391.28999999999803]
[null,686.29999999999427,53756,27101.984349657745,null,391.29999999999802,39105,19715.438239328934,null,null,null,27101.984349657745,53756,686.29999999999427,null,19715.438239328934,39105,391.29999999999802]
[null,686.30999999999426,53783,27115.596850168215,null,391.30999999999801,39119,19722.496572926953,null,null,null,27115.596850168215,53783,686.30999999999426,null,19722.496572926953,39119,391.30999999999801]
[null,686.31999999999425,53810,27129.209350678684,null,391.319999999998,39134,19730.059073210548,null,null,null,27129.209350678684,53810,686.31999999999425,null,19730.059073210548,39134,391.319999999998]
[null,686.32999999999424,53837,27142.821851189154,null,391.32999999999799,39149,19737.621573494143,null,null,null,27142.821851189154,53837,686.32999999999424,null,19737.621573494143,39149,391.32999999999799]
[null,686.33999999999423,53864,27156.434351699623,null,391.33999999999799,39164,19745.184073777735,null,null,null,27156.434351699623,53864,686.33999999999423,null,19745.184073777735,39164,391.33999999999799]
[null,686.34999999999422,53891,27170.046852210089,null,391.34999999999798,39179,19752.74657406133,null,null,null,27170.046852210089,53891,686.34999999999422,null,19752.74657406133,39179,391.34999999999798]
[null,686.35999999999422,53918,27183.659352720559,null,391.35999999999797,39193,19759.804907659352,null,null,null,27183.659352720559,53918,686.35999999999422,null,19759.804907659352,39193,391.35999999999797]
[null,686.36999999999421,53945,27197.271853231028,null,391.36999999999796,39208,19767.367407942944,null,null,null,27197.271853231028,53945,686.36999999999421,null,19767.367407942944,39208,391.36999999999796]
[null,686.3799999999942,53971,27210.380187055925,null,391.37999999999795,39223,19774.929908226539,null,null,null,27210.380187055925,53971,686.3799999999942,null,19774.929908226539,39223,391.37999999999795]
[null,686.38999999999419,53998,27223.992687566391,null,391.38999999999794,39238,19782.492408510134,null,null,null,27223.992687566391,53998,686.38999999999419,null,19782.492408510134,39238,391.38999999999794]
[null,686.39999999999418,54025,27237.605188076861,null,391.39999999999793,39253,19790.054908793725,null,null,null,27237.605188076861,54025,686.39999999999418,null,19790.054908793725,39253,391.39999999999793]
[null,686.40999999999417,54052,27251.21768858733,null,391.40999999999792,39267,19797.113242391748,null,null,null,27251.21768858733,54052,686.40999999999417,null,19797.113242391748,39267,391.40999999999792]
[null,686.41999999999416,54079,27264.8301890978,null,391.41999999999791,39282,19804.675742675339,null,null,null,27264.8301890978,54079,686.41999999999416,null,19804.675742675339,39282,391.41999999999791]
[null,686.42999999999415,54106,27278.442689608266,null,391.4299999999979,39297,19812.238242958934,null,null,null,27278.442689608266,54106,686.42999999999415,null,19812.238242958934,39297,391.4299999999979]
[null,686.43999999999414,54133,27292.055190118735,null,391.43999999999789,39312,19819.800743242529,null,null,null,27292.055190118735,54133,686.43999999999414,null,19819.800743242529,39312,391.43999999999789]
[null,686.44999999999413,54160,27305.667690629205,null,391.44999999999789,39327,19827.363243526121,null,null,null,27305.667690629205,54160,686.44999999999413,null,19827.363243526121,39327,391.44999999999789]
[null,686.45999999999412,54186,27318.776024454102,null,391.45999999999788,39341,19834.421577124143,null,null,null,27318.776024454102,54186,686.45999999999412,null,19834.421577124143,39341,391.45999999999788]
[null,686.46999999999412,54213,27332.388524964568,null,391.46999999999787,39356,19841.984077407735,null,null,null,27332.388524964568,54213,686.46999999999412,null,19841.984077407735,39356,391.46999999999787]
[null,686.47999999999411,54240,27346.001025475038,null,391.47999999999786,39371,19849.54657769133,null,null,null,27346.001025475038,54240,686.47999999999411,null,19849.54657769133,39371,391.47999999999786]
[null,686.4899999999941,54267,27359.613525985507,null,391.48999999999785,39386,19857.109077974925,null,null,null,27359.613525985507,54267,686.4899999999941,null,19857.109077974925,39386,391.48999999999785]
[null,686.49999999999409,54294,27373.226026495977,null,391.49999999999784,39401,19864.671578258516,null,null,null,27373.226026495977,54294,686.49999999999409,null,19864.671578258516,39401,391.49999999999784]
[null,686.50999999999408,54321,27386.838527006446,null,391.50999999999783,39415,19871.729911856539,null,null,null,27386.838527006446,54321,686.50999999999408,null,19871.729911856539,39415,391.50999999999783]
[null,686.51999999999407,54348,27400.451027516912,null,391.51999999999782,39430,19879.292412140134,null,null,null,27400.451027516912,54348,686.51999999999407,null,19879.292412140134,39430,391.51999999999782]
[null,686.52999999999406,54375,27414.063528027382,null,391.52999999999781,39445,19886.854912423725,null,null,null,27414.063528027382,54375,686.52999999999406,null,19886.854912423725,39445,391.52999999999781]
[null,686.53999999999405,54402,27427.676028537851,null,391.5399999999978,39460,19894.41741270732,null,null,null,27427.676028537851,54402,686.53999999999405,null,19894.41741270732,39460,391.5399999999978]
[null,686.54999999999404,54428,27440.784362362749,null,391.54999999999779,39474,19901.475746305339,null,null,null,27440.784362362749,54428,686.54999999999404,null,19901.475746305339,39474,391.54999999999779]
[null,686.55999999999403,54455,27454.396862873215,null,391.55999999999779,39489,19909.038246588934,null,null,null,27454.396862873215,54455,686.55999999999403,null,19909.038246588934,39489,391.55999999999779]
[null,686.56999999999402,54482,27468.009363383684,null,391.56999999999778,39504,19916.600746872529,null,null,null,27468.009363383684,54482,686.56999999999402,null,19916.600746872529,39504,391.56999999999778]
[null,686.57999999999402,54509,27481.621863894154,null,391.57999999999777,39519,19924.163247156121,null,null,null,27481.621863894154,54509,686.57999999999402,null,19924.163247156121,39519,391.57999999999777]
[null,686.58999999999401,54536,27495.234364404623,null,391.58999999999776,39534,19931.725747439716,null,null,null,27495.234364404623,54536,686.58999999999401,null,19931.725747439716,39534,391.58999999999776]
[null,686.599999999994,54563,27508.846864915093,null,391.59999999999775,39548,19938.784081037735,null,null,null,27508.846864915093,54563,686.599999999994,null,19938.784081037735,39548,391.59999999999775]
[null,686.60999999999399,54590,27522.459365425559,null,391.60999999999774,39563,19946.34658132133,null,null,null,27522.459365425559,54590,686.60999999999399,null,19946.34658132133,39563,391.60999999999774]
[null,686.61999999999398,54617,27536.071865936028,null,391.61999999999773,39578,19953.909081604925,null,null,null,27536.071865936028,54617,686.61999999999398,null,19953.909081604925,39578,391.61999999999773]
[null,686.62999999999397,54643,27549.180199760925,null,391.62999999999772,39593,19961.471581888516,null,null,null,27549.180199760925,54643,686.62999999999397,null,19961.471581888516,39593,391.62999999999772]
[null,686.63999999999396,54670,27562.792700271391,null,391.63999999999771,39608,19969.034082172111,null,null,null,27562.792700271391,54670,686.63999999999396,null,19969.034082172111,39608,391.63999999999771]
[null,686.64999999999395,54697,27576.405200781861,null,391.6499999999977,39622,19976.092415770134,null,null,null,27576.405200781861,54697,686.64999999999395,null,19976.092415770134,39622,391.6499999999977]
[null,686.65999999999394,54724,27590.01770129233,null,391.65999999999769,39637,19983.654916053725,null,null,null,27590.01770129233,54724,686.65999999999394,null,19983.654916053725,39637,391.65999999999769]
[null,686.66999999999393,54751,27603.6302018028,null,391.66999999999769,39652,19991.21741633732,null,null,null,27603.6302018028,54751,686.66999999999393,null,19991.21741633732,39652,391.66999999999769]
[null,686.67999999999392,54778,27617.24270231327,null,391.67999999999768,39667,19998.779916620915,null,null,null,27617.24270231327,54778,686.67999999999392,null,19998.779916620915,39667,391.67999999999768]
[null,686.68999999999392,54805,27630.855202823735,null,391.68999999999767,39682,20006.342416904507,null,null,null,27630.855202823735,54805,686.68999999999392,null,20006.342416904507,39682,391.68999999999767]
[null,686.69999999999391,54832,27644.467703334205,null,391.69999999999766,39696,20013.400750502529,null,null,null,27644.467703334205,54832,686.69999999999391,null,20013.400750502529,39696,391.69999999999766]
[null,686.7099999999939,54858,27657.576037159102,null,391.70999999999765,39711,20020.963250786121,null,null,null,27657.576037159102,54858,686.7099999999939,null,20020.963250786121,39711,391.70999999999765]
[null,686.71999999999389,54885,27671.188537669572,null,391.71999999999764,39726,20028.525751069716,null,null,null,27671.188537669572,54885,686.71999999999389,null,20028.525751069716,39726,391.71999999999764]
[null,686.72999999999388,54912,27684.801038180038,null,391.72999999999763,39741,20036.088251353311,null,null,null,27684.801038180038,54912,686.72999999999388,null,20036.088251353311,39741,391.72999999999763]
[null,686.73999999999387,54939,27698.413538690507,null,391.73999999999762,39755,20043.14658495133,null,null,null,27698.413538690507,54939,686.73999999999387,null,20043.14658495133,39755,391.73999999999762]
[null,686.74999999999386,54966,27712.026039200977,null,391.74999999999761,39770,20050.709085234925,null,null,null,27712.026039200977,54966,686.74999999999386,null,20050.709085234925,39770,391.74999999999761]
[null,686.75999999999385,54993,27725.638539711446,null,391.7599999999976,39785,20058.27158551852,null,null,null,27725.638539711446,54993,686.75999999999385,null,20058.27158551852,39785,391.7599999999976]
[null,686.76999999999384,55020,27739.251040221916,null,391.76999999999759,39800,20065.834085802111,null,null,null,27739.251040221916,55020,686.76999999999384,null,20065.834085802111,39800,391.76999999999759]
[null,686.77999999999383,55047,27752.863540732382,null,391.77999999999759,39815,20073.396586085706,null,null,null,27752.863540732382,55047,686.77999999999383,null,20073.396586085706,39815,391.77999999999759]
[null,686.78999999999382,55074,27766.476041242851,null,391.78999999999758,39829,20080.454919683725,null,null,null,27766.476041242851,55074,686.78999999999382,null,20080.454919683725,39829,391.78999999999758]
[null,686.79999999999382,55100,27779.584375067749,null,391.79999999999757,39844,20088.01741996732,null,null,null,27779.584375067749,55100,686.79999999999382,null,20088.01741996732,39844,391.79999999999757]
[null,686.80999999999381,55127,27793.196875578218,null,391.80999999999756,39859,20095.579920250915,null,null,null,27793.196875578218,55127,686.80999999999381,null,20095.579920250915,39859,391.80999999999756]
[null,686.8199999999938,55154,27806.809376088684,null,391.81999999999755,39874,20103.142420534507,null,null,null,27806.809376088684,55154,686.8199999999938,null,20103.142420534507,39874,391.81999999999755]
[null,686.82999999999379,55181,27820.421876599154,null,391.82999999999754,39889,20110.704920818102,null,null,null,27820.421876599154,55181,686.82999999999379,null,20110.704920818102,39889,391.82999999999754]
[null,686.83999999999378,55208,27834.034377109623,null,391.83999999999753,39903,20117.763254416121,null,null,null,27834.034377109623,55208,686.83999999999378,null,20117.763254416121,39903,391.83999999999753]
[null,686.84999999999377,55235,27847.646877620093,null,391.84999999999752,39918,20125.325754699716,null,null,null,27847.646877620093,55235,686.84999999999377,null,20125.325754699716,39918,391.84999999999752]
[null,686.85999999999376,55262,27861.259378130559,null,391.85999999999751,39933,20132.888254983311,null,null,null,27861.259378130559,55262,686.85999999999376,null,20132.888254983311,39933,391.85999999999751]
[null,686.86999999999375,55289,27874.871878641028,null,391.8699999999975,39948,20140.450755266902,null,null,null,27874.871878641028,55289,686.86999999999375,null,20140.450755266902,39948,391.8699999999975]
[null,686.87999999999374,55315,27887.980212465925,null,391.87999999999749,39963,20148.013255550497,null,null,null,27887.980212465925,55315,686.87999999999374,null,20148.013255550497,39963,391.87999999999749]
[null,686.88999999999373,55342,27901.592712976395,null,391.88999999999749,39977,20155.07158914852,null,null,null,27901.592712976395,55342,686.88999999999373,null,20155.07158914852,39977,391.88999999999749]
[null,686.89999999999372,55369,27915.205213486861,null,391.89999999999748,39992,20162.634089432111,null,null,null,27915.205213486861,55369,686.89999999999372,null,20162.634089432111,39992,391.89999999999748]
[null,686.90999999999372,55396,27928.81771399733,null,391.90999999999747,40007,20170.196589715706,null,null,null,27928.81771399733,55396,686.90999999999372,null,20170.196589715706,40007,391.90999999999747]
[null,686.91999999999371,55423,27942.4302145078,null,391.91999999999746,40022,20177.759089999301,null,null,null,27942.4302145078,55423,686.91999999999371,null,20177.759089999301,40022,391.91999999999746]
[null,686.9299999999937,55450,27956.04271501827,null,391.92999999999745,40036,20184.81742359732,null,null,null,27956.04271501827,55450,686.9299999999937,null,20184.81742359732,40036,391.92999999999745]
[null,686.93999999999369,55477,27969.655215528739,null,391.93999999999744,40051,20192.379923880915,null,null,null,27969.655215528739,55477,686.93999999999369,null,20192.379923880915,40051,391.93999999999744]
[null,686.94999999999368,55504,27983.267716039205,null,391.94999999999743,40066,20199.942424164507,null,null,null,27983.267716039205,55504,686.94999999999368,null,20199.942424164507,40066,391.94999999999743]
[null,686.95999999999367,55530,27996.376049864102,null,391.95999999999742,40081,20207.504924448102,null,null,null,27996.376049864102,55530,686.95999999999367,null,20207.504924448102,40081,391.95999999999742]
[null,686.96999999999366,55557,28009.988550374572,null,391.96999999999741,40096,20215.067424731697,null,null,null,28009.988550374572,55557,686.96999999999366,null,20215.067424731697,40096,391.96999999999741]
[null,686.97999999999365,55584,28023.601050885041,null,391.9799999999974,40110,20222.125758329716,null,null,null,28023.601050885041,55584,686.97999999999365,null,20222.125758329716,40110,391.9799999999974]
[null,686.98999999999364,55611,28037.213551395507,null,391.98999999999739,40125,20229.688258613311,null,null,null,28037.213551395507,55611,686.98999999999364,null,20229.688258613311,40125,391.98999999999739]
[null,686.99999999999363,55638,28050.826051905977,null,391.99999999999739,40140,20237.250758896902,null,null,null,28050.826051905977,55638,686.99999999999363,null,20237.250758896902,40140,391.99999999999739]
[null,687.00999999999362,55665,28064.438552416446,null,392.00999999999738,40155,20244.813259180497,null,null,null,28064.438552416446,55665,687.00999999999362,null,20244.813259180497,40155,392.00999999999738]
[null,687.01999999999362,55693,28078.555219612488,null,392.01999999999737,40170,20252.375759464092,null,null,null,28078.555219612488,55693,687.01999999999362,null,20252.375759464092,40170,392.01999999999737]
[null,687.02999999999361,55720,28092.167720122958,null,392.02999999999736,40185,20259.938259747683,null,null,null,28092.167720122958,55720,687.02999999999361,null,20259.938259747683,40185,392.02999999999736]
[null,687.0399999999936,55748,28106.284387319,null,392.03999999999735,40200,20267.500760031278,null,null,null,28106.284387319,55748,687.0399999999936,null,20267.500760031278,40200,392.03999999999735]
[null,687.04999999999359,55775,28119.896887829465,null,392.04999999999734,40215,20275.063260314873,null,null,null,28119.896887829465,55775,687.04999999999359,null,20275.063260314873,40215,392.04999999999734]
[null,687.05999999999358,55803,28134.013555025507,null,392.05999999999733,40230,20282.625760598465,null,null,null,28134.013555025507,55803,687.05999999999358,null,20282.625760598465,40230,392.05999999999733]
[null,687.06999999999357,55830,28147.626055535977,null,392.06999999999732,40245,20290.18826088206,null,null,null,28147.626055535977,55830,687.06999999999357,null,20290.18826088206,40245,392.06999999999732]
[null,687.07999999999356,55858,28161.742722732019,null,392.07999999999731,40260,20297.750761165655,null,null,null,28161.742722732019,55858,687.07999999999356,null,20297.750761165655,40260,392.07999999999731]
[null,687.08999999999355,55885,28175.355223242488,null,392.0899999999973,40275,20305.313261449246,null,null,null,28175.355223242488,55885,687.08999999999355,null,20305.313261449246,40275,392.0899999999973]
[null,687.09999999999354,55913,28189.47189043853,null,392.09999999999729,40290,20312.875761732841,null,null,null,28189.47189043853,55913,687.09999999999354,null,20312.875761732841,40290,392.09999999999729]
[null,687.10999999999353,55940,28203.084390948999,null,392.10999999999729,40304,20319.934095330864,null,null,null,28203.084390948999,55940,687.10999999999353,null,20319.934095330864,40304,392.10999999999729]
[null,687.11999999999352,55968,28217.201058145041,null,392.11999999999728,40319,20327.496595614455,null,null,null,28217.201058145041,55968,687.11999999999352,null,20327.496595614455,40319,392.11999999999728]
[null,687.12999999999352,55995,28230.813558655507,null,392.12999999999727,40334,20335.05909589805,null,null,null,28230.813558655507,55995,687.12999999999352,null,20335.05909589805,40334,392.12999999999727]
[null,687.13999999999351,56023,28244.930225851549,null,392.13999999999726,40349,20342.621596181645,null,null,null,28244.930225851549,56023,687.13999999999351,null,20342.621596181645,40349,392.13999999999726]
[null,687.1499999999935,56050,28258.542726362019,null,392.14999999999725,40364,20350.184096465237,null,null,null,28258.542726362019,56050,687.1499999999935,null,20350.184096465237,40364,392.14999999999725]
[null,687.15999999999349,56078,28272.65939355806,null,392.15999999999724,40379,20357.746596748832,null,null,null,28272.65939355806,56078,687.15999999999349,null,20357.746596748832,40379,392.15999999999724]
[null,687.16999999999348,56105,28286.27189406853,null,392.16999999999723,40394,20365.309097032423,null,null,null,28286.27189406853,56105,687.16999999999348,null,20365.309097032423,40394,392.16999999999723]
[null,687.17999999999347,56133,28300.388561264572,null,392.17999999999722,40409,20372.871597316018,null,null,null,28300.388561264572,56133,687.17999999999347,null,20372.871597316018,40409,392.17999999999722]
[null,687.18999999999346,56160,28314.001061775041,null,392.18999999999721,40424,20380.434097599613,null,null,null,28314.001061775041,56160,687.18999999999346,null,20380.434097599613,40424,392.18999999999721]
[null,687.19999999999345,56188,28328.117728971083,null,392.1999999999972,40439,20387.996597883204,null,null,null,28328.117728971083,56188,687.19999999999345,null,20387.996597883204,40439,392.1999999999972]
[null,687.20999999999344,56215,28341.730229481549,null,392.20999999999719,40454,20395.559098166799,null,null,null,28341.730229481549,56215,687.20999999999344,null,20395.559098166799,40454,392.20999999999719]
[null,687.21999999999343,56243,28355.846896677591,null,392.21999999999719,40469,20403.121598450394,null,null,null,28355.846896677591,56243,687.21999999999343,null,20403.121598450394,40469,392.21999999999719]
[null,687.22999999999342,56270,28369.45939718806,null,392.22999999999718,40484,20410.684098733986,null,null,null,28369.45939718806,56270,687.22999999999342,null,20410.684098733986,40484,392.22999999999718]
[null,687.23999999999342,56298,28383.576064384102,null,392.23999999999717,40499,20418.246599017581,null,null,null,28383.576064384102,56298,687.23999999999342,null,20418.246599017581,40499,392.23999999999717]
[null,687.24999999999341,56325,28397.188564894572,null,392.24999999999716,40514,20425.809099301176,null,null,null,28397.188564894572,56325,687.24999999999341,null,20425.809099301176,40514,392.24999999999716]
[null,687.2599999999934,56352,28410.801065405041,null,392.25999999999715,40529,20433.371599584767,null,null,null,28410.801065405041,56352,687.2599999999934,null,20433.371599584767,40529,392.25999999999715]
[null,687.26999999999339,56380,28424.917732601083,null,392.26999999999714,40544,20440.934099868362,null,null,null,28424.917732601083,56380,687.26999999999339,null,20440.934099868362,40544,392.26999999999714]
[null,687.27999999999338,56407,28438.530233111549,null,392.27999999999713,40559,20448.496600151957,null,null,null,28438.530233111549,56407,687.27999999999338,null,20448.496600151957,40559,392.27999999999713]
[null,687.28999999999337,56435,28452.646900307591,null,392.28999999999712,40574,20456.059100435548,null,null,null,28452.646900307591,56435,687.28999999999337,null,20456.059100435548,40574,392.28999999999712]
[null,687.29999999999336,56462,28466.25940081806,null,392.29999999999711,40589,20463.621600719143,null,null,null,28466.25940081806,56462,687.29999999999336,null,20463.621600719143,40589,392.29999999999711]
[null,687.30999999999335,56490,28480.376068014102,null,392.3099999999971,40603,20470.679934317166,null,null,null,28480.376068014102,56490,687.30999999999335,null,20470.679934317166,40603,392.3099999999971]
[null,687.31999999999334,56517,28493.988568524572,null,392.31999999999709,40618,20478.242434600757,null,null,null,28493.988568524572,56517,687.31999999999334,null,20478.242434600757,40618,392.31999999999709]
[null,687.32999999999333,56545,28508.105235720614,null,392.32999999999709,40633,20485.804934884352,null,null,null,28508.105235720614,56545,687.32999999999333,null,20485.804934884352,40633,392.32999999999709]
[null,687.33999999999332,56572,28521.717736231083,null,392.33999999999708,40648,20493.367435167947,null,null,null,28521.717736231083,56572,687.33999999999332,null,20493.367435167947,40648,392.33999999999708]
[null,687.34999999999332,56600,28535.834403427125,null,392.34999999999707,40663,20500.929935451539,null,null,null,28535.834403427125,56600,687.34999999999332,null,20500.929935451539,40663,392.34999999999707]
[null,687.35999999999331,56627,28549.446903937591,null,392.35999999999706,40678,20508.492435735134,null,null,null,28549.446903937591,56627,687.35999999999331,null,20508.492435735134,40678,392.35999999999706]
[null,687.3699999999933,56655,28563.563571133633,null,392.36999999999705,40693,20516.054936018725,null,null,null,28563.563571133633,56655,687.3699999999933,null,20516.054936018725,40693,392.36999999999705]
[null,687.37999999999329,56682,28577.176071644102,null,392.37999999999704,40708,20523.61743630232,null,null,null,28577.176071644102,56682,687.37999999999329,null,20523.61743630232,40708,392.37999999999704]
[null,687.38999999999328,56710,28591.292738840144,null,392.38999999999703,40723,20531.179936585915,null,null,null,28591.292738840144,56710,687.38999999999328,null,20531.179936585915,40723,392.38999999999703]
[null,687.39999999999327,56737,28604.905239350614,null,392.39999999999702,40738,20538.742436869506,null,null,null,28604.905239350614,56737,687.39999999999327,null,20538.742436869506,40738,392.39999999999702]
[null,687.40999999999326,56765,28619.021906546655,null,392.40999999999701,40753,20546.304937153101,null,null,null,28619.021906546655,56765,687.40999999999326,null,20546.304937153101,40753,392.40999999999701]
[null,687.41999999999325,56792,28632.634407057125,null,392.419999999997,40768,20553.867437436696,null,null,null,28632.634407057125,56792,687.41999999999325,null,20553.867437436696,40768,392.419999999997]
[null,687.42999999999324,56820,28646.751074253167,null,392.42999999999699,40783,20561.429937720288,null,null,null,28646.751074253167,56820,687.42999999999324,null,20561.429937720288,40783,392.42999999999699]
[null,687.43999999999323,56847,28660.363574763633,null,392.43999999999699,40798,20568.992438003883,null,null,null,28660.363574763633,56847,687.43999999999323,null,20568.992438003883,40798,392.43999999999699]
[null,687.44999999999322,56875,28674.480241959674,null,392.44999999999698,40813,20576.554938287478,null,null,null,28674.480241959674,56875,687.44999999999322,null,20576.554938287478,40813,392.44999999999698]
[null,687.45999999999322,56902,28688.092742470144,null,392.45999999999697,40828,20584.117438571069,null,null,null,28688.092742470144,56902,687.45999999999322,null,20584.117438571069,40828,392.45999999999697]
[null,687.46999999999321,56930,28702.209409666186,null,392.46999999999696,40843,20591.679938854664,null,null,null,28702.209409666186,56930,687.46999999999321,null,20591.679938854664,40843,392.46999999999696]
[null,687.4799999999932,56957,28715.821910176655,null,392.47999999999695,40858,20599.242439138259,null,null,null,28715.821910176655,56957,687.4799999999932,null,20599.242439138259,40858,392.47999999999695]
[null,687.48999999999319,56985,28729.938577372697,null,392.48999999999694,40873,20606.804939421851,null,null,null,28729.938577372697,56985,687.48999999999319,null,20606.804939421851,40873,392.48999999999694]
[null,687.49999999999318,57012,28743.551077883167,null,392.49999999999693,40888,20614.367439705446,null,null,null,28743.551077883167,57012,687.49999999999318,null,20614.367439705446,40888,392.49999999999693]
[null,687.50999999999317,57039,28757.163578393633,null,392.50999999999692,40902,20621.425773303468,null,null,null,28757.163578393633,57039,687.50999999999317,null,20621.425773303468,40902,392.50999999999692]
[null,687.51999999999316,57067,28771.280245589674,null,392.51999999999691,40917,20628.98827358706,null,null,null,28771.280245589674,57067,687.51999999999316,null,20628.98827358706,40917,392.51999999999691]
[null,687.52999999999315,57094,28784.892746100144,null,392.5299999999969,40932,20636.550773870655,null,null,null,28784.892746100144,57094,687.52999999999315,null,20636.550773870655,40932,392.5299999999969]
[null,687.53999999999314,57122,28799.009413296186,null,392.53999999999689,40947,20644.11327415425,null,null,null,28799.009413296186,57122,687.53999999999314,null,20644.11327415425,40947,392.53999999999689]
[null,687.54999999999313,57149,28812.621913806655,null,392.54999999999688,40962,20651.675774437841,null,null,null,28812.621913806655,57149,687.54999999999313,null,20651.675774437841,40962,392.54999999999688]
[null,687.55999999999312,57177,28826.738581002697,null,392.55999999999688,40977,20659.238274721436,null,null,null,28826.738581002697,57177,687.55999999999312,null,20659.238274721436,40977,392.55999999999688]
[null,687.56999999999312,57204,28840.351081513167,null,392.56999999999687,40992,20666.800775005031,null,null,null,28840.351081513167,57204,687.56999999999312,null,20666.800775005031,40992,392.56999999999687]
[null,687.57999999999311,57232,28854.467748709209,null,392.57999999999686,41007,20674.363275288622,null,null,null,28854.467748709209,57232,687.57999999999311,null,20674.363275288622,41007,392.57999999999686]
[null,687.5899999999931,57259,28868.080249219674,null,392.58999999999685,41022,20681.925775572217,null,null,null,28868.080249219674,57259,687.5899999999931,null,20681.925775572217,41022,392.58999999999685]
[null,687.59999999999309,57287,28882.196916415716,null,392.59999999999684,41037,20689.488275855809,null,null,null,28882.196916415716,57287,687.59999999999309,null,20689.488275855809,41037,392.59999999999684]
[null,687.60999999999308,57314,28895.809416926186,null,392.60999999999683,41052,20697.050776139404,null,null,null,28895.809416926186,57314,687.60999999999308,null,20697.050776139404,41052,392.60999999999683]
[null,687.61999999999307,57342,28909.926084122228,null,392.61999999999682,41067,20704.613276422999,null,null,null,28909.926084122228,57342,687.61999999999307,null,20704.613276422999,41067,392.61999999999682]
[null,687.62999999999306,57369,28923.538584632697,null,392.62999999999681,41082,20712.17577670659,null,null,null,28923.538584632697,57369,687.62999999999306,null,20712.17577670659,41082,392.62999999999681]
[null,687.63999999999305,57397,28937.655251828739,null,392.6399999999968,41097,20719.738276990185,null,null,null,28937.655251828739,57397,687.63999999999305,null,20719.738276990185,41097,392.6399999999968]
[null,687.64999999999304,57424,28951.267752339209,null,392.64999999999679,41112,20727.30077727378,null,null,null,28951.267752339209,57424,687.64999999999304,null,20727.30077727378,41112,392.64999999999679]
[null,687.65999999999303,57452,28965.38441953525,null,392.65999999999678,41127,20734.863277557371,null,null,null,28965.38441953525,57452,687.65999999999303,null,20734.863277557371,41127,392.65999999999678]
[null,687.66999999999302,57479,28978.996920045716,null,392.66999999999678,41142,20742.425777840966,null,null,null,28978.996920045716,57479,687.66999999999302,null,20742.425777840966,41142,392.66999999999678]
[null,687.67999999999302,57507,28993.113587241758,null,392.67999999999677,41157,20749.988278124561,null,null,null,28993.113587241758,57507,687.67999999999302,null,20749.988278124561,41157,392.67999999999677]
[null,687.68999999999301,57534,29006.726087752228,null,392.68999999999676,41172,20757.550778408153,null,null,null,29006.726087752228,57534,687.68999999999301,null,20757.550778408153,41172,392.68999999999676]
[null,687.699999999993,57562,29020.842754948269,null,392.69999999999675,41187,20765.113278691748,null,null,null,29020.842754948269,57562,687.699999999993,null,20765.113278691748,41187,392.69999999999675]
[null,687.70999999999299,57589,29034.455255458739,null,392.70999999999674,41201,20772.171612289771,null,null,null,29034.455255458739,57589,687.70999999999299,null,20772.171612289771,41201,392.70999999999674]
[null,687.71999999999298,57617,29048.571922654781,null,392.71999999999673,41216,20779.734112573362,null,null,null,29048.571922654781,57617,687.71999999999298,null,20779.734112573362,41216,392.71999999999673]
[null,687.72999999999297,57644,29062.18442316525,null,392.72999999999672,41231,20787.296612856957,null,null,null,29062.18442316525,57644,687.72999999999297,null,20787.296612856957,41231,392.72999999999672]
[null,687.73999999999296,57672,29076.301090361292,null,392.73999999999671,41246,20794.859113140552,null,null,null,29076.301090361292,57672,687.73999999999296,null,20794.859113140552,41246,392.73999999999671]
[null,687.74999999999295,57699,29089.913590871762,null,392.7499999999967,41261,20802.421613424143,null,null,null,29089.913590871762,57699,687.74999999999295,null,20802.421613424143,41261,392.7499999999967]
[null,687.75999999999294,57726,29103.526091382228,null,392.75999999999669,41276,20809.984113707738,null,null,null,29103.526091382228,57726,687.75999999999294,null,20809.984113707738,41276,392.75999999999669]
[null,687.76999999999293,57754,29117.642758578269,null,392.76999999999668,41291,20817.546613991333,null,null,null,29117.642758578269,57754,687.76999999999293,null,20817.546613991333,41291,392.76999999999668]
[null,687.77999999999292,57781,29131.255259088739,null,392.77999999999668,41306,20825.109114274925,null,null,null,29131.255259088739,57781,687.77999999999292,null,20825.109114274925,41306,392.77999999999668]
[null,687.78999999999292,57809,29145.371926284781,null,392.78999999999667,41321,20832.67161455852,null,null,null,29145.371926284781,57809,687.78999999999292,null,20832.67161455852,41321,392.78999999999667]
[null,687.79999999999291,57836,29158.98442679525,null,392.79999999999666,41336,20840.234114842111,null,null,null,29158.98442679525,57836,687.79999999999291,null,20840.234114842111,41336,392.79999999999666]
[null,687.8099999999929,57864,29173.101093991292,null,392.80999999999665,41351,20847.796615125706,null,null,null,29173.101093991292,57864,687.8099999999929,null,20847.796615125706,41351,392.80999999999665]
[null,687.81999999999289,57891,29186.713594501762,null,392.81999999999664,41366,20855.359115409301,null,null,null,29186.713594501762,57891,687.81999999999289,null,20855.359115409301,41366,392.81999999999664]
[null,687.82999999999288,57919,29200.830261697804,null,392.82999999999663,41381,20862.921615692892,null,null,null,29200.830261697804,57919,687.82999999999288,null,20862.921615692892,41381,392.82999999999663]
[null,687.83999999999287,57946,29214.442762208269,null,392.83999999999662,41396,20870.484115976487,null,null,null,29214.442762208269,57946,687.83999999999287,null,20870.484115976487,41396,392.83999999999662]
[null,687.84999999999286,57974,29228.559429404311,null,392.84999999999661,41411,20878.046616260082,null,null,null,29228.559429404311,57974,687.84999999999286,null,20878.046616260082,41411,392.84999999999661]
[null,687.85999999999285,58001,29242.171929914781,null,392.8599999999966,41426,20885.609116543674,null,null,null,29242.171929914781,58001,687.85999999999285,null,20885.609116543674,41426,392.8599999999966]
[null,687.86999999999284,58029,29256.288597110823,null,392.86999999999659,41441,20893.171616827269,null,null,null,29256.288597110823,58029,687.86999999999284,null,20893.171616827269,41441,392.86999999999659]
[null,687.87999999999283,58056,29269.901097621292,null,392.87999999999658,41456,20900.734117110864,null,null,null,29269.901097621292,58056,687.87999999999283,null,20900.734117110864,41456,392.87999999999658]
[null,687.88999999999282,58084,29284.017764817334,null,392.88999999999658,41471,20908.296617394455,null,null,null,29284.017764817334,58084,687.88999999999282,null,20908.296617394455,41471,392.88999999999658]
[null,687.89999999999281,58111,29297.630265327803,null,392.89999999999657,41486,20915.85911767805,null,null,null,29297.630265327803,58111,687.89999999999281,null,20915.85911767805,41486,392.89999999999657]
[null,687.90999999999281,58139,29311.746932523845,null,392.90999999999656,41500,20922.917451276073,null,null,null,29311.746932523845,58139,687.90999999999281,null,20922.917451276073,41500,392.90999999999656]
[null,687.9199999999928,58166,29325.359433034311,null,392.91999999999655,41515,20930.479951559664,null,null,null,29325.359433034311,58166,687.9199999999928,null,20930.479951559664,41515,392.91999999999655]
[null,687.92999999999279,58194,29339.476100230353,null,392.92999999999654,41530,20938.042451843259,null,null,null,29339.476100230353,58194,687.92999999999279,null,20938.042451843259,41530,392.92999999999654]
[null,687.93999999999278,58221,29353.088600740823,null,392.93999999999653,41545,20945.604952126854,null,null,null,29353.088600740823,58221,687.93999999999278,null,20945.604952126854,41545,392.93999999999653]
[null,687.94999999999277,58249,29367.205267936864,null,392.94999999999652,41560,20953.167452410446,null,null,null,29367.205267936864,58249,687.94999999999277,null,20953.167452410446,41560,392.94999999999652]
[null,687.95999999999276,58276,29380.817768447334,null,392.95999999999651,41575,20960.729952694041,null,null,null,29380.817768447334,58276,687.95999999999276,null,20960.729952694041,41575,392.95999999999651]
[null,687.96999999999275,58304,29394.934435643376,null,392.9699999999965,41590,20968.292452977636,null,null,null,29394.934435643376,58304,687.96999999999275,null,20968.292452977636,41590,392.9699999999965]
[null,687.97999999999274,58331,29408.546936153845,null,392.97999999999649,41605,20975.854953261227,null,null,null,29408.546936153845,58331,687.97999999999274,null,20975.854953261227,41605,392.97999999999649]
[null,687.98999999999273,58359,29422.663603349887,null,392.98999999999648,41620,20983.417453544822,null,null,null,29422.663603349887,58359,687.98999999999273,null,20983.417453544822,41620,392.98999999999648]
[null,687.99999999999272,58386,29436.276103860353,null,392.99999999999648,41635,20990.979953828417,null,null,null,29436.276103860353,58386,687.99999999999272,null,20990.979953828417,41635,392.99999999999648]
[null,688.00999999999271,58414,29450.392771056395,null,393.00999999999647,41650,20998.542454112008,null,null,null,29450.392771056395,58414,688.00999999999271,null,20998.542454112008,41650,393.00999999999647]
[null,688.01999999999271,58442,29464.509438252437,null,393.01999999999646,41665,21006.104954395603,null,null,null,29464.509438252437,58442,688.01999999999271,null,21006.104954395603,41665,393.01999999999646]
[null,688.0299999999927,58470,29478.626105448478,null,393.02999999999645,41680,21013.667454679195,null,null,null,29478.626105448478,58470,688.0299999999927,null,21013.667454679195,41680,393.02999999999645]
[null,688.03999999999269,58498,29492.74277264452,null,393.03999999999644,41695,21021.22995496279,null,null,null,29492.74277264452,58498,688.03999999999269,null,21021.22995496279,41695,393.03999999999644]
[null,688.04999999999268,58527,29507.363606526134,null,393.04999999999643,41711,21029.296621931957,null,null,null,29507.363606526134,58527,688.04999999999268,null,21029.296621931957,41711,393.04999999999643]
[null,688.05999999999267,58555,29521.480273722176,null,393.05999999999642,41726,21036.859122215552,null,null,null,29521.480273722176,58555,688.05999999999267,null,21036.859122215552,41726,393.05999999999642]
[null,688.06999999999266,58583,29535.596940918218,null,393.06999999999641,41741,21044.421622499143,null,null,null,29535.596940918218,58583,688.06999999999266,null,21044.421622499143,41741,393.06999999999641]
[null,688.07999999999265,58611,29549.71360811426,null,393.0799999999964,41756,21051.984122782738,null,null,null,29549.71360811426,58611,688.07999999999265,null,21051.984122782738,41756,393.0799999999964]
[null,688.08999999999264,58639,29563.830275310302,null,393.08999999999639,41771,21059.546623066333,null,null,null,29563.830275310302,58639,688.08999999999264,null,21059.546623066333,41771,393.08999999999639]
[null,688.09999999999263,58667,29577.946942506343,null,393.09999999999638,41786,21067.109123349925,null,null,null,29577.946942506343,58667,688.09999999999263,null,21067.109123349925,41786,393.09999999999638]
[null,688.10999999999262,58695,29592.063609702385,null,393.10999999999638,41801,21074.67162363352,null,null,null,29592.063609702385,58695,688.10999999999262,null,21074.67162363352,41801,393.10999999999638]
[null,688.11999999999261,58723,29606.180276898427,null,393.11999999999637,41816,21082.234123917115,null,null,null,29606.180276898427,58723,688.11999999999261,null,21082.234123917115,41816,393.11999999999637]
[null,688.12999999999261,58751,29620.296944094469,null,393.12999999999636,41831,21089.796624200706,null,null,null,29620.296944094469,58751,688.12999999999261,null,21089.796624200706,41831,393.12999999999636]
[null,688.1399999999926,58779,29634.413611290511,null,393.13999999999635,41846,21097.359124484301,null,null,null,29634.413611290511,58779,688.1399999999926,null,21097.359124484301,41846,393.13999999999635]
[null,688.14999999999259,58808,29649.034445172125,null,393.14999999999634,41862,21105.425791453468,null,null,null,29649.034445172125,58808,688.14999999999259,null,21105.425791453468,41862,393.14999999999634]
[null,688.15999999999258,58836,29663.151112368167,null,393.15999999999633,41877,21112.98829173706,null,null,null,29663.151112368167,58836,688.15999999999258,null,21112.98829173706,41877,393.15999999999633]
[null,688.16999999999257,58864,29677.267779564208,null,393.16999999999632,41892,21120.550792020655,null,null,null,29677.267779564208,58864,688.16999999999257,null,21120.550792020655,41892,393.16999999999632]
[null,688.17999999999256,58892,29691.38444676025,null,393.17999999999631,41907,21128.11329230425,null,null,null,29691.38444676025,58892,688.17999999999256,null,21128.11329230425,41907,393.17999999999631]
[null,688.18999999999255,58920,29705.501113956292,null,393.1899999999963,41922,21135.675792587841,null,null,null,29705.501113956292,58920,688.18999999999255,null,21135.675792587841,41922,393.1899999999963]
[null,688.19999999999254,58948,29719.617781152334,null,393.19999999999629,41937,21143.238292871436,null,null,null,29719.617781152334,58948,688.19999999999254,null,21143.238292871436,41937,393.19999999999629]
[null,688.20999999999253,58976,29733.734448348376,null,393.20999999999628,41952,21150.800793155031,null,null,null,29733.734448348376,58976,688.20999999999253,null,21150.800793155031,41952,393.20999999999628]
[null,688.21999999999252,59004,29747.851115544418,null,393.21999999999628,41967,21158.363293438622,null,null,null,29747.851115544418,59004,688.21999999999252,null,21158.363293438622,41967,393.21999999999628]
[null,688.22999999999251,59032,29761.967782740459,null,393.22999999999627,41982,21165.925793722217,null,null,null,29761.967782740459,59032,688.22999999999251,null,21165.925793722217,41982,393.22999999999627]
[null,688.23999999999251,59060,29776.084449936501,null,393.23999999999626,41997,21173.488294005812,null,null,null,29776.084449936501,59060,688.23999999999251,null,21173.488294005812,41997,393.23999999999626]
[null,688.2499999999925,59089,29790.705283818115,null,393.24999999999625,42013,21181.55496097498,null,null,null,29790.705283818115,59089,688.2499999999925,null,21181.55496097498,42013,393.24999999999625]
[null,688.25999999999249,59117,29804.821951014157,null,393.25999999999624,42028,21189.117461258571,null,null,null,29804.821951014157,59117,688.25999999999249,null,21189.117461258571,42028,393.25999999999624]
[null,688.26999999999248,59145,29818.938618210199,null,393.26999999999623,42043,21196.679961542166,null,null,null,29818.938618210199,59145,688.26999999999248,null,21196.679961542166,42043,393.26999999999623]
[null,688.27999999999247,59173,29833.055285406241,null,393.27999999999622,42058,21204.242461825757,null,null,null,29833.055285406241,59173,688.27999999999247,null,21204.242461825757,42058,393.27999999999622]
[null,688.28999999999246,59201,29847.171952602283,null,393.28999999999621,42073,21211.804962109352,null,null,null,29847.171952602283,59201,688.28999999999246,null,21211.804962109352,42073,393.28999999999621]
[null,688.29999999999245,59229,29861.288619798324,null,393.2999999999962,42088,21219.367462392947,null,null,null,29861.288619798324,59229,688.29999999999245,null,21219.367462392947,42088,393.2999999999962]
[null,688.30999999999244,59257,29875.405286994366,null,393.30999999999619,42103,21226.929962676539,null,null,null,29875.405286994366,59257,688.30999999999244,null,21226.929962676539,42103,393.30999999999619]
[null,688.31999999999243,59285,29889.521954190408,null,393.31999999999618,42118,21234.492462960134,null,null,null,29889.521954190408,59285,688.31999999999243,null,21234.492462960134,42118,393.31999999999618]
[null,688.32999999999242,59313,29903.63862138645,null,393.32999999999618,42133,21242.054963243729,null,null,null,29903.63862138645,59313,688.32999999999242,null,21242.054963243729,42133,393.32999999999618]
[null,688.33999999999241,59341,29917.755288582492,null,393.33999999999617,42148,21249.61746352732,null,null,null,29917.755288582492,59341,688.33999999999241,null,21249.61746352732,42148,393.33999999999617]
[null,688.34999999999241,59370,29932.376122464106,null,393.34999999999616,42164,21257.684130496487,null,null,null,29932.376122464106,59370,688.34999999999241,null,21257.684130496487,42164,393.34999999999616]
[null,688.3599999999924,59398,29946.492789660148,null,393.35999999999615,42179,21265.246630780082,null,null,null,29946.492789660148,59398,688.3599999999924,null,21265.246630780082,42179,393.35999999999615]
[null,688.36999999999239,59426,29960.609456856189,null,393.36999999999614,42194,21272.809131063677,null,null,null,29960.609456856189,59426,688.36999999999239,null,21272.809131063677,42194,393.36999999999614]
[null,688.37999999999238,59454,29974.726124052231,null,393.37999999999613,42209,21280.371631347269,null,null,null,29974.726124052231,59454,688.37999999999238,null,21280.371631347269,42209,393.37999999999613]
[null,688.38999999999237,59482,29988.842791248273,null,393.38999999999612,42224,21287.934131630864,null,null,null,29988.842791248273,59482,688.38999999999237,null,21287.934131630864,42224,393.38999999999612]
[null,688.39999999999236,59510,30002.959458444315,null,393.39999999999611,42239,21295.496631914459,null,null,null,30002.959458444315,59510,688.39999999999236,null,21295.496631914459,42239,393.39999999999611]
[null,688.40999999999235,59538,30017.076125640357,null,393.4099999999961,42254,21303.05913219805,null,null,null,30017.076125640357,59538,688.40999999999235,null,21303.05913219805,42254,393.4099999999961]
[null,688.41999999999234,59566,30031.192792836398,null,393.41999999999609,42269,21310.621632481645,null,null,null,30031.192792836398,59566,688.41999999999234,null,21310.621632481645,42269,393.41999999999609]
[null,688.42999999999233,59594,30045.309460032437,null,393.42999999999608,42284,21318.18413276524,null,null,null,30045.309460032437,59594,688.42999999999233,null,21318.18413276524,42284,393.42999999999608]
[null,688.43999999999232,59622,30059.426127228478,null,393.43999999999608,42299,21325.746633048831,null,null,null,30059.426127228478,59622,688.43999999999232,null,21325.746633048831,42299,393.43999999999608]
[null,688.44999999999231,59651,30074.046961110096,null,393.44999999999607,42315,21333.813300017999,null,null,null,30074.046961110096,59651,688.44999999999231,null,21333.813300017999,42315,393.44999999999607]
[null,688.45999999999231,59679,30088.163628306138,null,393.45999999999606,42330,21341.375800301594,null,null,null,30088.163628306138,59679,688.45999999999231,null,21341.375800301594,42330,393.45999999999606]
[null,688.4699999999923,59707,30102.28029550218,null,393.46999999999605,42345,21348.938300585185,null,null,null,30102.28029550218,59707,688.4699999999923,null,21348.938300585185,42345,393.46999999999605]
[null,688.47999999999229,59735,30116.396962698218,null,393.47999999999604,42360,21356.50080086878,null,null,null,30116.396962698218,59735,688.47999999999229,null,21356.50080086878,42360,393.47999999999604]
[null,688.48999999999228,59763,30130.51362989426,null,393.48999999999603,42375,21364.063301152375,null,null,null,30130.51362989426,59763,688.48999999999228,null,21364.063301152375,42375,393.48999999999603]
[null,688.49999999999227,59791,30144.630297090302,null,393.49999999999602,42390,21371.625801435966,null,null,null,30144.630297090302,59791,688.49999999999227,null,21371.625801435966,42390,393.49999999999602]
[null,688.50999999999226,59819,30158.746964286343,null,393.50999999999601,42405,21379.188301719561,null,null,null,30158.746964286343,59819,688.50999999999226,null,21379.188301719561,42405,393.50999999999601]
[null,688.51999999999225,59847,30172.863631482385,null,393.519999999996,42420,21386.750802003156,null,null,null,30172.863631482385,59847,688.51999999999225,null,21386.750802003156,42420,393.519999999996]
[null,688.52999999999224,59875,30186.980298678427,null,393.52999999999599,42435,21394.313302286748,null,null,null,30186.980298678427,59875,688.52999999999224,null,21394.313302286748,42435,393.52999999999599]
[null,688.53999999999223,59903,30201.096965874469,null,393.53999999999598,42450,21401.875802570343,null,null,null,30201.096965874469,59903,688.53999999999223,null,21401.875802570343,42450,393.53999999999598]
[null,688.54999999999222,59932,30215.717799756083,null,393.54999999999598,42466,21409.94246953951,null,null,null,30215.717799756083,59932,688.54999999999222,null,21409.94246953951,42466,393.54999999999598]
[null,688.55999999999221,59960,30229.834466952125,null,393.55999999999597,42481,21417.504969823101,null,null,null,30229.834466952125,59960,688.55999999999221,null,21417.504969823101,42481,393.55999999999597]
[null,688.56999999999221,59988,30243.951134148167,null,393.56999999999596,42496,21425.067470106696,null,null,null,30243.951134148167,59988,688.56999999999221,null,21425.067470106696,42496,393.56999999999596]
[null,688.5799999999922,60016,30258.067801344208,null,393.57999999999595,42511,21432.629970390291,null,null,null,30258.067801344208,60016,688.5799999999922,null,21432.629970390291,42511,393.57999999999595]
[null,688.58999999999219,60044,30272.18446854025,null,393.58999999999594,42526,21440.192470673883,null,null,null,30272.18446854025,60044,688.58999999999219,null,21440.192470673883,42526,393.58999999999594]
[null,688.59999999999218,60072,30286.301135736292,null,393.59999999999593,42541,21447.754970957478,null,null,null,30286.301135736292,60072,688.59999999999218,null,21447.754970957478,42541,393.59999999999593]
[null,688.60999999999217,60100,30300.417802932334,null,393.60999999999592,42556,21455.317471241073,null,null,null,30300.417802932334,60100,688.60999999999217,null,21455.317471241073,42556,393.60999999999592]
[null,688.61999999999216,60128,30314.534470128376,null,393.61999999999591,42571,21462.879971524664,null,null,null,30314.534470128376,60128,688.61999999999216,null,21462.879971524664,42571,393.61999999999591]
[null,688.62999999999215,60156,30328.651137324418,null,393.6299999999959,42586,21470.442471808259,null,null,null,30328.651137324418,60156,688.62999999999215,null,21470.442471808259,42586,393.6299999999959]
[null,688.63999999999214,60184,30342.767804520459,null,393.63999999999589,42601,21478.004972091854,null,null,null,30342.767804520459,60184,688.63999999999214,null,21478.004972091854,42601,393.63999999999589]
[null,688.64999999999213,60213,30357.388638402073,null,393.64999999999588,42617,21486.071639061021,null,null,null,30357.388638402073,60213,688.64999999999213,null,21486.071639061021,42617,393.64999999999588]
[null,688.65999999999212,60241,30371.505305598115,null,393.65999999999588,42632,21493.634139344613,null,null,null,30371.505305598115,60241,688.65999999999212,null,21493.634139344613,42632,393.65999999999588]
[null,688.66999999999211,60269,30385.621972794157,null,393.66999999999587,42647,21501.196639628208,null,null,null,30385.621972794157,60269,688.66999999999211,null,21501.196639628208,42647,393.66999999999587]
[null,688.67999999999211,60297,30399.738639990199,null,393.67999999999586,42662,21508.759139911803,null,null,null,30399.738639990199,60297,688.67999999999211,null,21508.759139911803,42662,393.67999999999586]
[null,688.6899999999921,60325,30413.855307186241,null,393.68999999999585,42677,21516.321640195394,null,null,null,30413.855307186241,60325,688.6899999999921,null,21516.321640195394,42677,393.68999999999585]
[null,688.69999999999209,60353,30427.971974382282,null,393.69999999999584,42692,21523.884140478989,null,null,null,30427.971974382282,60353,688.69999999999209,null,21523.884140478989,42692,393.69999999999584]
[null,688.70999999999208,60381,30442.088641578324,null,393.70999999999583,42707,21531.446640762584,null,null,null,30442.088641578324,60381,688.70999999999208,null,21531.446640762584,42707,393.70999999999583]
[null,688.71999999999207,60409,30456.205308774366,null,393.71999999999582,42722,21539.009141046176,null,null,null,30456.205308774366,60409,688.71999999999207,null,21539.009141046176,42722,393.71999999999582]
[null,688.72999999999206,60437,30470.321975970408,null,393.72999999999581,42737,21546.571641329771,null,null,null,30470.321975970408,60437,688.72999999999206,null,21546.571641329771,42737,393.72999999999581]
[null,688.73999999999205,60465,30484.43864316645,null,393.7399999999958,42752,21554.134141613366,null,null,null,30484.43864316645,60465,688.73999999999205,null,21554.134141613366,42752,393.7399999999958]
[null,688.74999999999204,60494,30499.059477048064,null,393.74999999999579,42768,21562.200808582529,null,null,null,30499.059477048064,60494,688.74999999999204,null,21562.200808582529,42768,393.74999999999579]
[null,688.75999999999203,60522,30513.176144244106,null,393.75999999999578,42783,21569.763308866124,null,null,null,30513.176144244106,60522,688.75999999999203,null,21569.763308866124,42783,393.75999999999578]
[null,688.76999999999202,60550,30527.292811440147,null,393.76999999999578,42798,21577.325809149719,null,null,null,30527.292811440147,60550,688.76999999999202,null,21577.325809149719,42798,393.76999999999578]
[null,688.77999999999201,60578,30541.409478636189,null,393.77999999999577,42813,21584.88830943331,null,null,null,30541.409478636189,60578,688.77999999999201,null,21584.88830943331,42813,393.77999999999577]
[null,688.78999999999201,60606,30555.526145832231,null,393.78999999999576,42828,21592.450809716905,null,null,null,30555.526145832231,60606,688.78999999999201,null,21592.450809716905,42828,393.78999999999576]
[null,688.799999999992,60634,30569.642813028273,null,393.79999999999575,42843,21600.0133100005,null,null,null,30569.642813028273,60634,688.799999999992,null,21600.0133100005,42843,393.79999999999575]
[null,688.80999999999199,60662,30583.759480224315,null,393.80999999999574,42858,21607.575810284092,null,null,null,30583.759480224315,60662,688.80999999999199,null,21607.575810284092,42858,393.80999999999574]
[null,688.81999999999198,60690,30597.876147420357,null,393.81999999999573,42873,21615.138310567687,null,null,null,30597.876147420357,60690,688.81999999999198,null,21615.138310567687,42873,393.81999999999573]
[null,688.82999999999197,60718,30611.992814616398,null,393.82999999999572,42888,21622.700810851282,null,null,null,30611.992814616398,60718,688.82999999999197,null,21622.700810851282,42888,393.82999999999572]
[null,688.83999999999196,60746,30626.10948181244,null,393.83999999999571,42903,21630.263311134873,null,null,null,30626.10948181244,60746,688.83999999999196,null,21630.263311134873,42903,393.83999999999571]
[null,688.84999999999195,60775,30640.730315694054,null,393.8499999999957,42919,21638.32997810404,null,null,null,30640.730315694054,60775,688.84999999999195,null,21638.32997810404,42919,393.8499999999957]
[null,688.85999999999194,60803,30654.846982890096,null,393.85999999999569,42934,21645.892478387635,null,null,null,30654.846982890096,60803,688.85999999999194,null,21645.892478387635,42934,393.85999999999569]
[null,688.86999999999193,60831,30668.963650086138,null,393.86999999999568,42949,21653.454978671227,null,null,null,30668.963650086138,60831,688.86999999999193,null,21653.454978671227,42949,393.86999999999568]
[null,688.87999999999192,60859,30683.08031728218,null,393.87999999999568,42964,21661.017478954822,null,null,null,30683.08031728218,60859,688.87999999999192,null,21661.017478954822,42964,393.87999999999568]
[null,688.88999999999191,60887,30697.196984478222,null,393.88999999999567,42979,21668.579979238417,null,null,null,30697.196984478222,60887,688.88999999999191,null,21668.579979238417,42979,393.88999999999567]
[null,688.89999999999191,60915,30711.313651674263,null,393.89999999999566,42994,21676.142479522008,null,null,null,30711.313651674263,60915,688.89999999999191,null,21676.142479522008,42994,393.89999999999566]
[null,688.9099999999919,60943,30725.430318870305,null,393.90999999999565,43009,21683.704979805603,null,null,null,30725.430318870305,60943,688.9099999999919,null,21683.704979805603,43009,393.90999999999565]
[null,688.91999999999189,60971,30739.546986066347,null,393.91999999999564,43024,21691.267480089198,null,null,null,30739.546986066347,60971,688.91999999999189,null,21691.267480089198,43024,393.91999999999564]
[null,688.92999999999188,60999,30753.663653262389,null,393.92999999999563,43039,21698.82998037279,null,null,null,30753.663653262389,60999,688.92999999999188,null,21698.82998037279,43039,393.92999999999563]
[null,688.93999999999187,61027,30767.780320458431,null,393.93999999999562,43054,21706.392480656385,null,null,null,30767.780320458431,61027,688.93999999999187,null,21706.392480656385,43054,393.93999999999562]
[null,688.94999999999186,61056,30782.401154340045,null,393.94999999999561,43070,21714.459147625552,null,null,null,30782.401154340045,61056,688.94999999999186,null,21714.459147625552,43070,393.94999999999561]
[null,688.95999999999185,61084,30796.517821536087,null,393.9599999999956,43085,21722.021647909147,null,null,null,30796.517821536087,61084,688.95999999999185,null,21722.021647909147,43085,393.9599999999956]
[null,688.96999999999184,61112,30810.634488732128,null,393.96999999999559,43100,21729.584148192738,null,null,null,30810.634488732128,61112,688.96999999999184,null,21729.584148192738,43100,393.96999999999559]
[null,688.97999999999183,61140,30824.75115592817,null,393.97999999999558,43115,21737.146648476333,null,null,null,30824.75115592817,61140,688.97999999999183,null,21737.146648476333,43115,393.97999999999558]
[null,688.98999999999182,61168,30838.867823124212,null,393.98999999999558,43130,21744.709148759928,null,null,null,30838.867823124212,61168,688.98999999999182,null,21744.709148759928,43130,393.98999999999558]
[null,688.99999999999181,61196,30852.98449032025,null,393.99999999999557,43145,21752.27164904352,null,null,null,30852.98449032025,61196,688.99999999999181,null,21752.27164904352,43145,393.99999999999557]
[null,689.00999999999181,61225,30867.605324201868,null,394.00999999999556,43160,21759.834149327115,null,null,null,30867.605324201868,61225,689.00999999999181,null,21759.834149327115,43160,394.00999999999556]
[null,689.0199999999918,61253,30881.72199139791,null,394.01999999999555,43176,21767.900816296282,null,null,null,30881.72199139791,61253,689.0199999999918,null,21767.900816296282,43176,394.01999999999555]
[null,689.02999999999179,61282,30896.342825279524,null,394.02999999999554,43191,21775.463316579873,null,null,null,30896.342825279524,61282,689.02999999999179,null,21775.463316579873,43191,394.02999999999554]
[null,689.03999999999178,61311,30910.963659161138,null,394.03999999999553,43206,21783.025816863468,null,null,null,30910.963659161138,61311,689.03999999999178,null,21783.025816863468,43206,394.03999999999553]
[null,689.04999999999177,61339,30925.08032635718,null,394.04999999999552,43221,21790.588317147063,null,null,null,30925.08032635718,61339,689.04999999999177,null,21790.588317147063,43221,394.04999999999552]
[null,689.05999999999176,61368,30939.701160238794,null,394.05999999999551,43237,21798.65498411623,null,null,null,30939.701160238794,61368,689.05999999999176,null,21798.65498411623,43237,394.05999999999551]
[null,689.06999999999175,61397,30954.321994120408,null,394.0699999999955,43252,21806.217484399822,null,null,null,30954.321994120408,61397,689.06999999999175,null,21806.217484399822,43252,394.0699999999955]
[null,689.07999999999174,61426,30968.942828002022,null,394.07999999999549,43267,21813.779984683417,null,null,null,30968.942828002022,61426,689.07999999999174,null,21813.779984683417,43267,394.07999999999549]
[null,689.08999999999173,61454,30983.059495198064,null,394.08999999999548,43282,21821.342484967012,null,null,null,30983.059495198064,61454,689.08999999999173,null,21821.342484967012,43282,394.08999999999548]
[null,689.09999999999172,61483,30997.680329079678,null,394.09999999999548,43298,21829.409151936175,null,null,null,30997.680329079678,61483,689.09999999999172,null,21829.409151936175,43298,394.09999999999548]
[null,689.10999999999171,61512,31012.301162961296,null,394.10999999999547,43313,21836.97165221977,null,null,null,31012.301162961296,61512,689.10999999999171,null,21836.97165221977,43313,394.10999999999547]
[null,689.11999999999171,61540,31026.417830157334,null,394.11999999999546,43328,21844.534152503365,null,null,null,31026.417830157334,61540,689.11999999999171,null,21844.534152503365,43328,394.11999999999546]
[null,689.1299999999917,61569,31041.038664038952,null,394.12999999999545,43343,21852.096652786957,null,null,null,31041.038664038952,61569,689.1299999999917,null,21852.096652786957,43343,394.12999999999545]
[null,689.13999999999169,61598,31055.659497920566,null,394.13999999999544,43359,21860.163319756124,null,null,null,31055.659497920566,61598,689.13999999999169,null,21860.163319756124,43359,394.13999999999544]
[null,689.14999999999168,61626,31069.776165116607,null,394.14999999999543,43374,21867.725820039719,null,null,null,31069.776165116607,61626,689.14999999999168,null,21867.725820039719,43374,394.14999999999543]
[null,689.15999999999167,61655,31084.396998998222,null,394.15999999999542,43389,21875.28832032331,null,null,null,31084.396998998222,61655,689.15999999999167,null,21875.28832032331,43389,394.15999999999542]
[null,689.16999999999166,61684,31099.017832879836,null,394.16999999999541,43404,21882.850820606905,null,null,null,31099.017832879836,61684,689.16999999999166,null,21882.850820606905,43404,394.16999999999541]
[null,689.17999999999165,61712,31113.134500075877,null,394.1799999999954,43420,21890.917487576073,null,null,null,31113.134500075877,61712,689.17999999999165,null,21890.917487576073,43420,394.1799999999954]
[null,689.18999999999164,61741,31127.755333957492,null,394.18999999999539,43435,21898.479987859668,null,null,null,31127.755333957492,61741,689.18999999999164,null,21898.479987859668,43435,394.18999999999539]
[null,689.19999999999163,61770,31142.376167839106,null,394.19999999999538,43450,21906.042488143259,null,null,null,31142.376167839106,61770,689.19999999999163,null,21906.042488143259,43450,394.19999999999538]
[null,689.20999999999162,61798,31156.492835035147,null,394.20999999999538,43465,21913.604988426854,null,null,null,31156.492835035147,61798,689.20999999999162,null,21913.604988426854,43465,394.20999999999538]
[null,689.21999999999161,61827,31171.113668916762,null,394.21999999999537,43481,21921.671655396021,null,null,null,31171.113668916762,61827,689.21999999999161,null,21921.671655396021,43481,394.21999999999537]
[null,689.22999999999161,61856,31185.734502798379,null,394.22999999999536,43496,21929.234155679613,null,null,null,31185.734502798379,61856,689.22999999999161,null,21929.234155679613,43496,394.22999999999536]
[null,689.2399999999916,61885,31200.355336679993,null,394.23999999999535,43511,21936.796655963208,null,null,null,31200.355336679993,61885,689.2399999999916,null,21936.796655963208,43511,394.23999999999535]
[null,689.24999999999159,61913,31214.472003876035,null,394.24999999999534,43526,21944.359156246803,null,null,null,31214.472003876035,61913,689.24999999999159,null,21944.359156246803,43526,394.24999999999534]
[null,689.25999999999158,61942,31229.092837757649,null,394.25999999999533,43542,21952.42582321597,null,null,null,31229.092837757649,61942,689.25999999999158,null,21952.42582321597,43542,394.25999999999533]
[null,689.26999999999157,61971,31243.713671639263,null,394.26999999999532,43557,21959.988323499561,null,null,null,31243.713671639263,61971,689.26999999999157,null,21959.988323499561,43557,394.26999999999532]
[null,689.27999999999156,61999,31257.830338835305,null,394.27999999999531,43572,21967.550823783156,null,null,null,31257.830338835305,61999,689.27999999999156,null,21967.550823783156,43572,394.27999999999531]
[null,689.28999999999155,62028,31272.451172716919,null,394.2899999999953,43587,21975.113324066751,null,null,null,31272.451172716919,62028,689.28999999999155,null,21975.113324066751,43587,394.2899999999953]
[null,689.29999999999154,62057,31287.072006598533,null,394.29999999999529,43603,21983.179991035915,null,null,null,31287.072006598533,62057,689.29999999999154,null,21983.179991035915,43603,394.29999999999529]
[null,689.30999999999153,62085,31301.188673794575,null,394.30999999999528,43618,21990.74249131951,null,null,null,31301.188673794575,62085,689.30999999999153,null,21990.74249131951,43618,394.30999999999528]
[null,689.31999999999152,62114,31315.809507676189,null,394.31999999999528,43633,21998.304991603105,null,null,null,31315.809507676189,62114,689.31999999999152,null,21998.304991603105,43633,394.31999999999528]
[null,689.32999999999151,62143,31330.430341557803,null,394.32999999999527,43648,22005.867491886696,null,null,null,31330.430341557803,62143,689.32999999999151,null,22005.867491886696,43648,394.32999999999527]
[null,689.33999999999151,62171,31344.547008753845,null,394.33999999999526,43664,22013.934158855864,null,null,null,31344.547008753845,62171,689.33999999999151,null,22013.934158855864,43664,394.33999999999526]
[null,689.3499999999915,62200,31359.167842635459,null,394.34999999999525,43679,22021.496659139459,null,null,null,31359.167842635459,62200,689.3499999999915,null,22021.496659139459,43679,394.34999999999525]
[null,689.35999999999149,62229,31373.788676517077,null,394.35999999999524,43694,22029.059159423054,null,null,null,31373.788676517077,62229,689.35999999999149,null,22029.059159423054,43694,394.35999999999524]
[null,689.36999999999148,62258,31388.409510398691,null,394.36999999999523,43709,22036.621659706645,null,null,null,31388.409510398691,62258,689.36999999999148,null,22036.621659706645,43709,394.36999999999523]
[null,689.37999999999147,62286,31402.526177594733,null,394.37999999999522,43725,22044.688326675812,null,null,null,31402.526177594733,62286,689.37999999999147,null,22044.688326675812,43725,394.37999999999522]
[null,689.38999999999146,62315,31417.147011476347,null,394.38999999999521,43740,22052.250826959407,null,null,null,31417.147011476347,62315,689.38999999999146,null,22052.250826959407,43740,394.38999999999521]
[null,689.39999999999145,62344,31431.767845357961,null,394.3999999999952,43755,22059.813327242999,null,null,null,31431.767845357961,62344,689.39999999999145,null,22059.813327242999,43755,394.3999999999952]
[null,689.40999999999144,62372,31445.884512554003,null,394.40999999999519,43770,22067.375827526594,null,null,null,31445.884512554003,62372,689.40999999999144,null,22067.375827526594,43770,394.40999999999519]
[null,689.41999999999143,62401,31460.505346435617,null,394.41999999999518,43786,22075.442494495761,null,null,null,31460.505346435617,62401,689.41999999999143,null,22075.442494495761,43786,394.41999999999518]
[null,689.42999999999142,62430,31475.126180317231,null,394.42999999999518,43801,22083.004994779356,null,null,null,31475.126180317231,62430,689.42999999999142,null,22083.004994779356,43801,394.42999999999518]
[null,689.43999999999141,62458,31489.242847513273,null,394.43999999999517,43816,22090.567495062947,null,null,null,31489.242847513273,62458,689.43999999999141,null,22090.567495062947,43816,394.43999999999517]
[null,689.44999999999141,62487,31503.863681394887,null,394.44999999999516,43831,22098.129995346542,null,null,null,31503.863681394887,62487,689.44999999999141,null,22098.129995346542,43831,394.44999999999516]
[null,689.4599999999914,62516,31518.484515276505,null,394.45999999999515,43847,22106.19666231571,null,null,null,31518.484515276505,62516,689.4599999999914,null,22106.19666231571,43847,394.45999999999515]
[null,689.46999999999139,62544,31532.601182472543,null,394.46999999999514,43862,22113.759162599301,null,null,null,31532.601182472543,62544,689.46999999999139,null,22113.759162599301,43862,394.46999999999514]
[null,689.47999999999138,62573,31547.222016354161,null,394.47999999999513,43877,22121.321662882896,null,null,null,31547.222016354161,62573,689.47999999999138,null,22121.321662882896,43877,394.47999999999513]
[null,689.48999999999137,62602,31561.842850235775,null,394.48999999999512,43892,22128.884163166491,null,null,null,31561.842850235775,62602,689.48999999999137,null,22128.884163166491,43892,394.48999999999512]
[null,689.49999999999136,62631,31576.463684117389,null,394.49999999999511,43908,22136.950830135655,null,null,null,31576.463684117389,62631,689.49999999999136,null,22136.950830135655,43908,394.49999999999511]
[null,689.50999999999135,62659,31590.580351313431,null,394.5099999999951,43923,22144.51333041925,null,null,null,31590.580351313431,62659,689.50999999999135,null,22144.51333041925,43923,394.5099999999951]
[null,689.51999999999134,62688,31605.201185195045,null,394.51999999999509,43938,22152.075830702845,null,null,null,31605.201185195045,62688,689.51999999999134,null,22152.075830702845,43938,394.51999999999509]
[null,689.52999999999133,62717,31619.822019076659,null,394.52999999999508,43953,22159.638330986436,null,null,null,31619.822019076659,62717,689.52999999999133,null,22159.638330986436,43953,394.52999999999508]
[null,689.53999999999132,62745,31633.938686272701,null,394.53999999999508,43969,22167.704997955603,null,null,null,31633.938686272701,62745,689.53999999999132,null,22167.704997955603,43969,394.53999999999508]
[null,689.54999999999131,62774,31648.559520154315,null,394.54999999999507,43984,22175.267498239198,null,null,null,31648.559520154315,62774,689.54999999999131,null,22175.267498239198,43984,394.54999999999507]
[null,689.55999999999131,62803,31663.180354035929,null,394.55999999999506,43999,22182.829998522793,null,null,null,31663.180354035929,62803,689.55999999999131,null,22182.829998522793,43999,394.55999999999506]
[null,689.5699999999913,62831,31677.297021231971,null,394.56999999999505,44014,22190.392498806385,null,null,null,31677.297021231971,62831,689.5699999999913,null,22190.392498806385,44014,394.56999999999505]
[null,689.57999999999129,62860,31691.917855113588,null,394.57999999999504,44030,22198.459165775552,null,null,null,31691.917855113588,62860,689.57999999999129,null,22198.459165775552,44030,394.57999999999504]
[null,689.58999999999128,62889,31706.538688995202,null,394.58999999999503,44045,22206.021666059147,null,null,null,31706.538688995202,62889,689.58999999999128,null,22206.021666059147,44045,394.58999999999503]
[null,689.59999999999127,62917,31720.655356191244,null,394.59999999999502,44060,22213.584166342738,null,null,null,31720.655356191244,62917,689.59999999999127,null,22213.584166342738,44060,394.59999999999502]
[null,689.60999999999126,62946,31735.276190072858,null,394.60999999999501,44075,22221.146666626333,null,null,null,31735.276190072858,62946,689.60999999999126,null,22221.146666626333,44075,394.60999999999501]
[null,689.61999999999125,62975,31749.897023954472,null,394.619999999995,44091,22229.2133335955,null,null,null,31749.897023954472,62975,689.61999999999125,null,22229.2133335955,44091,394.619999999995]
[null,689.62999999999124,63003,31764.013691150514,null,394.62999999999499,44106,22236.775833879095,null,null,null,31764.013691150514,63003,689.62999999999124,null,22236.775833879095,44106,394.62999999999499]
[null,689.63999999999123,63032,31778.634525032128,null,394.63999999999498,44121,22244.338334162687,null,null,null,31778.634525032128,63032,689.63999999999123,null,22244.338334162687,44121,394.63999999999498]
[null,689.64999999999122,63061,31793.255358913742,null,394.64999999999498,44136,22251.900834446282,null,null,null,31793.255358913742,63061,689.64999999999122,null,22251.900834446282,44136,394.64999999999498]
[null,689.65999999999121,63090,31807.876192795356,null,394.65999999999497,44152,22259.967501415449,null,null,null,31807.876192795356,63090,689.65999999999121,null,22259.967501415449,44152,394.65999999999497]
[null,689.66999999999121,63118,31821.992859991398,null,394.66999999999496,44167,22267.53000169904,null,null,null,31821.992859991398,63118,689.66999999999121,null,22267.53000169904,44167,394.66999999999496]
[null,689.6799999999912,63147,31836.613693873012,null,394.67999999999495,44182,22275.092501982635,null,null,null,31836.613693873012,63147,689.6799999999912,null,22275.092501982635,44182,394.67999999999495]
[null,689.68999999999119,63176,31851.23452775463,null,394.68999999999494,44197,22282.65500226623,null,null,null,31851.23452775463,63176,689.68999999999119,null,22282.65500226623,44197,394.68999999999494]
[null,689.69999999999118,63204,31865.351194950668,null,394.69999999999493,44213,22290.721669235398,null,null,null,31865.351194950668,63204,689.69999999999118,null,22290.721669235398,44213,394.69999999999493]
[null,689.70999999999117,63233,31879.972028832286,null,394.70999999999492,44228,22298.284169518989,null,null,null,31879.972028832286,63233,689.70999999999117,null,22298.284169518989,44228,394.70999999999492]
[null,689.71999999999116,63262,31894.5928627139,null,394.71999999999491,44243,22305.846669802584,null,null,null,31894.5928627139,63262,689.71999999999116,null,22305.846669802584,44243,394.71999999999491]
[null,689.72999999999115,63290,31908.709529909942,null,394.7299999999949,44258,22313.409170086179,null,null,null,31908.709529909942,63290,689.72999999999115,null,22313.409170086179,44258,394.7299999999949]
[null,689.73999999999114,63319,31923.330363791556,null,394.73999999999489,44274,22321.475837055343,null,null,null,31923.330363791556,63319,689.73999999999114,null,22321.475837055343,44274,394.73999999999489]
[null,689.74999999999113,63348,31937.95119767317,null,394.74999999999488,44289,22329.038337338938,null,null,null,31937.95119767317,63348,689.74999999999113,null,22329.038337338938,44289,394.74999999999488]
[null,689.75999999999112,63376,31952.067864869212,null,394.75999999999487,44304,22336.600837622533,null,null,null,31952.067864869212,63376,689.75999999999112,null,22336.600837622533,44304,394.75999999999487]
[null,689.76999999999111,63405,31966.688698750826,null,394.76999999999487,44319,22344.163337906124,null,null,null,31966.688698750826,63405,689.76999999999111,null,22344.163337906124,44319,394.76999999999487]
[null,689.77999999999111,63434,31981.30953263244,null,394.77999999999486,44335,22352.230004875291,null,null,null,31981.30953263244,63434,689.77999999999111,null,22352.230004875291,44335,394.77999999999486]
[null,689.7899999999911,63463,31995.930366514054,null,394.78999999999485,44350,22359.792505158886,null,null,null,31995.930366514054,63463,689.7899999999911,null,22359.792505158886,44350,394.78999999999485]
[null,689.79999999999109,63491,32010.047033710096,null,394.79999999999484,44365,22367.355005442481,null,null,null,32010.047033710096,63491,689.79999999999109,null,22367.355005442481,44365,394.79999999999484]
[null,689.80999999999108,63520,32024.667867591714,null,394.80999999999483,44380,22374.917505726073,null,null,null,32024.667867591714,63520,689.80999999999108,null,22374.917505726073,44380,394.80999999999483]
[null,689.81999999999107,63549,32039.288701473328,null,394.81999999999482,44396,22382.98417269524,null,null,null,32039.288701473328,63549,689.81999999999107,null,22382.98417269524,44396,394.81999999999482]
[null,689.82999999999106,63577,32053.40536866937,null,394.82999999999481,44411,22390.546672978835,null,null,null,32053.40536866937,63577,689.82999999999106,null,22390.546672978835,44411,394.82999999999481]
[null,689.83999999999105,63606,32068.026202550984,null,394.8399999999948,44426,22398.109173262426,null,null,null,32068.026202550984,63606,689.83999999999105,null,22398.109173262426,44426,394.8399999999948]
[null,689.84999999999104,63635,32082.647036432598,null,394.84999999999479,44441,22405.671673546021,null,null,null,32082.647036432598,63635,689.84999999999104,null,22405.671673546021,44441,394.84999999999479]
[null,689.85999999999103,63663,32096.76370362864,null,394.85999999999478,44457,22413.738340515189,null,null,null,32096.76370362864,63663,689.85999999999103,null,22413.738340515189,44457,394.85999999999478]
[null,689.86999999999102,63692,32111.384537510254,null,394.86999999999477,44472,22421.30084079878,null,null,null,32111.384537510254,63692,689.86999999999102,null,22421.30084079878,44472,394.86999999999477]
[null,689.87999999999101,63721,32126.005371391868,null,394.87999999999477,44487,22428.863341082375,null,null,null,32126.005371391868,63721,689.87999999999101,null,22428.863341082375,44487,394.87999999999477]
[null,689.88999999999101,63749,32140.12203858791,null,394.88999999999476,44502,22436.42584136597,null,null,null,32140.12203858791,63749,689.88999999999101,null,22436.42584136597,44502,394.88999999999476]
[null,689.899999999991,63778,32154.742872469524,null,394.89999999999475,44518,22444.492508335137,null,null,null,32154.742872469524,63778,689.899999999991,null,22444.492508335137,44518,394.89999999999475]
[null,689.90999999999099,63807,32169.363706351138,null,394.90999999999474,44533,22452.055008618729,null,null,null,32169.363706351138,63807,689.90999999999099,null,22452.055008618729,44533,394.90999999999474]
[null,689.91999999999098,63835,32183.48037354718,null,394.91999999999473,44548,22459.617508902324,null,null,null,32183.48037354718,63835,689.91999999999098,null,22459.617508902324,44548,394.91999999999473]
[null,689.92999999999097,63864,32198.101207428797,null,394.92999999999472,44563,22467.180009185919,null,null,null,32198.101207428797,63864,689.92999999999097,null,22467.180009185919,44563,394.92999999999472]
[null,689.93999999999096,63893,32212.722041310411,null,394.93999999999471,44579,22475.246676155082,null,null,null,32212.722041310411,63893,689.93999999999096,null,22475.246676155082,44579,394.93999999999471]
[null,689.94999999999095,63922,32227.342875192026,null,394.9499999999947,44594,22482.809176438677,null,null,null,32227.342875192026,63922,689.94999999999095,null,22482.809176438677,44594,394.9499999999947]
[null,689.95999999999094,63950,32241.459542388067,null,394.95999999999469,44609,22490.371676722272,null,null,null,32241.459542388067,63950,689.95999999999094,null,22490.371676722272,44609,394.95999999999469]
[null,689.96999999999093,63979,32256.080376269681,null,394.96999999999468,44624,22497.934177005864,null,null,null,32256.080376269681,63979,689.96999999999093,null,22497.934177005864,44624,394.96999999999468]
[null,689.97999999999092,64008,32270.701210151296,null,394.97999999999467,44640,22506.000843975031,null,null,null,32270.701210151296,64008,689.97999999999092,null,22506.000843975031,44640,394.97999999999467]
[null,689.98999999999091,64036,32284.817877347337,null,394.98999999999467,44655,22513.563344258626,null,null,null,32284.817877347337,64036,689.98999999999091,null,22513.563344258626,44655,394.98999999999467]
[null,689.99999999999091,64065,32299.438711228951,null,394.99999999999466,44670,22521.125844542221,null,null,null,32299.438711228951,64065,689.99999999999091,null,22521.125844542221,44670,394.99999999999466]
[null,690.0099999999909,64094,32314.059545110566,null,395.00999999999465,44685,22528.688344825812,null,null,null,32314.059545110566,64094,690.0099999999909,null,22528.688344825812,44685,395.00999999999465]
[null,690.01999999999089,64123,32328.68037899218,null,395.01999999999464,44701,22536.75501179498,null,null,null,32328.68037899218,64123,690.01999999999089,null,22536.75501179498,44701,395.01999999999464]
[null,690.02999999999088,64153,32343.80537955937,null,395.02999999999463,44716,22544.317512078575,null,null,null,32343.80537955937,64153,690.02999999999088,null,22544.317512078575,44716,395.02999999999463]
[null,690.03999999999087,64182,32358.426213440984,null,395.03999999999462,44732,22552.384179047742,null,null,null,32358.426213440984,64182,690.03999999999087,null,22552.384179047742,44732,395.03999999999462]
[null,690.04999999999086,64211,32373.047047322598,null,395.04999999999461,44747,22559.946679331333,null,null,null,32373.047047322598,64211,690.04999999999086,null,22559.946679331333,44747,395.04999999999461]
[null,690.05999999999085,64240,32387.667881204212,null,395.0599999999946,44762,22567.509179614928,null,null,null,32387.667881204212,64240,690.05999999999085,null,22567.509179614928,44762,395.0599999999946]
[null,690.06999999999084,64270,32402.792881771398,null,395.06999999999459,44778,22575.575846584095,null,null,null,32402.792881771398,64270,690.06999999999084,null,22575.575846584095,44778,395.06999999999459]
[null,690.07999999999083,64299,32417.413715653016,null,395.07999999999458,44793,22583.138346867687,null,null,null,32417.413715653016,64299,690.07999999999083,null,22583.138346867687,44793,395.07999999999458]
[null,690.08999999999082,64328,32432.03454953463,null,395.08999999999457,44809,22591.205013836854,null,null,null,32432.03454953463,64328,690.08999999999082,null,22591.205013836854,44809,395.08999999999457]
[null,690.09999999999081,64357,32446.655383416244,null,395.09999999999457,44824,22598.767514120449,null,null,null,32446.655383416244,64357,690.09999999999081,null,22598.767514120449,44824,395.09999999999457]
[null,690.10999999999081,64387,32461.780383983431,null,395.10999999999456,44839,22606.330014404044,null,null,null,32461.780383983431,64387,690.10999999999081,null,22606.330014404044,44839,395.10999999999456]
[null,690.1199999999908,64416,32476.401217865045,null,395.11999999999455,44855,22614.396681373208,null,null,null,32476.401217865045,64416,690.1199999999908,null,22614.396681373208,44855,395.11999999999455]
[null,690.12999999999079,64445,32491.022051746662,null,395.12999999999454,44870,22621.959181656803,null,null,null,32491.022051746662,64445,690.12999999999079,null,22621.959181656803,44870,395.12999999999454]
[null,690.13999999999078,64474,32505.642885628276,null,395.13999999999453,44885,22629.521681940398,null,null,null,32505.642885628276,64474,690.13999999999078,null,22629.521681940398,44885,395.13999999999453]
[null,690.14999999999077,64504,32520.767886195463,null,395.14999999999452,44901,22637.588348909565,null,null,null,32520.767886195463,64504,690.14999999999077,null,22637.588348909565,44901,395.14999999999452]
[null,690.15999999999076,64533,32535.388720077077,null,395.15999999999451,44916,22645.150849193156,null,null,null,32535.388720077077,64533,690.15999999999076,null,22645.150849193156,44916,395.15999999999451]
[null,690.16999999999075,64562,32550.009553958691,null,395.1699999999945,44932,22653.217516162324,null,null,null,32550.009553958691,64562,690.16999999999075,null,22653.217516162324,44932,395.1699999999945]
[null,690.17999999999074,64591,32564.630387840305,null,395.17999999999449,44947,22660.780016445919,null,null,null,32564.630387840305,64591,690.17999999999074,null,22660.780016445919,44947,395.17999999999449]
[null,690.18999999999073,64621,32579.755388407495,null,395.18999999999448,44962,22668.34251672951,null,null,null,32579.755388407495,64621,690.18999999999073,null,22668.34251672951,44962,395.18999999999448]
[null,690.19999999999072,64650,32594.376222289109,null,395.19999999999447,44978,22676.409183698677,null,null,null,32594.376222289109,64650,690.19999999999072,null,22676.409183698677,44978,395.19999999999447]
[null,690.20999999999071,64679,32608.997056170723,null,395.20999999999447,44993,22683.971683982272,null,null,null,32608.997056170723,64679,690.20999999999071,null,22683.971683982272,44993,395.20999999999447]
[null,690.2199999999907,64708,32623.617890052337,null,395.21999999999446,45009,22692.038350951439,null,null,null,32623.617890052337,64708,690.2199999999907,null,22692.038350951439,45009,395.21999999999446]
[null,690.2299999999907,64738,32638.742890619524,null,395.22999999999445,45024,22699.600851235031,null,null,null,32638.742890619524,64738,690.2299999999907,null,22699.600851235031,45024,395.22999999999445]
[null,690.23999999999069,64767,32653.363724501141,null,395.23999999999444,45039,22707.163351518626,null,null,null,32653.363724501141,64767,690.23999999999069,null,22707.163351518626,45039,395.23999999999444]
[null,690.24999999999068,64796,32667.984558382755,null,395.24999999999443,45055,22715.230018487793,null,null,null,32667.984558382755,64796,690.24999999999068,null,22715.230018487793,45055,395.24999999999443]
[null,690.25999999999067,64825,32682.60539226437,null,395.25999999999442,45070,22722.792518771384,null,null,null,32682.60539226437,64825,690.25999999999067,null,22722.792518771384,45070,395.25999999999442]
[null,690.26999999999066,64854,32697.226226145984,null,395.26999999999441,45086,22730.859185740552,null,null,null,32697.226226145984,64854,690.26999999999066,null,22730.859185740552,45086,395.26999999999441]
[null,690.27999999999065,64884,32712.35122671317,null,395.2799999999944,45101,22738.421686024147,null,null,null,32712.35122671317,64884,690.27999999999065,null,22738.421686024147,45101,395.2799999999944]
[null,690.28999999999064,64913,32726.972060594784,null,395.28999999999439,45116,22745.984186307742,null,null,null,32726.972060594784,64913,690.28999999999064,null,22745.984186307742,45116,395.28999999999439]
[null,690.29999999999063,64942,32741.592894476402,null,395.29999999999438,45132,22754.050853276905,null,null,null,32741.592894476402,64942,690.29999999999063,null,22754.050853276905,45132,395.29999999999438]
[null,690.30999999999062,64971,32756.213728358016,null,395.30999999999437,45147,22761.6133535605,null,null,null,32756.213728358016,64971,690.30999999999062,null,22761.6133535605,45147,395.30999999999437]
[null,690.31999999999061,65001,32771.338728925206,null,395.31999999999437,45162,22769.175853844095,null,null,null,32771.338728925206,65001,690.31999999999061,null,22769.175853844095,45162,395.31999999999437]
[null,690.3299999999906,65030,32785.95956280682,null,395.32999999999436,45178,22777.242520813263,null,null,null,32785.95956280682,65030,690.3299999999906,null,22777.242520813263,45178,395.32999999999436]
[null,690.3399999999906,65059,32800.580396688434,null,395.33999999999435,45193,22784.805021096854,null,null,null,32800.580396688434,65059,690.3399999999906,null,22784.805021096854,45193,395.33999999999435]
[null,690.34999999999059,65088,32815.201230570048,null,395.34999999999434,45209,22792.871688066021,null,null,null,32815.201230570048,65088,690.34999999999059,null,22792.871688066021,45209,395.34999999999434]
[null,690.35999999999058,65118,32830.326231137231,null,395.35999999999433,45224,22800.434188349616,null,null,null,32830.326231137231,65118,690.35999999999058,null,22800.434188349616,45224,395.35999999999433]
[null,690.36999999999057,65147,32844.947065018845,null,395.36999999999432,45239,22807.996688633208,null,null,null,32844.947065018845,65147,690.36999999999057,null,22807.996688633208,45239,395.36999999999432]
[null,690.37999999999056,65176,32859.567898900466,null,395.37999999999431,45255,22816.063355602375,null,null,null,32859.567898900466,65176,690.37999999999056,null,22816.063355602375,45255,395.37999999999431]
[null,690.38999999999055,65205,32874.18873278208,null,395.3899999999943,45270,22823.62585588597,null,null,null,32874.18873278208,65205,690.38999999999055,null,22823.62585588597,45270,395.3899999999943]
[null,690.39999999999054,65235,32889.313733349263,null,395.39999999999429,45286,22831.692522855137,null,null,null,32889.313733349263,65235,690.39999999999054,null,22831.692522855137,45286,395.39999999999429]
[null,690.40999999999053,65264,32903.934567230877,null,395.40999999999428,45301,22839.255023138729,null,null,null,32903.934567230877,65264,690.40999999999053,null,22839.255023138729,45301,395.40999999999428]
[null,690.41999999999052,65293,32918.555401112491,null,395.41999999999427,45316,22846.817523422324,null,null,null,32918.555401112491,65293,690.41999999999052,null,22846.817523422324,45316,395.41999999999427]
[null,690.42999999999051,65322,32933.176234994105,null,395.42999999999427,45332,22854.884190391491,null,null,null,32933.176234994105,65322,690.42999999999051,null,22854.884190391491,45332,395.42999999999427]
[null,690.4399999999905,65352,32948.301235561295,null,395.43999999999426,45347,22862.446690675086,null,null,null,32948.301235561295,65352,690.4399999999905,null,22862.446690675086,45347,395.43999999999426]
[null,690.4499999999905,65381,32962.92206944291,null,395.44999999999425,45363,22870.513357644249,null,null,null,32962.92206944291,65381,690.4499999999905,null,22870.513357644249,45363,395.44999999999425]
[null,690.45999999999049,65410,32977.542903324524,null,395.45999999999424,45378,22878.075857927844,null,null,null,32977.542903324524,65410,690.45999999999049,null,22878.075857927844,45378,395.45999999999424]
[null,690.46999999999048,65439,32992.163737206138,null,395.46999999999423,45393,22885.638358211439,null,null,null,32992.163737206138,65439,690.46999999999048,null,22885.638358211439,45393,395.46999999999423]
[null,690.47999999999047,65469,33007.288737773328,null,395.47999999999422,45409,22893.705025180607,null,null,null,33007.288737773328,65469,690.47999999999047,null,22893.705025180607,45409,395.47999999999422]
[null,690.48999999999046,65498,33021.909571654942,null,395.48999999999421,45424,22901.267525464198,null,null,null,33021.909571654942,65498,690.48999999999046,null,22901.267525464198,45424,395.48999999999421]
[null,690.49999999999045,65527,33036.530405536556,null,395.4999999999942,45440,22909.334192433365,null,null,null,33036.530405536556,65527,690.49999999999045,null,22909.334192433365,45440,395.4999999999942]
[null,690.50999999999044,65556,33051.15123941817,null,395.50999999999419,45455,22916.89669271696,null,null,null,33051.15123941817,65556,690.50999999999044,null,22916.89669271696,45455,395.50999999999419]
[null,690.51999999999043,65585,33065.772073299784,null,395.51999999999418,45470,22924.459193000552,null,null,null,33065.772073299784,65585,690.51999999999043,null,22924.459193000552,45470,395.51999999999418]
[null,690.52999999999042,65615,33080.897073866974,null,395.52999999999417,45486,22932.525859969719,null,null,null,33080.897073866974,65615,690.52999999999042,null,22932.525859969719,45486,395.52999999999417]
[null,690.53999999999041,65644,33095.517907748588,null,395.53999999999417,45501,22940.088360253314,null,null,null,33095.517907748588,65644,690.53999999999041,null,22940.088360253314,45501,395.53999999999417]
[null,690.5499999999904,65673,33110.138741630202,null,395.54999999999416,45516,22947.650860536909,null,null,null,33110.138741630202,65673,690.5499999999904,null,22947.650860536909,45516,395.54999999999416]
[null,690.5599999999904,65702,33124.759575511816,null,395.55999999999415,45532,22955.717527506073,null,null,null,33124.759575511816,65702,690.5599999999904,null,22955.717527506073,45532,395.55999999999415]
[null,690.56999999999039,65732,33139.884576079006,null,395.56999999999414,45547,22963.280027789668,null,null,null,33139.884576079006,65732,690.56999999999039,null,22963.280027789668,45547,395.56999999999414]
[null,690.57999999999038,65761,33154.50540996062,null,395.57999999999413,45563,22971.346694758835,null,null,null,33154.50540996062,65761,690.57999999999038,null,22971.346694758835,45563,395.57999999999413]
[null,690.58999999999037,65790,33169.126243842235,null,395.58999999999412,45578,22978.90919504243,null,null,null,33169.126243842235,65790,690.58999999999037,null,22978.90919504243,45578,395.58999999999412]
[null,690.59999999999036,65819,33183.747077723849,null,395.59999999999411,45593,22986.471695326021,null,null,null,33183.747077723849,65819,690.59999999999036,null,22986.471695326021,45593,395.59999999999411]
[null,690.60999999999035,65849,33198.872078291039,null,395.6099999999941,45609,22994.538362295189,null,null,null,33198.872078291039,65849,690.60999999999035,null,22994.538362295189,45609,395.6099999999941]
[null,690.61999999999034,65878,33213.492912172653,null,395.61999999999409,45624,23002.100862578784,null,null,null,33213.492912172653,65878,690.61999999999034,null,23002.100862578784,45624,395.61999999999409]
[null,690.62999999999033,65907,33228.113746054267,null,395.62999999999408,45640,23010.167529547951,null,null,null,33228.113746054267,65907,690.62999999999033,null,23010.167529547951,45640,395.62999999999408]
[null,690.63999999999032,65936,33242.734579935881,null,395.63999999999407,45655,23017.730029831542,null,null,null,33242.734579935881,65936,690.63999999999032,null,23017.730029831542,45655,395.63999999999407]
[null,690.64999999999031,65966,33257.859580503071,null,395.64999999999407,45670,23025.292530115137,null,null,null,33257.859580503071,65966,690.64999999999031,null,23025.292530115137,45670,395.64999999999407]
[null,690.6599999999903,65995,33272.480414384685,null,395.65999999999406,45686,23033.359197084304,null,null,null,33272.480414384685,65995,690.6599999999903,null,23033.359197084304,45686,395.65999999999406]
[null,690.6699999999903,66024,33287.101248266299,null,395.66999999999405,45701,23040.921697367896,null,null,null,33287.101248266299,66024,690.6699999999903,null,23040.921697367896,45701,395.66999999999405]
[null,690.67999999999029,66053,33301.722082147913,null,395.67999999999404,45717,23048.988364337063,null,null,null,33301.722082147913,66053,690.67999999999029,null,23048.988364337063,45717,395.67999999999404]
[null,690.68999999999028,66083,33316.847082715096,null,395.68999999999403,45732,23056.550864620658,null,null,null,33316.847082715096,66083,690.68999999999028,null,23056.550864620658,45732,395.68999999999403]
[null,690.69999999999027,66112,33331.467916596717,null,395.69999999999402,45747,23064.113364904253,null,null,null,33331.467916596717,66112,690.69999999999027,null,23064.113364904253,45747,395.69999999999402]
[null,690.70999999999026,66141,33346.088750478331,null,395.70999999999401,45763,23072.180031873417,null,null,null,33346.088750478331,66141,690.70999999999026,null,23072.180031873417,45763,395.70999999999401]
[null,690.71999999999025,66170,33360.709584359945,null,395.719999999994,45778,23079.742532157012,null,null,null,33360.709584359945,66170,690.71999999999025,null,23079.742532157012,45778,395.719999999994]
[null,690.72999999999024,66200,33375.834584927128,null,395.72999999999399,45793,23087.305032440607,null,null,null,33375.834584927128,66200,690.72999999999024,null,23087.305032440607,45793,395.72999999999399]
[null,690.73999999999023,66229,33390.455418808742,null,395.73999999999398,45809,23095.371699409774,null,null,null,33390.455418808742,66229,690.73999999999023,null,23095.371699409774,45809,395.73999999999398]
[null,690.74999999999022,66258,33405.076252690356,null,395.74999999999397,45824,23102.934199693365,null,null,null,33405.076252690356,66258,690.74999999999022,null,23102.934199693365,45824,395.74999999999397]
[null,690.75999999999021,66287,33419.697086571978,null,395.75999999999397,45840,23111.000866662533,null,null,null,33419.697086571978,66287,690.75999999999021,null,23111.000866662533,45840,395.75999999999397]
[null,690.7699999999902,66316,33434.317920453592,null,395.76999999999396,45855,23118.563366946128,null,null,null,33434.317920453592,66316,690.7699999999902,null,23118.563366946128,45855,395.76999999999396]
[null,690.7799999999902,66346,33449.442921020775,null,395.77999999999395,45870,23126.125867229719,null,null,null,33449.442921020775,66346,690.7799999999902,null,23126.125867229719,45870,395.77999999999395]
[null,690.78999999999019,66375,33464.063754902389,null,395.78999999999394,45886,23134.192534198886,null,null,null,33464.063754902389,66375,690.78999999999019,null,23134.192534198886,45886,395.78999999999394]
[null,690.79999999999018,66404,33478.684588784003,null,395.79999999999393,45901,23141.755034482481,null,null,null,33478.684588784003,66404,690.79999999999018,null,23141.755034482481,45901,395.79999999999393]
[null,690.80999999999017,66433,33493.305422665617,null,395.80999999999392,45917,23149.821701451649,null,null,null,33493.305422665617,66433,690.80999999999017,null,23149.821701451649,45917,395.80999999999392]
[null,690.81999999999016,66463,33508.430423232807,null,395.81999999999391,45932,23157.38420173524,null,null,null,33508.430423232807,66463,690.81999999999016,null,23157.38420173524,45932,395.81999999999391]
[null,690.82999999999015,66492,33523.051257114421,null,395.8299999999939,45947,23164.946702018835,null,null,null,33523.051257114421,66492,690.82999999999015,null,23164.946702018835,45947,395.8299999999939]
[null,690.83999999999014,66521,33537.672090996035,null,395.83999999999389,45963,23173.013368988002,null,null,null,33537.672090996035,66521,690.83999999999014,null,23173.013368988002,45963,395.83999999999389]
[null,690.84999999999013,66550,33552.292924877649,null,395.84999999999388,45978,23180.575869271594,null,null,null,33552.292924877649,66550,690.84999999999013,null,23180.575869271594,45978,395.84999999999388]
[null,690.85999999999012,66580,33567.417925444839,null,395.85999999999387,45994,23188.642536240761,null,null,null,33567.417925444839,66580,690.85999999999012,null,23188.642536240761,45994,395.85999999999387]
[null,690.86999999999011,66609,33582.038759326453,null,395.86999999999387,46009,23196.205036524356,null,null,null,33582.038759326453,66609,690.86999999999011,null,23196.205036524356,46009,395.86999999999387]
[null,690.8799999999901,66638,33596.659593208067,null,395.87999999999386,46024,23203.767536807951,null,null,null,33596.659593208067,66638,690.8799999999901,null,23203.767536807951,46024,395.87999999999386]
[null,690.8899999999901,66667,33611.280427089681,null,395.88999999999385,46040,23211.834203777114,null,null,null,33611.280427089681,66667,690.8899999999901,null,23211.834203777114,46040,395.88999999999385]
[null,690.89999999999009,66697,33626.405427656871,null,395.89999999999384,46055,23219.396704060709,null,null,null,33626.405427656871,66697,690.89999999999009,null,23219.396704060709,46055,395.89999999999384]
[null,690.90999999999008,66726,33641.026261538485,null,395.90999999999383,46070,23226.959204344304,null,null,null,33641.026261538485,66726,690.90999999999008,null,23226.959204344304,46070,395.90999999999383]
[null,690.91999999999007,66755,33655.6470954201,null,395.91999999999382,46086,23235.025871313472,null,null,null,33655.6470954201,66755,690.91999999999007,null,23235.025871313472,46086,395.91999999999382]
[null,690.92999999999006,66784,33670.267929301714,null,395.92999999999381,46101,23242.588371597063,null,null,null,33670.267929301714,66784,690.92999999999006,null,23242.588371597063,46101,395.92999999999381]
[null,690.93999999999005,66814,33685.392929868904,null,395.9399999999938,46117,23250.65503856623,null,null,null,33685.392929868904,66814,690.93999999999005,null,23250.65503856623,46117,395.9399999999938]
[null,690.94999999999004,66843,33700.013763750518,null,395.94999999999379,46132,23258.217538849825,null,null,null,33700.013763750518,66843,690.94999999999004,null,23258.217538849825,46132,395.94999999999379]
[null,690.95999999999003,66872,33714.634597632132,null,395.95999999999378,46147,23265.780039133417,null,null,null,33714.634597632132,66872,690.95999999999003,null,23265.780039133417,46147,395.95999999999378]
[null,690.96999999999002,66901,33729.255431513746,null,395.96999999999377,46163,23273.846706102584,null,null,null,33729.255431513746,66901,690.96999999999002,null,23273.846706102584,46163,395.96999999999377]
[null,690.97999999999001,66931,33744.380432080936,null,395.97999999999377,46178,23281.409206386179,null,null,null,33744.380432080936,66931,690.97999999999001,null,23281.409206386179,46178,395.97999999999377]
[null,690.98999999999,66960,33759.00126596255,null,395.98999999999376,46194,23289.475873355346,null,null,null,33759.00126596255,66960,690.98999999999,null,23289.475873355346,46194,395.98999999999376]
[null,690.99999999999,66989,33773.622099844164,null,395.99999999999375,46209,23297.038373638938,null,null,null,33773.622099844164,66989,690.99999999999,null,23297.038373638938,46209,395.99999999999375]
[null,691.00999999998999,67019,33788.747100411347,null,396.00999999999374,46225,23305.105040608105,null,null,null,33788.747100411347,67019,691.00999999998999,null,23305.105040608105,46225,396.00999999999374]
[null,691.01999999998998,67049,33803.872100978537,null,396.01999999999373,46240,23312.6675408917,null,null,null,33803.872100978537,67049,691.01999999998998,null,23312.6675408917,46240,396.01999999999373]
[null,691.02999999998997,67078,33818.492934860151,null,396.02999999999372,46256,23320.734207860867,null,null,null,33818.492934860151,67078,691.02999999998997,null,23320.734207860867,46256,396.02999999999372]
[null,691.03999999998996,67108,33833.617935427341,null,396.03999999999371,46271,23328.296708144459,null,null,null,33833.617935427341,67108,691.03999999998996,null,23328.296708144459,46271,396.03999999999371]
[null,691.04999999998995,67138,33848.742935994524,null,396.0499999999937,46287,23336.363375113626,null,null,null,33848.742935994524,67138,691.04999999998995,null,23336.363375113626,46287,396.0499999999937]
[null,691.05999999998994,67168,33863.867936561714,null,396.05999999999369,46302,23343.925875397221,null,null,null,33863.867936561714,67168,691.05999999998994,null,23343.925875397221,46302,396.05999999999369]
[null,691.06999999998993,67197,33878.488770443328,null,396.06999999999368,46318,23351.992542366388,null,null,null,33878.488770443328,67197,691.06999999998993,null,23351.992542366388,46318,396.06999999999368]
[null,691.07999999998992,67227,33893.613771010518,null,396.07999999999367,46333,23359.555042649979,null,null,null,33893.613771010518,67227,691.07999999998992,null,23359.555042649979,46333,396.07999999999367]
[null,691.08999999998991,67257,33908.738771577708,null,396.08999999999367,46349,23367.621709619147,null,null,null,33908.738771577708,67257,691.08999999998991,null,23367.621709619147,46349,396.08999999999367]
[null,691.0999999999899,67287,33923.86377214489,null,396.09999999999366,46364,23375.184209902742,null,null,null,33923.86377214489,67287,691.0999999999899,null,23375.184209902742,46364,396.09999999999366]
[null,691.1099999999899,67316,33938.484606026504,null,396.10999999999365,46380,23383.250876871909,null,null,null,33938.484606026504,67316,691.1099999999899,null,23383.250876871909,46380,396.10999999999365]
[null,691.11999999998989,67346,33953.609606593694,null,396.11999999999364,46395,23390.8133771555,null,null,null,33953.609606593694,67346,691.11999999998989,null,23390.8133771555,46395,396.11999999999364]
[null,691.12999999998988,67376,33968.734607160884,null,396.12999999999363,46411,23398.880044124668,null,null,null,33968.734607160884,67376,691.12999999998988,null,23398.880044124668,46411,396.12999999999363]
[null,691.13999999998987,67406,33983.859607728067,null,396.13999999999362,46427,23406.946711093835,null,null,null,33983.859607728067,67406,691.13999999998987,null,23406.946711093835,46427,396.13999999999362]
[null,691.14999999998986,67435,33998.480441609681,null,396.14999999999361,46442,23414.50921137743,null,null,null,33998.480441609681,67435,691.14999999998986,null,23414.50921137743,46442,396.14999999999361]
[null,691.15999999998985,67465,34013.605442176871,null,396.1599999999936,46458,23422.575878346597,null,null,null,34013.605442176871,67465,691.15999999998985,null,23422.575878346597,46458,396.1599999999936]
[null,691.16999999998984,67495,34028.730442744061,null,396.16999999999359,46473,23430.138378630189,null,null,null,34028.730442744061,67495,691.16999999998984,null,23430.138378630189,46473,396.16999999999359]
[null,691.17999999998983,67525,34043.855443311244,null,396.17999999999358,46489,23438.205045599356,null,null,null,34043.855443311244,67525,691.17999999998983,null,23438.205045599356,46489,396.17999999999358]
[null,691.18999999998982,67554,34058.476277192858,null,396.18999999999357,46504,23445.767545882951,null,null,null,34058.476277192858,67554,691.18999999998982,null,23445.767545882951,46504,396.18999999999357]
[null,691.19999999998981,67584,34073.601277760048,null,396.19999999999357,46520,23453.834212852118,null,null,null,34073.601277760048,67584,691.19999999998981,null,23453.834212852118,46520,396.19999999999357]
[null,691.2099999999898,67614,34088.726278327238,null,396.20999999999356,46535,23461.396713135709,null,null,null,34088.726278327238,67614,691.2099999999898,null,23461.396713135709,46535,396.20999999999356]
[null,691.2199999999898,67644,34103.851278894421,null,396.21999999999355,46551,23469.463380104877,null,null,null,34103.851278894421,67644,691.2199999999898,null,23469.463380104877,46551,396.21999999999355]
[null,691.22999999998979,67673,34118.472112776035,null,396.22999999999354,46566,23477.025880388472,null,null,null,34118.472112776035,67673,691.22999999998979,null,23477.025880388472,46566,396.22999999999354]
[null,691.23999999998978,67703,34133.597113343225,null,396.23999999999353,46582,23485.092547357639,null,null,null,34133.597113343225,67703,691.23999999998978,null,23485.092547357639,46582,396.23999999999353]
[null,691.24999999998977,67733,34148.722113910415,null,396.24999999999352,46598,23493.159214326803,null,null,null,34148.722113910415,67733,691.24999999998977,null,23493.159214326803,46598,396.24999999999352]
[null,691.25999999998976,67763,34163.847114477598,null,396.25999999999351,46613,23500.721714610398,null,null,null,34163.847114477598,67763,691.25999999998976,null,23500.721714610398,46613,396.25999999999351]
[null,691.26999999998975,67792,34178.467948359212,null,396.2699999999935,46629,23508.788381579565,null,null,null,34178.467948359212,67792,691.26999999998975,null,23508.788381579565,46629,396.2699999999935]
[null,691.27999999998974,67822,34193.592948926402,null,396.27999999999349,46644,23516.35088186316,null,null,null,34193.592948926402,67822,691.27999999998974,null,23516.35088186316,46644,396.27999999999349]
[null,691.28999999998973,67852,34208.717949493592,null,396.28999999999348,46660,23524.417548832324,null,null,null,34208.717949493592,67852,691.28999999998973,null,23524.417548832324,46660,396.28999999999348]
[null,691.29999999998972,67882,34223.842950060774,null,396.29999999999347,46675,23531.980049115919,null,null,null,34223.842950060774,67882,691.29999999998972,null,23531.980049115919,46675,396.29999999999347]
[null,691.30999999998971,67911,34238.463783942389,null,396.30999999999347,46691,23540.046716085086,null,null,null,34238.463783942389,67911,691.30999999998971,null,23540.046716085086,46691,396.30999999999347]
[null,691.3199999999897,67941,34253.588784509579,null,396.31999999999346,46706,23547.609216368681,null,null,null,34253.588784509579,67941,691.3199999999897,null,23547.609216368681,46706,396.31999999999346]
[null,691.3299999999897,67971,34268.713785076769,null,396.32999999999345,46722,23555.675883337844,null,null,null,34268.713785076769,67971,691.3299999999897,null,23555.675883337844,46722,396.32999999999345]
[null,691.33999999998969,68001,34283.838785643951,null,396.33999999999344,46737,23563.238383621439,null,null,null,34283.838785643951,68001,691.33999999998969,null,23563.238383621439,46737,396.33999999999344]
[null,691.34999999998968,68030,34298.459619525573,null,396.34999999999343,46753,23571.305050590607,null,null,null,34298.459619525573,68030,691.34999999998968,null,23571.305050590607,46753,396.34999999999343]
[null,691.35999999998967,68060,34313.584620092755,null,396.35999999999342,46768,23578.867550874202,null,null,null,34313.584620092755,68060,691.35999999998967,null,23578.867550874202,46768,396.35999999999342]
[null,691.36999999998966,68090,34328.709620659945,null,396.36999999999341,46784,23586.934217843365,null,null,null,34328.709620659945,68090,691.36999999998966,null,23586.934217843365,46784,396.36999999999341]
[null,691.37999999998965,68120,34343.834621227135,null,396.3799999999934,46800,23595.000884812533,null,null,null,34343.834621227135,68120,691.37999999998965,null,23595.000884812533,46800,396.3799999999934]
[null,691.38999999998964,68149,34358.455455108749,null,396.38999999999339,46815,23602.563385096128,null,null,null,34358.455455108749,68149,691.38999999998964,null,23602.563385096128,46815,396.38999999999339]
[null,691.39999999998963,68179,34373.580455675932,null,396.39999999999338,46831,23610.630052065295,null,null,null,34373.580455675932,68179,691.39999999998963,null,23610.630052065295,46831,396.39999999999338]
[null,691.40999999998962,68209,34388.705456243122,null,396.40999999999337,46846,23618.192552348886,null,null,null,34388.705456243122,68209,691.40999999998962,null,23618.192552348886,46846,396.40999999999337]
[null,691.41999999998961,68239,34403.830456810312,null,396.41999999999337,46862,23626.259219318054,null,null,null,34403.830456810312,68239,691.41999999998961,null,23626.259219318054,46862,396.41999999999337]
[null,691.4299999999896,68268,34418.451290691926,null,396.42999999999336,46877,23633.821719601649,null,null,null,34418.451290691926,68268,691.4299999999896,null,23633.821719601649,46877,396.42999999999336]
[null,691.4399999999896,68298,34433.576291259109,null,396.43999999999335,46893,23641.888386570816,null,null,null,34433.576291259109,68298,691.4399999999896,null,23641.888386570816,46893,396.43999999999335]
[null,691.44999999998959,68328,34448.701291826299,null,396.44999999999334,46908,23649.450886854407,null,null,null,34448.701291826299,68328,691.44999999998959,null,23649.450886854407,46908,396.44999999999334]
[null,691.45999999998958,68358,34463.826292393489,null,396.45999999999333,46924,23657.517553823574,null,null,null,34463.826292393489,68358,691.45999999998958,null,23657.517553823574,46924,396.45999999999333]
[null,691.46999999998957,68387,34478.447126275103,null,396.46999999999332,46939,23665.080054107169,null,null,null,34478.447126275103,68387,691.46999999998957,null,23665.080054107169,46939,396.46999999999332]
[null,691.47999999998956,68417,34493.572126842286,null,396.47999999999331,46955,23673.146721076337,null,null,null,34493.572126842286,68417,691.47999999998956,null,23673.146721076337,46955,396.47999999999331]
[null,691.48999999998955,68447,34508.697127409476,null,396.4899999999933,46970,23680.709221359928,null,null,null,34508.697127409476,68447,691.48999999998955,null,23680.709221359928,46970,396.4899999999933]
[null,691.49999999998954,68477,34523.822127976666,null,396.49999999999329,46986,23688.775888329095,null,null,null,34523.822127976666,68477,691.49999999998954,null,23688.775888329095,46986,396.49999999999329]
[null,691.50999999998953,68506,34538.44296185828,null,396.50999999999328,47002,23696.842555298263,null,null,null,34538.44296185828,68506,691.50999999998953,null,23696.842555298263,47002,396.50999999999328]
[null,691.51999999998952,68536,34553.567962425463,null,396.51999999999327,47017,23704.405055581858,null,null,null,34553.567962425463,68536,691.51999999998952,null,23704.405055581858,47017,396.51999999999327]
[null,691.52999999998951,68566,34568.692962992653,null,396.52999999999327,47033,23712.471722551025,null,null,null,34568.692962992653,68566,691.52999999998951,null,23712.471722551025,47033,396.52999999999327]
[null,691.5399999999895,68596,34583.817963559843,null,396.53999999999326,47048,23720.034222834616,null,null,null,34583.817963559843,68596,691.5399999999895,null,23720.034222834616,47048,396.53999999999326]
[null,691.5499999999895,68625,34598.438797441457,null,396.54999999999325,47064,23728.100889803784,null,null,null,34598.438797441457,68625,691.5499999999895,null,23728.100889803784,47064,396.54999999999325]
[null,691.55999999998949,68655,34613.563798008639,null,396.55999999999324,47079,23735.663390087379,null,null,null,34613.563798008639,68655,691.55999999998949,null,23735.663390087379,47079,396.55999999999324]
[null,691.56999999998948,68685,34628.688798575829,null,396.56999999999323,47095,23743.730057056546,null,null,null,34628.688798575829,68685,691.56999999998948,null,23743.730057056546,47095,396.56999999999323]
[null,691.57999999998947,68715,34643.813799143019,null,396.57999999999322,47110,23751.292557340137,null,null,null,34643.813799143019,68715,691.57999999998947,null,23751.292557340137,47110,396.57999999999322]
[null,691.58999999998946,68744,34658.434633024634,null,396.58999999999321,47126,23759.359224309304,null,null,null,34658.434633024634,68744,691.58999999998946,null,23759.359224309304,47126,396.58999999999321]
[null,691.59999999998945,68774,34673.559633591816,null,396.5999999999932,47141,23766.921724592899,null,null,null,34673.559633591816,68774,691.59999999998945,null,23766.921724592899,47141,396.5999999999932]
[null,691.60999999998944,68804,34688.684634159006,null,396.60999999999319,47157,23774.988391562067,null,null,null,34688.684634159006,68804,691.60999999998944,null,23774.988391562067,47157,396.60999999999319]
[null,691.61999999998943,68834,34703.809634726196,null,396.61999999999318,47172,23782.550891845658,null,null,null,34703.809634726196,68834,691.61999999998943,null,23782.550891845658,47172,396.61999999999318]
[null,691.62999999998942,68863,34718.43046860781,null,396.62999999999317,47188,23790.617558814825,null,null,null,34718.43046860781,68863,691.62999999998942,null,23790.617558814825,47188,396.62999999999317]
[null,691.63999999998941,68893,34733.555469175,null,396.63999999999317,47204,23798.684225783993,null,null,null,34733.555469175,68893,691.63999999998941,null,23798.684225783993,47204,396.63999999999317]
[null,691.6499999999894,68923,34748.680469742183,null,396.64999999999316,47219,23806.246726067584,null,null,null,34748.680469742183,68923,691.6499999999894,null,23806.246726067584,47219,396.64999999999316]
[null,691.6599999999894,68953,34763.805470309373,null,396.65999999999315,47235,23814.313393036751,null,null,null,34763.805470309373,68953,691.6599999999894,null,23814.313393036751,47235,396.65999999999315]
[null,691.66999999998939,68982,34778.426304190987,null,396.66999999999314,47250,23821.875893320346,null,null,null,34778.426304190987,68982,691.66999999998939,null,23821.875893320346,47250,396.66999999999314]
[null,691.67999999998938,69012,34793.551304758177,null,396.67999999999313,47266,23829.942560289513,null,null,null,34793.551304758177,69012,691.67999999998938,null,23829.942560289513,47266,396.67999999999313]
[null,691.68999999998937,69042,34808.67630532536,null,396.68999999999312,47281,23837.505060573105,null,null,null,34808.67630532536,69042,691.68999999998937,null,23837.505060573105,47281,396.68999999999312]
[null,691.69999999998936,69072,34823.80130589255,null,396.69999999999311,47297,23845.571727542272,null,null,null,34823.80130589255,69072,691.69999999998936,null,23845.571727542272,47297,396.69999999999311]
[null,691.70999999998935,69101,34838.422139774164,null,396.7099999999931,47312,23853.134227825867,null,null,null,34838.422139774164,69101,691.70999999998935,null,23853.134227825867,47312,396.7099999999931]
[null,691.71999999998934,69131,34853.547140341354,null,396.71999999999309,47328,23861.200894795034,null,null,null,34853.547140341354,69131,691.71999999998934,null,23861.200894795034,47328,396.71999999999309]
[null,691.72999999998933,69161,34868.672140908537,null,396.72999999999308,47343,23868.763395078626,null,null,null,34868.672140908537,69161,691.72999999998933,null,23868.763395078626,47343,396.72999999999308]
[null,691.73999999998932,69191,34883.797141475727,null,396.73999999999307,47359,23876.830062047793,null,null,null,34883.797141475727,69191,691.73999999998932,null,23876.830062047793,47359,396.73999999999307]
[null,691.74999999998931,69220,34898.417975357341,null,396.74999999999307,47375,23884.89672901696,null,null,null,34898.417975357341,69220,691.74999999998931,null,23884.89672901696,47375,396.74999999999307]
[null,691.7599999999893,69250,34913.542975924531,null,396.75999999999306,47390,23892.459229300555,null,null,null,34913.542975924531,69250,691.7599999999893,null,23892.459229300555,47390,396.75999999999306]
[null,691.7699999999893,69280,34928.667976491713,null,396.76999999999305,47406,23900.525896269723,null,null,null,34928.667976491713,69280,691.7699999999893,null,23900.525896269723,47406,396.76999999999305]
[null,691.77999999998929,69310,34943.792977058903,null,396.77999999999304,47421,23908.088396553314,null,null,null,34943.792977058903,69310,691.77999999998929,null,23908.088396553314,47421,396.77999999999304]
[null,691.78999999998928,69339,34958.413810940518,null,396.78999999999303,47437,23916.155063522481,null,null,null,34958.413810940518,69339,691.78999999998928,null,23916.155063522481,47437,396.78999999999303]
[null,691.79999999998927,69369,34973.538811507708,null,396.79999999999302,47452,23923.717563806076,null,null,null,34973.538811507708,69369,691.79999999998927,null,23923.717563806076,47452,396.79999999999302]
[null,691.80999999998926,69399,34988.66381207489,null,396.80999999999301,47468,23931.784230775243,null,null,null,34988.66381207489,69399,691.80999999998926,null,23931.784230775243,47468,396.80999999999301]
[null,691.81999999998925,69429,35003.78881264208,null,396.819999999993,47483,23939.346731058835,null,null,null,35003.78881264208,69429,691.81999999998925,null,23939.346731058835,47483,396.819999999993]
[null,691.82999999998924,69458,35018.409646523694,null,396.82999999999299,47499,23947.413398028002,null,null,null,35018.409646523694,69458,691.82999999998924,null,23947.413398028002,47499,396.82999999999299]
[null,691.83999999998923,69488,35033.534647090884,null,396.83999999999298,47514,23954.975898311597,null,null,null,35033.534647090884,69488,691.83999999998923,null,23954.975898311597,47514,396.83999999999298]
[null,691.84999999998922,69518,35048.659647658067,null,396.84999999999297,47530,23963.042565280764,null,null,null,35048.659647658067,69518,691.84999999998922,null,23963.042565280764,47530,396.84999999999297]
[null,691.85999999998921,69548,35063.784648225257,null,396.85999999999297,47545,23970.605065564356,null,null,null,35063.784648225257,69548,691.85999999998921,null,23970.605065564356,47545,396.85999999999297]
[null,691.8699999999892,69577,35078.405482106871,null,396.86999999999296,47561,23978.671732533523,null,null,null,35078.405482106871,69577,691.8699999999892,null,23978.671732533523,47561,396.86999999999296]
[null,691.8799999999892,69607,35093.530482674061,null,396.87999999999295,47577,23986.73839950269,null,null,null,35093.530482674061,69607,691.8799999999892,null,23986.73839950269,47577,396.87999999999295]
[null,691.88999999998919,69637,35108.655483241251,null,396.88999999999294,47592,23994.300899786285,null,null,null,35108.655483241251,69637,691.88999999998919,null,23994.300899786285,47592,396.88999999999294]
[null,691.89999999998918,69667,35123.780483808434,null,396.89999999999293,47608,24002.367566755449,null,null,null,35123.780483808434,69667,691.89999999998918,null,24002.367566755449,47608,396.89999999999293]
[null,691.90999999998917,69696,35138.401317690048,null,396.90999999999292,47623,24009.930067039044,null,null,null,35138.401317690048,69696,691.90999999998917,null,24009.930067039044,47623,396.90999999999292]
[null,691.91999999998916,69726,35153.526318257238,null,396.91999999999291,47639,24017.996734008211,null,null,null,35153.526318257238,69726,691.91999999998916,null,24017.996734008211,47639,396.91999999999291]
[null,691.92999999998915,69756,35168.651318824428,null,396.9299999999929,47654,24025.559234291806,null,null,null,35168.651318824428,69756,691.92999999998915,null,24025.559234291806,47654,396.9299999999929]
[null,691.93999999998914,69786,35183.776319391611,null,396.93999999999289,47670,24033.62590126097,null,null,null,35183.776319391611,69786,691.93999999998914,null,24033.62590126097,47670,396.93999999999289]
[null,691.94999999998913,69815,35198.397153273225,null,396.94999999999288,47685,24041.188401544565,null,null,null,35198.397153273225,69815,691.94999999998913,null,24041.188401544565,47685,396.94999999999288]
[null,691.95999999998912,69845,35213.522153840415,null,396.95999999999287,47701,24049.255068513732,null,null,null,35213.522153840415,69845,691.95999999998912,null,24049.255068513732,47701,396.95999999999287]
[null,691.96999999998911,69875,35228.647154407605,null,396.96999999999287,47716,24056.817568797327,null,null,null,35228.647154407605,69875,691.96999999998911,null,24056.817568797327,47716,396.96999999999287]
[null,691.9799999999891,69905,35243.772154974788,null,396.97999999999286,47732,24064.884235766491,null,null,null,35243.772154974788,69905,691.9799999999891,null,24064.884235766491,47732,396.97999999999286]
[null,691.9899999999891,69934,35258.392988856402,null,396.98999999999285,47747,24072.446736050086,null,null,null,35258.392988856402,69934,691.9899999999891,null,24072.446736050086,47747,396.98999999999285]
[null,691.99999999998909,69964,35273.517989423592,null,396.99999999999284,47763,24080.513403019253,null,null,null,35273.517989423592,69964,691.99999999998909,null,24080.513403019253,47763,396.99999999999284]
[null,692.00999999998908,69994,35288.642989990782,null,397.00999999999283,47779,24088.58006998842,null,null,null,35288.642989990782,69994,692.00999999998908,null,24088.58006998842,47779,397.00999999999283]
[null,692.01999999998907,70024,35303.767990557964,null,397.01999999999282,47794,24096.142570272012,null,null,null,35303.767990557964,70024,692.01999999998907,null,24096.142570272012,47794,397.01999999999282]
[null,692.02999999998906,70055,35319.39715781073,null,397.02999999999281,47810,24104.209237241179,null,null,null,35319.39715781073,70055,692.02999999998906,null,24104.209237241179,47810,397.02999999999281]
[null,692.03999999998905,70085,35334.522158377913,null,397.0399999999928,47826,24112.275904210346,null,null,null,35334.522158377913,70085,692.03999999998905,null,24112.275904210346,47826,397.0399999999928]
[null,692.04999999998904,70115,35349.647158945103,null,397.04999999999279,47841,24119.838404493941,null,null,null,35349.647158945103,70115,692.04999999998904,null,24119.838404493941,47841,397.04999999999279]
[null,692.05999999998903,70145,35364.772159512293,null,397.05999999999278,47857,24127.905071463108,null,null,null,35364.772159512293,70145,692.05999999998903,null,24127.905071463108,47857,397.05999999999278]
[null,692.06999999998902,70175,35379.897160079476,null,397.06999999999277,47873,24135.971738432272,null,null,null,35379.897160079476,70175,692.06999999998902,null,24135.971738432272,47873,397.06999999999277]
[null,692.07999999998901,70206,35395.526327332234,null,397.07999999999276,47888,24143.534238715867,null,null,null,35395.526327332234,70206,692.07999999998901,null,24143.534238715867,47888,397.07999999999276]
[null,692.089999999989,70236,35410.651327899424,null,397.08999999999276,47904,24151.600905685034,null,null,null,35410.651327899424,70236,692.089999999989,null,24151.600905685034,47904,397.08999999999276]
[null,692.099999999989,70266,35425.776328466614,null,397.09999999999275,47920,24159.667572654202,null,null,null,35425.776328466614,70266,692.099999999989,null,24159.667572654202,47920,397.09999999999275]
[null,692.10999999998899,70296,35440.901329033797,null,397.10999999999274,47935,24167.230072937793,null,null,null,35440.901329033797,70296,692.10999999998899,null,24167.230072937793,47935,397.10999999999274]
[null,692.11999999998898,70327,35456.530496286563,null,397.11999999999273,47951,24175.29673990696,null,null,null,35456.530496286563,70327,692.11999999998898,null,24175.29673990696,47951,397.11999999999273]
[null,692.12999999998897,70357,35471.655496853746,null,397.12999999999272,47967,24183.363406876128,null,null,null,35471.655496853746,70357,692.12999999998897,null,24183.363406876128,47967,397.12999999999272]
[null,692.13999999998896,70387,35486.780497420936,null,397.13999999999271,47982,24190.925907159723,null,null,null,35486.780497420936,70387,692.13999999998896,null,24190.925907159723,47982,397.13999999999271]
[null,692.14999999998895,70417,35501.905497988126,null,397.1499999999927,47998,24198.99257412889,null,null,null,35501.905497988126,70417,692.14999999998895,null,24198.99257412889,47998,397.1499999999927]
[null,692.15999999998894,70447,35517.030498555308,null,397.15999999999269,48014,24207.059241098053,null,null,null,35517.030498555308,70447,692.15999999998894,null,24207.059241098053,48014,397.15999999999269]
[null,692.16999999998893,70478,35532.659665808074,null,397.16999999999268,48029,24214.621741381648,null,null,null,35532.659665808074,70478,692.16999999998893,null,24214.621741381648,48029,397.16999999999268]
[null,692.17999999998892,70508,35547.784666375257,null,397.17999999999267,48045,24222.688408350816,null,null,null,35547.784666375257,70508,692.17999999998892,null,24222.688408350816,48045,397.17999999999267]
[null,692.18999999998891,70538,35562.909666942447,null,397.18999999999266,48061,24230.755075319983,null,null,null,35562.909666942447,70538,692.18999999998891,null,24230.755075319983,48061,397.18999999999266]
[null,692.1999999999889,70568,35578.034667509637,null,397.19999999999266,48076,24238.317575603574,null,null,null,35578.034667509637,70568,692.1999999999889,null,24238.317575603574,48076,397.19999999999266]
[null,692.2099999999889,70598,35593.15966807682,null,397.20999999999265,48092,24246.384242572742,null,null,null,35593.15966807682,70598,692.2099999999889,null,24246.384242572742,48092,397.20999999999265]
[null,692.21999999998889,70629,35608.788835329578,null,397.21999999999264,48108,24254.450909541909,null,null,null,35608.788835329578,70629,692.21999999998889,null,24254.450909541909,48108,397.21999999999264]
[null,692.22999999998888,70659,35623.913835896768,null,397.22999999999263,48123,24262.013409825504,null,null,null,35623.913835896768,70659,692.22999999998888,null,24262.013409825504,48123,397.22999999999263]
[null,692.23999999998887,70689,35639.038836463958,null,397.23999999999262,48139,24270.080076794671,null,null,null,35639.038836463958,70689,692.23999999998887,null,24270.080076794671,48139,397.23999999999262]
[null,692.24999999998886,70719,35654.163837031141,null,397.24999999999261,48155,24278.146743763835,null,null,null,35654.163837031141,70719,692.24999999998886,null,24278.146743763835,48155,397.24999999999261]
[null,692.25999999998885,70749,35669.288837598331,null,397.2599999999926,48170,24285.70924404743,null,null,null,35669.288837598331,70749,692.25999999998885,null,24285.70924404743,48170,397.2599999999926]
[null,692.26999999998884,70780,35684.91800485109,null,397.26999999999259,48186,24293.775911016597,null,null,null,35684.91800485109,70780,692.26999999998884,null,24293.775911016597,48186,397.26999999999259]
[null,692.27999999998883,70810,35700.04300541828,null,397.27999999999258,48202,24301.842577985764,null,null,null,35700.04300541828,70810,692.27999999998883,null,24301.842577985764,48202,397.27999999999258]
[null,692.28999999998882,70840,35715.16800598547,null,397.28999999999257,48217,24309.405078269356,null,null,null,35715.16800598547,70840,692.28999999998882,null,24309.405078269356,48217,397.28999999999257]
[null,692.29999999998881,70870,35730.293006552653,null,397.29999999999256,48233,24317.471745238523,null,null,null,35730.293006552653,70870,692.29999999998881,null,24317.471745238523,48233,397.29999999999256]
[null,692.3099999999888,70901,35745.922173805418,null,397.30999999999256,48249,24325.53841220769,null,null,null,35745.922173805418,70901,692.3099999999888,null,24325.53841220769,48249,397.30999999999256]
[null,692.3199999999888,70931,35761.047174372601,null,397.31999999999255,48264,24333.100912491285,null,null,null,35761.047174372601,70931,692.3199999999888,null,24333.100912491285,48264,397.31999999999255]
[null,692.32999999998879,70961,35776.172174939791,null,397.32999999999254,48280,24341.167579460453,null,null,null,35776.172174939791,70961,692.32999999998879,null,24341.167579460453,48280,397.32999999999254]
[null,692.33999999998878,70991,35791.297175506981,null,397.33999999999253,48296,24349.234246429616,null,null,null,35791.297175506981,70991,692.33999999998878,null,24349.234246429616,48296,397.33999999999253]
[null,692.34999999998877,71021,35806.422176074164,null,397.34999999999252,48311,24356.796746713211,null,null,null,35806.422176074164,71021,692.34999999998877,null,24356.796746713211,48311,397.34999999999252]
[null,692.35999999998876,71052,35822.051343326923,null,397.35999999999251,48327,24364.863413682378,null,null,null,35822.051343326923,71052,692.35999999998876,null,24364.863413682378,48327,397.35999999999251]
[null,692.36999999998875,71082,35837.176343894113,null,397.3699999999925,48343,24372.930080651546,null,null,null,35837.176343894113,71082,692.36999999998875,null,24372.930080651546,48343,397.3699999999925]
[null,692.37999999998874,71112,35852.301344461303,null,397.37999999999249,48358,24380.492580935137,null,null,null,35852.301344461303,71112,692.37999999998874,null,24380.492580935137,48358,397.37999999999249]
[null,692.38999999998873,71142,35867.426345028485,null,397.38999999999248,48374,24388.559247904304,null,null,null,35867.426345028485,71142,692.38999999998873,null,24388.559247904304,48374,397.38999999999248]
[null,692.39999999998872,71172,35882.551345595675,null,397.39999999999247,48390,24396.625914873472,null,null,null,35882.551345595675,71172,692.39999999998872,null,24396.625914873472,48390,397.39999999999247]
[null,692.40999999998871,71203,35898.180512848434,null,397.40999999999246,48405,24404.188415157067,null,null,null,35898.180512848434,71203,692.40999999998871,null,24404.188415157067,48405,397.40999999999246]
[null,692.4199999999887,71233,35913.305513415624,null,397.41999999999246,48421,24412.255082126234,null,null,null,35913.305513415624,71233,692.4199999999887,null,24412.255082126234,48421,397.41999999999246]
[null,692.42999999998869,71263,35928.430513982814,null,397.42999999999245,48437,24420.321749095398,null,null,null,35928.430513982814,71263,692.42999999998869,null,24420.321749095398,48437,397.42999999999245]
[null,692.43999999998869,71293,35943.555514549997,null,397.43999999999244,48452,24427.884249378993,null,null,null,35943.555514549997,71293,692.43999999998869,null,24427.884249378993,48452,397.43999999999244]
[null,692.44999999998868,71323,35958.680515117187,null,397.44999999999243,48468,24435.95091634816,null,null,null,35958.680515117187,71323,692.44999999998868,null,24435.95091634816,48468,397.44999999999243]
[null,692.45999999998867,71354,35974.309682369945,null,397.45999999999242,48484,24444.017583317327,null,null,null,35974.309682369945,71354,692.45999999998867,null,24444.017583317327,48484,397.45999999999242]
[null,692.46999999998866,71384,35989.434682937135,null,397.46999999999241,48499,24451.580083600918,null,null,null,35989.434682937135,71384,692.46999999998866,null,24451.580083600918,48499,397.46999999999241]
[null,692.47999999998865,71414,36004.559683504325,null,397.4799999999924,48515,24459.646750570086,null,null,null,36004.559683504325,71414,692.47999999998865,null,24459.646750570086,48515,397.4799999999924]
[null,692.48999999998864,71444,36019.684684071508,null,397.48999999999239,48531,24467.713417539253,null,null,null,36019.684684071508,71444,692.48999999998864,null,24467.713417539253,48531,397.48999999999239]
[null,692.49999999998863,71475,36035.313851324267,null,397.49999999999238,48547,24475.78008450842,null,null,null,36035.313851324267,71475,692.49999999998863,null,24475.78008450842,48547,397.49999999999238]
[null,692.50999999998862,71505,36050.438851891457,null,397.50999999999237,48562,24483.342584792015,null,null,null,36050.438851891457,71505,692.50999999998862,null,24483.342584792015,48562,397.50999999999237]
[null,692.51999999998861,71535,36065.563852458647,null,397.51999999999236,48578,24491.409251761179,null,null,null,36065.563852458647,71535,692.51999999998861,null,24491.409251761179,48578,397.51999999999236]
[null,692.5299999999886,71565,36080.688853025829,null,397.52999999999236,48594,24499.475918730346,null,null,null,36080.688853025829,71565,692.5299999999886,null,24499.475918730346,48594,397.52999999999236]
[null,692.53999999998859,71595,36095.813853593019,null,397.53999999999235,48609,24507.038419013941,null,null,null,36095.813853593019,71595,692.53999999998859,null,24507.038419013941,48609,397.53999999999235]
[null,692.54999999998859,71626,36111.443020845778,null,397.54999999999234,48625,24515.105085983108,null,null,null,36111.443020845778,71626,692.54999999998859,null,24515.105085983108,48625,397.54999999999234]
[null,692.55999999998858,71656,36126.568021412968,null,397.55999999999233,48641,24523.171752952276,null,null,null,36126.568021412968,71656,692.55999999998858,null,24523.171752952276,48641,397.55999999999233]
[null,692.56999999998857,71686,36141.693021980158,null,397.56999999999232,48656,24530.734253235867,null,null,null,36141.693021980158,71686,692.56999999998857,null,24530.734253235867,48656,397.56999999999232]
[null,692.57999999998856,71716,36156.818022547341,null,397.57999999999231,48672,24538.800920205034,null,null,null,36156.818022547341,71716,692.57999999998856,null,24538.800920205034,48672,397.57999999999231]
[null,692.58999999998855,71746,36171.943023114531,null,397.5899999999923,48688,24546.867587174202,null,null,null,36171.943023114531,71746,692.58999999998855,null,24546.867587174202,48688,397.5899999999923]
[null,692.59999999998854,71777,36187.572190367289,null,397.59999999999229,48703,24554.430087457797,null,null,null,36187.572190367289,71777,692.59999999998854,null,24554.430087457797,48703,397.59999999999229]
[null,692.60999999998853,71807,36202.697190934479,null,397.60999999999228,48719,24562.49675442696,null,null,null,36202.697190934479,71807,692.60999999998853,null,24562.49675442696,48719,397.60999999999228]
[null,692.61999999998852,71837,36217.822191501669,null,397.61999999999227,48735,24570.563421396128,null,null,null,36217.822191501669,71837,692.61999999998852,null,24570.563421396128,48735,397.61999999999227]
[null,692.62999999998851,71867,36232.947192068852,null,397.62999999999226,48750,24578.125921679723,null,null,null,36232.947192068852,71867,692.62999999998851,null,24578.125921679723,48750,397.62999999999226]
[null,692.6399999999885,71897,36248.072192636042,null,397.63999999999226,48766,24586.19258864889,null,null,null,36248.072192636042,71897,692.6399999999885,null,24586.19258864889,48766,397.63999999999226]
[null,692.64999999998849,71928,36263.701359888801,null,397.64999999999225,48782,24594.259255618057,null,null,null,36263.701359888801,71928,692.64999999998849,null,24594.259255618057,48782,397.64999999999225]
[null,692.65999999998849,71958,36278.826360455991,null,397.65999999999224,48797,24601.821755901648,null,null,null,36278.826360455991,71958,692.65999999998849,null,24601.821755901648,48797,397.65999999999224]
[null,692.66999999998848,71988,36293.951361023173,null,397.66999999999223,48813,24609.888422870816,null,null,null,36293.951361023173,71988,692.66999999998848,null,24609.888422870816,48813,397.66999999999223]
[null,692.67999999998847,72018,36309.076361590363,null,397.67999999999222,48829,24617.955089839983,null,null,null,36309.076361590363,72018,692.67999999998847,null,24617.955089839983,48829,397.67999999999222]
[null,692.68999999998846,72048,36324.201362157553,null,397.68999999999221,48844,24625.517590123578,null,null,null,36324.201362157553,72048,692.68999999998846,null,24625.517590123578,48844,397.68999999999221]
[null,692.69999999998845,72079,36339.830529410312,null,397.6999999999922,48860,24633.584257092742,null,null,null,36339.830529410312,72079,692.69999999998845,null,24633.584257092742,48860,397.6999999999922]
[null,692.70999999998844,72109,36354.955529977502,null,397.70999999999219,48876,24641.650924061909,null,null,null,36354.955529977502,72109,692.70999999998844,null,24641.650924061909,48876,397.70999999999219]
[null,692.71999999998843,72139,36370.080530544685,null,397.71999999999218,48891,24649.213424345504,null,null,null,36370.080530544685,72139,692.71999999998843,null,24649.213424345504,48891,397.71999999999218]
[null,692.72999999998842,72169,36385.205531111875,null,397.72999999999217,48907,24657.280091314671,null,null,null,36385.205531111875,72169,692.72999999998842,null,24657.280091314671,48907,397.72999999999217]
[null,692.73999999998841,72200,36400.834698364633,null,397.73999999999216,48923,24665.346758283838,null,null,null,36400.834698364633,72200,692.73999999998841,null,24665.346758283838,48923,397.73999999999216]
[null,692.7499999999884,72230,36415.959698931823,null,397.74999999999216,48938,24672.90925856743,null,null,null,36415.959698931823,72230,692.7499999999884,null,24672.90925856743,48938,397.74999999999216]
[null,692.75999999998839,72260,36431.084699499013,null,397.75999999999215,48954,24680.975925536597,null,null,null,36431.084699499013,72260,692.75999999998839,null,24680.975925536597,48954,397.75999999999215]
[null,692.76999999998839,72290,36446.209700066196,null,397.76999999999214,48970,24689.042592505764,null,null,null,36446.209700066196,72290,692.76999999998839,null,24689.042592505764,48970,397.76999999999214]
[null,692.77999999998838,72320,36461.334700633386,null,397.77999999999213,48985,24696.605092789359,null,null,null,36461.334700633386,72320,692.77999999998838,null,24696.605092789359,48985,397.77999999999213]
[null,692.78999999998837,72351,36476.963867886145,null,397.78999999999212,49001,24704.671759758523,null,null,null,36476.963867886145,72351,692.78999999998837,null,24704.671759758523,49001,397.78999999999212]
[null,692.79999999998836,72381,36492.088868453335,null,397.79999999999211,49017,24712.73842672769,null,null,null,36492.088868453335,72381,692.79999999998836,null,24712.73842672769,49017,397.79999999999211]
[null,692.80999999998835,72411,36507.213869020517,null,397.8099999999921,49032,24720.300927011285,null,null,null,36507.213869020517,72411,692.80999999998835,null,24720.300927011285,49032,397.8099999999921]
[null,692.81999999998834,72441,36522.338869587707,null,397.81999999999209,49048,24728.367593980453,null,null,null,36522.338869587707,72441,692.81999999998834,null,24728.367593980453,49048,397.81999999999209]
[null,692.82999999998833,72471,36537.463870154897,null,397.82999999999208,49064,24736.43426094962,null,null,null,36537.463870154897,72471,692.82999999998833,null,24736.43426094962,49064,397.82999999999208]
[null,692.83999999998832,72502,36553.093037407656,null,397.83999999999207,49079,24743.996761233211,null,null,null,36553.093037407656,72502,692.83999999998832,null,24743.996761233211,49079,397.83999999999207]
[null,692.84999999998831,72532,36568.218037974846,null,397.84999999999206,49095,24752.063428202378,null,null,null,36568.218037974846,72532,692.84999999998831,null,24752.063428202378,49095,397.84999999999206]
[null,692.8599999999883,72562,36583.343038542029,null,397.85999999999206,49111,24760.130095171546,null,null,null,36583.343038542029,72562,692.8599999999883,null,24760.130095171546,49111,397.85999999999206]
[null,692.86999999998829,72592,36598.468039109219,null,397.86999999999205,49126,24767.692595455141,null,null,null,36598.468039109219,72592,692.86999999998829,null,24767.692595455141,49126,397.86999999999205]
[null,692.87999999998829,72622,36613.593039676409,null,397.87999999999204,49142,24775.759262424304,null,null,null,36613.593039676409,72622,692.87999999998829,null,24775.759262424304,49142,397.87999999999204]
[null,692.88999999998828,72653,36629.222206929167,null,397.88999999999203,49158,24783.825929393472,null,null,null,36629.222206929167,72653,692.88999999998828,null,24783.825929393472,49158,397.88999999999203]
[null,692.89999999998827,72683,36644.347207496357,null,397.89999999999202,49173,24791.388429677067,null,null,null,36644.347207496357,72683,692.89999999998827,null,24791.388429677067,49173,397.89999999999202]
[null,692.90999999998826,72713,36659.47220806354,null,397.90999999999201,49189,24799.455096646234,null,null,null,36659.47220806354,72713,692.90999999998826,null,24799.455096646234,49189,397.90999999999201]
[null,692.91999999998825,72743,36674.59720863073,null,397.919999999992,49205,24807.521763615401,null,null,null,36674.59720863073,72743,692.91999999998825,null,24807.521763615401,49205,397.919999999992]
[null,692.92999999998824,72774,36690.226375883489,null,397.92999999999199,49220,24815.084263898993,null,null,null,36690.226375883489,72774,692.92999999998824,null,24815.084263898993,49220,397.92999999999199]
[null,692.93999999998823,72804,36705.351376450679,null,397.93999999999198,49236,24823.15093086816,null,null,null,36705.351376450679,72804,692.93999999998823,null,24823.15093086816,49236,397.93999999999198]
[null,692.94999999998822,72834,36720.476377017862,null,397.94999999999197,49252,24831.217597837327,null,null,null,36720.476377017862,72834,692.94999999998822,null,24831.217597837327,49252,397.94999999999197]
[null,692.95999999998821,72864,36735.601377585052,null,397.95999999999196,49267,24838.780098120922,null,null,null,36735.601377585052,72864,692.95999999998821,null,24838.780098120922,49267,397.95999999999196]
[null,692.9699999999882,72894,36750.726378152242,null,397.96999999999196,49283,24846.846765090086,null,null,null,36750.726378152242,72894,692.9699999999882,null,24846.846765090086,49283,397.96999999999196]
[null,692.97999999998819,72925,36766.355545405,null,397.97999999999195,49299,24854.913432059253,null,null,null,36766.355545405,72925,692.97999999998819,null,24854.913432059253,49299,397.97999999999195]
[null,692.98999999998819,72955,36781.48054597219,null,397.98999999999194,49314,24862.475932342848,null,null,null,36781.48054597219,72955,692.98999999998819,null,24862.475932342848,49314,397.98999999999194]
[null,692.99999999998818,72985,36796.605546539373,null,397.99999999999193,49330,24870.542599312015,null,null,null,36796.605546539373,72985,692.99999999998818,null,24870.542599312015,49330,397.99999999999193]
[null,693.00999999998817,73016,36812.234713792139,null,398.00999999999192,49346,24878.609266281182,null,null,null,36812.234713792139,73016,693.00999999998817,null,24878.609266281182,49346,398.00999999999192]
[null,693.01999999998816,73046,36827.359714359322,null,398.01999999999191,49362,24886.675933250346,null,null,null,36827.359714359322,73046,693.01999999998816,null,24886.675933250346,49362,398.01999999999191]
[null,693.02999999998815,73077,36842.98888161208,null,398.0299999999919,49377,24894.238433533941,null,null,null,36842.98888161208,73077,693.02999999998815,null,24894.238433533941,49377,398.0299999999919]
[null,693.03999999998814,73108,36858.618048864846,null,398.03999999999189,49393,24902.305100503108,null,null,null,36858.618048864846,73108,693.03999999998814,null,24902.305100503108,49393,398.03999999999189]
[null,693.04999999998813,73138,36873.743049432029,null,398.04999999999188,49409,24910.371767472276,null,null,null,36873.743049432029,73138,693.04999999998813,null,24910.371767472276,49409,398.04999999999188]
[null,693.05999999998812,73169,36889.372216684795,null,398.05999999999187,49425,24918.438434441443,null,null,null,36889.372216684795,73169,693.05999999998812,null,24918.438434441443,49425,398.05999999999187]
[null,693.06999999998811,73200,36905.001383937553,null,398.06999999999186,49441,24926.505101410607,null,null,null,36905.001383937553,73200,693.06999999998811,null,24926.505101410607,49441,398.06999999999186]
[null,693.0799999999881,73230,36920.126384504743,null,398.07999999999186,49456,24934.067601694202,null,null,null,36920.126384504743,73230,693.0799999999881,null,24934.067601694202,49456,398.07999999999186]
[null,693.08999999998809,73261,36935.755551757502,null,398.08999999999185,49472,24942.134268663369,null,null,null,36935.755551757502,73261,693.08999999998809,null,24942.134268663369,49472,398.08999999999185]
[null,693.09999999998809,73292,36951.384719010261,null,398.09999999999184,49488,24950.200935632536,null,null,null,36951.384719010261,73292,693.09999999998809,null,24950.200935632536,49488,398.09999999999184]
[null,693.10999999998808,73322,36966.509719577451,null,398.10999999999183,49504,24958.267602601703,null,null,null,36966.509719577451,73322,693.10999999998808,null,24958.267602601703,49504,398.10999999999183]
[null,693.11999999998807,73353,36982.138886830209,null,398.11999999999182,49520,24966.334269570867,null,null,null,36982.138886830209,73353,693.11999999998807,null,24966.334269570867,49520,398.11999999999182]
[null,693.12999999998806,73384,36997.768054082968,null,398.12999999999181,49536,24974.400936540034,null,null,null,36997.768054082968,73384,693.12999999998806,null,24974.400936540034,49536,398.12999999999181]
[null,693.13999999998805,73414,37012.893054650158,null,398.1399999999918,49551,24981.963436823629,null,null,null,37012.893054650158,73414,693.13999999998805,null,24981.963436823629,49551,398.1399999999918]
[null,693.14999999998804,73445,37028.522221902916,null,398.14999999999179,49567,24990.030103792797,null,null,null,37028.522221902916,73445,693.14999999998804,null,24990.030103792797,49567,398.14999999999179]
[null,693.15999999998803,73476,37044.151389155675,null,398.15999999999178,49583,24998.096770761964,null,null,null,37044.151389155675,73476,693.15999999998803,null,24998.096770761964,49583,398.15999999999178]
[null,693.16999999998802,73506,37059.276389722865,null,398.16999999999177,49599,25006.163437731127,null,null,null,37059.276389722865,73506,693.16999999998802,null,25006.163437731127,49599,398.16999999999177]
[null,693.17999999998801,73537,37074.905556975624,null,398.17999999999176,49615,25014.230104700295,null,null,null,37074.905556975624,73537,693.17999999998801,null,25014.230104700295,49615,398.17999999999176]
[null,693.189999999988,73568,37090.534724228382,null,398.18999999999176,49630,25021.79260498389,null,null,null,37090.534724228382,73568,693.189999999988,null,25021.79260498389,49630,398.18999999999176]
[null,693.19999999998799,73598,37105.659724795572,null,398.19999999999175,49646,25029.859271953057,null,null,null,37105.659724795572,73598,693.19999999998799,null,25029.859271953057,49646,398.19999999999175]
[null,693.20999999998799,73629,37121.288892048331,null,398.20999999999174,49662,25037.925938922224,null,null,null,37121.288892048331,73629,693.20999999998799,null,25037.925938922224,49662,398.20999999999174]
[null,693.21999999998798,73660,37136.918059301097,null,398.21999999999173,49678,25045.992605891388,null,null,null,37136.918059301097,73660,693.21999999998798,null,25045.992605891388,49678,398.21999999999173]
[null,693.22999999998797,73690,37152.04305986828,null,398.22999999999172,49694,25054.059272860555,null,null,null,37152.04305986828,73690,693.22999999998797,null,25054.059272860555,49694,398.22999999999172]
[null,693.23999999998796,73721,37167.672227121046,null,398.23999999999171,49709,25061.62177314415,null,null,null,37167.672227121046,73721,693.23999999998796,null,25061.62177314415,49709,398.23999999999171]
[null,693.24999999998795,73752,37183.301394373804,null,398.2499999999917,49725,25069.688440113317,null,null,null,37183.301394373804,73752,693.24999999998795,null,25069.688440113317,49725,398.2499999999917]
[null,693.25999999998794,73782,37198.426394940987,null,398.25999999999169,49741,25077.755107082485,null,null,null,37198.426394940987,73782,693.25999999998794,null,25077.755107082485,49741,398.25999999999169]
[null,693.26999999998793,73813,37214.055562193753,null,398.26999999999168,49757,25085.821774051648,null,null,null,37214.055562193753,73813,693.26999999998793,null,25085.821774051648,49757,398.26999999999168]
[null,693.27999999998792,73844,37229.684729446511,null,398.27999999999167,49773,25093.888441020816,null,null,null,37229.684729446511,73844,693.27999999998792,null,25093.888441020816,49773,398.27999999999167]
[null,693.28999999998791,73874,37244.809730013701,null,398.28999999999166,49788,25101.450941304411,null,null,null,37244.809730013701,73874,693.28999999998791,null,25101.450941304411,49788,398.28999999999166]
[null,693.2999999999879,73905,37260.43889726646,null,398.29999999999166,49804,25109.517608273578,null,null,null,37260.43889726646,73905,693.2999999999879,null,25109.517608273578,49804,398.29999999999166]
[null,693.30999999998789,73936,37276.068064519219,null,398.30999999999165,49820,25117.584275242745,null,null,null,37276.068064519219,73936,693.30999999998789,null,25117.584275242745,49820,398.30999999999165]
[null,693.31999999998789,73966,37291.193065086409,null,398.31999999999164,49836,25125.650942211909,null,null,null,37291.193065086409,73966,693.31999999998789,null,25125.650942211909,49836,398.31999999999164]
[null,693.32999999998788,73997,37306.822232339167,null,398.32999999999163,49852,25133.717609181076,null,null,null,37306.822232339167,73997,693.32999999998788,null,25133.717609181076,49852,398.32999999999163]
[null,693.33999999998787,74028,37322.451399591926,null,398.33999999999162,49868,25141.784276150243,null,null,null,37322.451399591926,74028,693.33999999998787,null,25141.784276150243,49868,398.33999999999162]
[null,693.34999999998786,74058,37337.576400159116,null,398.34999999999161,49883,25149.346776433838,null,null,null,37337.576400159116,74058,693.34999999998786,null,25149.346776433838,49883,398.34999999999161]
[null,693.35999999998785,74089,37353.205567411875,null,398.3599999999916,49899,25157.413443403006,null,null,null,37353.205567411875,74089,693.35999999998785,null,25157.413443403006,49899,398.3599999999916]
[null,693.36999999998784,74120,37368.834734664633,null,398.36999999999159,49915,25165.480110372169,null,null,null,37368.834734664633,74120,693.36999999998784,null,25165.480110372169,49915,398.36999999999159]
[null,693.37999999998783,74150,37383.959735231823,null,398.37999999999158,49931,25173.546777341337,null,null,null,37383.959735231823,74150,693.37999999998783,null,25173.546777341337,49931,398.37999999999158]
[null,693.38999999998782,74181,37399.588902484582,null,398.38999999999157,49947,25181.613444310504,null,null,null,37399.588902484582,74181,693.38999999998782,null,25181.613444310504,49947,398.38999999999157]
[null,693.39999999998781,74212,37415.218069737348,null,398.39999999999156,49962,25189.175944594099,null,null,null,37415.218069737348,74212,693.39999999998781,null,25189.175944594099,49962,398.39999999999156]
[null,693.4099999999878,74242,37430.343070304531,null,398.40999999999156,49978,25197.242611563266,null,null,null,37430.343070304531,74242,693.4099999999878,null,25197.242611563266,49978,398.40999999999156]
[null,693.41999999998779,74273,37445.972237557289,null,398.41999999999155,49994,25205.30927853243,null,null,null,37445.972237557289,74273,693.41999999998779,null,25205.30927853243,49994,398.41999999999155]
[null,693.42999999998779,74304,37461.601404810055,null,398.42999999999154,50010,25213.375945501597,null,null,null,37461.601404810055,74304,693.42999999998779,null,25213.375945501597,50010,398.42999999999154]
[null,693.43999999998778,74334,37476.726405377238,null,398.43999999999153,50026,25221.442612470764,null,null,null,37476.726405377238,74334,693.43999999998778,null,25221.442612470764,50026,398.43999999999153]
[null,693.44999999998777,74365,37492.355572630004,null,398.44999999999152,50041,25229.005112754359,null,null,null,37492.355572630004,74365,693.44999999998777,null,25229.005112754359,50041,398.44999999999152]
[null,693.45999999998776,74396,37507.984739882762,null,398.45999999999151,50057,25237.071779723527,null,null,null,37507.984739882762,74396,693.45999999998776,null,25237.071779723527,50057,398.45999999999151]
[null,693.46999999998775,74426,37523.109740449952,null,398.4699999999915,50073,25245.13844669269,null,null,null,37523.109740449952,74426,693.46999999998775,null,25245.13844669269,50073,398.4699999999915]
[null,693.47999999998774,74457,37538.738907702711,null,398.47999999999149,50089,25253.205113661857,null,null,null,37538.738907702711,74457,693.47999999998774,null,25253.205113661857,50089,398.47999999999149]
[null,693.48999999998773,74488,37554.36807495547,null,398.48999999999148,50105,25261.271780631025,null,null,null,37554.36807495547,74488,693.48999999998773,null,25261.271780631025,50105,398.48999999999148]
[null,693.49999999998772,74519,37569.997242208228,null,398.49999999999147,50121,25269.338447600192,null,null,null,37569.997242208228,74519,693.49999999998772,null,25269.338447600192,50121,398.49999999999147]
[null,693.50999999998771,74549,37585.122242775418,null,398.50999999999146,50136,25276.900947883787,null,null,null,37585.122242775418,74549,693.50999999998771,null,25276.900947883787,50136,398.50999999999146]
[null,693.5199999999877,74580,37600.751410028177,null,398.51999999999146,50152,25284.967614852951,null,null,null,37600.751410028177,74580,693.5199999999877,null,25284.967614852951,50152,398.51999999999146]
[null,693.52999999998769,74611,37616.380577280936,null,398.52999999999145,50168,25293.034281822118,null,null,null,37616.380577280936,74611,693.52999999998769,null,25293.034281822118,50168,398.52999999999145]
[null,693.53999999998769,74641,37631.505577848126,null,398.53999999999144,50184,25301.100948791285,null,null,null,37631.505577848126,74641,693.53999999998769,null,25301.100948791285,50184,398.53999999999144]
[null,693.54999999998768,74672,37647.134745100884,null,398.54999999999143,50200,25309.167615760452,null,null,null,37647.134745100884,74672,693.54999999998768,null,25309.167615760452,50200,398.54999999999143]
[null,693.55999999998767,74703,37662.76391235365,null,398.55999999999142,50215,25316.730116044047,null,null,null,37662.76391235365,74703,693.55999999998767,null,25316.730116044047,50215,398.55999999999142]
[null,693.56999999998766,74733,37677.888912920833,null,398.56999999999141,50231,25324.796783013211,null,null,null,37677.888912920833,74733,693.56999999998766,null,25324.796783013211,50231,398.56999999999141]
[null,693.57999999998765,74764,37693.518080173591,null,398.5799999999914,50247,25332.863449982378,null,null,null,37693.518080173591,74764,693.57999999998765,null,25332.863449982378,50247,398.5799999999914]
[null,693.58999999998764,74795,37709.147247426357,null,398.58999999999139,50263,25340.930116951546,null,null,null,37709.147247426357,74795,693.58999999998764,null,25340.930116951546,50263,398.58999999999139]
[null,693.59999999998763,74825,37724.27224799354,null,398.59999999999138,50279,25348.996783920713,null,null,null,37724.27224799354,74825,693.59999999998763,null,25348.996783920713,50279,398.59999999999138]
[null,693.60999999998762,74856,37739.901415246306,null,398.60999999999137,50294,25356.559284204308,null,null,null,37739.901415246306,74856,693.60999999998762,null,25356.559284204308,50294,398.60999999999137]
[null,693.61999999998761,74887,37755.530582499065,null,398.61999999999136,50310,25364.625951173475,null,null,null,37755.530582499065,74887,693.61999999998761,null,25364.625951173475,50310,398.61999999999136]
[null,693.6299999999876,74917,37770.655583066255,null,398.62999999999136,50326,25372.692618142639,null,null,null,37770.655583066255,74917,693.6299999999876,null,25372.692618142639,50326,398.62999999999136]
[null,693.63999999998759,74948,37786.284750319013,null,398.63999999999135,50342,25380.759285111806,null,null,null,37786.284750319013,74948,693.63999999998759,null,25380.759285111806,50342,398.63999999999135]
[null,693.64999999998759,74979,37801.913917571772,null,398.64999999999134,50358,25388.825952080973,null,null,null,37801.913917571772,74979,693.64999999998759,null,25388.825952080973,50358,398.64999999999134]
[null,693.65999999998758,75009,37817.038918138962,null,398.65999999999133,50373,25396.388452364568,null,null,null,37817.038918138962,75009,693.65999999998758,null,25396.388452364568,50373,398.65999999999133]
[null,693.66999999998757,75040,37832.668085391721,null,398.66999999999132,50389,25404.455119333736,null,null,null,37832.668085391721,75040,693.66999999998757,null,25404.455119333736,50389,398.66999999999132]
[null,693.67999999998756,75071,37848.297252644479,null,398.67999999999131,50405,25412.521786302899,null,null,null,37848.297252644479,75071,693.67999999998756,null,25412.521786302899,50405,398.67999999999131]
[null,693.68999999998755,75101,37863.422253211669,null,398.6899999999913,50421,25420.588453272067,null,null,null,37863.422253211669,75101,693.68999999998755,null,25420.588453272067,50421,398.6899999999913]
[null,693.69999999998754,75132,37879.051420464428,null,398.69999999999129,50437,25428.655120241234,null,null,null,37879.051420464428,75132,693.69999999998754,null,25428.655120241234,50437,398.69999999999129]
[null,693.70999999998753,75163,37894.680587717186,null,398.70999999999128,50453,25436.721787210401,null,null,null,37894.680587717186,75163,693.70999999998753,null,25436.721787210401,50453,398.70999999999128]
[null,693.71999999998752,75193,37909.805588284376,null,398.71999999999127,50468,25444.284287493996,null,null,null,37909.805588284376,75193,693.71999999998752,null,25444.284287493996,50468,398.71999999999127]
[null,693.72999999998751,75224,37925.434755537135,null,398.72999999999126,50484,25452.35095446316,null,null,null,37925.434755537135,75224,693.72999999998751,null,25452.35095446316,50484,398.72999999999126]
[null,693.7399999999875,75255,37941.063922789901,null,398.73999999999126,50500,25460.417621432327,null,null,null,37941.063922789901,75255,693.7399999999875,null,25460.417621432327,50500,398.73999999999126]
[null,693.74999999998749,75285,37956.188923357084,null,398.74999999999125,50516,25468.484288401494,null,null,null,37956.188923357084,75285,693.74999999998749,null,25468.484288401494,50516,398.74999999999125]
[null,693.75999999998749,75316,37971.818090609842,null,398.75999999999124,50532,25476.550955370662,null,null,null,37971.818090609842,75316,693.75999999998749,null,25476.550955370662,50532,398.75999999999124]
[null,693.76999999998748,75347,37987.447257862608,null,398.76999999999123,50547,25484.113455654257,null,null,null,37987.447257862608,75347,693.76999999998748,null,25484.113455654257,50547,398.76999999999123]
[null,693.77999999998747,75377,38002.572258429791,null,398.77999999999122,50563,25492.18012262342,null,null,null,38002.572258429791,75377,693.77999999998747,null,25492.18012262342,50563,398.77999999999122]
[null,693.78999999998746,75408,38018.201425682557,null,398.78999999999121,50579,25500.246789592587,null,null,null,38018.201425682557,75408,693.78999999998746,null,25500.246789592587,50579,398.78999999999121]
[null,693.79999999998745,75439,38033.830592935316,null,398.7999999999912,50595,25508.313456561755,null,null,null,38033.830592935316,75439,693.79999999998745,null,25508.313456561755,50595,398.7999999999912]
[null,693.80999999998744,75469,38048.955593502498,null,398.80999999999119,50611,25516.380123530922,null,null,null,38048.955593502498,75469,693.80999999998744,null,25516.380123530922,50611,398.80999999999119]
[null,693.81999999998743,75500,38064.584760755264,null,398.81999999999118,50626,25523.942623814517,null,null,null,38064.584760755264,75500,693.81999999998743,null,25523.942623814517,50626,398.81999999999118]
[null,693.82999999998742,75531,38080.213928008023,null,398.82999999999117,50642,25532.009290783681,null,null,null,38080.213928008023,75531,693.82999999998742,null,25532.009290783681,50642,398.82999999999117]
[null,693.83999999998741,75561,38095.338928575213,null,398.83999999999116,50658,25540.075957752848,null,null,null,38095.338928575213,75561,693.83999999998741,null,25540.075957752848,50658,398.83999999999116]
[null,693.8499999999874,75592,38110.968095827971,null,398.84999999999116,50674,25548.142624722015,null,null,null,38110.968095827971,75592,693.8499999999874,null,25548.142624722015,50674,398.84999999999116]
[null,693.85999999998739,75623,38126.59726308073,null,398.85999999999115,50690,25556.209291691182,null,null,null,38126.59726308073,75623,693.85999999998739,null,25556.209291691182,50690,398.85999999999115]
[null,693.86999999998739,75653,38141.72226364792,null,398.86999999999114,50705,25563.771791974777,null,null,null,38141.72226364792,75653,693.86999999998739,null,25563.771791974777,50705,398.86999999999114]
[null,693.87999999998738,75684,38157.351430900679,null,398.87999999999113,50721,25571.838458943941,null,null,null,38157.351430900679,75684,693.87999999998738,null,25571.838458943941,50721,398.87999999999113]
[null,693.88999999998737,75715,38172.980598153437,null,398.88999999999112,50737,25579.905125913108,null,null,null,38172.980598153437,75715,693.88999999998737,null,25579.905125913108,50737,398.88999999999112]
[null,693.89999999998736,75745,38188.105598720627,null,398.89999999999111,50753,25587.971792882276,null,null,null,38188.105598720627,75745,693.89999999998736,null,25587.971792882276,50753,398.89999999999111]
[null,693.90999999998735,75776,38203.734765973386,null,398.9099999999911,50769,25596.038459851443,null,null,null,38203.734765973386,75776,693.90999999998735,null,25596.038459851443,50769,398.9099999999911]
[null,693.91999999998734,75807,38219.363933226145,null,398.91999999999109,50785,25604.10512682061,null,null,null,38219.363933226145,75807,693.91999999998734,null,25604.10512682061,50785,398.91999999999109]
[null,693.92999999998733,75837,38234.488933793335,null,398.92999999999108,50800,25611.667627104202,null,null,null,38234.488933793335,75837,693.92999999998733,null,25611.667627104202,50800,398.92999999999108]
[null,693.93999999998732,75868,38250.118101046093,null,398.93999999999107,50816,25619.734294073369,null,null,null,38250.118101046093,75868,693.93999999998732,null,25619.734294073369,50816,398.93999999999107]
[null,693.94999999998731,75899,38265.747268298859,null,398.94999999999106,50832,25627.800961042536,null,null,null,38265.747268298859,75899,693.94999999998731,null,25627.800961042536,50832,398.94999999999106]
[null,693.9599999999873,75929,38280.872268866042,null,398.95999999999106,50848,25635.867628011703,null,null,null,38280.872268866042,75929,693.9599999999873,null,25635.867628011703,50848,398.95999999999106]
[null,693.96999999998729,75960,38296.501436118808,null,398.96999999999105,50864,25643.934294980871,null,null,null,38296.501436118808,75960,693.96999999998729,null,25643.934294980871,50864,398.96999999999105]
[null,693.97999999998729,75991,38312.130603371566,null,398.97999999999104,50879,25651.496795264462,null,null,null,38312.130603371566,75991,693.97999999998729,null,25651.496795264462,50879,398.97999999999104]
[null,693.98999999998728,76021,38327.255603938749,null,398.98999999999103,50895,25659.563462233629,null,null,null,38327.255603938749,76021,693.98999999998728,null,25659.563462233629,50895,398.98999999999103]
[null,693.99999999998727,76052,38342.884771191515,null,398.99999999999102,50911,25667.630129202797,null,null,null,38342.884771191515,76052,693.99999999998727,null,25667.630129202797,50911,398.99999999999102]
[null,694.00999999998726,76083,38358.513938444274,null,399.00999999999101,50927,25675.696796171964,null,null,null,38358.513938444274,76083,694.00999999998726,null,25675.696796171964,50927,399.00999999999101]
[null,694.01999999998725,76114,38374.143105697032,null,399.019999999991,50943,25683.763463141131,null,null,null,38374.143105697032,76114,694.01999999998725,null,25683.763463141131,50943,399.019999999991]
[null,694.02999999998724,76145,38389.772272949791,null,399.02999999999099,50959,25691.830130110298,null,null,null,38389.772272949791,76145,694.02999999998724,null,25691.830130110298,50959,399.02999999999099]
[null,694.03999999998723,76176,38405.401440202557,null,399.03999999999098,50975,25699.896797079462,null,null,null,38405.401440202557,76176,694.03999999998723,null,25699.896797079462,50975,399.03999999999098]
[null,694.04999999998722,76208,38421.534774140884,null,399.04999999999097,50991,25707.963464048629,null,null,null,38421.534774140884,76208,694.04999999998722,null,25707.963464048629,50991,399.04999999999097]
[null,694.05999999998721,76239,38437.16394139365,null,399.05999999999096,51007,25716.030131017797,null,null,null,38437.16394139365,76239,694.05999999998721,null,25716.030131017797,51007,399.05999999999096]
[null,694.0699999999872,76270,38452.793108646409,null,399.06999999999096,51023,25724.096797986964,null,null,null,38452.793108646409,76270,694.0699999999872,null,25724.096797986964,51023,399.06999999999096]
[null,694.07999999998719,76301,38468.422275899167,null,399.07999999999095,51038,25731.659298270559,null,null,null,38468.422275899167,76301,694.07999999998719,null,25731.659298270559,51038,399.07999999999095]
[null,694.08999999998719,76332,38484.051443151926,null,399.08999999999094,51054,25739.725965239722,null,null,null,38484.051443151926,76332,694.08999999998719,null,25739.725965239722,51054,399.08999999999094]
[null,694.09999999998718,76363,38499.680610404692,null,399.09999999999093,51070,25747.79263220889,null,null,null,38499.680610404692,76363,694.09999999998718,null,25747.79263220889,51070,399.09999999999093]
[null,694.10999999998717,76394,38515.30977765745,null,399.10999999999092,51086,25755.859299178057,null,null,null,38515.30977765745,76394,694.10999999998717,null,25755.859299178057,51086,399.10999999999092]
[null,694.11999999998716,76425,38530.938944910209,null,399.11999999999091,51102,25763.925966147224,null,null,null,38530.938944910209,76425,694.11999999998716,null,25763.925966147224,51102,399.11999999999091]
[null,694.12999999998715,76457,38547.072278848544,null,399.1299999999909,51118,25771.992633116392,null,null,null,38547.072278848544,76457,694.12999999998715,null,25771.992633116392,51118,399.1299999999909]
[null,694.13999999998714,76488,38562.701446101302,null,399.13999999999089,51134,25780.059300085559,null,null,null,38562.701446101302,76488,694.13999999998714,null,25780.059300085559,51134,399.13999999999089]
[null,694.14999999998713,76519,38578.330613354068,null,399.14999999999088,51150,25788.125967054722,null,null,null,38578.330613354068,76519,694.14999999998713,null,25788.125967054722,51150,399.14999999999088]
[null,694.15999999998712,76550,38593.959780606827,null,399.15999999999087,51166,25796.19263402389,null,null,null,38593.959780606827,76550,694.15999999998712,null,25796.19263402389,51166,399.15999999999087]
[null,694.16999999998711,76581,38609.588947859585,null,399.16999999999086,51182,25804.259300993057,null,null,null,38609.588947859585,76581,694.16999999998711,null,25804.259300993057,51182,399.16999999999086]
[null,694.1799999999871,76612,38625.218115112344,null,399.17999999999086,51198,25812.325967962224,null,null,null,38625.218115112344,76612,694.1799999999871,null,25812.325967962224,51198,399.17999999999086]
[null,694.18999999998709,76643,38640.84728236511,null,399.18999999999085,51214,25820.392634931392,null,null,null,38640.84728236511,76643,694.18999999998709,null,25820.392634931392,51214,399.18999999999085]
[null,694.19999999998709,76674,38656.476449617869,null,399.19999999999084,51230,25828.459301900559,null,null,null,38656.476449617869,76674,694.19999999998709,null,25828.459301900559,51230,399.19999999999084]
[null,694.20999999998708,76706,38672.609783556203,null,399.20999999999083,51246,25836.525968869722,null,null,null,38672.609783556203,76706,694.20999999998708,null,25836.525968869722,51246,399.20999999999083]
[null,694.21999999998707,76737,38688.238950808962,null,399.21999999999082,51261,25844.088469153317,null,null,null,38688.238950808962,76737,694.21999999998707,null,25844.088469153317,51261,399.21999999999082]
[null,694.22999999998706,76768,38703.86811806172,null,399.22999999999081,51277,25852.155136122485,null,null,null,38703.86811806172,76768,694.22999999998706,null,25852.155136122485,51277,399.22999999999081]
[null,694.23999999998705,76799,38719.497285314479,null,399.2399999999908,51293,25860.221803091652,null,null,null,38719.497285314479,76799,694.23999999998705,null,25860.221803091652,51293,399.2399999999908]
[null,694.24999999998704,76830,38735.126452567245,null,399.24999999999079,51309,25868.288470060819,null,null,null,38735.126452567245,76830,694.24999999998704,null,25868.288470060819,51309,399.24999999999079]
[null,694.25999999998703,76861,38750.755619820004,null,399.25999999999078,51325,25876.355137029983,null,null,null,38750.755619820004,76861,694.25999999998703,null,25876.355137029983,51325,399.25999999999078]
[null,694.26999999998702,76892,38766.384787072762,null,399.26999999999077,51341,25884.42180399915,null,null,null,38766.384787072762,76892,694.26999999998702,null,25884.42180399915,51341,399.26999999999077]
[null,694.27999999998701,76923,38782.013954325521,null,399.27999999999076,51357,25892.488470968317,null,null,null,38782.013954325521,76923,694.27999999998701,null,25892.488470968317,51357,399.27999999999076]
[null,694.289999999987,76954,38797.643121578287,null,399.28999999999075,51373,25900.555137937485,null,null,null,38797.643121578287,76954,694.289999999987,null,25900.555137937485,51373,399.28999999999075]
[null,694.29999999998699,76986,38813.776455516614,null,399.29999999999075,51389,25908.621804906652,null,null,null,38813.776455516614,76986,694.29999999998699,null,25908.621804906652,51389,399.29999999999075]
[null,694.30999999998699,77017,38829.40562276938,null,399.30999999999074,51405,25916.688471875819,null,null,null,38829.40562276938,77017,694.30999999998699,null,25916.688471875819,51405,399.30999999999074]
[null,694.31999999998698,77048,38845.034790022139,null,399.31999999999073,51421,25924.755138844983,null,null,null,38845.034790022139,77048,694.31999999998698,null,25924.755138844983,51421,399.31999999999073]
[null,694.32999999998697,77079,38860.663957274897,null,399.32999999999072,51437,25932.82180581415,null,null,null,38860.663957274897,77079,694.32999999998697,null,25932.82180581415,51437,399.32999999999072]
[null,694.33999999998696,77110,38876.293124527656,null,399.33999999999071,51453,25940.888472783317,null,null,null,38876.293124527656,77110,694.33999999998696,null,25940.888472783317,51453,399.33999999999071]
[null,694.34999999998695,77141,38891.922291780422,null,399.3499999999907,51469,25948.955139752485,null,null,null,38891.922291780422,77141,694.34999999998695,null,25948.955139752485,51469,399.3499999999907]
[null,694.35999999998694,77172,38907.55145903318,null,399.35999999999069,51484,25956.51764003608,null,null,null,38907.55145903318,77172,694.35999999998694,null,25956.51764003608,51484,399.35999999999069]
[null,694.36999999998693,77203,38923.180626285939,null,399.36999999999068,51500,25964.584307005243,null,null,null,38923.180626285939,77203,694.36999999998693,null,25964.584307005243,51500,399.36999999999068]
[null,694.37999999998692,77235,38939.313960224274,null,399.37999999999067,51516,25972.650973974411,null,null,null,38939.313960224274,77235,694.37999999998692,null,25972.650973974411,51516,399.37999999999067]
[null,694.38999999998691,77266,38954.943127477032,null,399.38999999999066,51532,25980.717640943578,null,null,null,38954.943127477032,77266,694.38999999998691,null,25980.717640943578,51532,399.38999999999066]
[null,694.3999999999869,77297,38970.572294729798,null,399.39999999999065,51548,25988.784307912745,null,null,null,38970.572294729798,77297,694.3999999999869,null,25988.784307912745,51548,399.39999999999065]
[null,694.40999999998689,77328,38986.201461982557,null,399.40999999999065,51564,25996.850974881912,null,null,null,38986.201461982557,77328,694.40999999998689,null,25996.850974881912,51564,399.40999999999065]
[null,694.41999999998689,77359,39001.830629235315,null,399.41999999999064,51580,26004.91764185108,null,null,null,39001.830629235315,77359,694.41999999998689,null,26004.91764185108,51580,399.41999999999064]
[null,694.42999999998688,77390,39017.459796488074,null,399.42999999999063,51596,26012.984308820243,null,null,null,39017.459796488074,77390,694.42999999998688,null,26012.984308820243,51596,399.42999999999063]
[null,694.43999999998687,77421,39033.08896374084,null,399.43999999999062,51612,26021.050975789411,null,null,null,39033.08896374084,77421,694.43999999998687,null,26021.050975789411,51612,399.43999999999062]
[null,694.44999999998686,77452,39048.718130993599,null,399.44999999999061,51628,26029.117642758578,null,null,null,39048.718130993599,77452,694.44999999998686,null,26029.117642758578,51628,399.44999999999061]
[null,694.45999999998685,77484,39064.851464931933,null,399.4599999999906,51644,26037.184309727745,null,null,null,39064.851464931933,77484,694.45999999998685,null,26037.184309727745,51644,399.4599999999906]
[null,694.46999999998684,77515,39080.480632184692,null,399.46999999999059,51660,26045.250976696912,null,null,null,39080.480632184692,77515,694.46999999998684,null,26045.250976696912,51660,399.46999999999059]
[null,694.47999999998683,77546,39096.10979943745,null,399.47999999999058,51676,26053.31764366608,null,null,null,39096.10979943745,77546,694.47999999998683,null,26053.31764366608,51676,399.47999999999058]
[null,694.48999999998682,77577,39111.738966690209,null,399.48999999999057,51692,26061.384310635247,null,null,null,39111.738966690209,77577,694.48999999998682,null,26061.384310635247,51692,399.48999999999057]
[null,694.49999999998681,77608,39127.368133942975,null,399.49999999999056,51708,26069.450977604411,null,null,null,39127.368133942975,77608,694.49999999998681,null,26069.450977604411,51708,399.49999999999056]
[null,694.5099999999868,77639,39142.997301195734,null,399.50999999999055,51723,26077.013477888006,null,null,null,39142.997301195734,77639,694.5099999999868,null,26077.013477888006,51723,399.50999999999055]
[null,694.51999999998679,77670,39158.626468448492,null,399.51999999999055,51739,26085.080144857173,null,null,null,39158.626468448492,77670,694.51999999998679,null,26085.080144857173,51739,399.51999999999055]
[null,694.52999999998679,77701,39174.255635701251,null,399.52999999999054,51755,26093.14681182634,null,null,null,39174.255635701251,77701,694.52999999998679,null,26093.14681182634,51755,399.52999999999054]
[null,694.53999999998678,77732,39189.884802954017,null,399.53999999999053,51771,26101.213478795507,null,null,null,39189.884802954017,77732,694.53999999998678,null,26101.213478795507,51771,399.53999999999053]
[null,694.54999999998677,77764,39206.018136892344,null,399.54999999999052,51787,26109.280145764671,null,null,null,39206.018136892344,77764,694.54999999998677,null,26109.280145764671,51787,399.54999999999052]
[null,694.55999999998676,77795,39221.64730414511,null,399.55999999999051,51803,26117.346812733838,null,null,null,39221.64730414511,77795,694.55999999998676,null,26117.346812733838,51803,399.55999999999051]
[null,694.56999999998675,77826,39237.276471397869,null,399.5699999999905,51819,26125.413479703006,null,null,null,39237.276471397869,77826,694.56999999998675,null,26125.413479703006,51819,399.5699999999905]
[null,694.57999999998674,77857,39252.905638650627,null,399.57999999999049,51835,26133.480146672173,null,null,null,39252.905638650627,77857,694.57999999998674,null,26133.480146672173,51835,399.57999999999049]
[null,694.58999999998673,77888,39268.534805903386,null,399.58999999999048,51851,26141.54681364134,null,null,null,39268.534805903386,77888,694.58999999998673,null,26141.54681364134,51851,399.58999999999048]
[null,694.59999999998672,77919,39284.163973156152,null,399.59999999999047,51867,26149.613480610507,null,null,null,39284.163973156152,77919,694.59999999998672,null,26149.613480610507,51867,399.59999999999047]
[null,694.60999999998671,77950,39299.79314040891,null,399.60999999999046,51883,26157.680147579671,null,null,null,39299.79314040891,77950,694.60999999998671,null,26157.680147579671,51883,399.60999999999046]
[null,694.6199999999867,77981,39315.422307661669,null,399.61999999999045,51899,26165.746814548838,null,null,null,39315.422307661669,77981,694.6199999999867,null,26165.746814548838,51899,399.61999999999045]
[null,694.62999999998669,78013,39331.555641600004,null,399.62999999999045,51915,26173.813481518006,null,null,null,39331.555641600004,78013,694.62999999998669,null,26173.813481518006,51915,399.62999999999045]
[null,694.63999999998668,78044,39347.184808852762,null,399.63999999999044,51931,26181.880148487173,null,null,null,39347.184808852762,78044,694.63999999998668,null,26181.880148487173,51931,399.63999999999044]
[null,694.64999999998668,78075,39362.813976105521,null,399.64999999999043,51946,26189.442648770768,null,null,null,39362.813976105521,78075,694.64999999998668,null,26189.442648770768,51946,399.64999999999043]
[null,694.65999999998667,78106,39378.443143358287,null,399.65999999999042,51962,26197.509315739931,null,null,null,39378.443143358287,78106,694.65999999998667,null,26197.509315739931,51962,399.65999999999042]
[null,694.66999999998666,78137,39394.072310611045,null,399.66999999999041,51978,26205.575982709099,null,null,null,39394.072310611045,78137,694.66999999998666,null,26205.575982709099,51978,399.66999999999041]
[null,694.67999999998665,78168,39409.701477863804,null,399.6799999999904,51994,26213.642649678266,null,null,null,39409.701477863804,78168,694.67999999998665,null,26213.642649678266,51994,399.6799999999904]
[null,694.68999999998664,78199,39425.330645116563,null,399.68999999999039,52010,26221.709316647433,null,null,null,39425.330645116563,78199,694.68999999998664,null,26221.709316647433,52010,399.68999999999039]
[null,694.69999999998663,78230,39440.959812369329,null,399.69999999999038,52026,26229.775983616601,null,null,null,39440.959812369329,78230,694.69999999998663,null,26229.775983616601,52026,399.69999999999038]
[null,694.70999999998662,78262,39457.093146307663,null,399.70999999999037,52042,26237.842650585768,null,null,null,39457.093146307663,78262,694.70999999998662,null,26237.842650585768,52042,399.70999999999037]
[null,694.71999999998661,78293,39472.722313560422,null,399.71999999999036,52058,26245.909317554931,null,null,null,39472.722313560422,78293,694.71999999998661,null,26245.909317554931,52058,399.71999999999036]
[null,694.7299999999866,78324,39488.35148081318,null,399.72999999999035,52074,26253.975984524099,null,null,null,39488.35148081318,78324,694.7299999999866,null,26253.975984524099,52074,399.72999999999035]
[null,694.73999999998659,78355,39503.980648065939,null,399.73999999999035,52090,26262.042651493266,null,null,null,39503.980648065939,78355,694.73999999998659,null,26262.042651493266,52090,399.73999999999035]
[null,694.74999999998658,78386,39519.609815318705,null,399.74999999999034,52106,26270.109318462433,null,null,null,39519.609815318705,78386,694.74999999998658,null,26270.109318462433,52106,399.74999999999034]
[null,694.75999999998658,78417,39535.238982571464,null,399.75999999999033,52122,26278.175985431601,null,null,null,39535.238982571464,78417,694.75999999998658,null,26278.175985431601,52122,399.75999999999033]
[null,694.76999999998657,78448,39550.868149824222,null,399.76999999999032,52138,26286.242652400768,null,null,null,39550.868149824222,78448,694.76999999998657,null,26286.242652400768,52138,399.76999999999032]
[null,694.77999999998656,78479,39566.497317076981,null,399.77999999999031,52154,26294.309319369931,null,null,null,39566.497317076981,78479,694.77999999998656,null,26294.309319369931,52154,399.77999999999031]
[null,694.78999999998655,78510,39582.126484329747,null,399.7899999999903,52169,26301.871819653526,null,null,null,39582.126484329747,78510,694.78999999998655,null,26301.871819653526,52169,399.7899999999903]
[null,694.79999999998654,78542,39598.259818268074,null,399.79999999999029,52185,26309.938486622694,null,null,null,39598.259818268074,78542,694.79999999998654,null,26309.938486622694,52185,399.79999999999029]
[null,694.80999999998653,78573,39613.88898552084,null,399.80999999999028,52201,26318.005153591861,null,null,null,39613.88898552084,78573,694.80999999998653,null,26318.005153591861,52201,399.80999999999028]
[null,694.81999999998652,78604,39629.518152773599,null,399.81999999999027,52217,26326.071820561028,null,null,null,39629.518152773599,78604,694.81999999998652,null,26326.071820561028,52217,399.81999999999027]
[null,694.82999999998651,78635,39645.147320026357,null,399.82999999999026,52233,26334.138487530192,null,null,null,39645.147320026357,78635,694.82999999998651,null,26334.138487530192,52233,399.82999999999026]
[null,694.8399999999865,78666,39660.776487279116,null,399.83999999999025,52249,26342.205154499359,null,null,null,39660.776487279116,78666,694.8399999999865,null,26342.205154499359,52249,399.83999999999025]
[null,694.84999999998649,78697,39676.405654531882,null,399.84999999999025,52265,26350.271821468526,null,null,null,39676.405654531882,78697,694.84999999998649,null,26350.271821468526,52265,399.84999999999025]
[null,694.85999999998648,78728,39692.03482178464,null,399.85999999999024,52281,26358.338488437694,null,null,null,39692.03482178464,78728,694.85999999998648,null,26358.338488437694,52281,399.85999999999024]
[null,694.86999999998648,78759,39707.663989037399,null,399.86999999999023,52297,26366.405155406861,null,null,null,39707.663989037399,78759,694.86999999998648,null,26366.405155406861,52297,399.86999999999023]
[null,694.87999999998647,78791,39723.797322975734,null,399.87999999999022,52313,26374.471822376028,null,null,null,39723.797322975734,78791,694.87999999998647,null,26374.471822376028,52313,399.87999999999022]
[null,694.88999999998646,78822,39739.426490228492,null,399.88999999999021,52329,26382.538489345192,null,null,null,39739.426490228492,78822,694.88999999998646,null,26382.538489345192,52329,399.88999999999021]
[null,694.89999999998645,78853,39755.055657481251,null,399.8999999999902,52345,26390.605156314359,null,null,null,39755.055657481251,78853,694.89999999998645,null,26390.605156314359,52345,399.8999999999902]
[null,694.90999999998644,78884,39770.684824734017,null,399.90999999999019,52361,26398.671823283526,null,null,null,39770.684824734017,78884,694.90999999998644,null,26398.671823283526,52361,399.90999999999019]
[null,694.91999999998643,78915,39786.313991986775,null,399.91999999999018,52377,26406.738490252694,null,null,null,39786.313991986775,78915,694.91999999998643,null,26406.738490252694,52377,399.91999999999018]
[null,694.92999999998642,78946,39801.943159239534,null,399.92999999999017,52392,26414.300990536289,null,null,null,39801.943159239534,78946,694.92999999998642,null,26414.300990536289,52392,399.92999999999017]
[null,694.93999999998641,78977,39817.572326492293,null,399.93999999999016,52408,26422.367657505452,null,null,null,39817.572326492293,78977,694.93999999998641,null,26422.367657505452,52408,399.93999999999016]
[null,694.9499999999864,79008,39833.201493745059,null,399.94999999999015,52424,26430.43432447462,null,null,null,39833.201493745059,79008,694.9499999999864,null,26430.43432447462,52424,399.94999999999015]
[null,694.95999999998639,79040,39849.334827683393,null,399.95999999999015,52440,26438.500991443787,null,null,null,39849.334827683393,79040,694.95999999998639,null,26438.500991443787,52440,399.95999999999015]
[null,694.96999999998638,79071,39864.963994936152,null,399.96999999999014,52456,26446.567658412954,null,null,null,39864.963994936152,79071,694.96999999998638,null,26446.567658412954,52456,399.96999999999014]
[null,694.97999999998638,79102,39880.59316218891,null,399.97999999999013,52472,26454.634325382121,null,null,null,39880.59316218891,79102,694.97999999998638,null,26454.634325382121,52472,399.97999999999013]
[null,694.98999999998637,79133,39896.222329441669,null,399.98999999999012,52488,26462.700992351289,null,null,null,39896.222329441669,79133,694.98999999998637,null,26462.700992351289,52488,399.98999999999012]
[null,694.99999999998636,79164,39911.851496694435,null,399.99999999999011,52504,26470.767659320452,null,null,null,39911.851496694435,79164,694.99999999998636,null,26470.767659320452,52504,399.99999999999011]
[null,695.00999999998635,79196,39927.984830632762,null,400.0099999999901,52520,26478.83432628962,null,null,null,39927.984830632762,79196,695.00999999998635,null,26478.83432628962,52520,400.0099999999901]
[null,695.01999999998634,79227,39943.613997885528,null,400.01999999999009,52536,26486.900993258787,null,null,null,39943.613997885528,79227,695.01999999998634,null,26486.900993258787,52536,400.01999999999009]
[null,695.02999999998633,79259,39959.747331823855,null,400.02999999999008,52552,26494.967660227954,null,null,null,39959.747331823855,79259,695.02999999998633,null,26494.967660227954,52552,400.02999999999008]
[null,695.03999999998632,79290,39975.376499076621,null,400.03999999999007,52568,26503.034327197121,null,null,null,39975.376499076621,79290,695.03999999998632,null,26503.034327197121,52568,400.03999999999007]
[null,695.04999999998631,79322,39991.509833014956,null,400.04999999999006,52584,26511.100994166289,null,null,null,39991.509833014956,79322,695.04999999998631,null,26511.100994166289,52584,400.04999999999006]
[null,695.0599999999863,79354,40007.643166953283,null,400.05999999999005,52600,26519.167661135452,null,null,null,40007.643166953283,79354,695.0599999999863,null,26519.167661135452,52600,400.05999999999005]
[null,695.06999999998629,79385,40023.272334206049,null,400.06999999999005,52616,26527.23432810462,null,null,null,40023.272334206049,79385,695.06999999998629,null,26527.23432810462,52616,400.06999999999005]
[null,695.07999999998628,79417,40039.405668144376,null,400.07999999999004,52632,26535.300995073787,null,null,null,40039.405668144376,79417,695.07999999998628,null,26535.300995073787,52632,400.07999999999004]
[null,695.08999999998628,79448,40055.034835397142,null,400.08999999999003,52649,26543.871828728526,null,null,null,40055.034835397142,79448,695.08999999998628,null,26543.871828728526,52649,400.08999999999003]
[null,695.09999999998627,79480,40071.168169335477,null,400.09999999999002,52665,26551.938495697694,null,null,null,40071.168169335477,79480,695.09999999998627,null,26551.938495697694,52665,400.09999999999002]
[null,695.10999999998626,79512,40087.301503273804,null,400.10999999999001,52681,26560.005162666861,null,null,null,40087.301503273804,79512,695.10999999998626,null,26560.005162666861,52681,400.10999999999001]
[null,695.11999999998625,79543,40102.93067052657,null,400.11999999999,52697,26568.071829636028,null,null,null,40102.93067052657,79543,695.11999999998625,null,26568.071829636028,52697,400.11999999999]
[null,695.12999999998624,79575,40119.064004464897,null,400.12999999998999,52713,26576.138496605196,null,null,null,40119.064004464897,79575,695.12999999998624,null,26576.138496605196,52713,400.12999999998999]
[null,695.13999999998623,79607,40135.197338403232,null,400.13999999998998,52729,26584.205163574359,null,null,null,40135.197338403232,79607,695.13999999998623,null,26584.205163574359,52729,400.13999999998998]
[null,695.14999999998622,79638,40150.826505655998,null,400.14999999998997,52745,26592.271830543526,null,null,null,40150.826505655998,79638,695.14999999998622,null,26592.271830543526,52745,400.14999999998997]
[null,695.15999999998621,79670,40166.959839594325,null,400.15999999998996,52761,26600.338497512694,null,null,null,40166.959839594325,79670,695.15999999998621,null,26600.338497512694,52761,400.15999999998996]
[null,695.1699999999862,79701,40182.589006847091,null,400.16999999998995,52777,26608.405164481861,null,null,null,40182.589006847091,79701,695.1699999999862,null,26608.405164481861,52777,400.16999999998995]
[null,695.17999999998619,79733,40198.722340785418,null,400.17999999998995,52793,26616.471831451028,null,null,null,40198.722340785418,79733,695.17999999998619,null,26616.471831451028,52793,400.17999999998995]
[null,695.18999999998618,79765,40214.855674723753,null,400.18999999998994,52809,26624.538498420196,null,null,null,40214.855674723753,79765,695.18999999998618,null,26624.538498420196,52809,400.18999999998994]
[null,695.19999999998618,79796,40230.484841976519,null,400.19999999998993,52825,26632.605165389359,null,null,null,40230.484841976519,79796,695.19999999998618,null,26632.605165389359,52825,400.19999999998993]
[null,695.20999999998617,79828,40246.618175914846,null,400.20999999998992,52841,26640.671832358526,null,null,null,40246.618175914846,79828,695.20999999998617,null,26640.671832358526,52841,400.20999999998992]
[null,695.21999999998616,79859,40262.247343167612,null,400.21999999998991,52857,26648.738499327694,null,null,null,40262.247343167612,79859,695.21999999998616,null,26648.738499327694,52857,400.21999999998991]
[null,695.22999999998615,79891,40278.380677105939,null,400.2299999999899,52873,26656.805166296861,null,null,null,40278.380677105939,79891,695.22999999998615,null,26656.805166296861,52873,400.2299999999899]
[null,695.23999999998614,79923,40294.514011044274,null,400.23999999998989,52889,26664.871833266028,null,null,null,40294.514011044274,79923,695.23999999998614,null,26664.871833266028,52889,400.23999999998989]
[null,695.24999999998613,79954,40310.143178297039,null,400.24999999998988,52906,26673.442666920768,null,null,null,40310.143178297039,79954,695.24999999998613,null,26673.442666920768,52906,400.24999999998988]
[null,695.25999999998612,79986,40326.276512235367,null,400.25999999998987,52922,26681.509333889935,null,null,null,40326.276512235367,79986,695.25999999998612,null,26681.509333889935,52922,400.25999999998987]
[null,695.26999999998611,80017,40341.905679488133,null,400.26999999998986,52938,26689.576000859099,null,null,null,40341.905679488133,80017,695.26999999998611,null,26689.576000859099,52938,400.26999999998986]
[null,695.2799999999861,80049,40358.03901342646,null,400.27999999998985,52954,26697.642667828266,null,null,null,40358.03901342646,80049,695.2799999999861,null,26697.642667828266,52954,400.27999999998985]
[null,695.28999999998609,80081,40374.172347364794,null,400.28999999998985,52970,26705.709334797433,null,null,null,40374.172347364794,80081,695.28999999998609,null,26705.709334797433,52970,400.28999999998985]
[null,695.29999999998608,80112,40389.80151461756,null,400.29999999998984,52986,26713.776001766601,null,null,null,40389.80151461756,80112,695.29999999998608,null,26713.776001766601,52986,400.29999999998984]
[null,695.30999999998608,80144,40405.934848555888,null,400.30999999998983,53002,26721.842668735768,null,null,null,40405.934848555888,80144,695.30999999998608,null,26721.842668735768,53002,400.30999999998983]
[null,695.31999999998607,80176,40422.068182494222,null,400.31999999998982,53018,26729.909335704935,null,null,null,40422.068182494222,80176,695.31999999998607,null,26729.909335704935,53018,400.31999999998982]
[null,695.32999999998606,80207,40437.697349746981,null,400.32999999998981,53034,26737.976002674099,null,null,null,40437.697349746981,80207,695.32999999998606,null,26737.976002674099,53034,400.32999999998981]
[null,695.33999999998605,80239,40453.830683685315,null,400.3399999999898,53050,26746.042669643266,null,null,null,40453.830683685315,80239,695.33999999998605,null,26746.042669643266,53050,400.3399999999898]
[null,695.34999999998604,80270,40469.459850938081,null,400.34999999998979,53066,26754.109336612433,null,null,null,40469.459850938081,80270,695.34999999998604,null,26754.109336612433,53066,400.34999999998979]
[null,695.35999999998603,80302,40485.593184876408,null,400.35999999998978,53082,26762.176003581601,null,null,null,40485.593184876408,80302,695.35999999998603,null,26762.176003581601,53082,400.35999999998978]
[null,695.36999999998602,80334,40501.726518814743,null,400.36999999998977,53098,26770.242670550768,null,null,null,40501.726518814743,80334,695.36999999998602,null,26770.242670550768,53098,400.36999999998977]
[null,695.37999999998601,80365,40517.355686067502,null,400.37999999998976,53114,26778.309337519935,null,null,null,40517.355686067502,80365,695.37999999998601,null,26778.309337519935,53114,400.37999999998976]
[null,695.389999999986,80397,40533.489020005836,null,400.38999999998975,53130,26786.376004489099,null,null,null,40533.489020005836,80397,695.389999999986,null,26786.376004489099,53130,400.38999999998975]
[null,695.39999999998599,80428,40549.118187258602,null,400.39999999998975,53146,26794.442671458266,null,null,null,40549.118187258602,80428,695.39999999998599,null,26794.442671458266,53146,400.39999999998975]
[null,695.40999999998598,80460,40565.251521196929,null,400.40999999998974,53162,26802.509338427433,null,null,null,40565.251521196929,80460,695.40999999998598,null,26802.509338427433,53162,400.40999999998974]
[null,695.41999999998598,80492,40581.384855135264,null,400.41999999998973,53179,26811.080172082173,null,null,null,40581.384855135264,80492,695.41999999998598,null,26811.080172082173,53179,400.41999999998973]
[null,695.42999999998597,80523,40597.014022388023,null,400.42999999998972,53195,26819.14683905134,null,null,null,40597.014022388023,80523,695.42999999998597,null,26819.14683905134,53195,400.42999999998972]
[null,695.43999999998596,80555,40613.147356326357,null,400.43999999998971,53211,26827.213506020507,null,null,null,40613.147356326357,80555,695.43999999998596,null,26827.213506020507,53211,400.43999999998971]
[null,695.44999999998595,80586,40628.776523579123,null,400.4499999999897,53227,26835.280172989675,null,null,null,40628.776523579123,80586,695.44999999998595,null,26835.280172989675,53227,400.4499999999897]
[null,695.45999999998594,80618,40644.90985751745,null,400.45999999998969,53243,26843.346839958838,null,null,null,40644.90985751745,80618,695.45999999998594,null,26843.346839958838,53243,400.45999999998969]
[null,695.46999999998593,80650,40661.043191455785,null,400.46999999998968,53259,26851.413506928006,null,null,null,40661.043191455785,80650,695.46999999998593,null,26851.413506928006,53259,400.46999999998968]
[null,695.47999999998592,80681,40676.672358708551,null,400.47999999998967,53275,26859.480173897173,null,null,null,40676.672358708551,80681,695.47999999998592,null,26859.480173897173,53275,400.47999999998967]
[null,695.48999999998591,80713,40692.805692646878,null,400.48999999998966,53291,26867.54684086634,null,null,null,40692.805692646878,80713,695.48999999998591,null,26867.54684086634,53291,400.48999999998966]
[null,695.4999999999859,80745,40708.939026585213,null,400.49999999998965,53307,26875.613507835507,null,null,null,40708.939026585213,80745,695.4999999999859,null,26875.613507835507,53307,400.49999999998965]
[null,695.50999999998589,80776,40724.568193837971,null,400.50999999998965,53323,26883.680174804675,null,null,null,40724.568193837971,80776,695.50999999998589,null,26883.680174804675,53323,400.50999999998965]
[null,695.51999999998588,80808,40740.701527776306,null,400.51999999998964,53339,26891.746841773842,null,null,null,40740.701527776306,80808,695.51999999998588,null,26891.746841773842,53339,400.51999999998964]
[null,695.52999999998588,80839,40756.330695029072,null,400.52999999998963,53355,26899.813508743006,null,null,null,40756.330695029072,80839,695.52999999998588,null,26899.813508743006,53355,400.52999999998963]
[null,695.53999999998587,80871,40772.464028967399,null,400.53999999998962,53371,26907.880175712173,null,null,null,40772.464028967399,80871,695.53999999998587,null,26907.880175712173,53371,400.53999999998962]
[null,695.54999999998586,80903,40788.597362905733,null,400.54999999998961,53387,26915.94684268134,null,null,null,40788.597362905733,80903,695.54999999998586,null,26915.94684268134,53387,400.54999999998961]
[null,695.55999999998585,80934,40804.226530158492,null,400.5599999999896,53403,26924.013509650507,null,null,null,40804.226530158492,80934,695.55999999998585,null,26924.013509650507,53403,400.5599999999896]
[null,695.56999999998584,80966,40820.359864096827,null,400.56999999998959,53419,26932.080176619675,null,null,null,40820.359864096827,80966,695.56999999998584,null,26932.080176619675,53419,400.56999999998959]
[null,695.57999999998583,80997,40835.989031349593,null,400.57999999998958,53435,26940.146843588842,null,null,null,40835.989031349593,80997,695.57999999998583,null,26940.146843588842,53435,400.57999999998958]
[null,695.58999999998582,81029,40852.12236528792,null,400.58999999998957,53452,26948.717677243581,null,null,null,40852.12236528792,81029,695.58999999998582,null,26948.717677243581,53452,400.58999999998957]
[null,695.59999999998581,81061,40868.255699226254,null,400.59999999998956,53468,26956.784344212745,null,null,null,40868.255699226254,81061,695.59999999998581,null,26956.784344212745,53468,400.59999999998956]
[null,695.6099999999858,81092,40883.884866479013,null,400.60999999998955,53484,26964.851011181912,null,null,null,40883.884866479013,81092,695.6099999999858,null,26964.851011181912,53484,400.60999999998955]
[null,695.61999999998579,81124,40900.018200417348,null,400.61999999998955,53500,26972.91767815108,null,null,null,40900.018200417348,81124,695.61999999998579,null,26972.91767815108,53500,400.61999999998955]
[null,695.62999999998578,81155,40915.647367670113,null,400.62999999998954,53516,26980.984345120247,null,null,null,40915.647367670113,81155,695.62999999998578,null,26980.984345120247,53516,400.62999999998954]
[null,695.63999999998578,81187,40931.780701608441,null,400.63999999998953,53532,26989.051012089414,null,null,null,40931.780701608441,81187,695.63999999998578,null,26989.051012089414,53532,400.63999999998953]
[null,695.64999999998577,81219,40947.914035546775,null,400.64999999998952,53548,26997.117679058581,null,null,null,40947.914035546775,81219,695.64999999998577,null,26997.117679058581,53548,400.64999999998952]
[null,695.65999999998576,81250,40963.543202799534,null,400.65999999998951,53564,27005.184346027745,null,null,null,40963.543202799534,81250,695.65999999998576,null,27005.184346027745,53564,400.65999999998951]
[null,695.66999999998575,81282,40979.676536737868,null,400.6699999999895,53580,27013.251012996912,null,null,null,40979.676536737868,81282,695.66999999998575,null,27013.251012996912,53580,400.6699999999895]
[null,695.67999999998574,81313,40995.305703990634,null,400.67999999998949,53596,27021.31767996608,null,null,null,40995.305703990634,81313,695.67999999998574,null,27021.31767996608,53596,400.67999999998949]
[null,695.68999999998573,81345,41011.439037928962,null,400.68999999998948,53612,27029.384346935247,null,null,null,41011.439037928962,81345,695.68999999998573,null,27029.384346935247,53612,400.68999999998948]
[null,695.69999999998572,81377,41027.572371867296,null,400.69999999998947,53628,27037.451013904414,null,null,null,41027.572371867296,81377,695.69999999998572,null,27037.451013904414,53628,400.69999999998947]
[null,695.70999999998571,81408,41043.201539120055,null,400.70999999998946,53644,27045.517680873581,null,null,null,41043.201539120055,81408,695.70999999998571,null,27045.517680873581,53644,400.70999999998946]
[null,695.7199999999857,81440,41059.334873058389,null,400.71999999998945,53660,27053.584347842745,null,null,null,41059.334873058389,81440,695.7199999999857,null,27053.584347842745,53660,400.71999999998945]
[null,695.72999999998569,81472,41075.468206996724,null,400.72999999998945,53676,27061.651014811912,null,null,null,41075.468206996724,81472,695.72999999998569,null,27061.651014811912,53676,400.72999999998945]
[null,695.73999999998568,81503,41091.097374249483,null,400.73999999998944,53692,27069.71768178108,null,null,null,41091.097374249483,81503,695.73999999998568,null,27069.71768178108,53692,400.73999999998944]
[null,695.74999999998568,81535,41107.230708187817,null,400.74999999998943,53709,27078.288515435819,null,null,null,41107.230708187817,81535,695.74999999998568,null,27078.288515435819,53709,400.74999999998943]
[null,695.75999999998567,81566,41122.859875440576,null,400.75999999998942,53725,27086.355182404986,null,null,null,41122.859875440576,81566,695.75999999998567,null,27086.355182404986,53725,400.75999999998942]
[null,695.76999999998566,81598,41138.99320937891,null,400.76999999998941,53741,27094.421849374154,null,null,null,41138.99320937891,81598,695.76999999998566,null,27094.421849374154,53741,400.76999999998941]
[null,695.77999999998565,81630,41155.126543317245,null,400.7799999999894,53757,27102.488516343321,null,null,null,41155.126543317245,81630,695.77999999998565,null,27102.488516343321,53757,400.7799999999894]
[null,695.78999999998564,81661,41170.755710570003,null,400.78999999998939,53773,27110.555183312485,null,null,null,41170.755710570003,81661,695.78999999998564,null,27110.555183312485,53773,400.78999999998939]
[null,695.79999999998563,81693,41186.889044508338,null,400.79999999998938,53789,27118.621850281652,null,null,null,41186.889044508338,81693,695.79999999998563,null,27118.621850281652,53789,400.79999999998938]
[null,695.80999999998562,81724,41202.518211761097,null,400.80999999998937,53805,27126.688517250819,null,null,null,41202.518211761097,81724,695.80999999998562,null,27126.688517250819,53805,400.80999999998937]
[null,695.81999999998561,81756,41218.651545699431,null,400.81999999998936,53821,27134.755184219986,null,null,null,41218.651545699431,81756,695.81999999998561,null,27134.755184219986,53821,400.81999999998936]
[null,695.8299999999856,81788,41234.784879637766,null,400.82999999998935,53837,27142.821851189154,null,null,null,41234.784879637766,81788,695.8299999999856,null,27142.821851189154,53837,400.82999999998935]
[null,695.83999999998559,81819,41250.414046890524,null,400.83999999998935,53853,27150.888518158321,null,null,null,41250.414046890524,81819,695.83999999998559,null,27150.888518158321,53853,400.83999999998935]
[null,695.84999999998558,81851,41266.547380828859,null,400.84999999998934,53869,27158.955185127485,null,null,null,41266.547380828859,81851,695.84999999998558,null,27158.955185127485,53869,400.84999999998934]
[null,695.85999999998558,81882,41282.176548081618,null,400.85999999998933,53885,27167.021852096652,null,null,null,41282.176548081618,81882,695.85999999998558,null,27167.021852096652,53885,400.85999999998933]
[null,695.86999999998557,81914,41298.309882019952,null,400.86999999998932,53901,27175.088519065819,null,null,null,41298.309882019952,81914,695.86999999998557,null,27175.088519065819,53901,400.86999999998932]
[null,695.87999999998556,81946,41314.443215958287,null,400.87999999998931,53917,27183.155186034986,null,null,null,41314.443215958287,81946,695.87999999998556,null,27183.155186034986,53917,400.87999999998931]
[null,695.88999999998555,81977,41330.072383211045,null,400.8899999999893,53933,27191.221853004154,null,null,null,41330.072383211045,81977,695.88999999998555,null,27191.221853004154,53933,400.8899999999893]
[null,695.89999999998554,82009,41346.20571714938,null,400.89999999998929,53949,27199.288519973321,null,null,null,41346.20571714938,82009,695.89999999998554,null,27199.288519973321,53949,400.89999999998929]
[null,695.90999999998553,82041,41362.339051087714,null,400.90999999998928,53965,27207.355186942485,null,null,null,41362.339051087714,82041,695.90999999998553,null,27207.355186942485,53965,400.90999999998928]
[null,695.91999999998552,82072,41377.968218340473,null,400.91999999998927,53982,27215.926020597228,null,null,null,41377.968218340473,82072,695.91999999998552,null,27215.926020597228,53982,400.91999999998927]
[null,695.92999999998551,82104,41394.101552278808,null,400.92999999998926,53998,27223.992687566391,null,null,null,41394.101552278808,82104,695.92999999998551,null,27223.992687566391,53998,400.92999999998926]
[null,695.9399999999855,82135,41409.730719531566,null,400.93999999998925,54014,27232.059354535559,null,null,null,41409.730719531566,82135,695.9399999999855,null,27232.059354535559,54014,400.93999999998925]
[null,695.94999999998549,82167,41425.864053469901,null,400.94999999998925,54030,27240.126021504726,null,null,null,41425.864053469901,82167,695.94999999998549,null,27240.126021504726,54030,400.94999999998925]
[null,695.95999999998548,82199,41441.997387408235,null,400.95999999998924,54046,27248.192688473893,null,null,null,41441.997387408235,82199,695.95999999998548,null,27248.192688473893,54046,400.95999999998924]
[null,695.96999999998548,82230,41457.626554660994,null,400.96999999998923,54062,27256.25935544306,null,null,null,41457.626554660994,82230,695.96999999998548,null,27256.25935544306,54062,400.96999999998923]
[null,695.97999999998547,82262,41473.759888599328,null,400.97999999998922,54078,27264.326022412228,null,null,null,41473.759888599328,82262,695.97999999998547,null,27264.326022412228,54078,400.97999999998922]
[null,695.98999999998546,82293,41489.389055852087,null,400.98999999998921,54094,27272.392689381391,null,null,null,41489.389055852087,82293,695.98999999998546,null,27272.392689381391,54094,400.98999999998921]
[null,695.99999999998545,82325,41505.522389790422,null,400.9999999999892,54110,27280.459356350559,null,null,null,41505.522389790422,82325,695.99999999998545,null,27280.459356350559,54110,400.9999999999892]
[null,696.00999999998544,82357,41521.655723728756,null,401.00999999998919,54126,27288.526023319726,null,null,null,41521.655723728756,82357,696.00999999998544,null,27288.526023319726,54126,401.00999999998919]
[null,696.01999999998543,82389,41537.789057667091,null,401.01999999998918,54142,27296.592690288893,null,null,null,41537.789057667091,82389,696.01999999998543,null,27296.592690288893,54142,401.01999999998918]
[null,696.02999999998542,82421,41553.922391605425,null,401.02999999998917,54159,27305.163523943633,null,null,null,41553.922391605425,82421,696.02999999998542,null,27305.163523943633,54159,401.02999999998917]
[null,696.03999999998541,82453,41570.05572554376,null,401.03999999998916,54175,27313.2301909128,null,null,null,41570.05572554376,82453,696.03999999998541,null,27313.2301909128,54175,401.03999999998916]
[null,696.0499999999854,82486,41586.693226167663,null,401.04999999998915,54191,27321.296857881967,null,null,null,41586.693226167663,82486,696.0499999999854,null,27321.296857881967,54191,401.04999999998915]
[null,696.05999999998539,82518,41602.826560105997,null,401.05999999998915,54207,27329.363524851131,null,null,null,41602.826560105997,82518,696.05999999998539,null,27329.363524851131,54207,401.05999999998915]
[null,696.06999999998538,82550,41618.959894044332,null,401.06999999998914,54223,27337.430191820298,null,null,null,41618.959894044332,82550,696.06999999998538,null,27337.430191820298,54223,401.06999999998914]
[null,696.07999999998538,82582,41635.093227982667,null,401.07999999998913,54239,27345.496858789465,null,null,null,41635.093227982667,82582,696.07999999998538,null,27345.496858789465,54239,401.07999999998913]
[null,696.08999999998537,82614,41651.226561920994,null,401.08999999998912,54256,27354.067692444205,null,null,null,41651.226561920994,82614,696.08999999998537,null,27354.067692444205,54256,401.08999999998912]
[null,696.09999999998536,82646,41667.359895859328,null,401.09999999998911,54272,27362.134359413372,null,null,null,41667.359895859328,82646,696.09999999998536,null,27362.134359413372,54272,401.09999999998911]
[null,696.10999999998535,82678,41683.493229797663,null,401.1099999999891,54288,27370.20102638254,null,null,null,41683.493229797663,82678,696.10999999998535,null,27370.20102638254,54288,401.1099999999891]
[null,696.11999999998534,82710,41699.626563735997,null,401.11999999998909,54304,27378.267693351707,null,null,null,41699.626563735997,82710,696.11999999998534,null,27378.267693351707,54304,401.11999999998909]
[null,696.12999999998533,82742,41715.759897674332,null,401.12999999998908,54320,27386.33436032087,null,null,null,41715.759897674332,82742,696.12999999998533,null,27386.33436032087,54320,401.12999999998908]
[null,696.13999999998532,82775,41732.397398298235,null,401.13999999998907,54337,27394.90519397561,null,null,null,41732.397398298235,82775,696.13999999998532,null,27394.90519397561,54337,401.13999999998907]
[null,696.14999999998531,82807,41748.53073223657,null,401.14999999998906,54353,27402.971860944777,null,null,null,41748.53073223657,82807,696.14999999998531,null,27402.971860944777,54353,401.14999999998906]
[null,696.1599999999853,82839,41764.664066174904,null,401.15999999998905,54369,27411.038527913945,null,null,null,41764.664066174904,82839,696.1599999999853,null,27411.038527913945,54369,401.15999999998905]
[null,696.16999999998529,82871,41780.797400113239,null,401.16999999998905,54385,27419.105194883112,null,null,null,41780.797400113239,82871,696.16999999998529,null,27419.105194883112,54385,401.16999999998905]
[null,696.17999999998528,82903,41796.930734051566,null,401.17999999998904,54401,27427.171861852279,null,null,null,41796.930734051566,82903,696.17999999998528,null,27427.171861852279,54401,401.17999999998904]
[null,696.18999999998528,82935,41813.064067989901,null,401.18999999998903,54417,27435.238528821446,null,null,null,41813.064067989901,82935,696.18999999998528,null,27435.238528821446,54417,401.18999999998903]
[null,696.19999999998527,82967,41829.197401928235,null,401.19999999998902,54434,27443.809362476186,null,null,null,41829.197401928235,82967,696.19999999998527,null,27443.809362476186,54434,401.19999999998902]
[null,696.20999999998526,82999,41845.33073586657,null,401.20999999998901,54450,27451.87602944535,null,null,null,41845.33073586657,82999,696.20999999998526,null,27451.87602944535,54450,401.20999999998901]
[null,696.21999999998525,83031,41861.464069804904,null,401.219999999989,54466,27459.942696414517,null,null,null,41861.464069804904,83031,696.21999999998525,null,27459.942696414517,54466,401.219999999989]
[null,696.22999999998524,83064,41878.101570428807,null,401.22999999998899,54482,27468.009363383684,null,null,null,41878.101570428807,83064,696.22999999998524,null,27468.009363383684,54482,401.22999999998899]
[null,696.23999999998523,83096,41894.234904367142,null,401.23999999998898,54498,27476.076030352851,null,null,null,41894.234904367142,83096,696.23999999998523,null,27476.076030352851,54498,401.23999999998898]
[null,696.24999999998522,83128,41910.368238305477,null,401.24999999998897,54515,27484.646864007591,null,null,null,41910.368238305477,83128,696.24999999998522,null,27484.646864007591,54515,401.24999999998897]
[null,696.25999999998521,83160,41926.501572243811,null,401.25999999998896,54531,27492.713530976758,null,null,null,41926.501572243811,83160,696.25999999998521,null,27492.713530976758,54531,401.25999999998896]
[null,696.2699999999852,83192,41942.634906182146,null,401.26999999998895,54547,27500.780197945925,null,null,null,41942.634906182146,83192,696.2699999999852,null,27500.780197945925,54547,401.26999999998895]
[null,696.27999999998519,83224,41958.768240120473,null,401.27999999998895,54563,27508.846864915093,null,null,null,41958.768240120473,83224,696.27999999998519,null,27508.846864915093,54563,401.27999999998895]
[null,696.28999999998518,83256,41974.901574058807,null,401.28999999998894,54579,27516.913531884256,null,null,null,41974.901574058807,83256,696.28999999998518,null,27516.913531884256,54579,401.28999999998894]
[null,696.29999999998518,83288,41991.034907997142,null,401.29999999998893,54595,27524.980198853424,null,null,null,41991.034907997142,83288,696.29999999998518,null,27524.980198853424,54595,401.29999999998893]
[null,696.30999999998517,83320,42007.168241935477,null,401.30999999998892,54612,27533.551032508163,null,null,null,42007.168241935477,83320,696.30999999998517,null,27533.551032508163,54612,401.30999999998892]
[null,696.31999999998516,83353,42023.80574255938,null,401.31999999998891,54628,27541.61769947733,null,null,null,42023.80574255938,83353,696.31999999998516,null,27541.61769947733,54628,401.31999999998891]
[null,696.32999999998515,83385,42039.939076497714,null,401.3299999999889,54644,27549.684366446498,null,null,null,42039.939076497714,83385,696.32999999998515,null,27549.684366446498,54644,401.3299999999889]
[null,696.33999999998514,83417,42056.072410436049,null,401.33999999998889,54660,27557.751033415665,null,null,null,42056.072410436049,83417,696.33999999998514,null,27557.751033415665,54660,401.33999999998889]
[null,696.34999999998513,83449,42072.205744374383,null,401.34999999998888,54676,27565.817700384832,null,null,null,42072.205744374383,83449,696.34999999998513,null,27565.817700384832,54676,401.34999999998888]
[null,696.35999999998512,83481,42088.339078312718,null,401.35999999998887,54692,27573.884367353996,null,null,null,42088.339078312718,83481,696.35999999998512,null,27573.884367353996,54692,401.35999999998887]
[null,696.36999999998511,83513,42104.472412251052,null,401.36999999998886,54709,27582.455201008735,null,null,null,42104.472412251052,83513,696.36999999998511,null,27582.455201008735,54709,401.36999999998886]
[null,696.3799999999851,83545,42120.60574618938,null,401.37999999998885,54725,27590.521867977903,null,null,null,42120.60574618938,83545,696.3799999999851,null,27590.521867977903,54725,401.37999999998885]
[null,696.38999999998509,83577,42136.739080127714,null,401.38999999998885,54741,27598.58853494707,null,null,null,42136.739080127714,83577,696.38999999998509,null,27598.58853494707,54741,401.38999999998885]
[null,696.39999999998508,83609,42152.872414066049,null,401.39999999998884,54757,27606.655201916237,null,null,null,42152.872414066049,83609,696.39999999998508,null,27606.655201916237,54757,401.39999999998884]
[null,696.40999999998508,83642,42169.509914689952,null,401.40999999998883,54773,27614.721868885405,null,null,null,42169.509914689952,83642,696.40999999998508,null,27614.721868885405,54773,401.40999999998883]
[null,696.41999999998507,83674,42185.643248628287,null,401.41999999998882,54790,27623.292702540144,null,null,null,42185.643248628287,83674,696.41999999998507,null,27623.292702540144,54790,401.41999999998882]
[null,696.42999999998506,83706,42201.776582566621,null,401.42999999998881,54806,27631.359369509311,null,null,null,42201.776582566621,83706,696.42999999998506,null,27631.359369509311,54806,401.42999999998881]
[null,696.43999999998505,83738,42217.909916504956,null,401.4399999999888,54822,27639.426036478475,null,null,null,42217.909916504956,83738,696.43999999998505,null,27639.426036478475,54822,401.4399999999888]
[null,696.44999999998504,83770,42234.04325044329,null,401.44999999998879,54838,27647.492703447642,null,null,null,42234.04325044329,83770,696.44999999998504,null,27647.492703447642,54838,401.44999999998879]
[null,696.45999999998503,83802,42250.176584381625,null,401.45999999998878,54854,27655.55937041681,null,null,null,42250.176584381625,83802,696.45999999998503,null,27655.55937041681,54854,401.45999999998878]
[null,696.46999999998502,83834,42266.309918319952,null,401.46999999998877,54870,27663.626037385977,null,null,null,42266.309918319952,83834,696.46999999998502,null,27663.626037385977,54870,401.46999999998877]
[null,696.47999999998501,83866,42282.443252258287,null,401.47999999998876,54887,27672.196871040716,null,null,null,42282.443252258287,83866,696.47999999998501,null,27672.196871040716,54887,401.47999999998876]
[null,696.489999999985,83898,42298.576586196621,null,401.48999999998875,54903,27680.263538009884,null,null,null,42298.576586196621,83898,696.489999999985,null,27680.263538009884,54903,401.48999999998875]
[null,696.49999999998499,83931,42315.214086820532,null,401.49999999998875,54919,27688.330204979051,null,null,null,42315.214086820532,83931,696.49999999998499,null,27688.330204979051,54919,401.49999999998875]
[null,696.50999999998498,83963,42331.347420758859,null,401.50999999998874,54935,27696.396871948215,null,null,null,42331.347420758859,83963,696.50999999998498,null,27696.396871948215,54935,401.50999999998874]
[null,696.51999999998498,83995,42347.480754697193,null,401.51999999998873,54951,27704.463538917382,null,null,null,42347.480754697193,83995,696.51999999998498,null,27704.463538917382,54951,401.51999999998873]
[null,696.52999999998497,84027,42363.614088635528,null,401.52999999998872,54968,27713.034372572121,null,null,null,42363.614088635528,84027,696.52999999998497,null,27713.034372572121,54968,401.52999999998872]
[null,696.53999999998496,84059,42379.747422573862,null,401.53999999998871,54984,27721.101039541289,null,null,null,42379.747422573862,84059,696.53999999998496,null,27721.101039541289,54984,401.53999999998871]
[null,696.54999999998495,84091,42395.880756512197,null,401.5499999999887,55000,27729.167706510456,null,null,null,42395.880756512197,84091,696.54999999998495,null,27729.167706510456,55000,401.5499999999887]
[null,696.55999999998494,84123,42412.014090450532,null,401.55999999998869,55016,27737.234373479623,null,null,null,42412.014090450532,84123,696.55999999998494,null,27737.234373479623,55016,401.55999999998869]
[null,696.56999999998493,84155,42428.147424388859,null,401.56999999998868,55032,27745.30104044879,null,null,null,42428.147424388859,84155,696.56999999998493,null,27745.30104044879,55032,401.56999999998868]
[null,696.57999999998492,84187,42444.280758327193,null,401.57999999998867,55048,27753.367707417958,null,null,null,42444.280758327193,84187,696.57999999998492,null,27753.367707417958,55048,401.57999999998867]
[null,696.58999999998491,84219,42460.414092265528,null,401.58999999998866,55065,27761.938541072697,null,null,null,42460.414092265528,84219,696.58999999998491,null,27761.938541072697,55065,401.58999999998866]
[null,696.5999999999849,84252,42477.051592889438,null,401.59999999998865,55081,27770.005208041861,null,null,null,42477.051592889438,84252,696.5999999999849,null,27770.005208041861,55081,401.59999999998865]
[null,696.60999999998489,84284,42493.184926827766,null,401.60999999998864,55097,27778.071875011028,null,null,null,42493.184926827766,84284,696.60999999998489,null,27778.071875011028,55097,401.60999999998864]
[null,696.61999999998488,84316,42509.3182607661,null,401.61999999998864,55113,27786.138541980195,null,null,null,42509.3182607661,84316,696.61999999998488,null,27786.138541980195,55113,401.61999999998864]
[null,696.62999999998488,84348,42525.451594704435,null,401.62999999998863,55129,27794.205208949363,null,null,null,42525.451594704435,84348,696.62999999998488,null,27794.205208949363,55129,401.62999999998863]
[null,696.63999999998487,84380,42541.584928642769,null,401.63999999998862,55146,27802.776042604102,null,null,null,42541.584928642769,84380,696.63999999998487,null,27802.776042604102,55146,401.63999999998862]
[null,696.64999999998486,84412,42557.718262581104,null,401.64999999998861,55162,27810.84270957327,null,null,null,42557.718262581104,84412,696.64999999998486,null,27810.84270957327,55162,401.64999999998861]
[null,696.65999999998485,84444,42573.851596519438,null,401.6599999999886,55178,27818.909376542437,null,null,null,42573.851596519438,84444,696.65999999998485,null,27818.909376542437,55178,401.6599999999886]
[null,696.66999999998484,84476,42589.984930457766,null,401.66999999998859,55194,27826.9760435116,null,null,null,42589.984930457766,84476,696.66999999998484,null,27826.9760435116,55194,401.66999999998859]
[null,696.67999999998483,84508,42606.1182643961,null,401.67999999998858,55210,27835.042710480768,null,null,null,42606.1182643961,84508,696.67999999998483,null,27835.042710480768,55210,401.67999999998858]
[null,696.68999999998482,84541,42622.755765020011,null,401.68999999998857,55226,27843.109377449935,null,null,null,42622.755765020011,84541,696.68999999998482,null,27843.109377449935,55226,401.68999999998857]
[null,696.69999999998481,84573,42638.889098958345,null,401.69999999998856,55243,27851.680211104675,null,null,null,42638.889098958345,84573,696.69999999998481,null,27851.680211104675,55243,401.69999999998856]
[null,696.7099999999848,84605,42655.022432896672,null,401.70999999998855,55259,27859.746878073842,null,null,null,42655.022432896672,84605,696.7099999999848,null,27859.746878073842,55259,401.70999999998855]
[null,696.71999999998479,84637,42671.155766835007,null,401.71999999998854,55275,27867.813545043009,null,null,null,42671.155766835007,84637,696.71999999998479,null,27867.813545043009,55275,401.71999999998854]
[null,696.72999999998478,84669,42687.289100773341,null,401.72999999998854,55291,27875.880212012176,null,null,null,42687.289100773341,84669,696.72999999998478,null,27875.880212012176,55291,401.72999999998854]
[null,696.73999999998478,84701,42703.422434711676,null,401.73999999998853,55307,27883.94687898134,null,null,null,42703.422434711676,84701,696.73999999998478,null,27883.94687898134,55307,401.73999999998853]
[null,696.74999999998477,84733,42719.555768650011,null,401.74999999998852,55324,27892.51771263608,null,null,null,42719.555768650011,84733,696.74999999998477,null,27892.51771263608,55324,401.74999999998852]
[null,696.75999999998476,84765,42735.689102588345,null,401.75999999998851,55340,27900.584379605247,null,null,null,42735.689102588345,84765,696.75999999998476,null,27900.584379605247,55340,401.75999999998851]
[null,696.76999999998475,84797,42751.822436526672,null,401.7699999999885,55356,27908.651046574414,null,null,null,42751.822436526672,84797,696.76999999998475,null,27908.651046574414,55356,401.7699999999885]
[null,696.77999999998474,84830,42768.459937150583,null,401.77999999998849,55372,27916.717713543581,null,null,null,42768.459937150583,84830,696.77999999998474,null,27916.717713543581,55372,401.77999999998849]
[null,696.78999999998473,84862,42784.593271088917,null,401.78999999998848,55388,27924.784380512749,null,null,null,42784.593271088917,84862,696.78999999998473,null,27924.784380512749,55388,401.78999999998848]
[null,696.79999999998472,84894,42800.726605027245,null,401.79999999998847,55404,27932.851047481916,null,null,null,42800.726605027245,84894,696.79999999998472,null,27932.851047481916,55404,401.79999999998847]
[null,696.80999999998471,84926,42816.859938965579,null,401.80999999998846,55421,27941.421881136655,null,null,null,42816.859938965579,84926,696.80999999998471,null,27941.421881136655,55421,401.80999999998846]
[null,696.8199999999847,84958,42832.993272903914,null,401.81999999998845,55437,27949.488548105819,null,null,null,42832.993272903914,84958,696.8199999999847,null,27949.488548105819,55437,401.81999999998845]
[null,696.82999999998469,84990,42849.126606842248,null,401.82999999998844,55453,27957.555215074986,null,null,null,42849.126606842248,84990,696.82999999998469,null,27957.555215074986,55453,401.82999999998844]
[null,696.83999999998468,85022,42865.259940780583,null,401.83999999998844,55469,27965.621882044154,null,null,null,42865.259940780583,85022,696.83999999998468,null,27965.621882044154,55469,401.83999999998844]
[null,696.84999999998468,85054,42881.393274718917,null,401.84999999998843,55485,27973.688549013321,null,null,null,42881.393274718917,85054,696.84999999998468,null,27973.688549013321,55485,401.84999999998843]
[null,696.85999999998467,85086,42897.526608657245,null,401.85999999998842,55501,27981.755215982488,null,null,null,42897.526608657245,85086,696.85999999998467,null,27981.755215982488,55501,401.85999999998842]
[null,696.86999999998466,85119,42914.164109281155,null,401.86999999998841,55518,27990.326049637228,null,null,null,42914.164109281155,85119,696.86999999998466,null,27990.326049637228,55518,401.86999999998841]
[null,696.87999999998465,85151,42930.29744321949,null,401.8799999999884,55534,27998.392716606395,null,null,null,42930.29744321949,85151,696.87999999998465,null,27998.392716606395,55534,401.8799999999884]
[null,696.88999999998464,85183,42946.430777157824,null,401.88999999998839,55550,28006.459383575562,null,null,null,42946.430777157824,85183,696.88999999998464,null,28006.459383575562,55550,401.88999999998839]
[null,696.89999999998463,85215,42962.564111096151,null,401.89999999998838,55566,28014.526050544726,null,null,null,42962.564111096151,85215,696.89999999998463,null,28014.526050544726,55566,401.89999999998838]
[null,696.90999999998462,85247,42978.697445034486,null,401.90999999998837,55582,28022.592717513893,null,null,null,42978.697445034486,85247,696.90999999998462,null,28022.592717513893,55582,401.90999999998837]
[null,696.91999999998461,85279,42994.830778972821,null,401.91999999998836,55599,28031.163551168633,null,null,null,42994.830778972821,85279,696.91999999998461,null,28031.163551168633,55599,401.91999999998836]
[null,696.9299999999846,85311,43010.964112911155,null,401.92999999998835,55615,28039.2302181378,null,null,null,43010.964112911155,85311,696.9299999999846,null,28039.2302181378,55615,401.92999999998835]
[null,696.93999999998459,85343,43027.09744684949,null,401.93999999998834,55631,28047.296885106967,null,null,null,43027.09744684949,85343,696.93999999998459,null,28047.296885106967,55631,401.93999999998834]
[null,696.94999999998458,85375,43043.230780787824,null,401.94999999998834,55647,28055.363552076135,null,null,null,43043.230780787824,85375,696.94999999998458,null,28055.363552076135,55647,401.94999999998834]
[null,696.95999999998457,85408,43059.868281411727,null,401.95999999998833,55663,28063.430219045302,null,null,null,43059.868281411727,85408,696.95999999998457,null,28063.430219045302,55663,401.95999999998833]
[null,696.96999999998457,85440,43076.001615350062,null,401.96999999998832,55679,28071.496886014465,null,null,null,43076.001615350062,85440,696.96999999998457,null,28071.496886014465,55679,401.96999999998832]
[null,696.97999999998456,85472,43092.134949288396,null,401.97999999998831,55696,28080.067719669205,null,null,null,43092.134949288396,85472,696.97999999998456,null,28080.067719669205,55696,401.97999999998831]
[null,696.98999999998455,85504,43108.268283226731,null,401.9899999999883,55712,28088.134386638372,null,null,null,43108.268283226731,85504,696.98999999998455,null,28088.134386638372,55712,401.9899999999883]
[null,696.99999999998454,85536,43124.401617165058,null,401.99999999998829,55728,28096.20105360754,null,null,null,43124.401617165058,85536,696.99999999998454,null,28096.20105360754,55728,401.99999999998829]
[null,697.00999999998453,85569,43141.039117788969,null,402.00999999998828,55744,28104.267720576707,null,null,null,43141.039117788969,85569,697.00999999998453,null,28104.267720576707,55744,402.00999999998828]
[null,697.01999999998452,85601,43157.172451727303,null,402.01999999998827,55761,28112.838554231446,null,null,null,43157.172451727303,85601,697.01999999998452,null,28112.838554231446,55761,402.01999999998827]
[null,697.02999999998451,85634,43173.809952351206,null,402.02999999998826,55777,28120.905221200614,null,null,null,43173.809952351206,85634,697.02999999998451,null,28120.905221200614,55777,402.02999999998826]
[null,697.0399999999845,85667,43190.44745297511,null,402.03999999998825,55793,28128.971888169781,null,null,null,43190.44745297511,85667,697.0399999999845,null,28128.971888169781,55793,402.03999999998825]
[null,697.04999999998449,85699,43206.580786913444,null,402.04999999998824,55810,28137.54272182452,null,null,null,43206.580786913444,85699,697.04999999998449,null,28137.54272182452,55810,402.04999999998824]
[null,697.05999999998448,85732,43223.218287537355,null,402.05999999998824,55826,28145.609388793684,null,null,null,43223.218287537355,85732,697.05999999998448,null,28145.609388793684,55826,402.05999999998824]
[null,697.06999999998447,85764,43239.351621475689,null,402.06999999998823,55842,28153.676055762851,null,null,null,43239.351621475689,85764,697.06999999998447,null,28153.676055762851,55842,402.06999999998823]
[null,697.07999999998447,85797,43255.989122099592,null,402.07999999998822,55858,28161.742722732019,null,null,null,43255.989122099592,85797,697.07999999998447,null,28161.742722732019,55858,402.07999999998822]
[null,697.08999999998446,85830,43272.626622723496,null,402.08999999998821,55875,28170.313556386758,null,null,null,43272.626622723496,85830,697.08999999998446,null,28170.313556386758,55875,402.08999999998821]
[null,697.09999999998445,85862,43288.75995666183,null,402.0999999999882,55891,28178.380223355925,null,null,null,43288.75995666183,85862,697.09999999998445,null,28178.380223355925,55891,402.0999999999882]
[null,697.10999999998444,85895,43305.397457285741,null,402.10999999998819,55907,28186.446890325093,null,null,null,43305.397457285741,85895,697.10999999998444,null,28186.446890325093,55907,402.10999999998819]
[null,697.11999999998443,85928,43322.034957909644,null,402.11999999998818,55924,28195.017723979832,null,null,null,43322.034957909644,85928,697.11999999998443,null,28195.017723979832,55924,402.11999999998818]
[null,697.12999999998442,85960,43338.168291847978,null,402.12999999998817,55940,28203.084390948999,null,null,null,43338.168291847978,85960,697.12999999998442,null,28203.084390948999,55940,402.12999999998817]
[null,697.13999999998441,85993,43354.805792471881,null,402.13999999998816,55956,28211.151057918163,null,null,null,43354.805792471881,85993,697.13999999998441,null,28211.151057918163,55956,402.13999999998816]
[null,697.1499999999844,86026,43371.443293095792,null,402.14999999998815,55973,28219.721891572903,null,null,null,43371.443293095792,86026,697.1499999999844,null,28219.721891572903,55973,402.14999999998815]
[null,697.15999999998439,86058,43387.576627034126,null,402.15999999998814,55989,28227.78855854207,null,null,null,43387.576627034126,86058,697.15999999998439,null,28227.78855854207,55989,402.15999999998814]
[null,697.16999999998438,86091,43404.21412765803,null,402.16999999998814,56005,28235.855225511237,null,null,null,43404.21412765803,86091,697.16999999998438,null,28235.855225511237,56005,402.16999999998814]
[null,697.17999999998437,86124,43420.851628281933,null,402.17999999998813,56021,28243.921892480404,null,null,null,43420.851628281933,86124,697.17999999998437,null,28243.921892480404,56021,402.17999999998813]
[null,697.18999999998437,86156,43436.984962220267,null,402.18999999998812,56038,28252.492726135144,null,null,null,43436.984962220267,86156,697.18999999998437,null,28252.492726135144,56038,402.18999999998812]
[null,697.19999999998436,86189,43453.622462844178,null,402.19999999998811,56054,28260.559393104311,null,null,null,43453.622462844178,86189,697.19999999998436,null,28260.559393104311,56054,402.19999999998811]
[null,697.20999999998435,86221,43469.755796782512,null,402.2099999999881,56070,28268.626060073479,null,null,null,43469.755796782512,86221,697.20999999998435,null,28268.626060073479,56070,402.2099999999881]
[null,697.21999999998434,86254,43486.393297406416,null,402.21999999998809,56087,28277.196893728218,null,null,null,43486.393297406416,86254,697.21999999998434,null,28277.196893728218,56087,402.21999999998809]
[null,697.22999999998433,86287,43503.030798030319,null,402.22999999998808,56103,28285.263560697385,null,null,null,43503.030798030319,86287,697.22999999998433,null,28285.263560697385,56103,402.22999999998808]
[null,697.23999999998432,86319,43519.164131968653,null,402.23999999998807,56119,28293.330227666549,null,null,null,43519.164131968653,86319,697.23999999998432,null,28293.330227666549,56119,402.23999999998807]
[null,697.24999999998431,86352,43535.801632592564,null,402.24999999998806,56136,28301.901061321289,null,null,null,43535.801632592564,86352,697.24999999998431,null,28301.901061321289,56136,402.24999999998806]
[null,697.2599999999843,86385,43552.439133216467,null,402.25999999998805,56152,28309.967728290456,null,null,null,43552.439133216467,86385,697.2599999999843,null,28309.967728290456,56152,402.25999999998805]
[null,697.26999999998429,86417,43568.572467154801,null,402.26999999998804,56168,28318.034395259623,null,null,null,43568.572467154801,86417,697.26999999998429,null,28318.034395259623,56168,402.26999999998804]
[null,697.27999999998428,86450,43585.209967778705,null,402.27999999998804,56184,28326.10106222879,null,null,null,43585.209967778705,86450,697.27999999998428,null,28326.10106222879,56184,402.27999999998804]
[null,697.28999999998427,86483,43601.847468402615,null,402.28999999998803,56201,28334.67189588353,null,null,null,43601.847468402615,86483,697.28999999998427,null,28334.67189588353,56201,402.28999999998803]
[null,697.29999999998427,86515,43617.98080234095,null,402.29999999998802,56217,28342.738562852697,null,null,null,43617.98080234095,86515,697.29999999998427,null,28342.738562852697,56217,402.29999999998802]
[null,697.30999999998426,86548,43634.618302964853,null,402.30999999998801,56233,28350.805229821864,null,null,null,43634.618302964853,86548,697.30999999998426,null,28350.805229821864,56233,402.30999999998801]
[null,697.31999999998425,86580,43650.751636903187,null,402.319999999988,56250,28359.376063476604,null,null,null,43650.751636903187,86580,697.31999999998425,null,28359.376063476604,56250,402.319999999988]
[null,697.32999999998424,86613,43667.38913752709,null,402.32999999998799,56266,28367.442730445768,null,null,null,43667.38913752709,86613,697.32999999998424,null,28367.442730445768,56266,402.32999999998799]
[null,697.33999999998423,86646,43684.026638151001,null,402.33999999998798,56282,28375.509397414935,null,null,null,43684.026638151001,86646,697.33999999998423,null,28375.509397414935,56282,402.33999999998798]
[null,697.34999999998422,86678,43700.159972089335,null,402.34999999998797,56299,28384.080231069674,null,null,null,43700.159972089335,86678,697.34999999998422,null,28384.080231069674,56299,402.34999999998797]
[null,697.35999999998421,86711,43716.797472713239,null,402.35999999998796,56315,28392.146898038842,null,null,null,43716.797472713239,86711,697.35999999998421,null,28392.146898038842,56315,402.35999999998796]
[null,697.3699999999842,86744,43733.434973337142,null,402.36999999998795,56331,28400.213565008009,null,null,null,43733.434973337142,86744,697.3699999999842,null,28400.213565008009,56331,402.36999999998795]
[null,697.37999999998419,86776,43749.568307275476,null,402.37999999998794,56347,28408.280231977176,null,null,null,43749.568307275476,86776,697.37999999998419,null,28408.280231977176,56347,402.37999999998794]
[null,697.38999999998418,86809,43766.205807899387,null,402.38999999998794,56364,28416.851065631916,null,null,null,43766.205807899387,86809,697.38999999998418,null,28416.851065631916,56364,402.38999999998794]
[null,697.39999999998417,86842,43782.84330852329,null,402.39999999998793,56380,28424.917732601083,null,null,null,43782.84330852329,86842,697.39999999998417,null,28424.917732601083,56380,402.39999999998793]
[null,697.40999999998417,86874,43798.976642461625,null,402.40999999998792,56396,28432.984399570247,null,null,null,43798.976642461625,86874,697.40999999998417,null,28432.984399570247,56396,402.40999999998792]
[null,697.41999999998416,86907,43815.614143085528,null,402.41999999998791,56413,28441.55523322499,null,null,null,43815.614143085528,86907,697.41999999998416,null,28441.55523322499,56413,402.41999999998791]
[null,697.42999999998415,86940,43832.251643709438,null,402.4299999999879,56429,28449.621900194154,null,null,null,43832.251643709438,86940,697.42999999998415,null,28449.621900194154,56429,402.4299999999879]
[null,697.43999999998414,86972,43848.384977647773,null,402.43999999998789,56445,28457.688567163321,null,null,null,43848.384977647773,86972,697.43999999998414,null,28457.688567163321,56445,402.43999999998789]
[null,697.44999999998413,87005,43865.022478271676,null,402.44999999998788,56462,28466.25940081806,null,null,null,43865.022478271676,87005,697.44999999998413,null,28466.25940081806,56462,402.44999999998788]
[null,697.45999999998412,87037,43881.15581221001,null,402.45999999998787,56478,28474.326067787228,null,null,null,43881.15581221001,87037,697.45999999998412,null,28474.326067787228,56478,402.45999999998787]
[null,697.46999999998411,87070,43897.793312833914,null,402.46999999998786,56494,28482.392734756395,null,null,null,43897.793312833914,87070,697.46999999998411,null,28482.392734756395,56494,402.46999999998786]
[null,697.4799999999841,87103,43914.430813457824,null,402.47999999998785,56510,28490.459401725562,null,null,null,43914.430813457824,87103,697.4799999999841,null,28490.459401725562,56510,402.47999999998785]
[null,697.48999999998409,87135,43930.564147396159,null,402.48999999998784,56527,28499.030235380302,null,null,null,43930.564147396159,87135,697.48999999998409,null,28499.030235380302,56527,402.48999999998784]
[null,697.49999999998408,87168,43947.201648020062,null,402.49999999998784,56543,28507.096902349469,null,null,null,43947.201648020062,87168,697.49999999998408,null,28507.096902349469,56543,402.49999999998784]
[null,697.50999999998407,87201,43963.839148643965,null,402.50999999998783,56559,28515.163569318633,null,null,null,43963.839148643965,87201,697.50999999998407,null,28515.163569318633,56559,402.50999999998783]
[null,697.51999999998407,87233,43979.9724825823,null,402.51999999998782,56576,28523.734402973372,null,null,null,43979.9724825823,87233,697.51999999998407,null,28523.734402973372,56576,402.51999999998782]
[null,697.52999999998406,87266,43996.60998320621,null,402.52999999998781,56592,28531.801069942539,null,null,null,43996.60998320621,87266,697.52999999998406,null,28531.801069942539,56592,402.52999999998781]
[null,697.53999999998405,87299,44013.247483830113,null,402.5399999999878,56608,28539.867736911707,null,null,null,44013.247483830113,87299,697.53999999998405,null,28539.867736911707,56608,402.5399999999878]
[null,697.54999999998404,87331,44029.380817768448,null,402.54999999998779,56625,28548.438570566446,null,null,null,44029.380817768448,87331,697.54999999998404,null,28548.438570566446,56625,402.54999999998779]
[null,697.55999999998403,87364,44046.018318392351,null,402.55999999998778,56641,28556.505237535614,null,null,null,44046.018318392351,87364,697.55999999998403,null,28556.505237535614,56641,402.55999999998778]
[null,697.56999999998402,87396,44062.151652330685,null,402.56999999998777,56657,28564.571904504781,null,null,null,44062.151652330685,87396,697.56999999998402,null,28564.571904504781,56657,402.56999999998777]
[null,697.57999999998401,87429,44078.789152954596,null,402.57999999998776,56673,28572.638571473948,null,null,null,44078.789152954596,87429,697.57999999998401,null,28572.638571473948,56673,402.57999999998776]
[null,697.589999999984,87462,44095.426653578499,null,402.58999999998775,56690,28581.209405128688,null,null,null,44095.426653578499,87462,697.589999999984,null,28581.209405128688,56690,402.58999999998775]
[null,697.59999999998399,87494,44111.559987516834,null,402.59999999998774,56706,28589.276072097851,null,null,null,44111.559987516834,87494,697.59999999998399,null,28589.276072097851,56706,402.59999999998774]
[null,697.60999999998398,87527,44128.197488140737,null,402.60999999998774,56722,28597.342739067019,null,null,null,44128.197488140737,87527,697.60999999998398,null,28597.342739067019,56722,402.60999999998774]
[null,697.61999999998397,87560,44144.834988764647,null,402.61999999998773,56739,28605.913572721758,null,null,null,44144.834988764647,87560,697.61999999998397,null,28605.913572721758,56739,402.61999999998773]
[null,697.62999999998397,87592,44160.968322702982,null,402.62999999998772,56755,28613.980239690925,null,null,null,44160.968322702982,87592,697.62999999998397,null,28613.980239690925,56755,402.62999999998772]
[null,697.63999999998396,87625,44177.605823326885,null,402.63999999998771,56771,28622.046906660093,null,null,null,44177.605823326885,87625,697.63999999998396,null,28622.046906660093,56771,402.63999999998771]
[null,697.64999999998395,87658,44194.243323950788,null,402.6499999999877,56788,28630.617740314832,null,null,null,44194.243323950788,87658,697.64999999998395,null,28630.617740314832,56788,402.6499999999877]
[null,697.65999999998394,87690,44210.376657889123,null,402.65999999998769,56804,28638.684407283999,null,null,null,44210.376657889123,87690,697.65999999998394,null,28638.684407283999,56804,402.65999999998769]
[null,697.66999999998393,87723,44227.014158513033,null,402.66999999998768,56820,28646.751074253167,null,null,null,44227.014158513033,87723,697.66999999998393,null,28646.751074253167,56820,402.66999999998768]
[null,697.67999999998392,87756,44243.651659136936,null,402.67999999998767,56836,28654.817741222334,null,null,null,44243.651659136936,87756,697.67999999998392,null,28654.817741222334,56836,402.67999999998767]
[null,697.68999999998391,87788,44259.784993075271,null,402.68999999998766,56853,28663.388574877074,null,null,null,44259.784993075271,87788,697.68999999998391,null,28663.388574877074,56853,402.68999999998766]
[null,697.6999999999839,87821,44276.422493699174,null,402.69999999998765,56869,28671.455241846237,null,null,null,44276.422493699174,87821,697.6999999999839,null,28671.455241846237,56869,402.69999999998765]
[null,697.70999999998389,87853,44292.555827637509,null,402.70999999998764,56885,28679.521908815404,null,null,null,44292.555827637509,87853,697.70999999998389,null,28679.521908815404,56885,402.70999999998764]
[null,697.71999999998388,87886,44309.193328261419,null,402.71999999998764,56902,28688.092742470144,null,null,null,44309.193328261419,87886,697.71999999998388,null,28688.092742470144,56902,402.71999999998764]
[null,697.72999999998387,87919,44325.830828885322,null,402.72999999998763,56918,28696.159409439311,null,null,null,44325.830828885322,87919,697.72999999998387,null,28696.159409439311,56918,402.72999999998763]
[null,697.73999999998387,87951,44341.964162823657,null,402.73999999998762,56934,28704.226076408479,null,null,null,44341.964162823657,87951,697.73999999998387,null,28704.226076408479,56934,402.73999999998762]
[null,697.74999999998386,87984,44358.60166344756,null,402.74999999998761,56951,28712.796910063218,null,null,null,44358.60166344756,87984,697.74999999998386,null,28712.796910063218,56951,402.74999999998761]
[null,697.75999999998385,88017,44375.23916407147,null,402.7599999999876,56967,28720.863577032385,null,null,null,44375.23916407147,88017,697.75999999998385,null,28720.863577032385,56967,402.7599999999876]
[null,697.76999999998384,88049,44391.372498009805,null,402.76999999998759,56983,28728.930244001553,null,null,null,44391.372498009805,88049,697.76999999998384,null,28728.930244001553,56983,402.76999999998759]
[null,697.77999999998383,88082,44408.009998633708,null,402.77999999998758,56999,28736.996910970716,null,null,null,44408.009998633708,88082,697.77999999998383,null,28736.996910970716,56999,402.77999999998758]
[null,697.78999999998382,88115,44424.647499257611,null,402.78999999998757,57016,28745.567744625456,null,null,null,44424.647499257611,88115,697.78999999998382,null,28745.567744625456,57016,402.78999999998757]
[null,697.79999999998381,88147,44440.780833195946,null,402.79999999998756,57032,28753.634411594623,null,null,null,44440.780833195946,88147,697.79999999998381,null,28753.634411594623,57032,402.79999999998756]
[null,697.8099999999838,88180,44457.418333819856,null,402.80999999998755,57048,28761.70107856379,null,null,null,44457.418333819856,88180,697.8099999999838,null,28761.70107856379,57048,402.80999999998755]
[null,697.81999999998379,88212,44473.551667758191,null,402.81999999998754,57065,28770.27191221853,null,null,null,44473.551667758191,88212,697.81999999998379,null,28770.27191221853,57065,402.81999999998754]
[null,697.82999999998378,88245,44490.189168382094,null,402.82999999998754,57081,28778.338579187697,null,null,null,44490.189168382094,88245,697.82999999998378,null,28778.338579187697,57081,402.82999999998754]
[null,697.83999999998377,88278,44506.826669005997,null,402.83999999998753,57097,28786.405246156864,null,null,null,44506.826669005997,88278,697.83999999998377,null,28786.405246156864,57097,402.83999999998753]
[null,697.84999999998377,88310,44522.960002944332,null,402.84999999998752,57114,28794.976079811604,null,null,null,44522.960002944332,88310,697.84999999998377,null,28794.976079811604,57114,402.84999999998752]
[null,697.85999999998376,88343,44539.597503568242,null,402.85999999998751,57130,28803.042746780771,null,null,null,44539.597503568242,88343,697.85999999998376,null,28803.042746780771,57130,402.85999999998751]
[null,697.86999999998375,88376,44556.235004192145,null,402.8699999999875,57146,28811.109413749935,null,null,null,44556.235004192145,88376,697.86999999998375,null,28811.109413749935,57146,402.8699999999875]
[null,697.87999999998374,88408,44572.36833813048,null,402.87999999998749,57162,28819.176080719102,null,null,null,44572.36833813048,88408,697.87999999998374,null,28819.176080719102,57162,402.87999999998749]
[null,697.88999999998373,88441,44589.005838754383,null,402.88999999998748,57179,28827.746914373842,null,null,null,44589.005838754383,88441,697.88999999998373,null,28827.746914373842,57179,402.88999999998748]
[null,697.89999999998372,88474,44605.643339378294,null,402.89999999998747,57195,28835.813581343009,null,null,null,44605.643339378294,88474,697.89999999998372,null,28835.813581343009,57195,402.89999999998747]
[null,697.90999999998371,88506,44621.776673316628,null,402.90999999998746,57211,28843.880248312176,null,null,null,44621.776673316628,88506,697.90999999998371,null,28843.880248312176,57211,402.90999999998746]
[null,697.9199999999837,88539,44638.414173940531,null,402.91999999998745,57228,28852.451081966916,null,null,null,44638.414173940531,88539,697.9199999999837,null,28852.451081966916,57228,402.91999999998745]
[null,697.92999999998369,88572,44655.051674564442,null,402.92999999998744,57244,28860.517748936083,null,null,null,44655.051674564442,88572,697.92999999998369,null,28860.517748936083,57244,402.92999999998744]
[null,697.93999999998368,88604,44671.185008502769,null,402.93999999998744,57260,28868.58441590525,null,null,null,44671.185008502769,88604,697.93999999998368,null,28868.58441590525,57260,402.93999999998744]
[null,697.94999999998367,88637,44687.82250912668,null,402.94999999998743,57277,28877.15524955999,null,null,null,44687.82250912668,88637,697.94999999998367,null,28877.15524955999,57277,402.94999999998743]
[null,697.95999999998367,88669,44703.955843065014,null,402.95999999998742,57293,28885.221916529157,null,null,null,44703.955843065014,88669,697.95999999998367,null,28885.221916529157,57293,402.95999999998742]
[null,697.96999999998366,88702,44720.593343688917,null,402.96999999998741,57309,28893.288583498321,null,null,null,44720.593343688917,88702,697.96999999998366,null,28893.288583498321,57309,402.96999999998741]
[null,697.97999999998365,88735,44737.23084431282,null,402.9799999999874,57325,28901.355250467488,null,null,null,44737.23084431282,88735,697.97999999998365,null,28901.355250467488,57325,402.9799999999874]
[null,697.98999999998364,88767,44753.364178251155,null,402.98999999998739,57342,28909.926084122228,null,null,null,44753.364178251155,88767,697.98999999998364,null,28909.926084122228,57342,402.98999999998739]
[null,697.99999999998363,88800,44770.001678875065,null,402.99999999998738,57358,28917.992751091395,null,null,null,44770.001678875065,88800,697.99999999998363,null,28917.992751091395,57358,402.99999999998738]
[null,698.00999999998362,88833,44786.639179498969,null,403.00999999998737,57374,28926.059418060562,null,null,null,44786.639179498969,88833,698.00999999998362,null,28926.059418060562,57374,403.00999999998737]
[null,698.01999999998361,88866,44803.276680122879,null,403.01999999998736,57391,28934.630251715302,null,null,null,44803.276680122879,88866,698.01999999998361,null,28934.630251715302,57391,403.01999999998736]
[null,698.0299999999836,88900,44820.418347432358,null,403.02999999998735,57407,28942.696918684469,null,null,null,44820.418347432358,88900,698.0299999999836,null,28942.696918684469,57407,403.02999999998735]
[null,698.03999999998359,88933,44837.055848056261,null,403.03999999998734,57424,28951.267752339209,null,null,null,44837.055848056261,88933,698.03999999998359,null,28951.267752339209,57424,403.03999999998734]
[null,698.04999999998358,88966,44853.693348680164,null,403.04999999998734,57440,28959.334419308376,null,null,null,44853.693348680164,88966,698.04999999998358,null,28959.334419308376,57440,403.04999999998734]
[null,698.05999999998357,88999,44870.330849304075,null,403.05999999998733,57457,28967.905252963115,null,null,null,44870.330849304075,88999,698.05999999998357,null,28967.905252963115,57457,403.05999999998733]
[null,698.06999999998357,89032,44886.968349927978,null,403.06999999998732,57473,28975.971919932279,null,null,null,44886.968349927978,89032,698.06999999998357,null,28975.971919932279,57473,403.06999999998732]
[null,698.07999999998356,89066,44904.110017237457,null,403.07999999998731,57489,28984.038586901446,null,null,null,44904.110017237457,89066,698.07999999998356,null,28984.038586901446,57489,403.07999999998731]
[null,698.08999999998355,89099,44920.747517861368,null,403.0899999999873,57506,28992.609420556186,null,null,null,44920.747517861368,89099,698.08999999998355,null,28992.609420556186,57506,403.0899999999873]
[null,698.09999999998354,89132,44937.385018485271,null,403.09999999998729,57522,29000.676087525353,null,null,null,44937.385018485271,89132,698.09999999998354,null,29000.676087525353,57522,403.09999999998729]
[null,698.10999999998353,89165,44954.022519109181,null,403.10999999998728,57539,29009.246921180093,null,null,null,44954.022519109181,89165,698.10999999998353,null,29009.246921180093,57539,403.10999999998728]
[null,698.11999999998352,89199,44971.16418641866,null,403.11999999998727,57555,29017.31358814926,null,null,null,44971.16418641866,89199,698.11999999998352,null,29017.31358814926,57555,403.11999999998727]
[null,698.12999999998351,89232,44987.801687042564,null,403.12999999998726,57571,29025.380255118427,null,null,null,44987.801687042564,89232,698.12999999998351,null,29025.380255118427,57571,403.12999999998726]
[null,698.1399999999835,89265,45004.439187666467,null,403.13999999998725,57588,29033.951088773167,null,null,null,45004.439187666467,89265,698.1399999999835,null,29033.951088773167,57588,403.13999999998725]
[null,698.14999999998349,89298,45021.076688290377,null,403.14999999998724,57604,29042.017755742334,null,null,null,45021.076688290377,89298,698.14999999998349,null,29042.017755742334,57604,403.14999999998724]
[null,698.15999999998348,89331,45037.71418891428,null,403.15999999998724,57621,29050.588589397074,null,null,null,45037.71418891428,89331,698.15999999998348,null,29050.588589397074,57621,403.15999999998724]
[null,698.16999999998347,89365,45054.855856223759,null,403.16999999998723,57637,29058.655256366241,null,null,null,45054.855856223759,89365,698.16999999998347,null,29058.655256366241,57637,403.16999999998723]
[null,698.17999999998347,89398,45071.49335684767,null,403.17999999998722,57654,29067.22609002098,null,null,null,45071.49335684767,89398,698.17999999998347,null,29067.22609002098,57654,403.17999999998722]
[null,698.18999999998346,89431,45088.130857471573,null,403.18999999998721,57670,29075.292756990144,null,null,null,45088.130857471573,89431,698.18999999998346,null,29075.292756990144,57670,403.18999999998721]
[null,698.19999999998345,89464,45104.768358095484,null,403.1999999999872,57686,29083.359423959311,null,null,null,45104.768358095484,89464,698.19999999998345,null,29083.359423959311,57686,403.1999999999872]
[null,698.20999999998344,89497,45121.405858719387,null,403.20999999998719,57703,29091.930257614051,null,null,null,45121.405858719387,89497,698.20999999998344,null,29091.930257614051,57703,403.20999999998719]
[null,698.21999999998343,89531,45138.547526028866,null,403.21999999998718,57719,29099.996924583218,null,null,null,45138.547526028866,89531,698.21999999998343,null,29099.996924583218,57719,403.21999999998718]
[null,698.22999999998342,89564,45155.185026652769,null,403.22999999998717,57736,29108.567758237958,null,null,null,45155.185026652769,89564,698.22999999998342,null,29108.567758237958,57736,403.22999999998717]
[null,698.23999999998341,89597,45171.822527276679,null,403.23999999998716,57752,29116.634425207125,null,null,null,45171.822527276679,89597,698.23999999998341,null,29116.634425207125,57752,403.23999999998716]
[null,698.2499999999834,89630,45188.460027900583,null,403.24999999998715,57769,29125.205258861864,null,null,null,45188.460027900583,89630,698.2499999999834,null,29125.205258861864,57769,403.24999999998715]
[null,698.25999999998339,89663,45205.097528524493,null,403.25999999998714,57785,29133.271925831032,null,null,null,45205.097528524493,89663,698.25999999998339,null,29133.271925831032,57785,403.25999999998714]
[null,698.26999999998338,89697,45222.239195833972,null,403.26999999998714,57801,29141.338592800199,null,null,null,45222.239195833972,89697,698.26999999998338,null,29141.338592800199,57801,403.26999999998714]
[null,698.27999999998337,89730,45238.876696457875,null,403.27999999998713,57818,29149.909426454939,null,null,null,45238.876696457875,89730,698.27999999998337,null,29149.909426454939,57818,403.27999999998713]
[null,698.28999999998337,89763,45255.514197081786,null,403.28999999998712,57834,29157.976093424102,null,null,null,45255.514197081786,89763,698.28999999998337,null,29157.976093424102,57834,403.28999999998712]
[null,698.29999999998336,89796,45272.151697705689,null,403.29999999998711,57851,29166.546927078842,null,null,null,45272.151697705689,89796,698.29999999998336,null,29166.546927078842,57851,403.29999999998711]
[null,698.30999999998335,89830,45289.293365015168,null,403.3099999999871,57867,29174.613594048009,null,null,null,45289.293365015168,89830,698.30999999998335,null,29174.613594048009,57867,403.3099999999871]
[null,698.31999999998334,89863,45305.930865639071,null,403.31999999998709,57883,29182.680261017176,null,null,null,45305.930865639071,89863,698.31999999998334,null,29182.680261017176,57883,403.31999999998709]
[null,698.32999999998333,89896,45322.568366262982,null,403.32999999998708,57900,29191.251094671916,null,null,null,45322.568366262982,89896,698.32999999998333,null,29191.251094671916,57900,403.32999999998708]
[null,698.33999999998332,89929,45339.205866886885,null,403.33999999998707,57916,29199.317761641083,null,null,null,45339.205866886885,89929,698.33999999998332,null,29199.317761641083,57916,403.33999999998707]
[null,698.34999999998331,89962,45355.843367510795,null,403.34999999998706,57933,29207.888595295823,null,null,null,45355.843367510795,89962,698.34999999998331,null,29207.888595295823,57933,403.34999999998706]
[null,698.3599999999833,89996,45372.985034820274,null,403.35999999998705,57949,29215.95526226499,null,null,null,45372.985034820274,89996,698.3599999999833,null,29215.95526226499,57949,403.35999999998705]
[null,698.36999999998329,90029,45389.622535444178,null,403.36999999998704,57966,29224.526095919729,null,null,null,45389.622535444178,90029,698.36999999998329,null,29224.526095919729,57966,403.36999999998704]
[null,698.37999999998328,90062,45406.260036068088,null,403.37999999998704,57982,29232.592762888897,null,null,null,45406.260036068088,90062,698.37999999998328,null,29232.592762888897,57982,403.37999999998704]
[null,698.38999999998327,90095,45422.897536691991,null,403.38999999998703,57998,29240.659429858064,null,null,null,45422.897536691991,90095,698.38999999998327,null,29240.659429858064,57998,403.38999999998703]
[null,698.39999999998327,90128,45439.535037315894,null,403.39999999998702,58015,29249.230263512804,null,null,null,45439.535037315894,90128,698.39999999998327,null,29249.230263512804,58015,403.39999999998702]
[null,698.40999999998326,90162,45456.676704625374,null,403.40999999998701,58031,29257.296930481967,null,null,null,45456.676704625374,90162,698.40999999998326,null,29257.296930481967,58031,403.40999999998701]
[null,698.41999999998325,90195,45473.314205249284,null,403.419999999987,58048,29265.867764136707,null,null,null,45473.314205249284,90195,698.41999999998325,null,29265.867764136707,58048,403.419999999987]
[null,698.42999999998324,90228,45489.951705873187,null,403.42999999998699,58064,29273.934431105874,null,null,null,45489.951705873187,90228,698.42999999998324,null,29273.934431105874,58064,403.42999999998699]
[null,698.43999999998323,90261,45506.589206497098,null,403.43999999998698,58080,29282.001098075041,null,null,null,45506.589206497098,90261,698.43999999998323,null,29282.001098075041,58080,403.43999999998698]
[null,698.44999999998322,90294,45523.226707121001,null,403.44999999998697,58097,29290.571931729781,null,null,null,45523.226707121001,90294,698.44999999998322,null,29290.571931729781,58097,403.44999999998697]
[null,698.45999999998321,90328,45540.36837443048,null,403.45999999998696,58113,29298.638598698948,null,null,null,45540.36837443048,90328,698.45999999998321,null,29298.638598698948,58113,403.45999999998696]
[null,698.4699999999832,90361,45557.00587505439,null,403.46999999998695,58130,29307.209432353688,null,null,null,45557.00587505439,90361,698.4699999999832,null,29307.209432353688,58130,403.46999999998695]
[null,698.47999999998319,90394,45573.643375678294,null,403.47999999998694,58146,29315.276099322855,null,null,null,45573.643375678294,90394,698.47999999998319,null,29315.276099322855,58146,403.47999999998694]
[null,698.48999999998318,90427,45590.280876302197,null,403.48999999998694,58163,29323.846932977594,null,null,null,45590.280876302197,90427,698.48999999998318,null,29323.846932977594,58163,403.48999999998694]
[null,698.49999999998317,90461,45607.422543611676,null,403.49999999998693,58179,29331.913599946762,null,null,null,45607.422543611676,90461,698.49999999998317,null,29331.913599946762,58179,403.49999999998693]
[null,698.50999999998317,90494,45624.060044235586,null,403.50999999998692,58195,29339.980266915925,null,null,null,45624.060044235586,90494,698.50999999998317,null,29339.980266915925,58195,403.50999999998692]
[null,698.51999999998316,90527,45640.697544859489,null,403.51999999998691,58212,29348.551100570665,null,null,null,45640.697544859489,90527,698.51999999998316,null,29348.551100570665,58212,403.51999999998691]
[null,698.52999999998315,90560,45657.3350454834,null,403.5299999999869,58228,29356.617767539832,null,null,null,45657.3350454834,90560,698.52999999998315,null,29356.617767539832,58228,403.5299999999869]
[null,698.53999999998314,90593,45673.972546107303,null,403.53999999998689,58245,29365.188601194572,null,null,null,45673.972546107303,90593,698.53999999998314,null,29365.188601194572,58245,403.53999999998689]
[null,698.54999999998313,90627,45691.114213416782,null,403.54999999998688,58261,29373.255268163739,null,null,null,45691.114213416782,90627,698.54999999998313,null,29373.255268163739,58261,403.54999999998688]
[null,698.55999999998312,90660,45707.751714040693,null,403.55999999998687,58278,29381.826101818478,null,null,null,45707.751714040693,90660,698.55999999998312,null,29381.826101818478,58278,403.55999999998687]
[null,698.56999999998311,90693,45724.389214664596,null,403.56999999998686,58294,29389.892768787646,null,null,null,45724.389214664596,90693,698.56999999998311,null,29389.892768787646,58294,403.56999999998686]
[null,698.5799999999831,90726,45741.026715288499,null,403.57999999998685,58310,29397.959435756813,null,null,null,45741.026715288499,90726,698.5799999999831,null,29397.959435756813,58310,403.57999999998685]
[null,698.58999999998309,90759,45757.664215912409,null,403.58999999998684,58327,29406.530269411553,null,null,null,45757.664215912409,90759,698.58999999998309,null,29406.530269411553,58327,403.58999999998684]
[null,698.59999999998308,90793,45774.805883221889,null,403.59999999998684,58343,29414.59693638072,null,null,null,45774.805883221889,90793,698.59999999998308,null,29414.59693638072,58343,403.59999999998684]
[null,698.60999999998307,90826,45791.443383845792,null,403.60999999998683,58360,29423.167770035459,null,null,null,45791.443383845792,90826,698.60999999998307,null,29423.167770035459,58360,403.60999999998683]
[null,698.61999999998307,90859,45808.080884469702,null,403.61999999998682,58376,29431.234437004627,null,null,null,45808.080884469702,90859,698.61999999998307,null,29431.234437004627,58376,403.61999999998682]
[null,698.62999999998306,90892,45824.718385093605,null,403.62999999998681,58392,29439.30110397379,null,null,null,45824.718385093605,90892,698.62999999998306,null,29439.30110397379,58392,403.62999999998681]
[null,698.63999999998305,90925,45841.355885717516,null,403.6399999999868,58409,29447.87193762853,null,null,null,45841.355885717516,90925,698.63999999998305,null,29447.87193762853,58409,403.6399999999868]
[null,698.64999999998304,90959,45858.497553026995,null,403.64999999998679,58425,29455.938604597697,null,null,null,45858.497553026995,90959,698.64999999998304,null,29455.938604597697,58425,403.64999999998679]
[null,698.65999999998303,90992,45875.135053650898,null,403.65999999998678,58442,29464.509438252437,null,null,null,45875.135053650898,90992,698.65999999998303,null,29464.509438252437,58442,403.65999999998678]
[null,698.66999999998302,91025,45891.772554274801,null,403.66999999998677,58458,29472.576105221604,null,null,null,45891.772554274801,91025,698.66999999998302,null,29472.576105221604,58458,403.66999999998677]
[null,698.67999999998301,91058,45908.410054898712,null,403.67999999998676,58475,29481.146938876343,null,null,null,45908.410054898712,91058,698.67999999998301,null,29481.146938876343,58475,403.67999999998676]
[null,698.689999999983,91091,45925.047555522615,null,403.68999999998675,58491,29489.213605845511,null,null,null,45925.047555522615,91091,698.689999999983,null,29489.213605845511,58491,403.68999999998675]
[null,698.69999999998299,91125,45942.189222832094,null,403.69999999998674,58507,29497.280272814678,null,null,null,45942.189222832094,91125,698.69999999998299,null,29497.280272814678,58507,403.69999999998674]
[null,698.70999999998298,91158,45958.826723456004,null,403.70999999998674,58524,29505.851106469418,null,null,null,45958.826723456004,91158,698.70999999998298,null,29505.851106469418,58524,403.70999999998674]
[null,698.71999999998297,91191,45975.464224079908,null,403.71999999998673,58540,29513.917773438585,null,null,null,45975.464224079908,91191,698.71999999998297,null,29513.917773438585,58540,403.71999999998673]
[null,698.72999999998297,91224,45992.101724703818,null,403.72999999998672,58557,29522.488607093324,null,null,null,45992.101724703818,91224,698.72999999998297,null,29522.488607093324,58557,403.72999999998672]
[null,698.73999999998296,91258,46009.243392013297,null,403.73999999998671,58573,29530.555274062488,null,null,null,46009.243392013297,91258,698.73999999998296,null,29530.555274062488,58573,403.73999999998671]
[null,698.74999999998295,91291,46025.8808926372,null,403.7499999999867,58590,29539.126107717228,null,null,null,46025.8808926372,91291,698.74999999998295,null,29539.126107717228,58590,403.7499999999867]
[null,698.75999999998294,91324,46042.518393261103,null,403.75999999998669,58606,29547.192774686395,null,null,null,46042.518393261103,91324,698.75999999998294,null,29547.192774686395,58606,403.75999999998669]
[null,698.76999999998293,91357,46059.155893885014,null,403.76999999998668,58622,29555.259441655562,null,null,null,46059.155893885014,91357,698.76999999998293,null,29555.259441655562,58622,403.76999999998668]
[null,698.77999999998292,91390,46075.793394508917,null,403.77999999998667,58639,29563.830275310302,null,null,null,46075.793394508917,91390,698.77999999998292,null,29563.830275310302,58639,403.77999999998667]
[null,698.78999999998291,91424,46092.935061818396,null,403.78999999998666,58655,29571.896942279469,null,null,null,46092.935061818396,91424,698.78999999998291,null,29571.896942279469,58655,403.78999999998666]
[null,698.7999999999829,91457,46109.572562442307,null,403.79999999998665,58672,29580.467775934208,null,null,null,46109.572562442307,91457,698.7999999999829,null,29580.467775934208,58672,403.79999999998665]
[null,698.80999999998289,91490,46126.21006306621,null,403.80999999998664,58688,29588.534442903376,null,null,null,46126.21006306621,91490,698.80999999998289,null,29588.534442903376,58688,403.80999999998664]
[null,698.81999999998288,91523,46142.84756369012,null,403.81999999998663,58704,29596.601109872543,null,null,null,46142.84756369012,91523,698.81999999998288,null,29596.601109872543,58704,403.81999999998663]
[null,698.82999999998287,91556,46159.485064314023,null,403.82999999998663,58721,29605.171943527283,null,null,null,46159.485064314023,91556,698.82999999998287,null,29605.171943527283,58721,403.82999999998663]
[null,698.83999999998287,91590,46176.626731623503,null,403.83999999998662,58737,29613.23861049645,null,null,null,46176.626731623503,91590,698.83999999998287,null,29613.23861049645,58737,403.83999999998662]
[null,698.84999999998286,91623,46193.264232247406,null,403.84999999998661,58754,29621.809444151189,null,null,null,46193.264232247406,91623,698.84999999998286,null,29621.809444151189,58754,403.84999999998661]
[null,698.85999999998285,91656,46209.901732871316,null,403.8599999999866,58770,29629.876111120353,null,null,null,46209.901732871316,91656,698.85999999998285,null,29629.876111120353,58770,403.8599999999866]
[null,698.86999999998284,91689,46226.539233495219,null,403.86999999998659,58787,29638.446944775093,null,null,null,46226.539233495219,91689,698.86999999998284,null,29638.446944775093,58787,403.86999999998659]
[null,698.87999999998283,91722,46243.17673411913,null,403.87999999998658,58803,29646.51361174426,null,null,null,46243.17673411913,91722,698.87999999998283,null,29646.51361174426,58803,403.87999999998658]
[null,698.88999999998282,91756,46260.318401428609,null,403.88999999998657,58819,29654.580278713427,null,null,null,46260.318401428609,91756,698.88999999998282,null,29654.580278713427,58819,403.88999999998657]
[null,698.89999999998281,91789,46276.955902052512,null,403.89999999998656,58836,29663.151112368167,null,null,null,46276.955902052512,91789,698.89999999998281,null,29663.151112368167,58836,403.89999999998656]
[null,698.9099999999828,91822,46293.593402676423,null,403.90999999998655,58852,29671.217779337334,null,null,null,46293.593402676423,91822,698.9099999999828,null,29671.217779337334,58852,403.90999999998655]
[null,698.91999999998279,91855,46310.230903300326,null,403.91999999998654,58869,29679.788612992073,null,null,null,46310.230903300326,91855,698.91999999998279,null,29679.788612992073,58869,403.91999999998654]
[null,698.92999999998278,91889,46327.372570609805,null,403.92999999998653,58885,29687.855279961241,null,null,null,46327.372570609805,91889,698.92999999998278,null,29687.855279961241,58885,403.92999999998653]
[null,698.93999999998277,91922,46344.010071233708,null,403.93999999998653,58901,29695.921946930408,null,null,null,46344.010071233708,91922,698.93999999998277,null,29695.921946930408,58901,403.93999999998653]
[null,698.94999999998277,91955,46360.647571857618,null,403.94999999998652,58918,29704.492780585148,null,null,null,46360.647571857618,91955,698.94999999998277,null,29704.492780585148,58918,403.94999999998652]
[null,698.95999999998276,91988,46377.285072481522,null,403.95999999998651,58934,29712.559447554311,null,null,null,46377.285072481522,91988,698.95999999998276,null,29712.559447554311,58934,403.95999999998651]
[null,698.96999999998275,92021,46393.922573105432,null,403.9699999999865,58951,29721.130281209051,null,null,null,46393.922573105432,92021,698.96999999998275,null,29721.130281209051,58951,403.9699999999865]
[null,698.97999999998274,92055,46411.064240414911,null,403.97999999998649,58967,29729.196948178218,null,null,null,46411.064240414911,92055,698.97999999998274,null,29729.196948178218,58967,403.97999999998649]
[null,698.98999999998273,92088,46427.701741038814,null,403.98999999998648,58984,29737.767781832958,null,null,null,46427.701741038814,92088,698.98999999998273,null,29737.767781832958,58984,403.98999999998648]
[null,698.99999999998272,92121,46444.339241662725,null,403.99999999998647,59000,29745.834448802125,null,null,null,46444.339241662725,92121,698.99999999998272,null,29745.834448802125,59000,403.99999999998647]
[null,699.00999999998271,92155,46461.480908972204,null,404.00999999998646,59017,29754.405282456864,null,null,null,46461.480908972204,92155,699.00999999998271,null,29754.405282456864,59017,404.00999999998646]
[null,699.0199999999827,92189,46478.622576281683,null,404.01999999998645,59033,29762.471949426032,null,null,null,46478.622576281683,92189,699.0199999999827,null,29762.471949426032,59033,404.01999999998645]
[null,699.02999999998269,92222,46495.260076905586,null,404.02999999998644,59050,29771.042783080771,null,null,null,46495.260076905586,92222,699.02999999998269,null,29771.042783080771,59050,404.02999999998644]
[null,699.03999999998268,92256,46512.401744215065,null,404.03999999998643,59066,29779.109450049938,null,null,null,46512.401744215065,92256,699.03999999998268,null,29779.109450049938,59066,404.03999999998643]
[null,699.04999999998267,92290,46529.543411524544,null,404.04999999998643,59083,29787.680283704678,null,null,null,46529.543411524544,92290,699.04999999998267,null,29787.680283704678,59083,404.04999999998643]
[null,699.05999999998267,92324,46546.685078834023,null,404.05999999998642,59099,29795.746950673845,null,null,null,46546.685078834023,92324,699.05999999998267,null,29795.746950673845,59099,404.05999999998642]
[null,699.06999999998266,92357,46563.322579457934,null,404.06999999998641,59116,29804.317784328585,null,null,null,46563.322579457934,92357,699.06999999998266,null,29804.317784328585,59116,404.06999999998641]
[null,699.07999999998265,92391,46580.464246767413,null,404.0799999999864,59132,29812.384451297752,null,null,null,46580.464246767413,92391,699.07999999998265,null,29812.384451297752,59132,404.0799999999864]
[null,699.08999999998264,92425,46597.605914076892,null,404.08999999998639,59149,29820.955284952492,null,null,null,46597.605914076892,92425,699.08999999998264,null,29820.955284952492,59149,404.08999999998639]
[null,699.09999999998263,92459,46614.747581386371,null,404.09999999998638,59165,29829.021951921655,null,null,null,46614.747581386371,92459,699.09999999998263,null,29829.021951921655,59165,404.09999999998638]
[null,699.10999999998262,92493,46631.88924869585,null,404.10999999998637,59182,29837.592785576395,null,null,null,46631.88924869585,92493,699.10999999998262,null,29837.592785576395,59182,404.10999999998637]
[null,699.11999999998261,92526,46648.526749319753,null,404.11999999998636,59198,29845.659452545562,null,null,null,46648.526749319753,92526,699.11999999998261,null,29845.659452545562,59198,404.11999999998636]
[null,699.1299999999826,92560,46665.668416629233,null,404.12999999998635,59215,29854.230286200302,null,null,null,46665.668416629233,92560,699.1299999999826,null,29854.230286200302,59215,404.12999999998635]
[null,699.13999999998259,92594,46682.810083938712,null,404.13999999998634,59231,29862.296953169469,null,null,null,46682.810083938712,92594,699.13999999998259,null,29862.296953169469,59231,404.13999999998634]
[null,699.14999999998258,92628,46699.951751248191,null,404.14999999998633,59248,29870.867786824208,null,null,null,46699.951751248191,92628,699.14999999998258,null,29870.867786824208,59248,404.14999999998633]
[null,699.15999999998257,92661,46716.589251872094,null,404.15999999998633,59264,29878.934453793376,null,null,null,46716.589251872094,92661,699.15999999998257,null,29878.934453793376,59264,404.15999999998633]
[null,699.16999999998256,92695,46733.730919181573,null,404.16999999998632,59281,29887.505287448115,null,null,null,46733.730919181573,92695,699.16999999998256,null,29887.505287448115,59281,404.16999999998632]
[null,699.17999999998256,92729,46750.872586491059,null,404.17999999998631,59297,29895.571954417283,null,null,null,46750.872586491059,92729,699.17999999998256,null,29895.571954417283,59297,404.17999999998631]
[null,699.18999999998255,92763,46768.014253800538,null,404.1899999999863,59314,29904.142788072022,null,null,null,46768.014253800538,92763,699.18999999998255,null,29904.142788072022,59314,404.1899999999863]
[null,699.19999999998254,92797,46785.155921110018,null,404.19999999998629,59330,29912.209455041189,null,null,null,46785.155921110018,92797,699.19999999998254,null,29912.209455041189,59330,404.19999999998629]
[null,699.20999999998253,92830,46801.793421733921,null,404.20999999998628,59347,29920.780288695929,null,null,null,46801.793421733921,92830,699.20999999998253,null,29920.780288695929,59347,404.20999999998628]
[null,699.21999999998252,92864,46818.9350890434,null,404.21999999998627,59363,29928.846955665096,null,null,null,46818.9350890434,92864,699.21999999998252,null,29928.846955665096,59363,404.21999999998627]
[null,699.22999999998251,92898,46836.076756352879,null,404.22999999998626,59380,29937.417789319836,null,null,null,46836.076756352879,92898,699.22999999998251,null,29937.417789319836,59380,404.22999999998626]
[null,699.2399999999825,92932,46853.218423662358,null,404.23999999998625,59396,29945.484456288999,null,null,null,46853.218423662358,92932,699.2399999999825,null,29945.484456288999,59396,404.23999999998625]
[null,699.24999999998249,92966,46870.360090971837,null,404.24999999998624,59413,29954.055289943739,null,null,null,46870.360090971837,92966,699.24999999998249,null,29954.055289943739,59413,404.24999999998624]
[null,699.25999999998248,92999,46886.99759159574,null,404.25999999998623,59430,29962.626123598478,null,null,null,46886.99759159574,92999,699.25999999998248,null,29962.626123598478,59430,404.25999999998623]
[null,699.26999999998247,93033,46904.139258905219,null,404.26999999998623,59446,29970.692790567646,null,null,null,46904.139258905219,93033,699.26999999998247,null,29970.692790567646,59446,404.26999999998623]
[null,699.27999999998246,93067,46921.280926214698,null,404.27999999998622,59463,29979.263624222385,null,null,null,46921.280926214698,93067,699.27999999998246,null,29979.263624222385,59463,404.27999999998622]
[null,699.28999999998246,93101,46938.422593524178,null,404.28999999998621,59479,29987.330291191553,null,null,null,46938.422593524178,93101,699.28999999998246,null,29987.330291191553,59479,404.28999999998621]
[null,699.29999999998245,93134,46955.060094148088,null,404.2999999999862,59496,29995.901124846292,null,null,null,46955.060094148088,93134,699.29999999998245,null,29995.901124846292,59496,404.2999999999862]
[null,699.30999999998244,93168,46972.201761457567,null,404.30999999998619,59512,30003.967791815459,null,null,null,46972.201761457567,93168,699.30999999998244,null,30003.967791815459,59512,404.30999999998619]
[null,699.31999999998243,93202,46989.343428767046,null,404.31999999998618,59529,30012.538625470199,null,null,null,46989.343428767046,93202,699.31999999998243,null,30012.538625470199,59529,404.31999999998618]
[null,699.32999999998242,93236,47006.485096076525,null,404.32999999998617,59545,30020.605292439366,null,null,null,47006.485096076525,93236,699.32999999998242,null,30020.605292439366,59545,404.32999999998617]
[null,699.33999999998241,93270,47023.626763386004,null,404.33999999998616,59562,30029.176126094106,null,null,null,47023.626763386004,93270,699.33999999998241,null,30029.176126094106,59562,404.33999999998616]
[null,699.3499999999824,93303,47040.264264009907,null,404.34999999998615,59578,30037.242793063273,null,null,null,47040.264264009907,93303,699.3499999999824,null,30037.242793063273,59578,404.34999999998615]
[null,699.35999999998239,93337,47057.405931319387,null,404.35999999998614,59595,30045.813626718013,null,null,null,47057.405931319387,93337,699.35999999998239,null,30045.813626718013,59595,404.35999999998614]
[null,699.36999999998238,93371,47074.547598628866,null,404.36999999998613,59611,30053.880293687176,null,null,null,47074.547598628866,93371,699.36999999998238,null,30053.880293687176,59611,404.36999999998613]
[null,699.37999999998237,93405,47091.689265938345,null,404.37999999998613,59628,30062.451127341916,null,null,null,47091.689265938345,93405,699.37999999998237,null,30062.451127341916,59628,404.37999999998613]
[null,699.38999999998236,93438,47108.326766562255,null,404.38999999998612,59644,30070.517794311083,null,null,null,47108.326766562255,93438,699.38999999998236,null,30070.517794311083,59644,404.38999999998612]
[null,699.39999999998236,93472,47125.468433871734,null,404.39999999998611,59661,30079.088627965823,null,null,null,47125.468433871734,93472,699.39999999998236,null,30079.088627965823,59661,404.39999999998611]
[null,699.40999999998235,93506,47142.610101181213,null,404.4099999999861,59677,30087.15529493499,null,null,null,47142.610101181213,93506,699.40999999998235,null,30087.15529493499,59677,404.4099999999861]
[null,699.41999999998234,93540,47159.751768490692,null,404.41999999998609,59694,30095.726128589729,null,null,null,47159.751768490692,93540,699.41999999998234,null,30095.726128589729,59694,404.41999999998609]
[null,699.42999999998233,93574,47176.893435800172,null,404.42999999998608,59710,30103.792795558897,null,null,null,47176.893435800172,93574,699.42999999998233,null,30103.792795558897,59710,404.42999999998608]
[null,699.43999999998232,93607,47193.530936424075,null,404.43999999998607,59727,30112.363629213636,null,null,null,47193.530936424075,93607,699.43999999998232,null,30112.363629213636,59727,404.43999999998607]
[null,699.44999999998231,93641,47210.672603733554,null,404.44999999998606,59743,30120.430296182803,null,null,null,47210.672603733554,93641,699.44999999998231,null,30120.430296182803,59743,404.44999999998606]
[null,699.4599999999823,93675,47227.814271043033,null,404.45999999998605,59760,30129.001129837543,null,null,null,47227.814271043033,93675,699.4599999999823,null,30129.001129837543,59760,404.45999999998605]
[null,699.46999999998229,93709,47244.955938352512,null,404.46999999998604,59776,30137.06779680671,null,null,null,47244.955938352512,93709,699.46999999998229,null,30137.06779680671,59776,404.46999999998604]
[null,699.47999999998228,93742,47261.593438976422,null,404.47999999998603,59793,30145.63863046145,null,null,null,47261.593438976422,93742,699.47999999998228,null,30145.63863046145,59793,404.47999999998603]
[null,699.48999999998227,93776,47278.735106285902,null,404.48999999998603,59809,30153.705297430617,null,null,null,47278.735106285902,93776,699.48999999998227,null,30153.705297430617,59809,404.48999999998603]
[null,699.49999999998226,93810,47295.876773595381,null,404.49999999998602,59826,30162.276131085357,null,null,null,47295.876773595381,93810,699.49999999998226,null,30162.276131085357,59826,404.49999999998602]
[null,699.50999999998226,93844,47313.01844090486,null,404.50999999998601,59843,30170.846964740096,null,null,null,47313.01844090486,93844,699.50999999998226,null,30170.846964740096,59843,404.50999999998601]
[null,699.51999999998225,93878,47330.160108214339,null,404.519999999986,59859,30178.91363170926,null,null,null,47330.160108214339,93878,699.51999999998225,null,30178.91363170926,59859,404.519999999986]
[null,699.52999999998224,93911,47346.797608838242,null,404.52999999998599,59876,30187.484465363999,null,null,null,47346.797608838242,93911,699.52999999998224,null,30187.484465363999,59876,404.52999999998599]
[null,699.53999999998223,93945,47363.939276147721,null,404.53999999998598,59892,30195.551132333167,null,null,null,47363.939276147721,93945,699.53999999998223,null,30195.551132333167,59892,404.53999999998598]
[null,699.54999999998222,93979,47381.0809434572,null,404.54999999998597,59909,30204.121965987906,null,null,null,47381.0809434572,93979,699.54999999998222,null,30204.121965987906,59909,404.54999999998597]
[null,699.55999999998221,94013,47398.222610766679,null,404.55999999998596,59925,30212.188632957073,null,null,null,47398.222610766679,94013,699.55999999998221,null,30212.188632957073,59925,404.55999999998596]
[null,699.5699999999822,94046,47414.86011139059,null,404.56999999998595,59942,30220.759466611813,null,null,null,47414.86011139059,94046,699.5699999999822,null,30220.759466611813,59942,404.56999999998595]
[null,699.57999999998219,94080,47432.001778700069,null,404.57999999998594,59958,30228.82613358098,null,null,null,47432.001778700069,94080,699.57999999998219,null,30228.82613358098,59958,404.57999999998594]
[null,699.58999999998218,94114,47449.143446009548,null,404.58999999998593,59975,30237.39696723572,null,null,null,47449.143446009548,94114,699.58999999998218,null,30237.39696723572,59975,404.58999999998593]
[null,699.59999999998217,94148,47466.285113319027,null,404.59999999998593,59991,30245.463634204887,null,null,null,47466.285113319027,94148,699.59999999998217,null,30245.463634204887,59991,404.59999999998593]
[null,699.60999999998216,94182,47483.426780628506,null,404.60999999998592,60008,30254.034467859627,null,null,null,47483.426780628506,94182,699.60999999998216,null,30254.034467859627,60008,404.60999999998592]
[null,699.61999999998216,94215,47500.064281252409,null,404.61999999998591,60024,30262.101134828794,null,null,null,47500.064281252409,94215,699.61999999998216,null,30262.101134828794,60024,404.61999999998591]
[null,699.62999999998215,94249,47517.205948561888,null,404.6299999999859,60041,30270.671968483533,null,null,null,47517.205948561888,94249,699.62999999998215,null,30270.671968483533,60041,404.6299999999859]
[null,699.63999999998214,94283,47534.347615871367,null,404.63999999998589,60057,30278.738635452701,null,null,null,47534.347615871367,94283,699.63999999998214,null,30278.738635452701,60057,404.63999999998589]
[null,699.64999999998213,94317,47551.489283180847,null,404.64999999998588,60074,30287.30946910744,null,null,null,47551.489283180847,94317,699.64999999998213,null,30287.30946910744,60074,404.64999999998588]
[null,699.65999999998212,94350,47568.126783804757,null,404.65999999998587,60090,30295.376136076604,null,null,null,47568.126783804757,94350,699.65999999998212,null,30295.376136076604,60090,404.65999999998587]
[null,699.66999999998211,94384,47585.268451114236,null,404.66999999998586,60107,30303.946969731343,null,null,null,47585.268451114236,94384,699.66999999998211,null,30303.946969731343,60107,404.66999999998586]
[null,699.6799999999821,94418,47602.410118423715,null,404.67999999998585,60123,30312.013636700511,null,null,null,47602.410118423715,94418,699.6799999999821,null,30312.013636700511,60123,404.67999999998585]
[null,699.68999999998209,94452,47619.551785733194,null,404.68999999998584,60140,30320.58447035525,null,null,null,47619.551785733194,94452,699.68999999998209,null,30320.58447035525,60140,404.68999999998584]
[null,699.69999999998208,94486,47636.693453042673,null,404.69999999998583,60156,30328.651137324418,null,null,null,47636.693453042673,94486,699.69999999998208,null,30328.651137324418,60156,404.69999999998583]
[null,699.70999999998207,94519,47653.330953666577,null,404.70999999998583,60173,30337.221970979157,null,null,null,47653.330953666577,94519,699.70999999998207,null,30337.221970979157,60173,404.70999999998583]
[null,699.71999999998206,94553,47670.472620976056,null,404.71999999998582,60189,30345.288637948324,null,null,null,47670.472620976056,94553,699.71999999998206,null,30345.288637948324,60189,404.71999999998582]
[null,699.72999999998206,94587,47687.614288285535,null,404.72999999998581,60206,30353.859471603064,null,null,null,47687.614288285535,94587,699.72999999998206,null,30353.859471603064,60206,404.72999999998581]
[null,699.73999999998205,94621,47704.755955595014,null,404.7399999999858,60222,30361.926138572231,null,null,null,47704.755955595014,94621,699.73999999998205,null,30361.926138572231,60222,404.7399999999858]
[null,699.74999999998204,94655,47721.897622904493,null,404.74999999998579,60239,30370.496972226971,null,null,null,47721.897622904493,94655,699.74999999998204,null,30370.496972226971,60239,404.74999999998579]
[null,699.75999999998203,94688,47738.535123528403,null,404.75999999998578,60256,30379.06780588171,null,null,null,47738.535123528403,94688,699.75999999998203,null,30379.06780588171,60256,404.75999999998578]
[null,699.76999999998202,94722,47755.676790837882,null,404.76999999998577,60272,30387.134472850878,null,null,null,47755.676790837882,94722,699.76999999998202,null,30387.134472850878,60272,404.76999999998577]
[null,699.77999999998201,94756,47772.818458147362,null,404.77999999998576,60289,30395.705306505617,null,null,null,47772.818458147362,94756,699.77999999998201,null,30395.705306505617,60289,404.77999999998576]
[null,699.789999999982,94790,47789.960125456841,null,404.78999999998575,60305,30403.771973474784,null,null,null,47789.960125456841,94790,699.789999999982,null,30403.771973474784,60305,404.78999999998575]
[null,699.79999999998199,94823,47806.597626080744,null,404.79999999998574,60322,30412.342807129524,null,null,null,47806.597626080744,94823,699.79999999998199,null,30412.342807129524,60322,404.79999999998574]
[null,699.80999999998198,94857,47823.739293390223,null,404.80999999998573,60338,30420.409474098687,null,null,null,47823.739293390223,94857,699.80999999998198,null,30420.409474098687,60338,404.80999999998573]
[null,699.81999999998197,94891,47840.880960699702,null,404.81999999998573,60355,30428.980307753427,null,null,null,47840.880960699702,94891,699.81999999998197,null,30428.980307753427,60355,404.81999999998573]
[null,699.82999999998196,94925,47858.022628009181,null,404.82999999998572,60371,30437.046974722594,null,null,null,47858.022628009181,94925,699.82999999998196,null,30437.046974722594,60371,404.82999999998572]
[null,699.83999999998196,94959,47875.16429531866,null,404.83999999998571,60388,30445.617808377334,null,null,null,47875.16429531866,94959,699.83999999998196,null,30445.617808377334,60388,404.83999999998571]
[null,699.84999999998195,94992,47891.801795942571,null,404.8499999999857,60404,30453.684475346501,null,null,null,47891.801795942571,94992,699.84999999998195,null,30453.684475346501,60404,404.8499999999857]
[null,699.85999999998194,95026,47908.94346325205,null,404.85999999998569,60421,30462.255309001241,null,null,null,47908.94346325205,95026,699.85999999998194,null,30462.255309001241,60421,404.85999999998569]
[null,699.86999999998193,95060,47926.085130561529,null,404.86999999998568,60437,30470.321975970408,null,null,null,47926.085130561529,95060,699.86999999998193,null,30470.321975970408,60437,404.86999999998568]
[null,699.87999999998192,95094,47943.226797871008,null,404.87999999998567,60454,30478.892809625147,null,null,null,47943.226797871008,95094,699.87999999998192,null,30478.892809625147,60454,404.87999999998567]
[null,699.88999999998191,95127,47959.864298494911,null,404.88999999998566,60470,30486.959476594315,null,null,null,47959.864298494911,95127,699.88999999998191,null,30486.959476594315,60470,404.88999999998566]
[null,699.8999999999819,95161,47977.00596580439,null,404.89999999998565,60487,30495.530310249054,null,null,null,47977.00596580439,95161,699.8999999999819,null,30495.530310249054,60487,404.89999999998565]
[null,699.90999999998189,95195,47994.147633113869,null,404.90999999998564,60503,30503.596977218222,null,null,null,47994.147633113869,95195,699.90999999998189,null,30503.596977218222,60503,404.90999999998564]
[null,699.91999999998188,95229,48011.289300423348,null,404.91999999998563,60520,30512.167810872961,null,null,null,48011.289300423348,95229,699.91999999998188,null,30512.167810872961,60520,404.91999999998563]
[null,699.92999999998187,95263,48028.430967732827,null,404.92999999998563,60536,30520.234477842125,null,null,null,48028.430967732827,95263,699.92999999998187,null,30520.234477842125,60536,404.92999999998563]
[null,699.94999999998186,95330,48062.210135666217,null,404.94999999998561,60569,30536.871978466032,null,null,null,48062.210135666217,95330,699.94999999998186,null,30536.871978466032,60569,404.94999999998561]
[null,699.95999999998185,95364,48079.351802975696,null,404.9599999999856,60586,30545.442812120771,null,null,null,48079.351802975696,95364,699.95999999998185,null,30545.442812120771,60586,404.9599999999856]
[null,699.98999999998182,95465,48130.272638218557,null,404.98999999998557,60635,30570.146979713845,null,null,null,48130.272638218557,95465,699.98999999998182,null,30570.146979713845,60635,404.98999999998557]
[null,699.99999999998181,95499,48147.414305528036,null,404.99999999998556,60652,30578.717813368585,null,null,null,48147.414305528036,95499,699.99999999998181,null,30578.717813368585,60652,404.99999999998556]
[null,700.01999999998179,95568,48182.201806832571,null,405.01999999998554,60685,30595.355313992492,null,null,null,48182.201806832571,95568,700.01999999998179,null,30595.355313992492,60685,405.01999999998554]
[null,700.02999999998178,95602,48199.34347414205,null,405.02999999998553,60702,30603.926147647231,null,null,null,48199.34347414205,95602,700.02999999998178,null,30603.926147647231,60702,405.02999999998553]
[null,700.04999999998176,95671,48234.130975446576,null,405.04999999998552,60735,30620.563648271138,null,null,null,48234.130975446576,95671,700.04999999998176,null,30620.563648271138,60735,405.04999999998552]
[null,700.05999999998176,95705,48251.272642756056,null,405.05999999998551,60752,30629.134481925877,null,null,null,48251.272642756056,95705,700.05999999998176,null,30629.134481925877,60752,405.05999999998551]
[null,700.07999999998174,95774,48286.06014406059,null,405.07999999998549,60785,30645.771982549784,null,null,null,48286.06014406059,95774,700.07999999998174,null,30645.771982549784,60785,405.07999999998549]
[null,700.08999999998173,95808,48303.201811370069,null,405.08999999998548,60802,30654.342816204524,null,null,null,48303.201811370069,95808,700.08999999998173,null,30654.342816204524,60802,405.08999999998548]
[null,700.1199999999817,95911,48355.130979984082,null,405.11999999998545,60852,30679.55115048317,null,null,null,48355.130979984082,95911,700.1199999999817,null,30679.55115048317,60852,405.11999999998545]
[null,700.12999999998169,95946,48372.77681397913,null,405.12999999998544,60868,30687.617817452334,null,null,null,48372.77681397913,95946,700.12999999998169,null,30687.617817452334,60868,405.12999999998544]
[null,700.14999999998167,96014,48407.060148598088,null,405.14999999998543,60902,30704.759484761813,null,null,null,48407.060148598088,96014,700.14999999998167,null,30704.759484761813,60902,405.14999999998543]
[null,700.15999999998166,96049,48424.705982593143,null,405.15999999998542,60918,30712.82615173098,null,null,null,48424.705982593143,96049,700.15999999998166,null,30712.82615173098,60918,405.15999999998542]
[null,700.17999999998165,96117,48458.989317212101,null,405.1799999999854,60952,30729.967819040459,null,null,null,48458.989317212101,96117,700.17999999998165,null,30729.967819040459,60952,405.1799999999854]
[null,700.18999999998164,96152,48476.635151207149,null,405.18999999998539,60968,30738.034486009627,null,null,null,48476.635151207149,96152,700.18999999998164,null,30738.034486009627,60968,405.18999999998539]
[null,700.20999999998162,96221,48511.422652511683,null,405.20999999998537,61002,30755.176153319106,null,null,null,48511.422652511683,96221,700.20999999998162,null,30755.176153319106,61002,405.20999999998537]
[null,700.21999999998161,96255,48528.564319821162,null,405.21999999998536,61018,30763.242820288273,null,null,null,48528.564319821162,96255,700.21999999998161,null,30763.242820288273,61018,405.21999999998536]
[null,700.24999999998158,96358,48580.493488435175,null,405.24999999998533,61068,30788.451154566919,null,null,null,48580.493488435175,96358,700.24999999998158,null,30788.451154566919,61068,405.24999999998533]
[null,700.25999999998157,96392,48597.635155744654,null,405.25999999998533,61085,30797.021988221659,null,null,null,48597.635155744654,96392,700.25999999998157,null,30797.021988221659,61085,405.25999999998533]
[null,700.27999999998156,96461,48632.422657049181,null,405.27999999998531,61118,30813.659488845566,null,null,null,48632.422657049181,96461,700.27999999998156,null,30813.659488845566,61118,405.27999999998531]
[null,700.28999999998155,96495,48649.56432435866,null,405.2899999999853,61135,30822.230322500305,null,null,null,48649.56432435866,96495,700.28999999998155,null,30822.230322500305,61135,405.2899999999853]
[null,700.30999999998153,96564,48684.351825663194,null,405.30999999998528,61168,30838.867823124212,null,null,null,48684.351825663194,96564,700.30999999998153,null,30838.867823124212,61168,405.30999999998528]
[null,700.31999999998152,96599,48701.997659658249,null,405.31999999998527,61185,30847.438656778952,null,null,null,48701.997659658249,96599,700.31999999998152,null,30847.438656778952,61185,405.31999999998527]
[null,700.3399999999815,96667,48736.280994277207,null,405.33999999998525,61218,30864.076157402855,null,null,null,48736.280994277207,96667,700.3399999999815,null,30864.076157402855,61218,405.33999999998525]
[null,700.34999999998149,96702,48753.926828272255,null,405.34999999998524,61235,30872.646991057594,null,null,null,48753.926828272255,96702,700.34999999998149,null,30872.646991057594,61235,405.34999999998524]
[null,700.37999999998146,96805,48805.855996886268,null,405.37999999998522,61285,30897.855325336241,null,null,null,48805.855996886268,96805,700.37999999998146,null,30897.855325336241,61285,405.37999999998522]
[null,700.38999999998146,96839,48822.997664195747,null,405.38999999998521,61301,30905.921992305408,null,null,null,48822.997664195747,96839,700.38999999998146,null,30905.921992305408,61301,405.38999999998521]
[null,700.40999999998144,96908,48857.785165500274,null,405.40999999998519,61335,30923.063659614887,null,null,null,48857.785165500274,96908,700.40999999998144,null,30923.063659614887,61335,405.40999999998519]
[null,700.41999999998143,96942,48874.926832809753,null,405.41999999998518,61351,30931.130326584054,null,null,null,48874.926832809753,96942,700.41999999998143,null,30931.130326584054,61351,405.41999999998518]
[null,700.43999999998141,97011,48909.714334114287,null,405.43999999998516,61385,30948.271993893533,null,null,null,48909.714334114287,97011,700.43999999998141,null,30948.271993893533,61385,405.43999999998516]
[null,700.4499999999814,97045,48926.856001423766,null,405.44999999998515,61401,30956.338660862701,null,null,null,48926.856001423766,97045,700.4499999999814,null,30956.338660862701,61401,405.44999999998515]
[null,700.46999999998138,97114,48961.643502728301,null,405.46999999998513,61435,30973.48032817218,null,null,null,48961.643502728301,97114,700.46999999998138,null,30973.48032817218,61435,405.46999999998513]
[null,700.47999999998137,97148,48978.78517003778,null,405.47999999998513,61451,30981.546995141347,null,null,null,48978.78517003778,97148,700.47999999998137,null,30981.546995141347,61451,405.47999999998513]
[null,700.50999999998135,97251,49030.714338651786,null,405.5099999999851,61501,31006.755329419993,null,null,null,49030.714338651786,97251,700.50999999998135,null,31006.755329419993,61501,405.5099999999851]
[null,700.51999999998134,97286,49048.360172646841,null,405.51999999998509,61518,31015.326163074733,null,null,null,49048.360172646841,97286,700.51999999998134,null,31015.326163074733,61518,405.51999999998509]
[null,700.53999999998132,97354,49082.643507265799,null,405.53999999998507,61551,31031.963663698636,null,null,null,49082.643507265799,97354,700.53999999998132,null,31031.963663698636,61551,405.53999999998507]
[null,700.54999999998131,97389,49100.289341260854,null,405.54999999998506,61568,31040.534497353376,null,null,null,49100.289341260854,97389,700.54999999998131,null,31040.534497353376,61568,405.54999999998506]
[null,700.56999999998129,97458,49135.076842565381,null,405.56999999998504,61601,31057.171997977282,null,null,null,49135.076842565381,97458,700.56999999998129,null,31057.171997977282,61601,405.56999999998504]
[null,700.57999999998128,97492,49152.21850987486,null,405.57999999998503,61618,31065.742831632022,null,null,null,49152.21850987486,97492,700.57999999998128,null,31065.742831632022,61618,405.57999999998503]
[null,700.59999999998126,97561,49187.006011179394,null,405.59999999998502,61651,31082.380332255929,null,null,null,49187.006011179394,97561,700.59999999998126,null,31082.380332255929,61651,405.59999999998502]
[null,700.60999999998126,97595,49204.147678488873,null,405.60999999998501,61668,31090.951165910668,null,null,null,49204.147678488873,97595,700.60999999998126,null,31090.951165910668,61668,405.60999999998501]
[null,700.62999999998124,97664,49238.9351797934,null,405.62999999998499,61701,31107.588666534575,null,null,null,49238.9351797934,97664,700.62999999998124,null,31107.588666534575,61701,405.62999999998499]
[null,700.63999999998123,97698,49256.076847102879,null,405.63999999998498,61718,31116.159500189315,null,null,null,49256.076847102879,97698,700.63999999998123,null,31116.159500189315,61718,405.63999999998498]
[null,700.6699999999812,97801,49308.006015716892,null,405.66999999998495,61768,31141.367834467961,null,null,null,49308.006015716892,97801,700.6699999999812,null,31141.367834467961,61768,405.66999999998495]
[null,700.67999999998119,97835,49325.147683026371,null,405.67999999998494,61784,31149.434501437128,null,null,null,49325.147683026371,97835,700.67999999998119,null,31149.434501437128,61784,405.67999999998494]
[null,700.69999999998117,97904,49359.935184330905,null,405.69999999998493,61818,31166.576168746607,null,null,null,49359.935184330905,97904,700.69999999998117,null,31166.576168746607,61818,405.69999999998493]
[null,700.70999999998116,97939,49377.581018325953,null,405.70999999998492,61834,31174.642835715775,null,null,null,49377.581018325953,97939,700.70999999998116,null,31174.642835715775,61834,405.70999999998492]
[null,700.72999999998115,98007,49411.864352944911,null,405.7299999999849,61867,31191.280336339678,null,null,null,49411.864352944911,98007,700.72999999998115,null,31191.280336339678,61867,405.7299999999849]
[null,700.73999999998114,98042,49429.510186939966,null,405.73999999998489,61884,31199.851169994417,null,null,null,49429.510186939966,98042,700.73999999998114,null,31199.851169994417,61884,405.73999999998489]
[null,700.75999999998112,98110,49463.793521558924,null,405.75999999998487,61917,31216.488670618324,null,null,null,49463.793521558924,98110,700.75999999998112,null,31216.488670618324,61917,405.75999999998487]
[null,700.76999999998111,98145,49481.439355553979,null,405.76999999998486,61934,31225.059504273064,null,null,null,49481.439355553979,98145,700.76999999998111,null,31225.059504273064,61934,405.76999999998486]
[null,700.79999999998108,98248,49533.368524167985,null,405.79999999998483,61984,31250.26783855171,null,null,null,49533.368524167985,98248,700.79999999998108,null,31250.26783855171,61984,405.79999999998483]
[null,700.80999999998107,98282,49550.510191477464,null,405.80999999998483,62001,31258.83867220645,null,null,null,49550.510191477464,98282,700.80999999998107,null,31258.83867220645,62001,405.80999999998483]
[null,700.82999999998106,98351,49585.297692781998,null,405.82999999998481,62034,31275.476172830357,null,null,null,49585.297692781998,98351,700.82999999998106,null,31275.476172830357,62034,405.82999999998481]
[null,700.83999999998105,98385,49602.439360091477,null,405.8399999999848,62051,31284.047006485096,null,null,null,49602.439360091477,98385,700.83999999998105,null,31284.047006485096,62051,405.8399999999848]
[null,700.85999999998103,98454,49637.226861396004,null,405.85999999998478,62084,31300.684507109003,null,null,null,49637.226861396004,98454,700.85999999998103,null,31300.684507109003,62084,405.85999999998478]
[null,700.86999999998102,98488,49654.36852870549,null,405.86999999998477,62101,31309.255340763742,null,null,null,49654.36852870549,98488,700.86999999998102,null,31309.255340763742,62101,405.86999999998477]
[null,700.889999999981,98557,49689.156030010017,null,405.88999999998475,62134,31325.892841387649,null,null,null,49689.156030010017,98557,700.889999999981,null,31325.892841387649,62134,405.88999999998475]
[null,700.89999999998099,98591,49706.297697319496,null,405.89999999998474,62151,31334.463675042389,null,null,null,49706.297697319496,98591,700.89999999998099,null,31334.463675042389,62151,405.89999999998474]
[null,700.92999999998096,98694,49758.22686593351,null,405.92999999998472,62200,31359.167842635459,null,null,null,49758.22686593351,98694,700.92999999998096,null,31359.167842635459,62200,405.92999999998472]
[null,700.93999999998096,98729,49775.872699928557,null,405.93999999998471,62217,31367.738676290202,null,null,null,49775.872699928557,98729,700.93999999998096,null,31367.738676290202,62217,405.93999999998471]
[null,700.95999999998094,98798,49810.660201233091,null,405.95999999998469,62250,31384.376176914106,null,null,null,49810.660201233091,98798,700.95999999998094,null,31384.376176914106,62250,405.95999999998469]
[null,700.96999999998093,98832,49827.80186854257,null,405.96999999998468,62267,31392.947010568845,null,null,null,49827.80186854257,98832,700.96999999998093,null,31392.947010568845,62267,405.96999999998468]
[null,700.98999999998091,98901,49862.589369847105,null,405.98999999998466,62300,31409.584511192752,null,null,null,49862.589369847105,98901,700.98999999998091,null,31409.584511192752,62300,405.98999999998466]
[null,700.9999999999809,98935,49879.731037156584,null,405.99999999998465,62317,31418.155344847492,null,null,null,49879.731037156584,98935,700.9999999999809,null,31418.155344847492,62317,405.99999999998465]
[null,701.01999999998088,99005,49915.022705146686,null,406.01999999998463,62351,31435.297012156971,null,null,null,49915.022705146686,99005,701.01999999998088,null,31435.297012156971,62351,406.01999999998463]
[null,701.02999999998087,99040,49932.668539141734,null,406.02999999998462,62367,31443.363679126138,null,null,null,49932.668539141734,99040,701.02999999998087,null,31443.363679126138,62367,406.02999999998462]
[null,701.05999999998085,99145,49985.606041126892,null,406.0599999999846,62418,31469.076180090357,null,null,null,49985.606041126892,99145,701.05999999998085,null,31469.076180090357,62418,406.0599999999846]
[null,701.06999999998084,99180,50003.251875121947,null,406.06999999998459,62434,31477.142847059524,null,null,null,50003.251875121947,99180,701.06999999998084,null,31477.142847059524,62434,406.06999999998459]
[null,701.08999999998082,99250,50038.54354311205,null,406.08999999998457,62468,31494.284514369003,null,null,null,50038.54354311205,99250,701.08999999998082,null,31494.284514369003,62468,406.08999999998457]
[null,701.09999999998081,99285,50056.189377107105,null,406.09999999998456,62485,31502.855348023742,null,null,null,50056.189377107105,99285,701.09999999998081,null,31502.855348023742,62485,406.09999999998456]
[null,701.11999999998079,99355,50091.481045097207,null,406.11999999998454,62518,31519.492848647649,null,null,null,50091.481045097207,99355,701.11999999998079,null,31519.492848647649,62518,406.11999999998454]
[null,701.12999999998078,99390,50109.126879092255,null,406.12999999998453,62535,31528.063682302389,null,null,null,50109.126879092255,99390,701.12999999998078,null,31528.063682302389,62535,406.12999999998453]
[null,701.14999999998076,99460,50144.418547082365,null,406.14999999998452,62568,31544.701182926296,null,null,null,50144.418547082365,99460,701.14999999998076,null,31544.701182926296,62568,406.14999999998452]
[null,701.15999999998076,99495,50162.064381077413,null,406.15999999998451,62585,31553.272016581035,null,null,null,50162.064381077413,99495,701.15999999998076,null,31553.272016581035,62585,406.15999999998451]
[null,701.18999999998073,99599,50214.497716376995,null,406.18999999998448,62635,31578.480350859681,null,null,null,50214.497716376995,99599,701.18999999998073,null,31578.480350859681,62635,406.18999999998448]
[null,701.19999999998072,99634,50232.14355037205,null,406.19999999998447,62652,31587.051184514421,null,null,null,50232.14355037205,99634,701.19999999998072,null,31587.051184514421,62652,406.19999999998447]
[null,701.2199999999807,99704,50267.435218362152,null,406.21999999998445,62686,31604.1928518239,null,null,null,50267.435218362152,99704,701.2199999999807,null,31604.1928518239,62686,406.21999999998445]
[null,701.22999999998069,99739,50285.081052357207,null,406.22999999998444,62702,31612.259518793064,null,null,null,50285.081052357207,99739,701.22999999998069,null,31612.259518793064,62702,406.22999999998444]
[null,701.24999999998067,99809,50320.37272034731,null,406.24999999998442,62736,31629.401186102546,null,null,null,50320.37272034731,99809,701.24999999998067,null,31629.401186102546,62736,406.24999999998442]
[null,701.25999999998066,99844,50338.018554342365,null,406.25999999998442,62753,31637.972019757286,null,null,null,50338.018554342365,99844,701.25999999998066,null,31637.972019757286,62753,406.25999999998442]
[null,701.27999999998065,99914,50373.310222332468,null,406.2799999999844,62786,31654.609520381189,null,null,null,50373.310222332468,99914,701.27999999998065,null,31654.609520381189,62786,406.2799999999844]
[null,701.28999999998064,99949,50390.956056327523,null,406.28999999998439,62803,31663.180354035929,null,null,null,50390.956056327523,99949,701.28999999998064,null,31663.180354035929,62803,406.28999999998439]
[null,701.31999999998061,100054,50443.893558312673,null,406.31999999998436,62853,31688.388688314575,null,null,null,50443.893558312673,100054,701.31999999998061,null,31688.388688314575,62853,406.31999999998436]
[null,701.3299999999806,100089,50461.539392307728,null,406.32999999998435,62870,31696.959521969315,null,null,null,50461.539392307728,100089,701.3299999999806,null,31696.959521969315,62870,406.32999999998435]
[null,701.34999999998058,100159,50496.831060297831,null,406.34999999998433,62903,31713.597022593221,null,null,null,50496.831060297831,100159,701.34999999998058,null,31713.597022593221,62903,406.34999999998433]
[null,701.35999999998057,100194,50514.476894292886,null,406.35999999998432,62920,31722.167856247961,null,null,null,50514.476894292886,100194,701.35999999998057,null,31722.167856247961,62920,406.35999999998432]
[null,701.37999999998056,100264,50549.768562282989,null,406.37999999998431,62954,31739.30952355744,null,null,null,50549.768562282989,100264,701.37999999998056,null,31739.30952355744,62954,406.37999999998431]
[null,701.38999999998055,100299,50567.414396278044,null,406.3899999999843,62970,31747.376190526607,null,null,null,50567.414396278044,100299,701.38999999998055,null,31747.376190526607,62970,406.3899999999843]
[null,701.40999999998053,100369,50602.706064268146,null,406.40999999998428,63004,31764.517857836086,null,null,null,50602.706064268146,100369,701.40999999998053,null,31764.517857836086,63004,406.40999999998428]
[null,701.41999999998052,100404,50620.351898263194,null,406.41999999998427,63021,31773.088691490826,null,null,null,50620.351898263194,100404,701.41999999998052,null,31773.088691490826,63021,406.41999999998427]
[null,701.44999999998049,100509,50673.289400248352,null,406.44999999998424,63071,31798.297025769472,null,null,null,50673.289400248352,100509,701.44999999998049,null,31798.297025769472,63071,406.44999999998424]
[null,701.45999999998048,100544,50690.935234243407,null,406.45999999998423,63088,31806.867859424212,null,null,null,50690.935234243407,100544,701.45999999998048,null,31806.867859424212,63088,406.45999999998423]
[null,701.47999999998046,100614,50726.226902233509,null,406.47999999998422,63121,31823.505360048119,null,null,null,50726.226902233509,100614,701.47999999998046,null,31823.505360048119,63121,406.47999999998422]
[null,701.48999999998045,100649,50743.872736228564,null,406.48999999998421,63138,31832.076193702858,null,null,null,50743.872736228564,100649,701.48999999998045,null,31832.076193702858,63138,406.48999999998421]
[null,701.50999999998044,100718,50778.660237533091,null,406.50999999998419,63171,31848.713694326765,null,null,null,50778.660237533091,100718,701.50999999998044,null,31848.713694326765,63171,406.50999999998419]
[null,701.51999999998043,100753,50796.306071528146,null,406.51999999998418,63188,31857.284527981505,null,null,null,50796.306071528146,100753,701.51999999998043,null,31857.284527981505,63188,406.51999999998418]
[null,701.53999999998041,100823,50831.597739518249,null,406.53999999998416,63222,31874.426195290984,null,null,null,50831.597739518249,100823,701.53999999998041,null,31874.426195290984,63222,406.53999999998416]
[null,701.5499999999804,100858,50849.243573513304,null,406.54999999998415,63238,31882.492862260151,null,null,null,50849.243573513304,100858,701.5499999999804,null,31882.492862260151,63238,406.54999999998415]
[null,701.57999999998037,100963,50902.181075498454,null,406.57999999998412,63289,31908.20536322437,null,null,null,50902.181075498454,100963,701.57999999998037,null,31908.20536322437,63289,406.57999999998412]
[null,701.58999999998036,100998,50919.826909493509,null,406.58999999998412,63305,31916.272030193533,null,null,null,50919.826909493509,100998,701.58999999998036,null,31916.272030193533,63305,406.58999999998412]
[null,701.60999999998035,101068,50955.118577483612,null,406.6099999999841,63339,31933.413697503012,null,null,null,50955.118577483612,101068,701.60999999998035,null,31933.413697503012,63339,406.6099999999841]
[null,701.61999999998034,101103,50972.764411478667,null,406.61999999998409,63356,31941.984531157752,null,null,null,50972.764411478667,101103,701.61999999998034,null,31941.984531157752,63356,406.61999999998409]
[null,701.63999999998032,101173,51008.05607946877,null,406.63999999998407,63389,31958.622031781659,null,null,null,51008.05607946877,101173,701.63999999998032,null,31958.622031781659,63389,406.63999999998407]
[null,701.64999999998031,101208,51025.701913463825,null,406.64999999998406,63406,31967.192865436398,null,null,null,51025.701913463825,101208,701.64999999998031,null,31967.192865436398,63406,406.64999999998406]
[null,701.66999999998029,101278,51060.993581453928,null,406.66999999998404,63439,31983.830366060305,null,null,null,51060.993581453928,101278,701.66999999998029,null,31983.830366060305,63439,406.66999999998404]
[null,701.67999999998028,101313,51078.639415448975,null,406.67999999998403,63456,31992.401199715045,null,null,null,51078.639415448975,101313,701.67999999998028,null,31992.401199715045,63456,406.67999999998403]
[null,701.70999999998025,101418,51131.576917434133,null,406.70999999998401,63506,32017.609533993691,null,null,null,51131.576917434133,101418,701.70999999998025,null,32017.609533993691,63506,406.70999999998401]
[null,701.71999999998025,101453,51149.222751429188,null,406.719999999984,63523,32026.180367648431,null,null,null,51149.222751429188,101453,701.71999999998025,null,32026.180367648431,63523,406.719999999984]
[null,701.73999999998023,101523,51184.514419419291,null,406.73999999998398,63557,32043.32203495791,null,null,null,51184.514419419291,101523,701.73999999998023,null,32043.32203495791,63557,406.73999999998398]
[null,701.74999999998022,101558,51202.160253414346,null,406.74999999998397,63573,32051.388701927077,null,null,null,51202.160253414346,101558,701.74999999998022,null,32051.388701927077,63573,406.74999999998397]
[null,701.7699999999802,101628,51237.451921404449,null,406.76999999998395,63607,32068.530369236556,null,null,null,51237.451921404449,101628,701.7699999999802,null,32068.530369236556,63607,406.76999999998395]
[null,701.77999999998019,101663,51255.097755399496,null,406.77999999998394,63624,32077.101202891296,null,null,null,51255.097755399496,101663,701.77999999998019,null,32077.101202891296,63624,406.77999999998394]
[null,701.79999999998017,101733,51290.389423389606,null,406.79999999998392,63657,32093.738703515202,null,null,null,51290.389423389606,101733,701.79999999998017,null,32093.738703515202,63657,406.79999999998392]
[null,701.80999999998016,101768,51308.035257384654,null,406.80999999998392,63674,32102.309537169942,null,null,null,51308.035257384654,101768,701.80999999998016,null,32102.309537169942,63674,406.80999999998392]
[null,701.83999999998014,101872,51360.468592684236,null,406.83999999998389,63724,32127.517871448588,null,null,null,51360.468592684236,101872,701.83999999998014,null,32127.517871448588,63724,406.83999999998389]
[null,701.84999999998013,101907,51378.114426679291,null,406.84999999998388,63741,32136.088705103328,null,null,null,51378.114426679291,101907,701.84999999998013,null,32136.088705103328,63741,406.84999999998388]
[null,701.86999999998011,101977,51413.406094669393,null,406.86999999998386,63774,32152.726205727235,null,null,null,51413.406094669393,101977,701.86999999998011,null,32152.726205727235,63774,406.86999999998386]
[null,701.8799999999801,102012,51431.051928664448,null,406.87999999998385,63791,32161.297039381974,null,null,null,51431.051928664448,102012,701.8799999999801,null,32161.297039381974,63791,406.87999999998385]
[null,701.89999999998008,102082,51466.343596654551,null,406.89999999998383,63825,32178.438706691453,null,null,null,51466.343596654551,102082,701.89999999998008,null,32178.438706691453,63825,406.89999999998383]
[null,701.90999999998007,102117,51483.989430649606,null,406.90999999998382,63841,32186.505373660617,null,null,null,51483.989430649606,102117,701.90999999998007,null,32186.505373660617,63841,406.90999999998382]
[null,701.92999999998005,102187,51519.281098639709,null,406.92999999998381,63875,32203.647040970096,null,null,null,51519.281098639709,102187,701.92999999998005,null,32203.647040970096,63875,406.92999999998381]
[null,701.93999999998005,102222,51536.926932634764,null,406.9399999999838,63892,32212.217874624836,null,null,null,51536.926932634764,102222,701.93999999998005,null,32212.217874624836,63892,406.9399999999838]
[null,701.95999999998003,102292,51572.218600624867,null,406.95999999998378,63925,32228.855375248742,null,null,null,51572.218600624867,102292,701.95999999998003,null,32228.855375248742,63925,406.95999999998378]
[null,701.96999999998002,102327,51589.864434619914,null,406.96999999998377,63942,32237.426208903482,null,null,null,51589.864434619914,102327,701.96999999998002,null,32237.426208903482,63942,406.96999999998377]
[null,701.99999999997999,102432,51642.801936605072,null,406.99999999998374,63992,32262.634543182128,null,null,null,51642.801936605072,102432,701.99999999997999,null,32262.634543182128,63992,406.99999999998374]
[null,702.00999999997998,102468,51660.951937285696,null,407.00999999998373,64009,32271.205376836868,null,null,null,51660.951937285696,102468,702.00999999997998,null,32271.205376836868,64009,407.00999999998373]
[null,702.02999999997996,102539,51696.747771961374,null,407.02999999998372,64043,32288.347044146347,null,null,null,51696.747771961374,102539,702.02999999997996,null,32288.347044146347,64043,407.02999999998372]
[null,702.03999999997995,102574,51714.393605956429,null,407.03999999998371,64059,32296.413711115514,null,null,null,51714.393605956429,102574,702.03999999997995,null,32296.413711115514,64059,407.03999999998371]
[null,702.05999999997994,102645,51750.189440632108,null,407.05999999998369,64093,32313.555378424993,null,null,null,51750.189440632108,102645,702.05999999997994,null,32313.555378424993,64093,407.05999999998369]
[null,702.06999999997993,102681,51768.339441312732,null,407.06999999998368,64110,32322.126212079733,null,null,null,51768.339441312732,102681,702.06999999997993,null,32322.126212079733,64110,407.06999999998368]
[null,702.08999999997991,102752,51804.135275988403,null,407.08999999998366,64144,32339.267879389212,null,null,null,51804.135275988403,102752,702.08999999997991,null,32339.267879389212,64144,407.08999999998366]
[null,702.0999999999799,102788,51822.285276669034,null,407.09999999998365,64161,32347.838713043951,null,null,null,51822.285276669034,102788,702.0999999999799,null,32347.838713043951,64161,407.09999999998365]
[null,702.12999999997987,102895,51876.231112025336,null,407.12999999998362,64211,32373.047047322598,null,null,null,51876.231112025336,102895,702.12999999997987,null,32373.047047322598,64211,407.12999999998362]
[null,702.13999999997986,102930,51893.876946020384,null,407.13999999998362,64228,32381.617880977337,null,null,null,51893.876946020384,102930,702.13999999997986,null,32381.617880977337,64228,407.13999999998362]
[null,702.15999999997985,103001,51929.672780696063,null,407.1599999999836,64262,32398.759548286816,null,null,null,51929.672780696063,103001,702.15999999997985,null,32398.759548286816,64262,407.1599999999836]
[null,702.16999999997984,103037,51947.822781376686,null,407.16999999998359,64279,32407.330381941556,null,null,null,51947.822781376686,103037,702.16999999997984,null,32407.330381941556,64279,407.16999999998359]
[null,702.18999999997982,103108,51983.618616052365,null,407.18999999998357,64313,32424.472049251035,null,null,null,51983.618616052365,103108,702.18999999997982,null,32424.472049251035,64313,407.18999999998357]
[null,702.19999999997981,103144,52001.768616732988,null,407.19999999998356,64329,32432.538716220202,null,null,null,52001.768616732988,103144,702.19999999997981,null,32432.538716220202,64329,407.19999999998356]
[null,702.21999999997979,103215,52037.564451408667,null,407.21999999998354,64363,32449.680383529681,null,null,null,52037.564451408667,103215,702.21999999997979,null,32449.680383529681,64363,407.21999999998354]
[null,702.22999999997978,103250,52055.210285403722,null,407.22999999998353,64380,32458.251217184421,null,null,null,52055.210285403722,103250,702.22999999997978,null,32458.251217184421,64380,407.22999999998353]
[null,702.25999999997975,103357,52109.156120760024,null,407.25999999998351,64431,32483.96371814864,null,null,null,52109.156120760024,103357,702.25999999997975,null,32483.96371814864,64431,407.25999999998351]
[null,702.26999999997975,103393,52127.306121440648,null,407.2699999999835,64447,32492.030385117807,null,null,null,52127.306121440648,103393,702.26999999997975,null,32492.030385117807,64447,407.2699999999835]
[null,702.28999999997973,103464,52163.101956116327,null,407.28999999998348,64481,32509.172052427286,null,null,null,52163.101956116327,103464,702.28999999997973,null,32509.172052427286,64481,407.28999999998348]
[null,702.29999999997972,103499,52180.747790111374,null,407.29999999998347,64498,32517.742886082026,null,null,null,52180.747790111374,103499,702.29999999997972,null,32517.742886082026,64498,407.29999999998347]
[null,702.3199999999797,103571,52217.047791472629,null,407.31999999998345,64532,32534.884553391505,null,null,null,52217.047791472629,103571,702.3199999999797,null,32534.884553391505,64532,407.31999999998345]
[null,702.32999999997969,103606,52234.693625467677,null,407.32999999998344,64549,32543.455387046244,null,null,null,52234.693625467677,103606,702.32999999997969,null,32543.455387046244,64549,407.32999999998344]
[null,702.34999999997967,103677,52270.489460143355,null,407.34999999998342,64582,32560.092887670151,null,null,null,52270.489460143355,103677,702.34999999997967,null,32560.092887670151,64582,407.34999999998342]
[null,702.35999999997966,103713,52288.639460823979,null,407.35999999998342,64599,32568.663721324891,null,null,null,52288.639460823979,103713,702.35999999997966,null,32568.663721324891,64599,407.35999999998342]
[null,702.38999999997964,103820,52342.585296180281,null,407.38999999998339,64650,32594.376222289109,null,null,null,52342.585296180281,103820,702.38999999997964,null,32594.376222289109,64650,407.38999999998339]
[null,702.39999999997963,103855,52360.231130175336,null,407.39999999998338,64667,32602.947055943849,null,null,null,52360.231130175336,103855,702.39999999997963,null,32602.947055943849,64667,407.39999999998338]
[null,702.41999999997961,103926,52396.026964851015,null,407.41999999998336,64701,32620.088723253328,null,null,null,52396.026964851015,103926,702.41999999997961,null,32620.088723253328,64701,407.41999999998336]
[null,702.4299999999796,103962,52414.176965531638,null,407.42999999998335,64717,32628.155390222495,null,null,null,52414.176965531638,103962,702.4299999999796,null,32628.155390222495,64717,407.42999999998335]
[null,702.44999999997958,104033,52449.972800207317,null,407.44999999998333,64751,32645.297057531974,null,null,null,52449.972800207317,104033,702.44999999997958,null,32645.297057531974,64751,407.44999999998333]
[null,702.45999999997957,104069,52468.122800887941,null,407.45999999998332,64768,32653.867891186714,null,null,null,52468.122800887941,104069,702.45999999997957,null,32653.867891186714,64768,407.45999999998332]
[null,702.47999999997955,104140,52503.918635563619,null,407.47999999998331,64802,32671.009558496193,null,null,null,52503.918635563619,104140,702.47999999997955,null,32671.009558496193,64802,407.47999999998331]
[null,702.48999999997955,104175,52521.564469558667,null,407.4899999999833,64819,32679.580392150932,null,null,null,52521.564469558667,104175,702.48999999997955,null,32679.580392150932,64819,407.4899999999833]
[null,702.51999999997952,104282,52575.510304914969,null,407.51999999998327,64869,32704.788726429579,null,null,null,52575.510304914969,104282,702.51999999997952,null,32704.788726429579,64869,407.51999999998327]
[null,702.52999999997951,104318,52593.660305595593,null,407.52999999998326,64886,32713.359560084318,null,null,null,52593.660305595593,104318,702.52999999997951,null,32713.359560084318,64886,407.52999999998326]
[null,702.54999999997949,104389,52629.456140271272,null,407.54999999998324,64920,32730.501227393797,null,null,null,52629.456140271272,104389,702.54999999997949,null,32730.501227393797,64920,407.54999999998324]
[null,702.55999999997948,104424,52647.101974266327,null,407.55999999998323,64937,32739.072061048537,null,null,null,52647.101974266327,104424,702.55999999997948,null,32739.072061048537,64937,407.55999999998323]
[null,702.57999999997946,104496,52683.401975627574,null,407.57999999998322,64970,32755.709561672444,null,null,null,52683.401975627574,104496,702.57999999997946,null,32755.709561672444,64970,407.57999999998322]
[null,702.58999999997945,104531,52701.047809622629,null,407.58999999998321,64987,32764.280395327183,null,null,null,52701.047809622629,104531,702.58999999997945,null,32764.280395327183,64987,407.58999999998321]
[null,702.60999999997944,104602,52736.8436442983,null,407.60999999998319,65021,32781.422062636659,null,null,null,52736.8436442983,104602,702.60999999997944,null,32781.422062636659,65021,407.60999999998319]
[null,702.61999999997943,104638,52754.993644978931,null,407.61999999998318,65038,32789.992896291398,null,null,null,52754.993644978931,104638,702.61999999997943,null,32789.992896291398,65038,407.61999999998318]
[null,702.6499999999794,104745,52808.939480335233,null,407.64999999998315,65089,32815.705397255617,null,null,null,52808.939480335233,104745,702.6499999999794,null,32815.705397255617,65089,407.64999999998315]
[null,702.65999999997939,104780,52826.585314330281,null,407.65999999998314,65105,32823.772064224788,null,null,null,52826.585314330281,104780,702.65999999997939,null,32823.772064224788,65105,407.65999999998314]
[null,702.67999999997937,104851,52862.38114900596,null,407.67999999998312,65139,32840.913731534267,null,null,null,52862.38114900596,104851,702.67999999997937,null,32840.913731534267,65139,407.67999999998312]
[null,702.68999999997936,104887,52880.531149686583,null,407.68999999998312,65156,32849.484565189006,null,null,null,52880.531149686583,104887,702.68999999997936,null,32849.484565189006,65156,407.68999999998312]
[null,702.70999999997935,104958,52916.326984362262,null,407.7099999999831,65190,32866.626232498485,null,null,null,52916.326984362262,104958,702.70999999997935,null,32866.626232498485,65190,407.7099999999831]
[null,702.71999999997934,104994,52934.476985042886,null,407.71999999998309,65207,32875.197066153225,null,null,null,52934.476985042886,104994,702.71999999997934,null,32875.197066153225,65207,407.71999999998309]
[null,702.73999999997932,105065,52970.272819718564,null,407.73999999998307,65240,32891.834566777128,null,null,null,52970.272819718564,105065,702.73999999997932,null,32891.834566777128,65240,407.73999999998307]
[null,702.74999999997931,105101,52988.422820399188,null,407.74999999998306,65257,32900.405400431868,null,null,null,52988.422820399188,105101,702.74999999997931,null,32900.405400431868,65257,407.74999999998306]
[null,702.77999999997928,105207,53041.864489069922,null,407.77999999998303,65308,32926.117901396086,null,null,null,53041.864489069922,105207,702.77999999997928,null,32926.117901396086,65308,407.77999999998303]
[null,702.78999999997927,105243,53060.014489750545,null,407.78999999998302,65325,32934.688735050826,null,null,null,53060.014489750545,105243,702.78999999997927,null,32934.688735050826,65325,407.78999999998302]
[null,702.80999999997925,105314,53095.810324426224,null,407.80999999998301,65358,32951.326235674736,null,null,null,53095.810324426224,105314,702.80999999997925,null,32951.326235674736,65358,407.80999999998301]
[null,702.81999999997925,105350,53113.960325106847,null,407.819999999983,65375,32959.897069329476,null,null,null,53113.960325106847,105350,702.81999999997925,null,32959.897069329476,65375,407.819999999983]
[null,702.83999999997923,105421,53149.756159782526,null,407.83999999998298,65409,32977.038736638955,null,null,null,53149.756159782526,105421,702.83999999997923,null,32977.038736638955,65409,407.83999999998298]
[null,702.84999999997922,105456,53167.401993777574,null,407.84999999998297,65426,32985.609570293695,null,null,null,53167.401993777574,105456,702.84999999997922,null,32985.609570293695,65426,407.84999999998297]
[null,702.8699999999792,105527,53203.197828453252,null,407.86999999998295,65460,33002.751237603174,null,null,null,53203.197828453252,105527,702.8699999999792,null,33002.751237603174,65460,407.86999999998295]
[null,702.87999999997919,105563,53221.347829133876,null,407.87999999998294,65477,33011.322071257913,null,null,null,53221.347829133876,105563,702.87999999997919,null,33011.322071257913,65477,407.87999999998294]
[null,702.90999999997916,105670,53275.293664490178,null,407.90999999998292,65527,33036.530405536556,null,null,null,53275.293664490178,105670,702.90999999997916,null,33036.530405536556,65527,407.90999999998292]
[null,702.91999999997915,105705,53292.939498485233,null,407.91999999998291,65544,33045.101239191295,null,null,null,53292.939498485233,105705,702.91999999997915,null,33045.101239191295,65544,407.91999999998291]
[null,702.93999999997914,105777,53329.239499846481,null,407.93999999998289,65578,33062.242906500775,null,null,null,53329.239499846481,105777,702.93999999997914,null,33062.242906500775,65578,407.93999999998289]
[null,702.94999999997913,105812,53346.885333841536,null,407.94999999998288,65595,33070.813740155514,null,null,null,53346.885333841536,105812,702.94999999997913,null,33070.813740155514,65595,407.94999999998288]
[null,702.96999999997911,105883,53382.681168517214,null,407.96999999998286,65628,33087.451240779425,null,null,null,53382.681168517214,105883,702.96999999997911,null,33087.451240779425,65628,407.96999999998286]
[null,702.9799999999791,105919,53400.831169197838,null,407.97999999998285,65645,33096.022074434164,null,null,null,53400.831169197838,105919,702.9799999999791,null,33096.022074434164,65645,407.97999999998285]
[null,702.99999999997908,105990,53436.627003873517,null,407.99999999998283,65679,33113.163741743643,null,null,null,53436.627003873517,105990,702.99999999997908,null,33113.163741743643,65679,407.99999999998283]
[null,703.00999999997907,106026,53454.77700455414,null,408.00999999998282,65696,33121.734575398383,null,null,null,53454.77700455414,106026,703.00999999997907,null,33121.734575398383,65696,408.00999999998282]
[null,703.03999999997905,106135,53509.731173281587,null,408.0399999999828,65747,33147.447076362601,null,null,null,53509.731173281587,106135,703.03999999997905,null,33147.447076362601,65747,408.0399999999828]
[null,703.04999999997904,106171,53527.881173962211,null,408.04999999998279,65764,33156.017910017341,null,null,null,53527.881173962211,106171,703.04999999997904,null,33156.017910017341,65764,408.04999999998279]
[null,703.06999999997902,106243,53564.181175323458,null,408.06999999998277,65798,33173.15957732682,null,null,null,53564.181175323458,106243,703.06999999997902,null,33173.15957732682,65798,408.06999999998277]
[null,703.07999999997901,106280,53582.835342689657,null,408.07999999998276,65815,33181.73041098156,null,null,null,53582.835342689657,106280,703.07999999997901,null,33181.73041098156,65815,408.07999999998276]
[null,703.09999999997899,106352,53619.135344050912,null,408.09999999998274,65849,33198.872078291039,null,null,null,53619.135344050912,106352,703.09999999997899,null,33198.872078291039,65849,408.09999999998274]
[null,703.10999999997898,106388,53637.285344731536,null,408.10999999998273,65866,33207.442911945778,null,null,null,53637.285344731536,106388,703.10999999997898,null,33207.442911945778,65866,408.10999999998273]
[null,703.12999999997896,106461,53674.089512778359,null,408.12999999998272,65900,33224.584579255257,null,null,null,53674.089512778359,106461,703.12999999997896,null,33224.584579255257,65900,408.12999999998272]
[null,703.13999999997895,106497,53692.239513458982,null,408.13999999998271,65917,33233.155412909997,null,null,null,53692.239513458982,106497,703.13999999997895,null,33233.155412909997,65917,408.13999999998271]
[null,703.16999999997893,106605,53746.689515500861,null,408.16999999998268,65968,33258.867913874215,null,null,null,53746.689515500861,106605,703.16999999997893,null,33258.867913874215,65968,408.16999999998268]
[null,703.17999999997892,106642,53765.343682867053,null,408.17999999998267,65985,33267.438747528955,null,null,null,53765.343682867053,106642,703.17999999997892,null,33267.438747528955,65985,408.17999999998267]
[null,703.1999999999789,106714,53801.643684228307,null,408.19999999998265,66019,33284.580414838434,null,null,null,53801.643684228307,106714,703.1999999999789,null,33284.580414838434,66019,408.19999999998265]
[null,703.20999999997889,106750,53819.793684908931,null,408.20999999998264,66036,33293.151248493174,null,null,null,53819.793684908931,106750,703.20999999997889,null,33293.151248493174,66036,408.20999999998264]
[null,703.22999999997887,106823,53856.597852955754,null,408.22999999998262,66070,33310.292915802653,null,null,null,53856.597852955754,106823,703.22999999997887,null,33310.292915802653,66070,408.22999999998262]
[null,703.23999999997886,106859,53874.747853636378,null,408.23999999998262,66087,33318.863749457392,null,null,null,53874.747853636378,106859,703.23999999997886,null,33318.863749457392,66087,408.23999999998262]
[null,703.25999999997885,106931,53911.047854997625,null,408.2599999999826,66120,33335.501250081295,null,null,null,53911.047854997625,106931,703.25999999997885,null,33335.501250081295,66120,408.2599999999826]
[null,703.26999999997884,106967,53929.197855678256,null,408.26999999998259,66137,33344.072083736035,null,null,null,53929.197855678256,106967,703.26999999997884,null,33344.072083736035,66137,408.26999999998259]
[null,703.28999999997882,107040,53966.002023725079,null,408.28999999998257,66171,33361.213751045514,null,null,null,53966.002023725079,107040,703.28999999997882,null,33361.213751045514,66171,408.28999999998257]
[null,703.29999999997881,107076,53984.152024405703,null,408.29999999998256,66188,33369.784584700254,null,null,null,53984.152024405703,107076,703.29999999997881,null,33369.784584700254,66188,408.29999999998256]
[null,703.32999999997878,107185,54039.10619313315,null,408.32999999998253,66239,33395.497085664472,null,null,null,54039.10619313315,107185,703.32999999997878,null,33395.497085664472,66239,408.32999999998253]
[null,703.33999999997877,107221,54057.256193813773,null,408.33999999998252,66256,33404.067919319212,null,null,null,54057.256193813773,107221,703.33999999997877,null,33404.067919319212,66256,408.33999999998252]
[null,703.35999999997875,107293,54093.556195175028,null,408.35999999998251,66290,33421.209586628691,null,null,null,54093.556195175028,107293,703.35999999997875,null,33421.209586628691,66290,408.35999999998251]
[null,703.36999999997875,107329,54111.706195855651,null,408.3699999999825,66307,33429.78042028343,null,null,null,54111.706195855651,107329,703.36999999997875,null,33429.78042028343,66307,408.3699999999825]
[null,703.38999999997873,107402,54148.510363902475,null,408.38999999998248,66341,33446.92208759291,null,null,null,54148.510363902475,107402,703.38999999997873,null,33446.92208759291,66341,408.38999999998248]
[null,703.39999999997872,107438,54166.660364583098,null,408.39999999998247,66358,33455.492921247649,null,null,null,54166.660364583098,107438,703.39999999997872,null,33455.492921247649,66358,408.39999999998247]
[null,703.4199999999787,107510,54202.960365944346,null,408.41999999998245,66392,33472.634588557128,null,null,null,54202.960365944346,107510,703.4199999999787,null,33472.634588557128,66392,408.41999999998245]
[null,703.42999999997869,107547,54221.614533310545,null,408.42999999998244,66409,33481.205422211868,null,null,null,54221.614533310545,107547,703.42999999997869,null,33481.205422211868,66409,408.42999999998244]
[null,703.45999999997866,107655,54276.064535352423,null,408.45999999998241,66460,33506.917923176086,null,null,null,54276.064535352423,107655,703.45999999997866,null,33506.917923176086,66460,408.45999999998241]
[null,703.46999999997865,107691,54294.214536033047,null,408.46999999998241,66477,33515.488756830826,null,null,null,54294.214536033047,107691,703.46999999997865,null,33515.488756830826,66477,408.46999999998241]
[null,703.48999999997864,107764,54331.01870407987,null,408.48999999998239,66511,33532.630424140305,null,null,null,54331.01870407987,107764,703.48999999997864,null,33532.630424140305,66511,408.48999999998239]
[null,703.49999999997863,107800,54349.168704760494,null,408.49999999998238,66528,33541.201257795045,null,null,null,54349.168704760494,107800,703.49999999997863,null,33541.201257795045,66528,408.49999999998238]
[null,703.51999999997861,107872,54385.468706121741,null,408.51999999998236,66562,33558.342925104524,null,null,null,54385.468706121741,107872,703.51999999997861,null,33558.342925104524,66562,408.51999999998236]
[null,703.5299999999786,107909,54404.122873487941,null,408.52999999998235,66579,33566.913758759263,null,null,null,54404.122873487941,107909,703.5299999999786,null,33566.913758759263,66579,408.52999999998235]
[null,703.54999999997858,107981,54440.422874849195,null,408.54999999998233,66613,33584.055426068742,null,null,null,54440.422874849195,107981,703.54999999997858,null,33584.055426068742,66613,408.54999999998233]
[null,703.55999999997857,108017,54458.572875529819,null,408.55999999998232,66630,33592.626259723482,null,null,null,54458.572875529819,108017,703.55999999997857,null,33592.626259723482,66630,408.55999999998232]
[null,703.58999999997855,108126,54513.527044257266,null,408.5899999999823,66681,33618.3387606877,null,null,null,54513.527044257266,108126,703.58999999997855,null,33618.3387606877,66681,408.5899999999823]
[null,703.59999999997854,108162,54531.677044937889,null,408.59999999998229,66698,33626.90959434244,null,null,null,54531.677044937889,108162,703.59999999997854,null,33626.90959434244,66698,408.59999999998229]
[null,703.61999999997852,108234,54567.977046299136,null,408.61999999998227,66732,33644.051261651919,null,null,null,54567.977046299136,108234,703.61999999997852,null,33644.051261651919,66732,408.61999999998227]
[null,703.62999999997851,108271,54586.631213665336,null,408.62999999998226,66749,33652.622095306659,null,null,null,54586.631213665336,108271,703.62999999997851,null,33652.622095306659,66749,408.62999999998226]
[null,703.64999999997849,108343,54622.931215026591,null,408.64999999998224,66783,33669.763762616145,null,null,null,54622.931215026591,108343,703.64999999997849,null,33669.763762616145,66783,408.64999999998224]
[null,703.65999999997848,108379,54641.081215707214,null,408.65999999998223,66800,33678.334596270885,null,null,null,54641.081215707214,108379,703.65999999997848,null,33678.334596270885,66800,408.65999999998223]
[null,703.67999999997846,108452,54677.885383754037,null,408.67999999998221,66834,33695.476263580364,null,null,null,54677.885383754037,108452,703.67999999997846,null,33695.476263580364,66834,408.67999999998221]
[null,703.68999999997845,108488,54696.035384434661,null,408.68999999998221,66851,33704.047097235103,null,null,null,54696.035384434661,108488,703.68999999997845,null,33704.047097235103,66851,408.68999999998221]
[null,703.71999999997843,108596,54750.485386476539,null,408.71999999998218,66902,33729.759598199322,null,null,null,54750.485386476539,108596,703.71999999997843,null,33729.759598199322,66902,408.71999999998218]
[null,703.72999999997842,108633,54769.139553842731,null,408.72999999998217,66919,33738.330431854061,null,null,null,54769.139553842731,108633,703.72999999997842,null,33738.330431854061,66919,408.72999999998217]
[null,703.7499999999784,108705,54805.439555203986,null,408.74999999998215,66953,33755.47209916354,null,null,null,54805.439555203986,108705,703.7499999999784,null,33755.47209916354,66953,408.74999999998215]
[null,703.75999999997839,108741,54823.58955588461,null,408.75999999998214,66969,33763.538766132704,null,null,null,54823.58955588461,108741,703.75999999997839,null,33763.538766132704,66969,408.75999999998214]
[null,703.77999999997837,108814,54860.393723931433,null,408.77999999998212,67003,33780.680433442183,null,null,null,54860.393723931433,108814,703.77999999997837,null,33780.680433442183,67003,408.77999999998212]
[null,703.78999999997836,108850,54878.543724612056,null,408.78999999998211,67020,33789.251267096923,null,null,null,54878.543724612056,108850,703.78999999997836,null,33789.251267096923,67020,408.78999999998211]
[null,703.80999999997834,108922,54914.843725973304,null,408.8099999999821,67054,33806.392934406402,null,null,null,54914.843725973304,108922,703.80999999997834,null,33806.392934406402,67054,408.8099999999821]
[null,703.81999999997834,108958,54932.993726653935,null,408.81999999998209,67071,33814.963768061141,null,null,null,54932.993726653935,108958,703.81999999997834,null,33814.963768061141,67071,408.81999999998209]
[null,703.84999999997831,109067,54987.947895381381,null,408.84999999998206,67122,33840.67626902536,null,null,null,54987.947895381381,109067,703.84999999997831,null,33840.67626902536,67122,408.84999999998206]
[null,703.8599999999783,109103,55006.097896062005,null,408.85999999998205,67139,33849.247102680099,null,null,null,55006.097896062005,109103,703.8599999999783,null,33849.247102680099,67139,408.85999999998205]
[null,703.87999999997828,109176,55042.902064108828,null,408.87999999998203,67173,33866.388769989579,null,null,null,55042.902064108828,109176,703.87999999997828,null,33866.388769989579,67173,408.87999999998203]
[null,703.88999999997827,109212,55061.052064789452,null,408.88999999998202,67190,33874.959603644318,null,null,null,55061.052064789452,109212,703.88999999997827,null,33874.959603644318,67190,408.88999999998202]
[null,703.90999999997825,109284,55097.352066150706,null,408.90999999998201,67224,33892.101270953797,null,null,null,55097.352066150706,109284,703.90999999997825,null,33892.101270953797,67224,408.90999999998201]
[null,703.91999999997824,109320,55115.50206683133,null,408.919999999982,67241,33900.672104608537,null,null,null,55115.50206683133,109320,703.91999999997824,null,33900.672104608537,67241,408.919999999982]
[null,703.93999999997823,109393,55152.306234878153,null,408.93999999998198,67275,33917.813771918016,null,null,null,55152.306234878153,109393,703.93999999997823,null,33917.813771918016,67275,408.93999999998198]
[null,703.94999999997822,109429,55170.456235558777,null,408.94999999998197,67292,33926.384605572755,null,null,null,55170.456235558777,109429,703.94999999997822,null,33926.384605572755,67292,408.94999999998197]
[null,703.97999999997819,109538,55225.410404286224,null,408.97999999998194,67343,33952.097106536974,null,null,null,55225.410404286224,109538,703.97999999997819,null,33952.097106536974,67343,408.97999999998194]
[null,703.98999999997818,109574,55243.560404966847,null,408.98999999998193,67360,33960.667940191714,null,null,null,55243.560404966847,109574,703.98999999997818,null,33960.667940191714,67360,408.98999999998193]
[null,704.00999999997816,109647,55280.36457301367,null,409.00999999998191,67394,33977.809607501193,null,null,null,55280.36457301367,109647,704.00999999997816,null,33977.809607501193,67394,409.00999999998191]
[null,704.01999999997815,109684,55299.01874037987,null,409.01999999998191,67411,33986.380441155932,null,null,null,55299.01874037987,109684,704.01999999997815,null,33986.380441155932,67411,409.01999999998191]
[null,704.03999999997814,109757,55335.822908426693,null,409.03999999998189,67445,34003.522108465411,null,null,null,55335.822908426693,109757,704.03999999997814,null,34003.522108465411,67445,409.03999999998189]
[null,704.04999999997813,109794,55354.477075792893,null,409.04999999998188,67463,34012.597108805727,null,null,null,55354.477075792893,109794,704.04999999997813,null,34012.597108805727,67463,409.04999999998188]
[null,704.06999999997811,109868,55391.785410525285,null,409.06999999998186,67497,34029.738776115206,null,null,null,55391.785410525285,109868,704.06999999997811,null,34029.738776115206,67497,409.06999999998186]
[null,704.0799999999781,109905,55410.439577891484,null,409.07999999998185,67514,34038.309609769945,null,null,null,55410.439577891484,109905,704.0799999999781,null,34038.309609769945,67514,409.07999999998185]
[null,704.10999999997807,110015,55465.897913304507,null,409.10999999998182,67565,34064.022110734164,null,null,null,55465.897913304507,110015,704.10999999997807,null,34064.022110734164,67565,409.10999999998182]
[null,704.11999999997806,110052,55484.552080670706,null,409.11999999998181,67582,34072.592944388904,null,null,null,55484.552080670706,110052,704.11999999997806,null,34072.592944388904,67582,409.11999999998181]
[null,704.13999999997804,110125,55521.35624871753,null,409.1399999999818,67617,34090.238778383951,null,null,null,55521.35624871753,110125,704.13999999997804,null,34090.238778383951,67617,409.1399999999818]
[null,704.14999999997804,110162,55540.010416083722,null,409.14999999998179,67634,34098.809612038691,null,null,null,55540.010416083722,110162,704.14999999997804,null,34098.809612038691,67634,409.14999999998179]
[null,704.16999999997802,110236,55577.318750816121,null,409.16999999998177,67668,34115.95127934817,null,null,null,55577.318750816121,110236,704.16999999997802,null,34115.95127934817,67668,409.16999999998177]
[null,704.17999999997801,110273,55595.97291818232,null,409.17999999998176,67685,34124.522113002909,null,null,null,55595.97291818232,110273,704.17999999997801,null,34124.522113002909,67685,409.17999999998176]
[null,704.19999999997799,110346,55632.777086229144,null,409.19999999998174,67719,34141.663780312389,null,null,null,55632.777086229144,110346,704.19999999997799,null,34141.663780312389,67719,409.19999999998174]
[null,704.20999999997798,110383,55651.431253595336,null,409.20999999998173,67737,34150.738780652704,null,null,null,55651.431253595336,110383,704.20999999997798,null,34150.738780652704,67737,409.20999999998173]
[null,704.23999999997795,110494,55707.393755693935,null,409.23999999998171,67788,34176.451281616923,null,null,null,55707.393755693935,110494,704.23999999997795,null,34176.451281616923,67788,409.23999999998171]
[null,704.24999999997794,110531,55726.047923060134,null,409.2499999999817,67805,34185.022115271662,null,null,null,55726.047923060134,110531,704.24999999997794,null,34185.022115271662,67805,409.2499999999817]
[null,704.26999999997793,110604,55762.852091106957,null,409.26999999998168,67839,34202.163782581141,null,null,null,55762.852091106957,110604,704.26999999997793,null,34202.163782581141,67839,409.26999999998168]
[null,704.27999999997792,110641,55781.50625847315,null,409.27999999998167,67856,34210.734616235881,null,null,null,55781.50625847315,110641,704.27999999997792,null,34210.734616235881,67856,409.27999999998167]
[null,704.2999999999779,110715,55818.814593205549,null,409.29999999998165,67891,34228.380450230936,null,null,null,55818.814593205549,110715,704.2999999999779,null,34228.380450230936,67891,409.29999999998165]
[null,704.30999999997789,110751,55836.964593886172,null,409.30999999998164,67908,34236.951283885675,null,null,null,55836.964593886172,110751,704.30999999997789,null,34236.951283885675,67908,409.30999999998164]
[null,704.32999999997787,110825,55874.272928618571,null,409.32999999998162,67942,34254.092951195154,null,null,null,55874.272928618571,110825,704.32999999997787,null,34254.092951195154,67942,409.32999999998162]
[null,704.33999999997786,110862,55892.927095984764,null,409.33999999998161,67959,34262.663784849894,null,null,null,55892.927095984764,110862,704.33999999997786,null,34262.663784849894,67959,409.33999999998161]
[null,704.36999999997784,110972,55948.385431397786,null,409.36999999998159,68010,34288.376285814113,null,null,null,55948.385431397786,110972,704.36999999997784,null,34288.376285814113,68010,409.36999999998159]
[null,704.37999999997783,111009,55967.039598763986,null,409.37999999998158,68028,34297.451286154421,null,null,null,55967.039598763986,111009,704.37999999997783,null,34297.451286154421,68028,409.37999999998158]
[null,704.39999999997781,111083,56004.347933496378,null,409.39999999998156,68062,34314.5929534639,null,null,null,56004.347933496378,111083,704.39999999997781,null,34314.5929534639,68062,409.39999999998156]
[null,704.4099999999778,111120,56023.002100862577,null,409.40999999998155,68079,34323.163787118639,null,null,null,56023.002100862577,111120,704.4099999999778,null,34323.163787118639,68079,409.40999999998155]
[null,704.42999999997778,111193,56059.8062689094,null,409.42999999998153,68113,34340.305454428119,null,null,null,56059.8062689094,111193,704.42999999997778,null,34340.305454428119,68113,409.42999999998153]
[null,704.43999999997777,111230,56078.4604362756,null,409.43999999998152,68130,34348.876288082858,null,null,null,56078.4604362756,111230,704.43999999997777,null,34348.876288082858,68130,409.43999999998152]
[null,704.45999999997775,111304,56115.768771007999,null,409.45999999998151,68165,34366.522122077913,null,null,null,56115.768771007999,111304,704.45999999997775,null,34366.522122077913,68165,409.45999999998151]
[null,704.46999999997774,111341,56134.422938374191,null,409.4699999999815,68182,34375.092955732653,null,null,null,56134.422938374191,111341,704.46999999997774,null,34375.092955732653,68182,409.4699999999815]
[null,704.49999999997772,111451,56189.881273787214,null,409.49999999998147,68233,34400.805456696871,null,null,null,56189.881273787214,111451,704.49999999997772,null,34400.805456696871,68233,409.49999999998147]
[null,704.50999999997771,111488,56208.535441153414,null,409.50999999998146,68250,34409.376290351611,null,null,null,56208.535441153414,111488,704.50999999997771,null,34409.376290351611,68250,409.50999999998146]
[null,704.52999999997769,111561,56245.339609200237,null,409.52999999998144,68284,34426.51795766109,null,null,null,56245.339609200237,111561,704.52999999997769,null,34426.51795766109,68284,409.52999999998144]
[null,704.53999999997768,111598,56263.993776566436,null,409.53999999998143,68301,34435.088791315829,null,null,null,56263.993776566436,111598,704.53999999997768,null,34435.088791315829,68301,409.53999999998143]
[null,704.55999999997766,111672,56301.302111298828,null,409.55999999998141,68336,34452.734625310884,null,null,null,56301.302111298828,111672,704.55999999997766,null,34452.734625310884,68336,409.55999999998141]
[null,704.56999999997765,111709,56319.956278665028,null,409.56999999998141,68353,34461.305458965624,null,null,null,56319.956278665028,111709,704.56999999997765,null,34461.305458965624,68353,409.56999999998141]
[null,704.58999999997764,111782,56356.760446711851,null,409.58999999998139,68387,34478.447126275103,null,null,null,56356.760446711851,111782,704.58999999997764,null,34478.447126275103,68387,409.58999999998139]
[null,704.59999999997763,111819,56375.41461407805,null,409.59999999998138,68404,34487.017959929843,null,null,null,56375.41461407805,111819,704.59999999997763,null,34487.017959929843,68404,409.59999999998138]
[null,704.6299999999776,111930,56431.377116176642,null,409.62999999998135,68456,34513.23462757963,null,null,null,56431.377116176642,111930,704.6299999999776,null,34513.23462757963,68456,409.62999999998135]
[null,704.63999999997759,111966,56449.527116857265,null,409.63999999998134,68473,34521.805461234369,null,null,null,56449.527116857265,111966,704.63999999997759,null,34521.805461234369,68473,409.63999999998134]
[null,704.65999999997757,112040,56486.835451589664,null,409.65999999998132,68507,34538.947128543849,null,null,null,56486.835451589664,112040,704.65999999997757,null,34538.947128543849,68507,409.65999999998132]
[null,704.66999999997756,112077,56505.489618955864,null,409.66999999998131,68524,34547.517962198588,null,null,null,56505.489618955864,112077,704.66999999997756,null,34547.517962198588,68524,409.66999999998131]
[null,704.68999999997754,112151,56542.797953688256,null,409.6899999999813,68558,34564.659629508067,null,null,null,56542.797953688256,112151,704.68999999997754,null,34564.659629508067,68558,409.6899999999813]
[null,704.69999999997754,112187,56560.947954368879,null,409.69999999998129,68575,34573.230463162807,null,null,null,56560.947954368879,112187,704.69999999997754,null,34573.230463162807,68575,409.69999999998129]
[null,704.71999999997752,112261,56598.256289101279,null,409.71999999998127,68610,34590.876297157862,null,null,null,56598.256289101279,112261,704.71999999997752,null,34590.876297157862,68610,409.71999999998127]
[null,704.72999999997751,112298,56616.910456467478,null,409.72999999998126,68627,34599.447130812601,null,null,null,56616.910456467478,112298,704.72999999997751,null,34599.447130812601,68627,409.72999999998126]
[null,704.74999999997749,112372,56654.21879119987,null,409.74999999998124,68661,34616.58879812208,null,null,null,56654.21879119987,112372,704.74999999997749,null,34616.58879812208,68661,409.74999999998124]
[null,704.75999999997748,112408,56672.368791880494,null,409.75999999998123,68678,34625.15963177682,null,null,null,56672.368791880494,112408,704.75999999997748,null,34625.15963177682,68678,409.75999999998123]
[null,704.78999999997745,112519,56728.331293979092,null,409.78999999998121,68729,34650.872132741039,null,null,null,56728.331293979092,112519,704.78999999997745,null,34650.872132741039,68729,409.78999999998121]
[null,704.79999999997744,112556,56746.985461345292,null,409.7999999999812,68747,34659.947133081354,null,null,null,56746.985461345292,112556,704.79999999997744,null,34659.947133081354,68747,409.7999999999812]
[null,704.81999999997743,112629,56783.789629392115,null,409.81999999998118,68781,34677.088800390833,null,null,null,56783.789629392115,112629,704.81999999997743,null,34677.088800390833,68781,409.81999999998118]
[null,704.82999999997742,112666,56802.443796758307,null,409.82999999998117,68798,34685.659634045573,null,null,null,56802.443796758307,112666,704.82999999997742,null,34685.659634045573,68798,409.82999999998117]
[null,704.8499999999774,112740,56839.752131490706,null,409.84999999998115,68832,34702.801301355052,null,null,null,56839.752131490706,112740,704.8499999999774,null,34702.801301355052,68832,409.84999999998115]
[null,704.85999999997739,112777,56858.406298856906,null,409.85999999998114,68849,34711.372135009791,null,null,null,56858.406298856906,112777,704.85999999997739,null,34711.372135009791,68849,409.85999999998114]
[null,704.87999999997737,112850,56895.210466903729,null,409.87999999998112,68884,34729.017969004839,null,null,null,56895.210466903729,112850,704.87999999997737,null,34729.017969004839,68884,409.87999999998112]
[null,704.88999999997736,112887,56913.864634269921,null,409.88999999998111,68901,34737.588802659579,null,null,null,56913.864634269921,112887,704.88999999997736,null,34737.588802659579,68901,409.88999999998111]
[null,704.91999999997734,112997,56969.322969682944,null,409.91999999998109,68952,34763.301303623797,null,null,null,56969.322969682944,112997,704.91999999997734,null,34763.301303623797,68952,409.91999999998109]
[null,704.92999999997733,113034,56987.977137049143,null,409.92999999998108,68969,34771.872137278537,null,null,null,56987.977137049143,113034,704.92999999997733,null,34771.872137278537,68969,409.92999999998108]
[null,704.94999999997731,113108,57025.285471781543,null,409.94999999998106,69003,34789.013804588016,null,null,null,57025.285471781543,113108,704.94999999997731,null,34789.013804588016,69003,409.94999999998106]
[null,704.9599999999773,113145,57043.939639147735,null,409.95999999998105,69021,34798.088804928331,null,null,null,57043.939639147735,113145,704.9599999999773,null,34798.088804928331,69021,409.95999999998105]
[null,704.97999999997728,113218,57080.743807194558,null,409.97999999998103,69055,34815.23047223781,null,null,null,57080.743807194558,113218,704.97999999997728,null,34815.23047223781,69055,409.97999999998103]
[null,704.98999999997727,113255,57099.397974560758,null,409.98999999998102,69072,34823.80130589255,null,null,null,57099.397974560758,113255,704.98999999997727,null,34823.80130589255,69072,409.98999999998102]
[null,705.00999999997725,113329,57136.706309293157,null,410.00999999998101,69106,34840.942973202029,null,null,null,57136.706309293157,113329,705.00999999997725,null,34840.942973202029,69106,410.00999999998101]
[null,705.01999999997724,113367,57155.864643344925,null,410.019999999981,69123,34849.513806856768,null,null,null,57155.864643344925,113367,705.01999999997724,null,34849.513806856768,69123,410.019999999981]
[null,705.04999999997722,113479,57212.331312129092,null,410.04999999998097,69175,34875.730474506563,null,null,null,57212.331312129092,113479,705.04999999997722,null,34875.730474506563,69175,410.04999999998097]
[null,705.05999999997721,113517,57231.48964618086,null,410.05999999998096,69192,34884.301308161303,null,null,null,57231.48964618086,113517,705.05999999997721,null,34884.301308161303,69192,410.05999999998096]
[null,705.07999999997719,113592,57269.302147598828,null,410.07999999998094,69227,34901.94714215635,null,null,null,57269.302147598828,113592,705.07999999997719,null,34901.94714215635,69227,410.07999999998094]
[null,705.08999999997718,113629,57287.956314965028,null,410.08999999998093,69244,34910.51797581109,null,null,null,57287.956314965028,113629,705.08999999997718,null,34910.51797581109,69244,410.08999999998093]
[null,705.10999999997716,113704,57325.768816382995,null,410.10999999998091,69279,34928.163809806145,null,null,null,57325.768816382995,113704,705.10999999997716,null,34928.163809806145,69279,410.10999999998091]
[null,705.11999999997715,113741,57344.422983749195,null,410.11999999998091,69296,34936.734643460884,null,null,null,57344.422983749195,113741,705.11999999997715,null,34936.734643460884,69296,410.11999999998091]
[null,705.13999999997714,113816,57382.235485167163,null,410.13999999998089,69330,34953.876310770363,null,null,null,57382.235485167163,113816,705.13999999997714,null,34953.876310770363,69330,410.13999999998089]
[null,705.14999999997713,113854,57401.393819218938,null,410.14999999998088,69348,34962.951311110672,null,null,null,57401.393819218938,113854,705.14999999997713,null,34962.951311110672,69348,410.14999999998088]
[null,705.1799999999771,113966,57457.860488003105,null,410.17999999998085,69399,34988.66381207489,null,null,null,57457.860488003105,113966,705.1799999999771,null,34988.66381207489,69399,410.17999999998085]
[null,705.18999999997709,114004,57477.018822054873,null,410.18999999998084,69417,34997.738812415206,null,null,null,57477.018822054873,114004,705.18999999997709,null,34997.738812415206,69417,410.18999999998084]
[null,705.20999999997707,114078,57514.327156787265,null,410.20999999998082,69451,35014.880479724685,null,null,null,57514.327156787265,114078,705.20999999997707,null,35014.880479724685,69451,410.20999999998082]
[null,705.21999999997706,114116,57533.485490839041,null,410.21999999998081,69468,35023.451313379424,null,null,null,57533.485490839041,114116,705.21999999997706,null,35023.451313379424,69468,410.21999999998081]
[null,705.23999999997704,114191,57571.297992257008,null,410.2399999999808,69503,35041.097147374479,null,null,null,57571.297992257008,114191,705.23999999997704,null,35041.097147374479,69503,410.2399999999808]
[null,705.24999999997704,114228,57589.952159623208,null,410.24999999998079,69520,35049.667981029219,null,null,null,57589.952159623208,114228,705.24999999997704,null,35049.667981029219,69520,410.24999999998079]
[null,705.26999999997702,114303,57627.764661041176,null,410.26999999998077,69554,35066.809648338698,null,null,null,57627.764661041176,114303,705.26999999997702,null,35066.809648338698,69554,410.26999999998077]
[null,705.27999999997701,114341,57646.922995092944,null,410.27999999998076,69572,35075.884648679006,null,null,null,57646.922995092944,114341,705.27999999997701,null,35075.884648679006,69572,410.27999999998076]
[null,705.30999999997698,114453,57703.389663877111,null,410.30999999998073,69623,35101.597149643225,null,null,null,57703.389663877111,114453,705.30999999997698,null,35101.597149643225,69623,410.30999999998073]
[null,705.31999999997697,114490,57722.043831243311,null,410.31999999998072,69641,35110.67214998354,null,null,null,57722.043831243311,114490,705.31999999997697,null,35110.67214998354,69641,410.31999999998072]
[null,705.33999999997695,114565,57759.856332661278,null,410.33999999998071,69675,35127.813817293019,null,null,null,57759.856332661278,114565,705.33999999997695,null,35127.813817293019,69675,410.33999999998071]
[null,705.34999999997694,114603,57779.014666713054,null,410.3499999999807,69692,35136.384650947759,null,null,null,57779.014666713054,114603,705.34999999997694,null,35136.384650947759,69692,410.3499999999807]
[null,705.36999999997693,114678,57816.827168131022,null,410.36999999998068,69727,35154.030484942807,null,null,null,57816.827168131022,114678,705.36999999997693,null,35154.030484942807,69727,410.36999999998068]
[null,705.37999999997692,114715,57835.481335497214,null,410.37999999998067,69744,35162.601318597546,null,null,null,57835.481335497214,114715,705.37999999997692,null,35162.601318597546,69744,410.37999999998067]
[null,705.3999999999769,114790,57873.293836915189,null,410.39999999998065,69779,35180.247152592601,null,null,null,57873.293836915189,114790,705.3999999999769,null,35180.247152592601,69779,410.39999999998065]
[null,705.40999999997689,114827,57891.948004281381,null,410.40999999998064,69796,35188.817986247341,null,null,null,57891.948004281381,114827,705.40999999997689,null,35188.817986247341,69796,410.40999999998064]
[null,705.43999999997686,114940,57948.918839751124,null,410.43999999998061,69848,35215.034653897135,null,null,null,57948.918839751124,114940,705.43999999997686,null,35215.034653897135,69848,410.43999999998061]
[null,705.44999999997685,114977,57967.573007117324,null,410.44999999998061,69865,35223.605487551875,null,null,null,57967.573007117324,114977,705.44999999997685,null,35223.605487551875,69865,410.44999999998061]
[null,705.46999999997684,115052,58005.385508535292,null,410.46999999998059,69899,35240.747154861354,null,null,null,58005.385508535292,115052,705.46999999997684,null,35240.747154861354,69899,410.46999999998059]
[null,705.47999999997683,115090,58024.54384258706,null,410.47999999998058,69917,35249.822155201662,null,null,null,58024.54384258706,115090,705.47999999997683,null,35249.822155201662,69917,410.47999999998058]
[null,705.49999999997681,115165,58062.356344005027,null,410.49999999998056,69951,35266.963822511141,null,null,null,58062.356344005027,115165,705.49999999997681,null,35266.963822511141,69951,410.49999999998056]
[null,705.5099999999768,115202,58081.010511371227,null,410.50999999998055,69968,35275.534656165881,null,null,null,58081.010511371227,115202,705.5099999999768,null,35275.534656165881,69968,410.50999999998055]
[null,705.52999999997678,115277,58118.823012789195,null,410.52999999998053,70003,35293.180490160936,null,null,null,58118.823012789195,115277,705.52999999997678,null,35293.180490160936,70003,410.52999999998053]
[null,705.53999999997677,115314,58137.477180155394,null,410.53999999998052,70020,35301.751323815675,null,null,null,58137.477180155394,115314,705.53999999997677,null,35301.751323815675,70020,410.53999999998052]
[null,705.56999999997674,115427,58194.448015625137,null,410.5699999999805,70072,35327.96799146547,null,null,null,58194.448015625137,115427,705.56999999997674,null,35327.96799146547,70072,410.5699999999805]
[null,705.57999999997674,115464,58213.10218299133,null,410.57999999998049,70089,35336.538825120209,null,null,null,58213.10218299133,115464,705.57999999997674,null,35336.538825120209,70089,410.57999999998049]
[null,705.59999999997672,115539,58250.914684409305,null,410.59999999998047,70123,35353.680492429688,null,null,null,58250.914684409305,115539,705.59999999997672,null,35353.680492429688,70123,410.59999999998047]
[null,705.60999999997671,115576,58269.568851775497,null,410.60999999998046,70141,35362.755492769997,null,null,null,58269.568851775497,115576,705.60999999997671,null,35362.755492769997,70141,410.60999999998046]
[null,705.62999999997669,115651,58307.381353193465,null,410.62999999998044,70175,35379.897160079476,null,null,null,58307.381353193465,115651,705.62999999997669,null,35379.897160079476,70175,410.62999999998044]
[null,705.63999999997668,115689,58326.53968724524,null,410.63999999998043,70192,35388.467993734215,null,null,null,58326.53968724524,115689,705.63999999997668,null,35388.467993734215,70192,410.63999999998043]
[null,705.65999999997666,115764,58364.352188663208,null,410.65999999998041,70227,35406.11382772927,null,null,null,58364.352188663208,115764,705.65999999997666,null,35406.11382772927,70227,410.65999999998041]
[null,705.66999999997665,115801,58383.006356029407,null,410.6699999999804,70244,35414.68466138401,null,null,null,58383.006356029407,115801,705.66999999997665,null,35414.68466138401,70244,410.6699999999804]
[null,705.69999999997663,115914,58439.977191499143,null,410.69999999998038,70296,35440.901329033797,null,null,null,58439.977191499143,115914,705.69999999997663,null,35440.901329033797,70296,410.69999999998038]
[null,705.70999999997662,115951,58458.631358865343,null,410.70999999998037,70313,35449.472162688537,null,null,null,58458.631358865343,115951,705.70999999997662,null,35449.472162688537,70313,410.70999999998037]
[null,705.7299999999766,116026,58496.443860283311,null,410.72999999998035,70348,35467.117996683592,null,null,null,58496.443860283311,116026,705.7299999999766,null,35467.117996683592,70348,410.72999999998035]
[null,705.73999999997659,116063,58515.09802764951,null,410.73999999998034,70365,35475.688830338331,null,null,null,58515.09802764951,116063,705.73999999997659,null,35475.688830338331,70365,410.73999999998034]
[null,705.75999999997657,116138,58552.910529067478,null,410.75999999998032,70399,35492.83049764781,null,null,null,58552.910529067478,116138,705.75999999997657,null,35492.83049764781,70399,410.75999999998032]
[null,705.76999999997656,116176,58572.068863119246,null,410.76999999998031,70416,35501.40133130255,null,null,null,58572.068863119246,116176,705.76999999997656,null,35501.40133130255,70416,410.76999999998031]
[null,705.78999999997654,116251,58609.881364537221,null,410.7899999999803,70451,35519.047165297605,null,null,null,58609.881364537221,116251,705.78999999997654,null,35519.047165297605,70451,410.7899999999803]
[null,705.79999999997654,116288,58628.535531903413,null,410.79999999998029,70468,35527.617998952344,null,null,null,58628.535531903413,116288,705.79999999997654,null,35527.617998952344,70468,410.79999999998029]
[null,705.82999999997651,116400,58685.002200687581,null,410.82999999998026,70520,35553.834666602132,null,null,null,58685.002200687581,116400,705.82999999997651,null,35553.834666602132,70520,410.82999999998026]
[null,705.8399999999765,116438,58704.160534739356,null,410.83999999998025,70537,35562.405500256871,null,null,null,58704.160534739356,116438,705.8399999999765,null,35562.405500256871,70537,410.83999999998025]
[null,705.85999999997648,116513,58741.973036157324,null,410.85999999998023,70572,35580.051334251926,null,null,null,58741.973036157324,116513,705.85999999997648,null,35580.051334251926,70572,410.85999999998023]
[null,705.86999999997647,116550,58760.627203523523,null,410.86999999998022,70589,35588.622167906666,null,null,null,58760.627203523523,116550,705.86999999997647,null,35588.622167906666,70589,410.86999999998022]
[null,705.88999999997645,116625,58798.439704941491,null,410.8899999999802,70623,35605.763835216145,null,null,null,58798.439704941491,116625,705.88999999997645,null,35605.763835216145,70623,410.8899999999802]
[null,705.89999999997644,116663,58817.598038993259,null,410.8999999999802,70641,35614.83883555646,null,null,null,58817.598038993259,116663,705.89999999997644,null,35614.83883555646,70641,410.8999999999802]
[null,705.91999999997643,116737,58854.906373725658,null,410.91999999998018,70675,35631.980502865939,null,null,null,58854.906373725658,116737,705.91999999997643,null,35631.980502865939,70675,410.91999999998018]
[null,705.92999999997642,116775,58874.064707777427,null,410.92999999998017,70692,35640.551336520679,null,null,null,58874.064707777427,116775,705.92999999997642,null,35640.551336520679,70692,410.92999999998017]
[null,705.95999999997639,116887,58930.531376561594,null,410.95999999998014,70744,35666.768004170466,null,null,null,58930.531376561594,116887,705.95999999997639,null,35666.768004170466,70744,410.95999999998014]
[null,705.96999999997638,116925,58949.689710613362,null,410.96999999998013,70761,35675.338837825206,null,null,null,58949.689710613362,116925,705.96999999997638,null,35675.338837825206,70761,410.96999999998013]
[null,705.98999999997636,117000,58987.502212031337,null,410.98999999998011,70796,35692.984671820261,null,null,null,58987.502212031337,117000,705.98999999997636,null,35692.984671820261,70796,410.98999999998011]
[null,705.99999999997635,117037,59006.156379397529,null,410.9999999999801,70813,35701.555505475,null,null,null,59006.156379397529,117037,705.99999999997635,null,35701.555505475,70813,410.9999999999801]
[null,706.01999999997633,117113,59044.473047501073,null,411.01999999998009,70848,35719.201339470048,null,null,null,59044.473047501073,117113,706.01999999997633,null,35719.201339470048,70848,411.01999999998009]
[null,706.02999999997633,117151,59063.631381552841,null,411.02999999998008,70865,35727.772173124788,null,null,null,59063.631381552841,117151,706.02999999997633,null,35727.772173124788,70865,411.02999999998008]
[null,706.04999999997631,117227,59101.948049656385,null,411.04999999998006,70900,35745.418007119843,null,null,null,59101.948049656385,117227,706.04999999997631,null,35745.418007119843,70900,411.04999999998006]
[null,706.0599999999763,117266,59121.610550393729,null,411.05999999998005,70917,35753.988840774582,null,null,null,59121.610550393729,117266,706.0599999999763,null,35753.988840774582,70917,411.05999999998005]
[null,706.07999999997628,117342,59159.927218497272,null,411.07999999998003,70952,35771.634674769637,null,null,null,59159.927218497272,117342,706.07999999997628,null,35771.634674769637,70952,411.07999999998003]
[null,706.08999999997627,117380,59179.085552549041,null,411.08999999998002,70970,35780.709675109945,null,null,null,59179.085552549041,117380,706.08999999997627,null,35780.709675109945,70970,411.08999999998002]
[null,706.11999999997624,117494,59236.560554704352,null,411.11999999998,71022,35806.92634275974,null,null,null,59236.560554704352,117494,706.11999999997624,null,35806.92634275974,71022,411.11999999998]
[null,706.12999999997623,117532,59255.718888756128,null,411.12999999997999,71039,35815.497176414479,null,null,null,59255.718888756128,117532,706.12999999997623,null,35815.497176414479,71039,411.12999999997999]
[null,706.14999999997622,117608,59294.035556859664,null,411.14999999997997,71074,35833.143010409527,null,null,null,59294.035556859664,117608,706.14999999997622,null,35833.143010409527,71074,411.14999999997997]
[null,706.15999999997621,117646,59313.19389091144,null,411.15999999997996,71091,35841.713844064267,null,null,null,59313.19389091144,117646,706.15999999997621,null,35841.713844064267,71091,411.15999999997996]
[null,706.17999999997619,117723,59352.014725700552,null,411.17999999997994,71126,35859.359678059322,null,null,null,59352.014725700552,117723,706.17999999997619,null,35859.359678059322,71126,411.17999999997994]
[null,706.18999999997618,117761,59371.17305975232,null,411.18999999997993,71143,35867.930511714061,null,null,null,59371.17305975232,117761,706.18999999997618,null,35867.930511714061,71143,411.18999999997993]
[null,706.20999999997616,117837,59409.489727855864,null,411.20999999997991,71178,35885.576345709116,null,null,null,59409.489727855864,117837,706.20999999997616,null,35885.576345709116,71178,411.20999999997991]
[null,706.21999999997615,117875,59428.648061907639,null,411.2199999999799,71196,35894.651346049424,null,null,null,59428.648061907639,117875,706.21999999997615,null,35894.651346049424,71196,411.2199999999799]
[null,706.24999999997613,117989,59486.123064062951,null,411.24999999997988,71248,35920.868013699219,null,null,null,59486.123064062951,117989,706.24999999997613,null,35920.868013699219,71248,411.24999999997988]
[null,706.25999999997612,118027,59505.281398114719,null,411.25999999997987,71265,35929.438847353958,null,null,null,59505.281398114719,118027,706.25999999997612,null,35929.438847353958,71265,411.25999999997987]
[null,706.2799999999761,118104,59544.102232903831,null,411.27999999997985,71300,35947.084681349006,null,null,null,59544.102232903831,118104,706.2799999999761,null,35947.084681349006,71300,411.27999999997985]
[null,706.28999999997609,118142,59563.260566955607,null,411.28999999997984,71317,35955.655515003746,null,null,null,59563.260566955607,118142,706.28999999997609,null,35955.655515003746,71317,411.28999999997984]
[null,706.30999999997607,118218,59601.577235059143,null,411.30999999997982,71352,35973.301348998801,null,null,null,59601.577235059143,118218,706.30999999997607,null,35973.301348998801,71352,411.30999999997982]
[null,706.31999999997606,118256,59620.735569110919,null,411.31999999997981,71369,35981.87218265354,null,null,null,59620.735569110919,118256,706.31999999997606,null,35981.87218265354,71369,411.31999999997981]
[null,706.33999999997604,118332,59659.052237214462,null,411.3399999999798,71404,35999.518016648595,null,null,null,59659.052237214462,118332,706.33999999997604,null,35999.518016648595,71404,411.3399999999798]
[null,706.34999999997603,118370,59678.210571266231,null,411.34999999997979,71422,36008.593016988903,null,null,null,59678.210571266231,118370,706.34999999997603,null,36008.593016988903,71422,411.34999999997979]
[null,706.37999999997601,118484,59735.685573421542,null,411.37999999997976,71474,36034.809684638698,null,null,null,59735.685573421542,118484,706.37999999997601,null,36034.809684638698,71474,411.37999999997976]
[null,706.389999999976,118523,59755.348074158886,null,411.38999999997975,71491,36043.380518293437,null,null,null,59755.348074158886,118523,706.389999999976,null,36043.380518293437,71491,411.38999999997975]
[null,706.40999999997598,118599,59793.66474226243,null,411.40999999997973,71526,36061.026352288485,null,null,null,59793.66474226243,118599,706.40999999997598,null,36061.026352288485,71526,411.40999999997973]
[null,706.41999999997597,118637,59812.823076314198,null,411.41999999997972,71543,36069.597185943225,null,null,null,59812.823076314198,118637,706.41999999997597,null,36069.597185943225,71543,411.41999999997972]
[null,706.43999999997595,118713,59851.139744417742,null,411.4399999999797,71578,36087.24301993828,null,null,null,59851.139744417742,118713,706.43999999997595,null,36087.24301993828,71578,411.4399999999797]
[null,706.44999999997594,118751,59870.29807846951,null,411.4499999999797,71596,36096.318020278595,null,null,null,59870.29807846951,118751,706.44999999997594,null,36096.318020278595,71596,411.4499999999797]
[null,706.46999999997593,118827,59908.614746573054,null,411.46999999997968,71630,36113.459687588074,null,null,null,59908.614746573054,118827,706.46999999997593,null,36113.459687588074,71630,411.46999999997968]
[null,706.47999999997592,118865,59927.773080624822,null,411.47999999997967,71648,36122.534687928382,null,null,null,59927.773080624822,118865,706.47999999997592,null,36122.534687928382,71648,411.47999999997967]
[null,706.50999999997589,118980,59985.75224946571,null,411.50999999997964,71700,36148.751355578177,null,null,null,59985.75224946571,118980,706.50999999997589,null,36148.751355578177,71700,411.50999999997964]
[null,706.51999999997588,119018,60004.910583517478,null,411.51999999997963,71717,36157.322189232917,null,null,null,60004.910583517478,119018,706.51999999997588,null,36157.322189232917,71717,411.51999999997963]
[null,706.53999999997586,119094,60043.227251621021,null,411.53999999997961,71752,36174.968023227964,null,null,null,60043.227251621021,119094,706.53999999997586,null,36174.968023227964,71752,411.53999999997961]
[null,706.54999999997585,119132,60062.385585672797,null,411.5499999999796,71769,36183.538856882704,null,null,null,60062.385585672797,119132,706.54999999997585,null,36183.538856882704,71769,411.5499999999796]
[null,706.56999999997583,119208,60100.702253776333,null,411.56999999997959,71804,36201.184690877759,null,null,null,60100.702253776333,119208,706.56999999997583,null,36201.184690877759,71804,411.56999999997959]
[null,706.57999999997583,119246,60119.860587828109,null,411.57999999997958,71822,36210.259691218074,null,null,null,60119.860587828109,119246,706.57999999997583,null,36210.259691218074,71822,411.57999999997958]
[null,706.59999999997581,119322,60158.177255931645,null,411.59999999997956,71856,36227.401358527553,null,null,null,60158.177255931645,119322,706.59999999997581,null,36227.401358527553,71856,411.59999999997956]
[null,706.6099999999758,119360,60177.335589983421,null,411.60999999997955,71874,36236.476358867862,null,null,null,60177.335589983421,119360,706.6099999999758,null,36236.476358867862,71874,411.60999999997955]
[null,706.63999999997577,119475,60235.314758824301,null,411.63999999997952,71926,36262.693026517656,null,null,null,60235.314758824301,119475,706.63999999997577,null,36262.693026517656,71926,411.63999999997952]
[null,706.64999999997576,119513,60254.473092876076,null,411.64999999997951,71943,36271.263860172396,null,null,null,60254.473092876076,119513,706.64999999997576,null,36271.263860172396,71943,411.64999999997951]
[null,706.66999999997574,119589,60292.78976097962,null,411.6699999999795,71978,36288.909694167451,null,null,null,60292.78976097962,119589,706.66999999997574,null,36288.909694167451,71978,411.6699999999795]
[null,706.67999999997573,119627,60311.948095031388,null,411.67999999997949,71996,36297.984694507759,null,null,null,60311.948095031388,119627,706.67999999997573,null,36297.984694507759,71996,411.67999999997949]
[null,706.69999999997572,119703,60350.264763134932,null,411.69999999997947,72030,36315.126361817238,null,null,null,60350.264763134932,119703,706.69999999997572,null,36315.126361817238,72030,411.69999999997947]
[null,706.70999999997571,119741,60369.4230971867,null,411.70999999997946,72048,36324.201362157553,null,null,null,60369.4230971867,119741,706.70999999997571,null,36324.201362157553,72048,411.70999999997946]
[null,706.72999999997569,119818,60408.243931975812,null,411.72999999997944,72082,36341.343029467032,null,null,null,60408.243931975812,119818,706.72999999997569,null,36341.343029467032,72082,411.72999999997944]
[null,706.73999999997568,119856,60427.402266027588,null,411.73999999997943,72100,36350.418029807341,null,null,null,60427.402266027588,119856,706.73999999997568,null,36350.418029807341,72100,411.73999999997943]
[null,706.76999999997565,119970,60484.8772681829,null,411.7699999999794,72152,36376.634697457135,null,null,null,60484.8772681829,119970,706.76999999997565,null,36376.634697457135,72152,411.7699999999794]
[null,706.77999999997564,120008,60504.035602234668,null,411.7799999999794,72169,36385.205531111875,null,null,null,60504.035602234668,120008,706.77999999997564,null,36385.205531111875,72169,411.7799999999794]
[null,706.79999999997563,120084,60542.352270338211,null,411.79999999997938,72204,36402.85136510693,null,null,null,60542.352270338211,120084,706.79999999997563,null,36402.85136510693,72204,411.79999999997938]
[null,706.80999999997562,120122,60561.51060438998,null,411.80999999997937,72222,36411.926365447238,null,null,null,60561.51060438998,120122,706.80999999997562,null,36411.926365447238,72222,411.80999999997937]
[null,706.8299999999756,120198,60599.827272493523,null,411.82999999997935,72256,36429.068032756717,null,null,null,60599.827272493523,120198,706.8299999999756,null,36429.068032756717,72256,411.82999999997935]
[null,706.83999999997559,120237,60619.489773230867,null,411.83999999997934,72274,36438.143033097032,null,null,null,60619.489773230867,120237,706.83999999997559,null,36438.143033097032,72274,411.83999999997934]
[null,706.85999999997557,120313,60657.806441334411,null,411.85999999997932,72309,36455.78886709208,null,null,null,60657.806441334411,120313,706.85999999997557,null,36455.78886709208,72309,411.85999999997932]
[null,706.86999999997556,120351,60676.964775386179,null,411.86999999997931,72326,36464.35970074682,null,null,null,60676.964775386179,120351,706.86999999997556,null,36464.35970074682,72326,411.86999999997931]
[null,706.89999999997553,120465,60734.439777541491,null,411.89999999997929,72378,36490.576368396614,null,null,null,60734.439777541491,120465,706.89999999997553,null,36490.576368396614,72378,411.89999999997929]
[null,706.90999999997553,120503,60753.598111593266,null,411.90999999997928,72395,36499.147202051354,null,null,null,60753.598111593266,120503,706.90999999997553,null,36499.147202051354,72395,411.90999999997928]
[null,706.92999999997551,120579,60791.914779696803,null,411.92999999997926,72430,36516.793036046409,null,null,null,60791.914779696803,120579,706.92999999997551,null,36516.793036046409,72430,411.92999999997926]
[null,706.9399999999755,120617,60811.073113748578,null,411.93999999997925,72448,36525.868036386717,null,null,null,60811.073113748578,120617,706.9399999999755,null,36525.868036386717,72448,411.93999999997925]
[null,706.95999999997548,120694,60849.89394853769,null,411.95999999997923,72482,36543.009703696196,null,null,null,60849.89394853769,120694,706.95999999997548,null,36543.009703696196,72482,411.95999999997923]
[null,706.96999999997547,120732,60869.052282589459,null,411.96999999997922,72500,36552.084704036512,null,null,null,60869.052282589459,120732,706.96999999997547,null,36552.084704036512,72500,411.96999999997922]
[null,706.98999999997545,120808,60907.368950693002,null,411.9899999999792,72535,36569.730538031559,null,null,null,60907.368950693002,120808,706.98999999997545,null,36569.730538031559,72535,411.9899999999792]
[null,706.99999999997544,120846,60926.52728474477,null,411.9999999999792,72552,36578.301371686299,null,null,null,60926.52728474477,120846,706.99999999997544,null,36578.301371686299,72552,411.9999999999792]
[null,707.02999999997542,120962,60985.010620271234,null,412.02999999997917,72605,36605.022206021669,null,null,null,60985.010620271234,120962,707.02999999997542,null,36605.022206021669,72605,412.02999999997917]
[null,707.03999999997541,121001,61004.673121008578,null,412.03999999997916,72622,36613.593039676409,null,null,null,61004.673121008578,121001,707.03999999997541,null,36613.593039676409,72622,412.03999999997916]
[null,707.05999999997539,121078,61043.49395579769,null,412.05999999997914,72657,36631.238873671457,null,null,null,61043.49395579769,121078,707.05999999997539,null,36631.238873671457,72657,412.05999999997914]
[null,707.06999999997538,121117,61063.156456535035,null,412.06999999997913,72675,36640.313874011772,null,null,null,61063.156456535035,121117,707.06999999997538,null,36640.313874011772,72675,412.06999999997913]
[null,707.08999999997536,121194,61101.977291324147,null,412.08999999997911,72710,36657.95970800682,null,null,null,61101.977291324147,121194,707.08999999997536,null,36657.95970800682,72710,412.08999999997911]
[null,707.09999999997535,121233,61121.639792061491,null,412.0999999999791,72727,36666.530541661559,null,null,null,61121.639792061491,121233,707.09999999997535,null,36666.530541661559,72727,412.0999999999791]
[null,707.11999999997533,121311,61160.964793536179,null,412.11999999997909,72762,36684.176375656614,null,null,null,61160.964793536179,121311,707.11999999997533,null,36684.176375656614,72762,412.11999999997909]
[null,707.12999999997533,121349,61180.123127587955,null,412.12999999997908,72780,36693.25137599693,null,null,null,61180.123127587955,121349,707.12999999997533,null,36693.25137599693,72780,412.12999999997908]
[null,707.1599999999753,121465,61238.606463114411,null,412.15999999997905,72832,36719.468043646717,null,null,null,61238.606463114411,121465,707.1599999999753,null,36719.468043646717,72832,412.15999999997905]
[null,707.16999999997529,121504,61258.268963851755,null,412.16999999997904,72850,36728.543043987032,null,null,null,61258.268963851755,121504,707.16999999997529,null,36728.543043987032,72850,412.16999999997904]
[null,707.18999999997527,121581,61297.089798640867,null,412.18999999997902,72885,36746.18887798208,null,null,null,61297.089798640867,121581,707.18999999997527,null,36746.18887798208,72885,412.18999999997902]
[null,707.19999999997526,121620,61316.752299378211,null,412.19999999997901,72903,36755.263878322396,null,null,null,61316.752299378211,121620,707.19999999997526,null,36755.263878322396,72903,412.19999999997901]
[null,707.21999999997524,121698,61356.077300852899,null,412.219999999979,72938,36772.909712317451,null,null,null,61356.077300852899,121698,707.21999999997524,null,36772.909712317451,72938,412.219999999979]
[null,707.22999999997523,121736,61375.235634904668,null,412.22999999997899,72955,36781.48054597219,null,null,null,61375.235634904668,121736,707.22999999997523,null,36781.48054597219,72955,412.22999999997899]
[null,707.24999999997522,121814,61414.560636379356,null,412.24999999997897,72990,36799.126379967238,null,null,null,61414.560636379356,121814,707.24999999997522,null,36799.126379967238,72990,412.24999999997897]
[null,707.25999999997521,121852,61433.718970431131,null,412.25999999997896,73008,36808.201380307553,null,null,null,61433.718970431131,121852,707.25999999997521,null,36808.201380307553,73008,412.25999999997896]
[null,707.28999999997518,121969,61492.706472643156,null,412.28999999997893,73060,36834.418047957341,null,null,null,61492.706472643156,121969,707.28999999997518,null,36834.418047957341,73060,412.28999999997893]
[null,707.29999999997517,122007,61511.864806694932,null,412.29999999997892,73078,36843.493048297656,null,null,null,61511.864806694932,122007,707.29999999997517,null,36843.493048297656,73078,412.29999999997892]
[null,707.31999999997515,122085,61551.18980816962,null,412.3199999999789,73113,36861.138882292711,null,null,null,61551.18980816962,122085,707.31999999997515,null,36861.138882292711,73113,412.3199999999789]
[null,707.32999999997514,122123,61570.348142221388,null,412.3299999999789,73130,36869.709715947451,null,null,null,61570.348142221388,122123,707.32999999997514,null,36869.709715947451,73130,412.3299999999789]
[null,707.34999999997513,122201,61609.673143696076,null,412.34999999997888,73166,36887.859716628074,null,null,null,61609.673143696076,122201,707.34999999997513,null,36887.859716628074,73166,412.34999999997888]
[null,707.35999999997512,122240,61629.33564443342,null,412.35999999997887,73183,36896.430550282814,null,null,null,61629.33564443342,122240,707.35999999997512,null,36896.430550282814,73183,412.35999999997887]
[null,707.3799999999751,122317,61668.156479222533,null,412.37999999997885,73218,36914.076384277862,null,null,null,61668.156479222533,122317,707.3799999999751,null,36914.076384277862,73218,412.37999999997885]
[null,707.38999999997509,122356,61687.818979959877,null,412.38999999997884,73236,36923.151384618177,null,null,null,61687.818979959877,122356,707.38999999997509,null,36923.151384618177,73236,412.38999999997884]
[null,707.40999999997507,122433,61726.639814748996,null,412.40999999997882,73271,36940.797218613232,null,null,null,61726.639814748996,122433,707.40999999997507,null,36940.797218613232,73271,412.40999999997882]
[null,707.41999999997506,122472,61746.30231548634,null,412.41999999997881,73288,36949.368052267972,null,null,null,61746.30231548634,122472,707.41999999997506,null,36949.368052267972,73288,412.41999999997881]
[null,707.44999999997503,122588,61804.785651012797,null,412.44999999997879,73341,36976.088886603335,null,null,null,61804.785651012797,122588,707.44999999997503,null,36976.088886603335,73341,412.44999999997879]
[null,707.45999999997503,122627,61824.448151750141,null,412.45999999997878,73358,36984.659720258074,null,null,null,61824.448151750141,122627,707.45999999997503,null,36984.659720258074,73358,412.45999999997878]
[null,707.47999999997501,122704,61863.268986539253,null,412.47999999997876,73393,37002.305554253122,null,null,null,61863.268986539253,122704,707.47999999997501,null,37002.305554253122,73393,412.47999999997876]
[null,707.489999999975,122743,61882.931487276597,null,412.48999999997875,73411,37011.380554593437,null,null,null,61882.931487276597,122743,707.489999999975,null,37011.380554593437,73411,412.48999999997875]
[null,707.50999999997498,122820,61921.752322065709,null,412.50999999997873,73446,37029.026388588492,null,null,null,61921.752322065709,122820,707.50999999997498,null,37029.026388588492,73446,412.50999999997873]
[null,707.51999999997497,122859,61941.414822803054,null,412.51999999997872,73464,37038.101388928801,null,null,null,61941.414822803054,122859,707.51999999997497,null,37038.101388928801,73464,412.51999999997872]
[null,707.53999999997495,122936,61980.235657592173,null,412.5399999999787,73499,37055.747222923856,null,null,null,61980.235657592173,122936,707.53999999997495,null,37055.747222923856,73499,412.5399999999787]
[null,707.54999999997494,122975,61999.898158329517,null,412.5499999999787,73516,37064.318056578595,null,null,null,61999.898158329517,122975,707.54999999997494,null,37064.318056578595,73516,412.5499999999787]
[null,707.57999999997492,123091,62058.381493855974,null,412.57999999997867,73569,37091.038890913958,null,null,null,62058.381493855974,123091,707.57999999997492,null,37091.038890913958,73569,412.57999999997867]
[null,707.58999999997491,123130,62078.043994593318,null,412.58999999997866,73586,37099.609724568698,null,null,null,62078.043994593318,123130,707.58999999997491,null,37099.609724568698,73586,412.58999999997866]
[null,707.60999999997489,123207,62116.86482938243,null,412.60999999997864,73621,37117.255558563753,null,null,null,62116.86482938243,123207,707.60999999997489,null,37117.255558563753,73621,412.60999999997864]
[null,707.61999999997488,123246,62136.527330119774,null,412.61999999997863,73639,37126.330558904061,null,null,null,62136.527330119774,123246,707.61999999997488,null,37126.330558904061,73639,412.61999999997863]
[null,707.63999999997486,123323,62175.348164908894,null,412.63999999997861,73674,37143.976392899116,null,null,null,62175.348164908894,123323,707.63999999997486,null,37143.976392899116,73674,412.63999999997861]
[null,707.64999999997485,123362,62195.01066564623,null,412.6499999999786,73691,37152.547226553856,null,null,null,62195.01066564623,123362,707.64999999997485,null,37152.547226553856,73691,412.6499999999786]
[null,707.66999999997483,123440,62234.335667120919,null,412.66999999997859,73727,37170.697227234479,null,null,null,62234.335667120919,123440,707.66999999997483,null,37170.697227234479,73727,412.66999999997859]
[null,707.67999999997483,123478,62253.494001172694,null,412.67999999997858,73744,37179.268060889219,null,null,null,62253.494001172694,123478,707.67999999997483,null,37179.268060889219,73744,412.67999999997858]
[null,707.7099999999748,123594,62311.97733669915,null,412.70999999997855,73797,37205.988895224582,null,null,null,62311.97733669915,123594,707.7099999999748,null,37205.988895224582,73797,412.70999999997855]
[null,707.71999999997479,123633,62331.639837436494,null,412.71999999997854,73814,37214.559728879321,null,null,null,62331.639837436494,123633,707.71999999997479,null,37214.559728879321,73814,412.71999999997854]
[null,707.73999999997477,123711,62370.964838911183,null,412.73999999997852,73849,37232.205562874376,null,null,null,62370.964838911183,123711,707.73999999997477,null,37232.205562874376,73849,412.73999999997852]
[null,707.74999999997476,123749,62390.123172962951,null,412.74999999997851,73867,37241.280563214685,null,null,null,62390.123172962951,123749,707.74999999997476,null,37241.280563214685,73867,412.74999999997851]
[null,707.76999999997474,123827,62429.448174437639,null,412.76999999997849,73902,37258.92639720974,null,null,null,62429.448174437639,123827,707.76999999997474,null,37258.92639720974,73902,412.76999999997849]
[null,707.77999999997473,123865,62448.606508489414,null,412.77999999997849,73919,37267.497230864479,null,null,null,62448.606508489414,123865,707.77999999997473,null,37267.497230864479,73919,412.77999999997849]
[null,707.79999999997472,123943,62487.931509964095,null,412.79999999997847,73954,37285.143064859534,null,null,null,62487.931509964095,123943,707.79999999997472,null,37285.143064859534,73954,412.79999999997847]
[null,707.80999999997471,123982,62507.594010701439,null,412.80999999997846,73972,37294.218065199842,null,null,null,62507.594010701439,123982,707.80999999997471,null,37294.218065199842,73972,412.80999999997846]
[null,707.83999999997468,124098,62566.077346227903,null,412.83999999997843,74025,37320.938899535206,null,null,null,62566.077346227903,124098,707.83999999997468,null,37320.938899535206,74025,412.83999999997843]
[null,707.84999999997467,124136,62585.235680279671,null,412.84999999997842,74042,37329.509733189945,null,null,null,62585.235680279671,124136,707.84999999997467,null,37329.509733189945,74042,412.84999999997842]
[null,707.86999999997465,124214,62624.560681754359,null,412.8699999999784,74077,37347.155567185,null,null,null,62624.560681754359,124214,707.86999999997465,null,37347.155567185,74077,412.8699999999784]
[null,707.87999999997464,124252,62643.719015806128,null,412.87999999997839,74095,37356.230567525316,null,null,null,62643.719015806128,124252,707.87999999997464,null,37356.230567525316,74095,412.87999999997839]
[null,707.89999999997463,124330,62683.044017280816,null,412.89999999997838,74130,37373.876401520363,null,null,null,62683.044017280816,124330,707.89999999997463,null,37373.876401520363,74130,412.89999999997838]
[null,707.90999999997462,124369,62702.70651801816,null,412.90999999997837,74147,37382.447235175103,null,null,null,62702.70651801816,124369,707.90999999997462,null,37382.447235175103,74147,412.90999999997837]
[null,707.9299999999746,124446,62741.527352807279,null,412.92999999997835,74182,37400.093069170158,null,null,null,62741.527352807279,124446,707.9299999999746,null,37400.093069170158,74182,412.92999999997835]
[null,707.93999999997459,124485,62761.189853544623,null,412.93999999997834,74200,37409.168069510466,null,null,null,62761.189853544623,124485,707.93999999997459,null,37409.168069510466,74200,412.93999999997834]
[null,707.96999999997456,124601,62819.67318907108,null,412.96999999997831,74252,37435.384737160261,null,null,null,62819.67318907108,124601,707.96999999997456,null,37435.384737160261,74252,412.96999999997831]
[null,707.97999999997455,124640,62839.335689808424,null,412.9799999999783,74270,37444.459737500576,null,null,null,62839.335689808424,124640,707.97999999997455,null,37444.459737500576,74270,412.9799999999783]
[null,707.99999999997453,124717,62878.156524597536,null,412.99999999997829,74305,37462.105571495624,null,null,null,62878.156524597536,124717,707.99999999997453,null,37462.105571495624,74305,412.99999999997829]
[null,708.00999999997453,124756,62897.81902533488,null,413.00999999997828,74323,37471.180571835939,null,null,null,62897.81902533488,124756,708.00999999997453,null,37471.180571835939,74323,413.00999999997828]
[null,708.02999999997451,124835,62937.648193495144,null,413.02999999997826,74358,37488.826405830987,null,null,null,62937.648193495144,124835,708.02999999997451,null,37488.826405830987,74358,413.02999999997826]
[null,708.0399999999745,124874,62957.310694232488,null,413.03999999997825,74376,37497.901406171302,null,null,null,62957.310694232488,124874,708.0399999999745,null,37497.901406171302,74376,413.03999999997825]
[null,708.05999999997448,124953,62997.139862392745,null,413.05999999997823,74411,37515.547240166357,null,null,null,62997.139862392745,124953,708.05999999997448,null,37515.547240166357,74411,413.05999999997823]
[null,708.06999999997447,124992,63016.802363130089,null,413.06999999997822,74429,37524.622240506666,null,null,null,63016.802363130089,124992,708.06999999997447,null,37524.622240506666,74429,413.06999999997822]
[null,708.09999999997444,125110,63076.29403202769,null,413.09999999997819,74482,37551.343074842029,null,null,null,63076.29403202769,125110,708.09999999997444,null,37551.343074842029,74482,413.09999999997819]
[null,708.10999999997443,125150,63096.46069945061,null,413.10999999997819,74499,37559.913908496768,null,null,null,63096.46069945061,125150,708.10999999997443,null,37559.913908496768,74499,413.10999999997819]
[null,708.12999999997442,125228,63135.785700925298,null,413.12999999997817,74535,37578.063909177399,null,null,null,63135.785700925298,125228,708.12999999997442,null,37578.063909177399,74535,413.12999999997817]
[null,708.13999999997441,125268,63155.952368348211,null,413.13999999997816,74553,37587.138909517707,null,null,null,63155.952368348211,125268,708.13999999997441,null,37587.138909517707,74553,413.13999999997816]
[null,708.15999999997439,125346,63195.277369822899,null,413.15999999997814,74588,37604.784743512762,null,null,null,63195.277369822899,125346,708.15999999997439,null,37604.784743512762,74588,413.15999999997814]
[null,708.16999999997438,125386,63215.444037245819,null,413.16999999997813,74606,37613.859743853071,null,null,null,63215.444037245819,125386,708.16999999997438,null,37613.859743853071,74606,413.16999999997813]
[null,708.18999999997436,125464,63254.769038720508,null,413.18999999997811,74641,37631.505577848126,null,null,null,63254.769038720508,125464,708.18999999997436,null,37631.505577848126,74641,413.18999999997811]
[null,708.19999999997435,125504,63274.93570614342,null,413.1999999999781,74659,37640.580578188441,null,null,null,63274.93570614342,125504,708.19999999997435,null,37640.580578188441,74659,413.1999999999781]
[null,708.22999999997432,125622,63334.427375041028,null,413.22999999997808,74712,37667.301412523804,null,null,null,63334.427375041028,125622,708.22999999997432,null,37667.301412523804,74712,413.22999999997808]
[null,708.23999999997432,125661,63354.089875778373,null,413.23999999997807,74729,37675.872246178544,null,null,null,63354.089875778373,125661,708.23999999997432,null,37675.872246178544,74729,413.23999999997807]
[null,708.2599999999743,125740,63393.919043938629,null,413.25999999997805,74765,37694.022246859167,null,null,null,63393.919043938629,125740,708.2599999999743,null,37694.022246859167,74765,413.25999999997805]
[null,708.26999999997429,125779,63413.581544675973,null,413.26999999997804,74782,37702.593080513907,null,null,null,63413.581544675973,125779,708.26999999997429,null,37702.593080513907,74782,413.26999999997804]
[null,708.28999999997427,125858,63453.410712836238,null,413.28999999997802,74818,37720.743081194531,null,null,null,63453.410712836238,125858,708.28999999997427,null,37720.743081194531,74818,413.28999999997802]
[null,708.29999999997426,125897,63473.073213573582,null,413.29999999997801,74835,37729.31391484927,null,null,null,63473.073213573582,125897,708.29999999997426,null,37729.31391484927,74835,413.29999999997801]
[null,708.31999999997424,125976,63512.902381733838,null,413.31999999997799,74871,37747.463915529894,null,null,null,63512.902381733838,125976,708.31999999997424,null,37747.463915529894,74871,413.31999999997799]
[null,708.32999999997423,126015,63532.564882471183,null,413.32999999997799,74888,37756.034749184633,null,null,null,63532.564882471183,126015,708.32999999997423,null,37756.034749184633,74888,413.32999999997799]
[null,708.35999999997421,126133,63592.056551368791,null,413.35999999997796,74941,37782.755583520004,null,null,null,63592.056551368791,126133,708.35999999997421,null,37782.755583520004,74941,413.35999999997796]
[null,708.3699999999742,126172,63611.719052106135,null,413.36999999997795,74959,37791.830583860312,null,null,null,63611.719052106135,126172,708.3699999999742,null,37791.830583860312,74959,413.36999999997795]
[null,708.38999999997418,126251,63651.548220266392,null,413.38999999997793,74995,37809.980584540936,null,null,null,63651.548220266392,126251,708.38999999997418,null,37809.980584540936,74995,413.38999999997793]
[null,708.39999999997417,126290,63671.210721003736,null,413.39999999997792,75012,37818.551418195675,null,null,null,63671.210721003736,126290,708.39999999997417,null,37818.551418195675,75012,413.39999999997792]
[null,708.41999999997415,126369,63711.039889164,null,413.4199999999779,75048,37836.701418876306,null,null,null,63711.039889164,126369,708.41999999997415,null,37836.701418876306,75048,413.4199999999779]
[null,708.42999999997414,126408,63730.702389901337,null,413.42999999997789,75065,37845.272252531046,null,null,null,63730.702389901337,126408,708.42999999997414,null,37845.272252531046,75065,413.42999999997789]
[null,708.44999999997412,126487,63770.531558061601,null,413.44999999997788,75101,37863.422253211669,null,null,null,63770.531558061601,126487,708.44999999997412,null,37863.422253211669,75101,413.44999999997788]
[null,708.45999999997412,126526,63790.194058798945,null,413.45999999997787,75118,37871.993086866409,null,null,null,63790.194058798945,126526,708.45999999997412,null,37871.993086866409,75118,413.45999999997787]
[null,708.48999999997409,126644,63849.685727696546,null,413.48999999997784,75171,37898.713921201772,null,null,null,63849.685727696546,126644,708.48999999997409,null,37898.713921201772,75171,413.48999999997784]
[null,708.49999999997408,126684,63869.852395119466,null,413.49999999997783,75189,37907.788921542087,null,null,null,63869.852395119466,126684,708.49999999997408,null,37907.788921542087,75189,413.49999999997783]
[null,708.51999999997406,126762,63909.177396594154,null,413.51999999997781,75224,37925.434755537135,null,null,null,63909.177396594154,126762,708.51999999997406,null,37925.434755537135,75224,413.51999999997781]
[null,708.52999999997405,126801,63928.839897331498,null,413.5299999999778,75242,37934.509755877451,null,null,null,63928.839897331498,126801,708.52999999997405,null,37934.509755877451,75242,413.5299999999778]
[null,708.54999999997403,126880,63968.669065491755,null,413.54999999997779,75277,37952.155589872498,null,null,null,63968.669065491755,126880,708.54999999997403,null,37952.155589872498,75277,413.54999999997779]
[null,708.55999999997402,126919,63988.331566229099,null,413.55999999997778,75295,37961.230590212814,null,null,null,63988.331566229099,126919,708.55999999997402,null,37961.230590212814,75295,413.55999999997778]
[null,708.57999999997401,126998,64028.160734389363,null,413.57999999997776,75330,37978.876424207869,null,null,null,64028.160734389363,126998,708.57999999997401,null,37978.876424207869,75330,413.57999999997776]
[null,708.589999999974,127037,64047.823235126707,null,413.58999999997775,75348,37987.951424548177,null,null,null,64047.823235126707,127037,708.589999999974,null,37987.951424548177,75348,413.58999999997775]
[null,708.61999999997397,127155,64107.314904024308,null,413.61999999997772,75401,38014.67225888354,null,null,null,64107.314904024308,127155,708.61999999997397,null,38014.67225888354,75401,413.61999999997772]
[null,708.62999999997396,127195,64127.481571447228,null,413.62999999997771,75419,38023.747259223856,null,null,null,64127.481571447228,127195,708.62999999997396,null,38023.747259223856,75419,413.62999999997771]
[null,708.64999999997394,127273,64166.806572921916,null,413.64999999997769,75454,38041.393093218911,null,null,null,64166.806572921916,127273,708.64999999997394,null,38041.393093218911,75454,413.64999999997769]
[null,708.65999999997393,127313,64186.973240344829,null,413.65999999997769,75472,38050.468093559219,null,null,null,64186.973240344829,127313,708.65999999997393,null,38050.468093559219,75472,413.65999999997769]
[null,708.67999999997392,127391,64226.298241819517,null,413.67999999997767,75507,38068.113927554274,null,null,null,64226.298241819517,127391,708.67999999997392,null,38068.113927554274,75507,413.67999999997767]
[null,708.68999999997391,127431,64246.464909242437,null,413.68999999997766,75525,38077.188927894582,null,null,null,64246.464909242437,127431,708.68999999997391,null,38077.188927894582,75525,413.68999999997766]
[null,708.70999999997389,127509,64285.789910717125,null,413.70999999997764,75560,38094.834761889637,null,null,null,64285.789910717125,127509,708.70999999997389,null,38094.834761889637,75560,413.70999999997764]
[null,708.71999999997388,127549,64305.956578140038,null,413.71999999997763,75578,38103.909762229952,null,null,null,64305.956578140038,127549,708.71999999997388,null,38103.909762229952,75578,413.71999999997763]
[null,708.73999999997386,127627,64345.281579614726,null,413.73999999997761,75613,38121.555596225,null,null,null,64345.281579614726,127627,708.73999999997386,null,38121.555596225,75613,413.73999999997761]
[null,708.74999999997385,127667,64365.448247037646,null,413.7499999999776,75631,38130.630596565315,null,null,null,64365.448247037646,127667,708.74999999997385,null,38130.630596565315,75631,413.7499999999776]
[null,708.77999999997382,127785,64424.939915935247,null,413.77999999997758,75684,38157.351430900679,null,null,null,64424.939915935247,127785,708.77999999997382,null,38157.351430900679,75684,413.77999999997758]
[null,708.78999999997382,127824,64444.602416672591,null,413.78999999997757,75702,38166.426431240994,null,null,null,64444.602416672591,127824,708.78999999997382,null,38166.426431240994,75702,413.78999999997757]
[null,708.8099999999738,127903,64484.431584832855,null,413.80999999997755,75737,38184.072265236042,null,null,null,64484.431584832855,127903,708.8099999999738,null,38184.072265236042,75737,413.80999999997755]
[null,708.81999999997379,127942,64504.094085570192,null,413.81999999997754,75755,38193.147265576357,null,null,null,64504.094085570192,127942,708.81999999997379,null,38193.147265576357,75755,413.81999999997754]
[null,708.83999999997377,128021,64543.923253730456,null,413.83999999997752,75790,38210.793099571405,null,null,null,64543.923253730456,128021,708.83999999997377,null,38210.793099571405,75790,413.83999999997752]
[null,708.84999999997376,128060,64563.5857544678,null,413.84999999997751,75808,38219.86809991172,null,null,null,64563.5857544678,128060,708.84999999997376,null,38219.86809991172,75808,413.84999999997751]
[null,708.86999999997374,128139,64603.414922628057,null,413.86999999997749,75843,38237.513933906775,null,null,null,64603.414922628057,128139,708.86999999997374,null,38237.513933906775,75843,413.86999999997749]
[null,708.87999999997373,128178,64623.077423365401,null,413.87999999997749,75861,38246.588934247084,null,null,null,64623.077423365401,128178,708.87999999997373,null,38246.588934247084,75861,413.87999999997749]
[null,708.90999999997371,128296,64682.569092263009,null,413.90999999997746,75914,38273.309768582447,null,null,null,64682.569092263009,128296,708.90999999997371,null,38273.309768582447,75914,413.90999999997746]
[null,708.9199999999737,128335,64702.231593000353,null,413.91999999997745,75932,38282.384768922762,null,null,null,64702.231593000353,128335,708.9199999999737,null,38282.384768922762,75932,413.91999999997745]
[null,708.93999999997368,128414,64742.06076116061,null,413.93999999997743,75967,38300.030602917817,null,null,null,64742.06076116061,128414,708.93999999997368,null,38300.030602917817,75967,413.93999999997743]
[null,708.94999999997367,128453,64761.723261897954,null,413.94999999997742,75985,38309.105603258125,null,null,null,64761.723261897954,128453,708.94999999997367,null,38309.105603258125,75985,413.94999999997742]
[null,708.96999999997365,128532,64801.552430058218,null,413.9699999999774,76020,38326.75143725318,null,null,null,64801.552430058218,128532,708.96999999997365,null,38326.75143725318,76020,413.9699999999774]
[null,708.97999999997364,128571,64821.214930795562,null,413.97999999997739,76038,38335.826437593489,null,null,null,64821.214930795562,128571,708.97999999997364,null,38335.826437593489,76038,413.97999999997739]
[null,708.99999999997362,128650,64861.044098955819,null,413.99999999997738,76073,38353.472271588544,null,null,null,64861.044098955819,128650,708.99999999997362,null,38353.472271588544,76073,413.99999999997738]
[null,709.00999999997362,128690,64881.210766378739,null,414.00999999997737,76091,38362.547271928859,null,null,null,64881.210766378739,128690,709.00999999997362,null,38362.547271928859,76091,414.00999999997737]
[null,709.03999999997359,128810,64941.710768647485,null,414.03999999997734,76144,38389.268106264222,null,null,null,64941.710768647485,128810,709.03999999997359,null,38389.268106264222,76144,414.03999999997734]
[null,709.04999999997358,128850,64961.877436070405,null,414.04999999997733,76162,38398.34310660453,null,null,null,64961.877436070405,128850,709.04999999997358,null,38398.34310660453,76162,414.04999999997733]
[null,709.06999999997356,128930,65002.210770916237,null,414.06999999997731,76198,38416.493107285161,null,null,null,65002.210770916237,128930,709.06999999997356,null,38416.493107285161,76198,414.06999999997731]
[null,709.07999999997355,128970,65022.377438339157,null,414.0799999999773,76216,38425.56810762547,null,null,null,65022.377438339157,128970,709.07999999997355,null,38425.56810762547,76216,414.0799999999773]
[null,709.09999999997353,129049,65062.206606499414,null,414.09999999997729,76251,38443.213941620525,null,null,null,65062.206606499414,129049,709.09999999997353,null,38443.213941620525,76251,414.09999999997729]
[null,709.10999999997352,129089,65082.373273922334,null,414.10999999997728,76269,38452.288941960833,null,null,null,65082.373273922334,129089,709.10999999997352,null,38452.288941960833,76269,414.10999999997728]
[null,709.12999999997351,129169,65122.706608768167,null,414.12999999997726,76305,38470.438942641464,null,null,null,65122.706608768167,129169,709.12999999997351,null,38470.438942641464,76305,414.12999999997726]
[null,709.1399999999735,129209,65142.87327619108,null,414.13999999997725,76323,38479.513942981772,null,null,null,65142.87327619108,129209,709.1399999999735,null,38479.513942981772,76323,414.13999999997725]
[null,709.16999999997347,129329,65203.373278459832,null,414.16999999997722,76376,38506.234777317135,null,null,null,65203.373278459832,129329,709.16999999997347,null,38506.234777317135,76376,414.16999999997722]
[null,709.17999999997346,129369,65223.539945882745,null,414.17999999997721,76394,38515.30977765745,null,null,null,65223.539945882745,129369,709.17999999997346,null,38515.30977765745,76394,414.17999999997721]
[null,709.19999999997344,129449,65263.873280728585,null,414.19999999997719,76430,38533.459778338074,null,null,null,65263.873280728585,129449,709.19999999997344,null,38533.459778338074,76430,414.19999999997719]
[null,709.20999999997343,129489,65284.039948151498,null,414.20999999997719,76447,38542.030611992814,null,null,null,65284.039948151498,129489,709.20999999997343,null,38542.030611992814,76447,414.20999999997719]
[null,709.22999999997342,129569,65324.373282997331,null,414.22999999997717,76483,38560.180612673437,null,null,null,65324.373282997331,129569,709.22999999997342,null,38560.180612673437,76483,414.22999999997717]
[null,709.23999999997341,129609,65344.539950420251,null,414.23999999997716,76501,38569.255613013753,null,null,null,65344.539950420251,129609,709.23999999997341,null,38569.255613013753,76501,414.23999999997716]
[null,709.25999999997339,129688,65384.369118580507,null,414.25999999997714,76537,38587.405613694376,null,null,null,65384.369118580507,129688,709.25999999997339,null,38587.405613694376,76537,414.25999999997714]
[null,709.26999999997338,129728,65404.535786003427,null,414.26999999997713,76554,38595.976447349116,null,null,null,65404.535786003427,129728,709.26999999997338,null,38595.976447349116,76554,414.26999999997713]
[null,709.29999999997335,129848,65465.035788272173,null,414.2999999999771,76608,38623.201448370055,null,null,null,65465.035788272173,129848,709.29999999997335,null,38623.201448370055,76608,414.2999999999771]
[null,709.30999999997334,129888,65485.202455695093,null,414.30999999997709,76626,38632.27644871037,null,null,null,65485.202455695093,129888,709.30999999997334,null,38632.27644871037,76626,414.30999999997709]
[null,709.32999999997332,129968,65525.535790540926,null,414.32999999997708,76661,38649.922282705418,null,null,null,65525.535790540926,129968,709.32999999997332,null,38649.922282705418,76661,414.32999999997708]
[null,709.33999999997332,130008,65545.702457963838,null,414.33999999997707,76679,38658.997283045734,null,null,null,65545.702457963838,130008,709.33999999997332,null,38658.997283045734,76679,414.33999999997707]
[null,709.3599999999733,130088,65586.035792809678,null,414.35999999997705,76715,38677.147283726357,null,null,null,65586.035792809678,130088,709.3599999999733,null,38677.147283726357,76715,414.35999999997705]
[null,709.36999999997329,130128,65606.202460232598,null,414.36999999997704,76733,38686.222284066673,null,null,null,65606.202460232598,130128,709.36999999997329,null,38686.222284066673,76733,414.36999999997704]
[null,709.38999999997327,130208,65646.535795078424,null,414.38999999997702,76768,38703.86811806172,null,null,null,65646.535795078424,130208,709.38999999997327,null,38703.86811806172,76768,414.38999999997702]
[null,709.39999999997326,130248,65666.702462501344,null,414.39999999997701,76786,38712.943118402036,null,null,null,65666.702462501344,130248,709.39999999997326,null,38712.943118402036,76786,414.39999999997701]
[null,709.42999999997323,130367,65726.698298084521,null,414.42999999997699,76840,38740.168119422975,null,null,null,65726.698298084521,130367,709.42999999997323,null,38740.168119422975,76840,414.42999999997699]
[null,709.43999999997322,130407,65746.864965507441,null,414.43999999997698,76858,38749.243119763283,null,null,null,65746.864965507441,130407,709.43999999997322,null,38749.243119763283,76858,414.43999999997698]
[null,709.45999999997321,130487,65787.198300353266,null,414.45999999997696,76893,38766.888953758338,null,null,null,65787.198300353266,130487,709.45999999997321,null,38766.888953758338,76893,414.45999999997696]
[null,709.4699999999732,130527,65807.364967776186,null,414.46999999997695,76911,38775.963954098646,null,null,null,65807.364967776186,130527,709.4699999999732,null,38775.963954098646,76911,414.46999999997695]
[null,709.48999999997318,130607,65847.698302622026,null,414.48999999997693,76947,38794.11395477927,null,null,null,65847.698302622026,130607,709.48999999997318,null,38794.11395477927,76947,414.48999999997693]
[null,709.49999999997317,130647,65867.864970044931,null,414.49999999997692,76965,38803.188955119585,null,null,null,65867.864970044931,130647,709.49999999997317,null,38803.188955119585,76965,414.49999999997692]
[null,709.51999999997315,130727,65908.198304890771,null,414.5199999999769,77000,38820.83478911464,null,null,null,65908.198304890771,130727,709.51999999997315,null,38820.83478911464,77000,414.5199999999769]
[null,709.52999999997314,130767,65928.364972313691,null,414.52999999997689,77018,38829.909789454949,null,null,null,65928.364972313691,130767,709.52999999997314,null,38829.909789454949,77018,414.52999999997689]
[null,709.55999999997312,130887,65988.864974582437,null,414.55999999997687,77071,38856.630623790312,null,null,null,65988.864974582437,130887,709.55999999997312,null,38856.630623790312,77071,414.55999999997687]
[null,709.56999999997311,130927,66009.031642005357,null,414.56999999997686,77089,38865.705624130627,null,null,null,66009.031642005357,130927,709.56999999997311,null,38865.705624130627,77089,414.56999999997686]
[null,709.58999999997309,131006,66048.860810165614,null,414.58999999997684,77125,38883.855624811251,null,null,null,66048.860810165614,131006,709.58999999997309,null,38883.855624811251,77125,414.58999999997684]
[null,709.59999999997308,131046,66069.027477588534,null,414.59999999997683,77143,38892.930625151566,null,null,null,66069.027477588534,131046,709.59999999997308,null,38892.930625151566,77143,414.59999999997683]
[null,709.61999999997306,131126,66109.360812434359,null,414.61999999997681,77178,38910.576459146614,null,null,null,66109.360812434359,131126,709.61999999997306,null,38910.576459146614,77178,414.61999999997681]
[null,709.62999999997305,131166,66129.527479857279,null,414.6299999999768,77196,38919.65145948693,null,null,null,66129.527479857279,131166,709.62999999997305,null,38919.65145948693,77196,414.6299999999768]
[null,709.64999999997303,131246,66169.860814703119,null,414.64999999997679,77232,38937.801460167553,null,null,null,66169.860814703119,131246,709.64999999997303,null,38937.801460167553,77232,414.64999999997679]
[null,709.65999999997302,131286,66190.027482126025,null,414.65999999997678,77250,38946.876460507869,null,null,null,66190.027482126025,131286,709.65999999997302,null,38946.876460507869,77250,414.65999999997678]
[null,709.689999999973,131406,66250.527484394785,null,414.68999999997675,77303,38973.597294843232,null,null,null,66250.527484394785,131406,709.689999999973,null,38973.597294843232,77303,414.68999999997675]
[null,709.69999999997299,131446,66270.694151817705,null,414.69999999997674,77321,38982.672295183547,null,null,null,66270.694151817705,131446,709.69999999997299,null,38982.672295183547,77321,414.69999999997674]
[null,709.71999999997297,131526,66311.02748666353,null,414.71999999997672,77357,39000.822295864171,null,null,null,66311.02748666353,131526,709.71999999997297,null,39000.822295864171,77357,414.71999999997672]
[null,709.72999999997296,131566,66331.19415408645,null,414.72999999997671,77375,39009.897296204479,null,null,null,66331.19415408645,131566,709.72999999997296,null,39009.897296204479,77375,414.72999999997671]
[null,709.74999999997294,131646,66371.527488932275,null,414.74999999997669,77410,39027.543130199534,null,null,null,66371.527488932275,131646,709.74999999997294,null,39027.543130199534,77410,414.74999999997669]
[null,709.75999999997293,131685,66391.189989669627,null,414.75999999997669,77428,39036.61813053985,null,null,null,66391.189989669627,131685,709.75999999997293,null,39036.61813053985,77428,414.75999999997669]
[null,709.77999999997292,131765,66431.523324515452,null,414.77999999997667,77464,39054.768131220473,null,null,null,66431.523324515452,131765,709.77999999997292,null,39054.768131220473,77464,414.77999999997667]
[null,709.78999999997291,131805,66451.689991938372,null,414.78999999997666,77482,39063.843131560781,null,null,null,66451.689991938372,131805,709.78999999997291,null,39063.843131560781,77482,414.78999999997666]
[null,709.81999999997288,131925,66512.189994207132,null,414.81999999997663,77535,39090.563965896152,null,null,null,66512.189994207132,131925,709.81999999997288,null,39090.563965896152,77535,414.81999999997663]
[null,709.82999999997287,131965,66532.356661630038,null,414.82999999997662,77553,39099.63896623646,null,null,null,66532.356661630038,131965,709.82999999997287,null,39099.63896623646,77553,414.82999999997662]
[null,709.84999999997285,132045,66572.689996475878,null,414.8499999999766,77589,39117.788966917084,null,null,null,66572.689996475878,132045,709.84999999997285,null,39117.788966917084,77589,414.8499999999766]
[null,709.85999999997284,132085,66592.856663898798,null,414.85999999997659,77606,39126.359800571823,null,null,null,66592.856663898798,132085,709.85999999997284,null,39126.359800571823,77606,414.85999999997659]
[null,709.87999999997282,132165,66633.189998744623,null,414.87999999997658,77642,39144.509801252454,null,null,null,66633.189998744623,132165,709.87999999997282,null,39144.509801252454,77642,414.87999999997658]
[null,709.88999999997282,132205,66653.356666167543,null,414.88999999997657,77660,39153.584801592762,null,null,null,66653.356666167543,132205,709.88999999997282,null,39153.584801592762,77660,414.88999999997657]
[null,709.9099999999728,132285,66693.690001013369,null,414.90999999997655,77696,39171.734802273386,null,null,null,66693.690001013369,132285,709.9099999999728,null,39171.734802273386,77696,414.90999999997655]
[null,709.91999999997279,132324,66713.35250175072,null,414.91999999997654,77713,39180.305635928125,null,null,null,66713.35250175072,132324,709.91999999997279,null,39180.305635928125,77713,414.91999999997654]
[null,709.94999999997276,132444,66773.852504019465,null,414.94999999997651,77767,39207.530636949065,null,null,null,66773.852504019465,132444,709.94999999997276,null,39207.530636949065,77767,414.94999999997651]
[null,709.95999999997275,132484,66794.019171442385,null,414.9599999999765,77785,39216.60563728938,null,null,null,66794.019171442385,132484,709.95999999997275,null,39216.60563728938,77785,414.9599999999765]
[null,709.97999999997273,132564,66834.352506288225,null,414.97999999997649,77820,39234.251471284428,null,null,null,66834.352506288225,132564,709.97999999997273,null,39234.251471284428,77820,414.97999999997649]
[null,709.98999999997272,132604,66854.519173711131,null,414.98999999997648,77838,39243.326471624743,null,null,null,66854.519173711131,132604,709.98999999997272,null,39243.326471624743,77838,414.98999999997648]
[null,710.00999999997271,132685,66895.356675242539,null,415.00999999997646,77874,39261.476472305367,null,null,null,66895.356675242539,132685,710.00999999997271,null,39261.476472305367,77874,415.00999999997646]
[null,710.0199999999727,132725,66915.523342665459,null,415.01999999997645,77892,39270.551472645682,null,null,null,66915.523342665459,132725,710.0199999999727,null,39270.551472645682,77892,415.01999999997645]
[null,710.03999999997268,132806,66956.360844196868,null,415.03999999997643,77928,39288.701473326306,null,null,null,66956.360844196868,132806,710.03999999997268,null,39288.701473326306,77928,415.03999999997643]
[null,710.04999999997267,132847,66977.031678305357,null,415.04999999997642,77946,39297.776473666621,null,null,null,66977.031678305357,132847,710.04999999997267,null,39297.776473666621,77946,415.04999999997642]
[null,710.06999999997265,132928,67017.869179836765,null,415.0699999999764,77982,39315.926474347245,null,null,null,67017.869179836765,132928,710.06999999997265,null,39315.926474347245,77982,415.0699999999764]
[null,710.07999999997264,132968,67038.035847259685,null,415.07999999997639,78000,39325.001474687553,null,null,null,67038.035847259685,132968,710.07999999997264,null,39325.001474687553,78000,415.07999999997639]
[null,710.10999999997262,133090,67099.544182899568,null,415.10999999997637,78054,39352.226475708492,null,null,null,67099.544182899568,133090,710.10999999997262,null,39352.226475708492,78054,415.10999999997637]
[null,710.11999999997261,133131,67120.215017008057,null,415.11999999997636,78072,39361.301476048808,null,null,null,67120.215017008057,133131,710.11999999997261,null,39361.301476048808,78072,415.11999999997636]
[null,710.13999999997259,133212,67161.052518539465,null,415.13999999997634,78107,39378.947310043855,null,null,null,67161.052518539465,133212,710.13999999997259,null,39378.947310043855,78107,415.13999999997634]
[null,710.14999999997258,133252,67181.219185962385,null,415.14999999997633,78125,39388.022310384171,null,null,null,67181.219185962385,133252,710.14999999997258,null,39388.022310384171,78125,415.14999999997633]
[null,710.16999999997256,133333,67222.056687493794,null,415.16999999997631,78161,39406.172311064794,null,null,null,67222.056687493794,133333,710.16999999997256,null,39406.172311064794,78161,415.16999999997631]
[null,710.17999999997255,133374,67242.727521602283,null,415.1799999999763,78179,39415.24731140511,null,null,null,67242.727521602283,133374,710.17999999997255,null,39415.24731140511,78179,415.1799999999763]
[null,710.19999999997253,133455,67283.565023133691,null,415.19999999997628,78215,39433.397312085734,null,null,null,67283.565023133691,133455,710.19999999997253,null,39433.397312085734,78215,415.19999999997628]
[null,710.20999999997252,133496,67304.23585724218,null,415.20999999997628,78233,39442.472312426042,null,null,null,67304.23585724218,133496,710.20999999997252,null,39442.472312426042,78233,415.20999999997628]
[null,710.2399999999725,133617,67365.240026196509,null,415.23999999997625,78287,39469.697313446981,null,null,null,67365.240026196509,133617,710.2399999999725,null,39469.697313446981,78287,415.23999999997625]
[null,710.24999999997249,133658,67385.910860304997,null,415.24999999997624,78305,39478.772313787296,null,null,null,67385.910860304997,133658,710.24999999997249,null,39478.772313787296,78305,415.24999999997624]
[null,710.26999999997247,133739,67426.748361836391,null,415.26999999997622,78341,39496.92231446792,null,null,null,67426.748361836391,133739,710.26999999997247,null,39496.92231446792,78341,415.26999999997622]
[null,710.27999999997246,133779,67446.915029259311,null,415.27999999997621,78359,39505.997314808235,null,null,null,67446.915029259311,133779,710.27999999997246,null,39505.997314808235,78359,415.27999999997621]
[null,710.29999999997244,133861,67488.256697476289,null,415.29999999997619,78395,39524.147315488859,null,null,null,67488.256697476289,133861,710.29999999997244,null,39524.147315488859,78395,415.29999999997619]
[null,710.30999999997243,133901,67508.423364899209,null,415.30999999997618,78413,39533.222315829167,null,null,null,67508.423364899209,133901,710.30999999997243,null,39533.222315829167,78413,415.30999999997618]
[null,710.32999999997242,133982,67549.260866430617,null,415.32999999997617,78449,39551.372316509798,null,null,null,67549.260866430617,133982,710.32999999997242,null,39551.372316509798,78449,415.32999999997617]
[null,710.33999999997241,134023,67569.931700539106,null,415.33999999997616,78467,39560.447316850106,null,null,null,67569.931700539106,134023,710.33999999997241,null,39560.447316850106,78467,415.33999999997616]
[null,710.36999999997238,134144,67630.935869493434,null,415.36999999997613,78521,39587.672317871045,null,null,null,67630.935869493434,134144,710.36999999997238,null,39587.672317871045,78521,415.36999999997613]
[null,710.37999999997237,134185,67651.606703601923,null,415.37999999997612,78538,39596.243151525785,null,null,null,67651.606703601923,134185,710.37999999997237,null,39596.243151525785,78538,415.37999999997612]
[null,710.39999999997235,134266,67692.444205133332,null,415.3999999999761,78574,39614.393152206409,null,null,null,67692.444205133332,134266,710.39999999997235,null,39614.393152206409,78574,415.3999999999761]
[null,710.40999999997234,134307,67713.11503924182,null,415.40999999997609,78592,39623.468152546724,null,null,null,67713.11503924182,134307,710.40999999997234,null,39623.468152546724,78592,415.40999999997609]
[null,710.42999999997232,134388,67753.952540773214,null,415.42999999997608,78628,39641.618153227348,null,null,null,67753.952540773214,134388,710.42999999997232,null,39641.618153227348,78628,415.42999999997608]
[null,710.43999999997231,134428,67774.119208196134,null,415.43999999997607,78646,39650.693153567663,null,null,null,67774.119208196134,134428,710.43999999997231,null,39650.693153567663,78646,415.43999999997607]
[null,710.4599999999723,134509,67814.956709727543,null,415.45999999997605,78682,39668.843154248287,null,null,null,67814.956709727543,134509,710.4599999999723,null,39668.843154248287,78682,415.45999999997605]
[null,710.46999999997229,134550,67835.627543836032,null,415.46999999997604,78700,39677.918154588595,null,null,null,67835.627543836032,134550,710.46999999997229,null,39677.918154588595,78700,415.46999999997604]
[null,710.49999999997226,134672,67897.135879475929,null,415.49999999997601,78754,39705.143155609534,null,null,null,67897.135879475929,134672,710.49999999997226,null,39705.143155609534,78754,415.49999999997601]
[null,710.50999999997225,134712,67917.302546898849,null,415.509999999976,78772,39714.218155949849,null,null,null,67917.302546898849,134712,710.50999999997225,null,39714.218155949849,78772,415.509999999976]
[null,710.52999999997223,134793,67958.140048430258,null,415.52999999997598,78808,39732.368156630473,null,null,null,67958.140048430258,134793,710.52999999997223,null,39732.368156630473,78808,415.52999999997598]
[null,710.53999999997222,134834,67978.810882538746,null,415.53999999997598,78826,39741.443156970789,null,null,null,67978.810882538746,134834,710.53999999997222,null,39741.443156970789,78826,415.53999999997598]
[null,710.55999999997221,134915,68019.648384070155,null,415.55999999997596,78862,39759.593157651412,null,null,null,68019.648384070155,134915,710.55999999997221,null,39759.593157651412,78862,415.55999999997596]
[null,710.5699999999722,134955,68039.81505149306,null,415.56999999997595,78880,39768.66815799172,null,null,null,68039.81505149306,134955,710.5699999999722,null,39768.66815799172,78880,415.56999999997595]
[null,710.58999999997218,135036,68080.652553024469,null,415.58999999997593,78916,39786.818158672351,null,null,null,68080.652553024469,135036,710.58999999997218,null,39786.818158672351,78916,415.58999999997593]
[null,710.59999999997217,135077,68101.323387132958,null,415.59999999997592,78934,39795.893159012659,null,null,null,68101.323387132958,135077,710.59999999997217,null,39795.893159012659,78934,415.59999999997592]
[null,710.62999999997214,135199,68162.831722772855,null,415.62999999997589,78987,39822.613993348023,null,null,null,68162.831722772855,135199,710.62999999997214,null,39822.613993348023,78987,415.62999999997589]
[null,710.63999999997213,135239,68182.998390195775,null,415.63999999997588,79005,39831.688993688338,null,null,null,68182.998390195775,135239,710.63999999997213,null,39831.688993688338,79005,415.63999999997588]
[null,710.65999999997211,135320,68223.835891727183,null,415.65999999997587,79041,39849.838994368962,null,null,null,68223.835891727183,135320,710.65999999997211,null,39849.838994368962,79041,415.65999999997587]
[null,710.66999999997211,135361,68244.506725835672,null,415.66999999997586,79059,39858.913994709277,null,null,null,68244.506725835672,135361,710.66999999997211,null,39858.913994709277,79059,415.66999999997586]
[null,710.68999999997209,135442,68285.344227367081,null,415.68999999997584,79095,39877.063995389901,null,null,null,68285.344227367081,135442,710.68999999997209,null,39877.063995389901,79095,415.68999999997584]
[null,710.69999999997208,135483,68306.015061475569,null,415.69999999997583,79113,39886.138995730216,null,null,null,68306.015061475569,135483,710.69999999997208,null,39886.138995730216,79113,415.69999999997583]
[null,710.71999999997206,135564,68346.852563006978,null,415.71999999997581,79149,39904.28899641084,null,null,null,68346.852563006978,135564,710.71999999997206,null,39904.28899641084,79149,415.71999999997581]
[null,710.72999999997205,135604,68367.019230429883,null,415.7299999999758,79167,39913.363996751148,null,null,null,68367.019230429883,135604,710.72999999997205,null,39913.363996751148,79167,415.7299999999758]
[null,710.75999999997202,135726,68428.527566069781,null,415.75999999997578,79221,39940.588997772087,null,null,null,68428.527566069781,135726,710.75999999997202,null,39940.588997772087,79221,415.75999999997578]
[null,710.76999999997201,135766,68448.694233492701,null,415.76999999997577,79239,39949.663998112403,null,null,null,68448.694233492701,135766,710.76999999997201,null,39949.663998112403,79239,415.76999999997577]
[null,710.789999999972,135847,68489.531735024109,null,415.78999999997575,79275,39967.813998793026,null,null,null,68489.531735024109,135847,710.789999999972,null,39967.813998793026,79275,415.78999999997575]
[null,710.79999999997199,135888,68510.202569132598,null,415.79999999997574,79293,39976.888999133334,null,null,null,68510.202569132598,135888,710.79999999997199,null,39976.888999133334,79293,415.79999999997574]
[null,710.81999999997197,135969,68551.040070664007,null,415.81999999997572,79329,39995.038999813965,null,null,null,68551.040070664007,135969,710.81999999997197,null,39995.038999813965,79329,415.81999999997572]
[null,710.82999999997196,136010,68571.710904772495,null,415.82999999997571,79347,40004.114000154274,null,null,null,68571.710904772495,136010,710.82999999997196,null,40004.114000154274,79347,415.82999999997571]
[null,710.84999999997194,136091,68612.548406303904,null,415.84999999997569,79383,40022.264000834897,null,null,null,68612.548406303904,136091,710.84999999997194,null,40022.264000834897,79383,415.84999999997569]
[null,710.85999999997193,136131,68632.715073726809,null,415.85999999997568,79401,40031.339001175213,null,null,null,68632.715073726809,136131,710.85999999997193,null,40031.339001175213,79401,415.85999999997568]
[null,710.88999999997191,136253,68694.223409366707,null,415.88999999997566,79454,40058.059835510576,null,null,null,68694.223409366707,136253,710.88999999997191,null,40058.059835510576,79454,415.88999999997566]
[null,710.8999999999719,136294,68714.894243475195,null,415.89999999997565,79472,40067.134835850891,null,null,null,68714.894243475195,136294,710.8999999999719,null,40067.134835850891,79472,415.89999999997565]
[null,710.91999999997188,136375,68755.731745006604,null,415.91999999997563,79508,40085.284836531515,null,null,null,68755.731745006604,136375,710.91999999997188,null,40085.284836531515,79508,415.91999999997563]
[null,710.92999999997187,136415,68775.898412429524,null,415.92999999997562,79526,40094.35983687183,null,null,null,68775.898412429524,136415,710.92999999997187,null,40094.35983687183,79526,415.92999999997562]
[null,710.94999999997185,136496,68816.735913960933,null,415.9499999999756,79562,40112.509837552454,null,null,null,68816.735913960933,136496,710.94999999997185,null,40112.509837552454,79562,415.9499999999756]
[null,710.95999999997184,136537,68837.406748069421,null,415.95999999997559,79580,40121.584837892762,null,null,null,68837.406748069421,136537,710.95999999997184,null,40121.584837892762,79580,415.95999999997559]
[null,710.97999999997182,136618,68878.24424960083,null,415.97999999997558,79616,40139.734838573393,null,null,null,68878.24424960083,136618,710.97999999997182,null,40139.734838573393,79616,415.97999999997558]
[null,710.98999999997181,136658,68898.41091702375,null,415.98999999997557,79634,40148.809838913701,null,null,null,68898.41091702375,136658,710.98999999997181,null,40148.809838913701,79634,415.98999999997557]
[null,711.01999999997179,136781,68960.423419349216,null,416.01999999997554,79688,40176.03483993464,null,null,null,68960.423419349216,136781,711.01999999997179,null,40176.03483993464,79688,416.01999999997554]
[null,711.02999999997178,136822,68981.094253457704,null,416.02999999997553,79706,40185.109840274956,null,null,null,68981.094253457704,136822,711.02999999997178,null,40185.109840274956,79706,416.02999999997553]
[null,711.04999999997176,136905,69022.94008836025,null,416.04999999997551,79743,40203.764007641148,null,null,null,69022.94008836025,136905,711.04999999997176,null,40203.764007641148,79743,416.04999999997551]
[null,711.05999999997175,136946,69043.610922468739,null,416.0599999999755,79761,40212.839007981464,null,null,null,69043.610922468739,136946,711.05999999997175,null,40212.839007981464,79761,416.0599999999755]
[null,711.07999999997173,137028,69084.952590685716,null,416.07999999997548,79797,40230.989008662087,null,null,null,69084.952590685716,137028,711.07999999997173,null,40230.989008662087,79797,416.07999999997548]
[null,711.08999999997172,137069,69105.623424794219,null,416.08999999997548,79815,40240.064009002403,null,null,null,69105.623424794219,137069,711.08999999997172,null,40240.064009002403,79815,416.08999999997548]
[null,711.10999999997171,137151,69146.965093011197,null,416.10999999997546,79851,40258.214009683026,null,null,null,69146.965093011197,137151,711.10999999997171,null,40258.214009683026,79851,416.10999999997546]
[null,711.1199999999717,137192,69167.635927119685,null,416.11999999997545,79869,40267.289010023342,null,null,null,69167.635927119685,137192,711.1199999999717,null,40267.289010023342,79869,416.11999999997545]
[null,711.14999999997167,137316,69230.15259613072,null,416.14999999997542,79924,40295.018177729849,null,null,null,69230.15259613072,137316,711.14999999997167,null,40295.018177729849,79924,416.14999999997542]
[null,711.15999999997166,137357,69250.823430239208,null,416.15999999997541,79942,40304.093178070158,null,null,null,69250.823430239208,137357,711.15999999997166,null,40304.093178070158,79942,416.15999999997541]
[null,711.17999999997164,137439,69292.165098456186,null,416.17999999997539,79978,40322.243178750789,null,null,null,69292.165098456186,137439,711.17999999997164,null,40322.243178750789,79978,416.17999999997539]
[null,711.18999999997163,137480,69312.835932564674,null,416.18999999997538,79996,40331.318179091097,null,null,null,69312.835932564674,137480,711.18999999997163,null,40331.318179091097,79996,416.18999999997538]
[null,711.20999999997161,137563,69354.681767467235,null,416.20999999997537,80032,40349.46817977172,null,null,null,69354.681767467235,137563,711.20999999997161,null,40349.46817977172,80032,416.20999999997537]
[null,711.21999999997161,137604,69375.352601575723,null,416.21999999997536,80050,40358.543180112036,null,null,null,69375.352601575723,137604,711.21999999997161,null,40358.543180112036,80050,416.21999999997536]
[null,711.23999999997159,137686,69416.694269792701,null,416.23999999997534,80086,40376.693180792659,null,null,null,69416.694269792701,137686,711.23999999997159,null,40376.693180792659,80086,416.23999999997534]
[null,711.24999999997158,137727,69437.365103901189,null,416.24999999997533,80105,40386.272347818543,null,null,null,69437.365103901189,137727,711.24999999997158,null,40386.272347818543,80105,416.24999999997533]
[null,711.27999999997155,137850,69499.377606226655,null,416.2799999999753,80159,40413.497348839483,null,null,null,69499.377606226655,137850,711.27999999997155,null,40413.497348839483,80159,416.2799999999753]
[null,711.28999999997154,137891,69520.048440335144,null,416.28999999997529,80177,40422.572349179798,null,null,null,69520.048440335144,137891,711.28999999997154,null,40422.572349179798,80177,416.28999999997529]
[null,711.30999999997152,137974,69561.894275237704,null,416.30999999997528,80213,40440.722349860422,null,null,null,69561.894275237704,137974,711.30999999997152,null,40440.722349860422,80213,416.30999999997528]
[null,711.31999999997151,138015,69582.565109346193,null,416.31999999997527,80231,40449.797350200737,null,null,null,69582.565109346193,138015,711.31999999997151,null,40449.797350200737,80231,416.31999999997527]
[null,711.3399999999715,138097,69623.90677756317,null,416.33999999997525,80267,40467.947350881361,null,null,null,69623.90677756317,138097,711.3399999999715,null,40467.947350881361,80267,416.33999999997525]
[null,711.34999999997149,138138,69644.577611671659,null,416.34999999997524,80286,40477.526517907245,null,null,null,69644.577611671659,138138,711.34999999997149,null,40477.526517907245,80286,416.34999999997524]
[null,711.36999999997147,138220,69685.919279888636,null,416.36999999997522,80322,40495.676518587868,null,null,null,69685.919279888636,138220,711.36999999997147,null,40495.676518587868,80322,416.36999999997522]
[null,711.37999999997146,138262,69707.094280682708,null,416.37999999997521,80340,40504.751518928184,null,null,null,69707.094280682708,138262,711.37999999997146,null,40504.751518928184,80340,416.37999999997521]
[null,711.39999999997144,138344,69748.435948899685,null,416.39999999997519,80376,40522.901519608808,null,null,null,69748.435948899685,138344,711.39999999997144,null,40522.901519608808,80376,416.39999999997519]
[null,711.40999999997143,138385,69769.106783008174,null,416.40999999997518,80394,40531.976519949123,null,null,null,69769.106783008174,138385,711.40999999997143,null,40531.976519949123,80394,416.40999999997518]
[null,711.43999999997141,138508,69831.11928533364,null,416.43999999997516,80448,40559.201520970055,null,null,null,69831.11928533364,138508,711.43999999997141,null,40559.201520970055,80448,416.43999999997516]
[null,711.4499999999714,138549,69851.790119442128,null,416.44999999997515,80467,40568.780687995946,null,null,null,69851.790119442128,138549,711.4499999999714,null,40568.780687995946,80467,416.44999999997515]
[null,711.46999999997138,138632,69893.635954344689,null,416.46999999997513,80503,40586.93068867657,null,null,null,69893.635954344689,138632,711.46999999997138,null,40586.93068867657,80503,416.46999999997513]
[null,711.47999999997137,138673,69914.306788453177,null,416.47999999997512,80521,40596.005689016878,null,null,null,69914.306788453177,138673,711.47999999997137,null,40596.005689016878,80521,416.47999999997512]
[null,711.49999999997135,138755,69955.648456670155,null,416.4999999999751,80557,40614.155689697509,null,null,null,69955.648456670155,138755,711.49999999997135,null,40614.155689697509,80557,416.4999999999751]
[null,711.50999999997134,138796,69976.319290778643,null,416.50999999997509,80575,40623.230690037817,null,null,null,69976.319290778643,138796,711.50999999997134,null,40623.230690037817,80575,416.50999999997509]
[null,711.52999999997132,138878,70017.660958995621,null,416.52999999997508,80611,40641.380690718441,null,null,null,70017.660958995621,138878,711.52999999997132,null,40641.380690718441,80611,416.52999999997508]
[null,711.53999999997131,138919,70038.331793104109,null,416.53999999997507,80629,40650.455691058756,null,null,null,70038.331793104109,138919,711.53999999997131,null,40650.455691058756,80629,416.53999999997507]
[null,711.56999999997129,139043,70100.848462115158,null,416.56999999997504,80684,40678.184858765264,null,null,null,70100.848462115158,139043,711.56999999997129,null,40678.184858765264,80684,416.56999999997504]
[null,711.57999999997128,139084,70121.519296223647,null,416.57999999997503,80702,40687.259859105579,null,null,null,70121.519296223647,139084,711.57999999997128,null,40687.259859105579,80702,416.57999999997503]
[null,711.59999999997126,139166,70162.860964440624,null,416.59999999997501,80738,40705.409859786203,null,null,null,70162.860964440624,139166,711.59999999997126,null,40705.409859786203,80738,416.59999999997501]
[null,711.60999999997125,139207,70183.531798549113,null,416.609999999975,80756,40714.484860126518,null,null,null,70183.531798549113,139207,711.60999999997125,null,40714.484860126518,80756,416.609999999975]
[null,711.62999999997123,139290,70225.377633451659,null,416.62999999997498,80792,40732.634860807142,null,null,null,70225.377633451659,139290,711.62999999997123,null,40732.634860807142,80792,416.62999999997498]
[null,711.63999999997122,139331,70246.048467560147,null,416.63999999997498,80810,40741.70986114745,null,null,null,70246.048467560147,139331,711.63999999997122,null,40741.70986114745,80810,416.63999999997498]
[null,711.65999999997121,139413,70287.390135777125,null,416.65999999997496,80847,40760.36402851365,null,null,null,70287.390135777125,139413,711.65999999997121,null,40760.36402851365,80847,416.65999999997496]
[null,711.6699999999712,139454,70308.060969885613,null,416.66999999997495,80865,40769.439028853965,null,null,null,70308.060969885613,139454,711.6699999999712,null,40769.439028853965,80865,416.66999999997495]
[null,711.69999999997117,139577,70370.073472211094,null,416.69999999997492,80919,40796.664029874904,null,null,null,70370.073472211094,139577,711.69999999997117,null,40796.664029874904,80919,416.69999999997492]
[null,711.70999999997116,139619,70391.248473005151,null,416.70999999997491,80937,40805.739030215213,null,null,null,70391.248473005151,139619,711.70999999997116,null,40805.739030215213,80937,416.70999999997491]
[null,711.72999999997114,139701,70432.590141222128,null,416.72999999997489,80973,40823.889030895836,null,null,null,70432.590141222128,139701,711.72999999997114,null,40823.889030895836,80973,416.72999999997489]
[null,711.73999999997113,139742,70453.260975330617,null,416.73999999997488,80991,40832.964031236152,null,null,null,70453.260975330617,139742,711.73999999997113,null,40832.964031236152,80991,416.73999999997488]
[null,711.75999999997111,139824,70494.602643547594,null,416.75999999997487,81028,40851.618198602351,null,null,null,70494.602643547594,139824,711.75999999997111,null,40851.618198602351,81028,416.75999999997487]
[null,711.76999999997111,139865,70515.273477656083,null,416.76999999997486,81046,40860.693198942659,null,null,null,70515.273477656083,139865,711.76999999997111,null,40860.693198942659,81046,416.76999999997486]
[null,711.78999999997109,139947,70556.615145873075,null,416.78999999997484,81082,40878.84319962329,null,null,null,70556.615145873075,139947,711.78999999997109,null,40878.84319962329,81082,416.78999999997484]
[null,711.79999999997108,139989,70577.790146667132,null,416.79999999997483,81100,40887.918199963598,null,null,null,70577.790146667132,139989,711.79999999997108,null,40887.918199963598,81100,416.79999999997483]
[null,711.82999999997105,140112,70639.802648992598,null,416.8299999999748,81154,40915.143200984538,null,null,null,70639.802648992598,140112,711.82999999997105,null,40915.143200984538,81154,416.8299999999748]
[null,711.83999999997104,140153,70660.473483101086,null,416.83999999997479,81172,40924.218201324853,null,null,null,70660.473483101086,140153,711.83999999997104,null,40924.218201324853,81172,416.83999999997479]
[null,711.85999999997102,140235,70701.815151318064,null,416.85999999997478,81209,40942.872368691045,null,null,null,70701.815151318064,140235,711.85999999997102,null,40942.872368691045,81209,416.85999999997478]
[null,711.86999999997101,140276,70722.485985426552,null,416.86999999997477,81227,40951.947369031361,null,null,null,70722.485985426552,140276,711.86999999997101,null,40951.947369031361,81227,416.86999999997477]
[null,711.889999999971,140359,70764.331820329113,null,416.88999999997475,81263,40970.097369711984,null,null,null,70764.331820329113,140359,711.889999999971,null,40970.097369711984,81263,416.88999999997475]
[null,711.89999999997099,140400,70785.002654437601,null,416.89999999997474,81281,40979.1723700523,null,null,null,70785.002654437601,140400,711.89999999997099,null,40979.1723700523,81281,416.89999999997474]
[null,711.91999999997097,140482,70826.344322654579,null,416.91999999997472,81317,40997.322370732923,null,null,null,70826.344322654579,140482,711.91999999997097,null,40997.322370732923,81317,416.91999999997472]
[null,711.92999999997096,140523,70847.015156763067,null,416.92999999997471,81335,41006.397371073232,null,null,null,70847.015156763067,140523,711.92999999997096,null,41006.397371073232,81335,416.92999999997471]
[null,711.95999999997093,140647,70909.531825774116,null,416.95999999997468,81390,41034.126538779747,null,null,null,70909.531825774116,140647,711.95999999997093,null,41034.126538779747,81390,416.95999999997468]
[null,711.96999999997092,140688,70930.202659882605,null,416.96999999997468,81408,41043.201539120055,null,null,null,70930.202659882605,140688,711.96999999997092,null,41043.201539120055,81408,416.96999999997468]
[null,711.98999999997091,140770,70971.544328099582,null,416.98999999997466,81444,41061.351539800686,null,null,null,70971.544328099582,140770,711.98999999997091,null,41061.351539800686,81444,416.98999999997466]
[null,711.9999999999709,140811,70992.215162208071,null,416.99999999997465,81462,41070.426540140994,null,null,null,70992.215162208071,140811,711.9999999999709,null,41070.426540140994,81462,416.99999999997465]
[null,712.01999999997088,140894,71034.060997110617,null,417.01999999997463,81498,41088.576540821618,null,null,null,71034.060997110617,140894,712.01999999997088,null,41088.576540821618,81498,417.01999999997463]
[null,712.02999999997087,140936,71055.235997904689,null,417.02999999997462,81517,41098.155707847509,null,null,null,71055.235997904689,140936,712.02999999997087,null,41098.155707847509,81517,417.02999999997462]
[null,712.04999999997085,141020,71097.585999492803,null,417.0499999999746,81553,41116.305708528133,null,null,null,71097.585999492803,141020,712.04999999997085,null,41116.305708528133,81553,417.0499999999746]
[null,712.05999999997084,141061,71118.256833601292,null,417.05999999997459,81571,41125.380708868441,null,null,null,71118.256833601292,141061,712.05999999997084,null,41125.380708868441,81571,417.05999999997459]
[null,712.08999999997081,141186,71181.27766929791,null,417.08999999997457,81626,41153.109876574956,null,null,null,71181.27766929791,141186,712.08999999997081,null,41153.109876574956,81626,417.08999999997457]
[null,712.09999999997081,141228,71202.452670091981,null,417.09999999997456,81644,41162.184876915264,null,null,null,71202.452670091981,141228,712.09999999997081,null,41162.184876915264,81644,417.09999999997456]
[null,712.11999999997079,141312,71244.802671680096,null,417.11999999997454,81681,41180.839044281463,null,null,null,71244.802671680096,141312,712.11999999997079,null,41180.839044281463,81681,417.11999999997454]
[null,712.12999999997078,141353,71265.473505788585,null,417.12999999997453,81699,41189.914044621779,null,null,null,71265.473505788585,141353,712.12999999997078,null,41189.914044621779,81699,417.12999999997453]
[null,712.14999999997076,141437,71307.823507376714,null,417.14999999997451,81735,41208.064045302403,null,null,null,71307.823507376714,141437,712.14999999997076,null,41208.064045302403,81735,417.14999999997451]
[null,712.15999999997075,141478,71328.494341485202,null,417.1599999999745,81754,41217.643212328287,null,null,null,71328.494341485202,141478,712.15999999997075,null,41217.643212328287,81754,417.1599999999745]
[null,712.17999999997073,141562,71370.844343073331,null,417.17999999997448,81790,41235.79321300891,null,null,null,71370.844343073331,141562,712.17999999997073,null,41235.79321300891,81790,417.17999999997448]
[null,712.18999999997072,141603,71391.51517718182,null,417.18999999997448,81808,41244.868213349226,null,null,null,71391.51517718182,141603,712.18999999997072,null,41244.868213349226,81808,417.18999999997448]
[null,712.2199999999707,141729,71455.040179564006,null,417.21999999997445,81863,41272.597381055733,null,null,null,71455.040179564006,141729,712.2199999999707,null,41272.597381055733,81863,417.21999999997445]
[null,712.22999999997069,141770,71475.711013672495,null,417.22999999997444,81881,41281.672381396049,null,null,null,71475.711013672495,141770,712.22999999997069,null,41281.672381396049,81881,417.22999999997444]
[null,712.24999999997067,141854,71518.061015260624,null,417.24999999997442,81918,41300.326548762248,null,null,null,71518.061015260624,141854,712.24999999997067,null,41300.326548762248,81918,417.24999999997442]
[null,712.25999999997066,141895,71538.731849369113,null,417.25999999997441,81936,41309.401549102557,null,null,null,71538.731849369113,141895,712.25999999997066,null,41309.401549102557,81936,417.25999999997441]
[null,712.27999999997064,141979,71581.081850957242,null,417.27999999997439,81972,41327.55154978318,null,null,null,71581.081850957242,141979,712.27999999997064,null,41327.55154978318,81972,417.27999999997439]
[null,712.28999999997063,142021,71602.256851751299,null,417.28999999997438,81991,41337.130716809072,null,null,null,71602.256851751299,142021,712.28999999997063,null,41337.130716809072,81991,417.28999999997438]
[null,712.30999999997061,142104,71644.102686653845,null,417.30999999997437,82027,41355.280717489695,null,null,null,71644.102686653845,142104,712.30999999997061,null,41355.280717489695,82027,417.30999999997437]
[null,712.31999999997061,142146,71665.277687447917,null,417.31999999997436,82045,41364.355717830003,null,null,null,71665.277687447917,142146,712.31999999997061,null,41364.355717830003,82045,417.31999999997436]
[null,712.34999999997058,142271,71728.298523144535,null,417.34999999997433,82100,41392.084885536518,null,null,null,71728.298523144535,142271,712.34999999997058,null,41392.084885536518,82100,417.34999999997433]
[null,712.35999999997057,142313,71749.473523938592,null,417.35999999997432,82118,41401.159885876827,null,null,null,71749.473523938592,142313,712.35999999997057,null,41401.159885876827,82118,417.35999999997432]
[null,712.37999999997055,142396,71791.319358841138,null,417.3799999999743,82155,41419.814053243026,null,null,null,71791.319358841138,142396,712.37999999997055,null,41419.814053243026,82155,417.3799999999743]
[null,712.38999999997054,142438,71812.49435963521,null,417.38999999997429,82173,41428.889053583342,null,null,null,71812.49435963521,142438,712.38999999997054,null,41428.889053583342,82173,417.38999999997429]
[null,712.40999999997052,142521,71854.340194537755,null,417.40999999997427,82209,41447.039054263965,null,null,null,71854.340194537755,142521,712.40999999997052,null,41447.039054263965,82209,417.40999999997427]
[null,712.41999999997051,142563,71875.515195331827,null,417.41999999997427,82228,41456.618221289849,null,null,null,71875.515195331827,142563,712.41999999997051,null,41456.618221289849,82228,417.41999999997427]
[null,712.4399999999705,142646,71917.361030234373,null,417.43999999997425,82264,41474.768221970473,null,null,null,71917.361030234373,142646,712.4399999999705,null,41474.768221970473,82264,417.43999999997425]
[null,712.44999999997049,142688,71938.53603102843,null,417.44999999997424,82282,41483.843222310788,null,null,null,71938.53603102843,142688,712.44999999997049,null,41483.843222310788,82282,417.44999999997424]
[null,712.47999999997046,142813,72001.556866725048,null,417.47999999997421,82337,41511.572390017296,null,null,null,72001.556866725048,142813,712.47999999997046,null,41511.572390017296,82337,417.47999999997421]
[null,712.48999999997045,142855,72022.731867519105,null,417.4899999999742,82355,41520.647390357612,null,null,null,72022.731867519105,142855,712.48999999997045,null,41520.647390357612,82355,417.4899999999742]
[null,712.50999999997043,142938,72064.577702421666,null,417.50999999997418,82392,41539.301557723811,null,null,null,72064.577702421666,142938,712.50999999997043,null,41539.301557723811,82392,417.50999999997418]
[null,712.51999999997042,142980,72085.752703215723,null,417.51999999997417,82410,41548.376558064119,null,null,null,72085.752703215723,142980,712.51999999997042,null,41548.376558064119,82410,417.51999999997417]
[null,712.53999999997041,143063,72127.598538118284,null,417.53999999997416,82446,41566.526558744743,null,null,null,72127.598538118284,143063,712.53999999997041,null,41566.526558744743,82446,417.53999999997416]
[null,712.5499999999704,143105,72148.773538912341,null,417.54999999997415,82465,41576.105725770634,null,null,null,72148.773538912341,143105,712.5499999999704,null,41576.105725770634,82465,417.54999999997415]
[null,712.56999999997038,143188,72190.619373814887,null,417.56999999997413,82501,41594.255726451258,null,null,null,72190.619373814887,143188,712.56999999997038,null,41594.255726451258,82501,417.56999999997413]
[null,712.57999999997037,143230,72211.794374608959,null,417.57999999997412,82519,41603.330726791566,null,null,null,72211.794374608959,143230,712.57999999997037,null,41603.330726791566,82519,417.57999999997412]
[null,712.60999999997034,143355,72274.815210305576,null,417.60999999997409,82574,41631.059894498081,null,null,null,72274.815210305576,143355,712.60999999997034,null,41631.059894498081,82574,417.60999999997409]
[null,712.61999999997033,143397,72295.990211099634,null,417.61999999997408,82592,41640.134894838389,null,null,null,72295.990211099634,143397,712.61999999997033,null,41640.134894838389,82592,417.61999999997408]
[null,712.63999999997031,143480,72337.83604600218,null,417.63999999997407,82629,41658.789062204589,null,null,null,72337.83604600218,143480,712.63999999997031,null,41658.789062204589,82629,417.63999999997407]
[null,712.6499999999703,143522,72359.011046796251,null,417.64999999997406,82647,41667.864062544904,null,null,null,72359.011046796251,143522,712.6499999999703,null,41667.864062544904,82647,417.64999999997406]
[null,712.66999999997029,143606,72401.36104838438,null,417.66999999997404,82683,41686.014063225528,null,null,null,72401.36104838438,143606,712.66999999997029,null,41686.014063225528,82683,417.66999999997404]
[null,712.67999999997028,143647,72422.031882492869,null,417.67999999997403,82702,41695.593230251412,null,null,null,72422.031882492869,143647,712.67999999997028,null,41695.593230251412,82702,417.67999999997403]
[null,712.69999999997026,143731,72464.381884080984,null,417.69999999997401,82738,41713.743230932036,null,null,null,72464.381884080984,143731,712.69999999997026,null,41713.743230932036,82738,417.69999999997401]
[null,712.70999999997025,143772,72485.052718189472,null,417.709999999974,82756,41722.818231272351,null,null,null,72485.052718189472,143772,712.70999999997025,null,41722.818231272351,82756,417.709999999974]
[null,712.73999999997022,143898,72548.577720571659,null,417.73999999997397,82811,41750.547398978859,null,null,null,72548.577720571659,143898,712.73999999997022,null,41750.547398978859,82811,417.73999999997397]
[null,712.74999999997021,143939,72569.248554680162,null,417.74999999997397,82829,41759.622399319174,null,null,null,72569.248554680162,143939,712.74999999997021,null,41759.622399319174,82829,417.74999999997397]
[null,712.7699999999702,144023,72611.598556268276,null,417.76999999997395,82866,41778.276566685374,null,null,null,72611.598556268276,144023,712.7699999999702,null,41778.276566685374,82866,417.76999999997395]
[null,712.77999999997019,144064,72632.269390376765,null,417.77999999997394,82884,41787.351567025682,null,null,null,72632.269390376765,144064,712.77999999997019,null,41787.351567025682,82884,417.77999999997394]
[null,712.79999999997017,144148,72674.619391964894,null,417.79999999997392,82920,41805.501567706306,null,null,null,72674.619391964894,144148,712.79999999997017,null,41805.501567706306,82920,417.79999999997392]
[null,712.80999999997016,144190,72695.794392758951,null,417.80999999997391,82939,41815.080734732197,null,null,null,72695.794392758951,144190,712.80999999997016,null,41815.080734732197,82939,417.80999999997391]
[null,712.82999999997014,144273,72737.640227661512,null,417.82999999997389,82975,41833.230735412821,null,null,null,72737.640227661512,144273,712.82999999997014,null,41833.230735412821,82975,417.82999999997389]
[null,712.83999999997013,144315,72758.815228455569,null,417.83999999997388,82993,41842.305735753129,null,null,null,72758.815228455569,144315,712.83999999997013,null,41842.305735753129,82993,417.83999999997388]
[null,712.85999999997011,144398,72800.661063358129,null,417.85999999997387,83030,41860.959903119328,null,null,null,72800.661063358129,144398,712.85999999997011,null,41860.959903119328,83030,417.85999999997387]
[null,712.8699999999701,144440,72821.836064152187,null,417.86999999997386,83048,41870.034903459644,null,null,null,72821.836064152187,144440,712.8699999999701,null,41870.034903459644,83048,417.86999999997386]
[null,712.89999999997008,144565,72884.856899848804,null,417.89999999997383,83103,41897.764071166152,null,null,null,72884.856899848804,144565,712.89999999997008,null,41897.764071166152,83103,417.89999999997383]
[null,712.90999999997007,144607,72906.031900642862,null,417.90999999997382,83121,41906.839071506467,null,null,null,72906.031900642862,144607,712.90999999997007,null,41906.839071506467,83121,417.90999999997382]
[null,712.92999999997005,144690,72947.877735545422,null,417.9299999999738,83157,41924.989072187091,null,null,null,72947.877735545422,144690,712.92999999997005,null,41924.989072187091,83157,417.9299999999738]
[null,712.93999999997004,144732,72969.052736339479,null,417.93999999997379,83176,41934.568239212975,null,null,null,72969.052736339479,144732,712.93999999997004,null,41934.568239212975,83176,417.93999999997379]
[null,712.95999999997002,144815,73010.898571242025,null,417.95999999997377,83212,41952.718239893598,null,null,null,73010.898571242025,144815,712.95999999997002,null,41952.718239893598,83212,417.95999999997377]
[null,712.96999999997001,144857,73032.073572036097,null,417.96999999997377,83230,41961.793240233914,null,null,null,73032.073572036097,144857,712.96999999997001,null,41961.793240233914,83230,417.96999999997377]
[null,712.98999999997,144940,73073.919406938643,null,417.98999999997375,83267,41980.447407600113,null,null,null,73073.919406938643,144940,712.98999999997,null,41980.447407600113,83267,417.98999999997375]
[null,712.99999999996999,144982,73095.0944077327,null,417.99999999997374,83285,41989.522407940422,null,null,null,73095.0944077327,144982,712.99999999996999,null,41989.522407940422,83285,417.99999999997374]
[null,713.02999999996996,145109,73159.12357680047,null,418.02999999997371,83340,42017.251575646937,null,null,null,73159.12357680047,145109,713.02999999996996,null,42017.251575646937,83340,418.02999999997371]
[null,713.03999999996995,145151,73180.298577594527,null,418.0399999999737,83358,42026.326575987245,null,null,null,73180.298577594527,145151,713.03999999996995,null,42026.326575987245,83358,418.0399999999737]
[null,713.05999999996993,145236,73223.152745868225,null,418.05999999997368,83395,42044.980743353444,null,null,null,73223.152745868225,145236,713.05999999996993,null,42044.980743353444,83395,418.05999999997368]
[null,713.06999999996992,145278,73244.327746662297,null,418.06999999997367,83414,42054.559910379328,null,null,null,73244.327746662297,145278,713.06999999996992,null,42054.559910379328,83414,418.06999999997367]
[null,713.0899999999699,145362,73286.677748250411,null,418.08999999997366,83450,42072.709911059952,null,null,null,73286.677748250411,145362,713.0899999999699,null,42072.709911059952,83450,418.08999999997366]
[null,713.0999999999699,145405,73308.356915730052,null,418.09999999997365,83469,42082.289078085843,null,null,null,73308.356915730052,145405,713.0999999999699,null,42082.289078085843,83469,418.09999999997365]
[null,713.11999999996988,145489,73350.706917318181,null,418.11999999997363,83505,42100.439078766467,null,null,null,73350.706917318181,145489,713.11999999996988,null,42100.439078766467,83505,418.11999999997363]
[null,713.12999999996987,145532,73372.386084797807,null,418.12999999997362,83524,42110.018245792351,null,null,null,73372.386084797807,145532,713.12999999996987,null,42110.018245792351,83524,418.12999999997362]
[null,713.15999999996984,145658,73435.911087179993,null,418.15999999997359,83579,42137.747413498859,null,null,null,73435.911087179993,145658,713.15999999996984,null,42137.747413498859,83579,418.15999999997359]
[null,713.16999999996983,145701,73457.590254659634,null,418.16999999997358,83597,42146.822413839174,null,null,null,73457.590254659634,145701,713.16999999996983,null,42146.822413839174,83597,418.16999999997358]
[null,713.18999999996981,145785,73499.940256247763,null,418.18999999997357,83634,42165.476581205374,null,null,null,73499.940256247763,145785,713.18999999996981,null,42165.476581205374,83634,418.18999999997357]
[null,713.1999999999698,145827,73521.11525704182,null,418.19999999997356,83652,42174.551581545682,null,null,null,73521.11525704182,145827,713.1999999999698,null,42174.551581545682,83652,418.19999999997356]
[null,713.21999999996979,145912,73563.969425315518,null,418.21999999997354,83689,42193.205748911882,null,null,null,73563.969425315518,145912,713.21999999996979,null,42193.205748911882,83689,418.21999999997354]
[null,713.22999999996978,145954,73585.144426109589,null,418.22999999997353,83708,42202.784915937766,null,null,null,73585.144426109589,145954,713.22999999996978,null,42202.784915937766,83708,418.22999999997353]
[null,713.24999999996976,146039,73627.998594383287,null,418.24999999997351,83744,42220.934916618397,null,null,null,73627.998594383287,146039,713.24999999996976,null,42220.934916618397,83744,418.24999999997351]
[null,713.25999999996975,146081,73649.173595177344,null,418.2599999999735,83763,42230.514083644281,null,null,null,73649.173595177344,146081,713.25999999996975,null,42230.514083644281,83763,418.2599999999735]
[null,713.28999999996972,146208,73713.202764245099,null,418.28999999997347,83818,42258.243251350788,null,null,null,73713.202764245099,146208,713.28999999996972,null,42258.243251350788,83818,418.28999999997347]
[null,713.29999999996971,146250,73734.377765039171,null,418.29999999997347,83836,42267.318251691104,null,null,null,73734.377765039171,146250,713.29999999996971,null,42267.318251691104,83836,418.29999999997347]
[null,713.3199999999697,146335,73777.231933312869,null,418.31999999997345,83873,42285.972419057296,null,null,null,73777.231933312869,146335,713.3199999999697,null,42285.972419057296,83873,418.31999999997345]
[null,713.32999999996969,146377,73798.406934106926,null,418.32999999997344,83891,42295.047419397612,null,null,null,73798.406934106926,146377,713.32999999996969,null,42295.047419397612,83891,418.32999999997344]
[null,713.34999999996967,146461,73840.756935695055,null,418.34999999997342,83928,42313.701586763811,null,null,null,73840.756935695055,146461,713.34999999996967,null,42313.701586763811,83928,418.34999999997342]
[null,713.35999999996966,146504,73862.436103174681,null,418.35999999997341,83946,42322.776587104119,null,null,null,73862.436103174681,146504,713.35999999996966,null,42322.776587104119,83946,418.35999999997341]
[null,713.37999999996964,146588,73904.78610476281,null,418.37999999997339,83983,42341.430754470319,null,null,null,73904.78610476281,146588,713.37999999996964,null,42341.430754470319,83983,418.37999999997339]
[null,713.38999999996963,146631,73926.465272242451,null,418.38999999997338,84001,42350.505754810634,null,null,null,73926.465272242451,146631,713.38999999996963,null,42350.505754810634,84001,418.38999999997338]
[null,713.4199999999696,146757,73989.990274624637,null,418.41999999997336,84057,42378.739089202718,null,null,null,73989.990274624637,146757,713.4199999999696,null,42378.739089202718,84057,418.41999999997336]
[null,713.4299999999696,146800,74011.669442104278,null,418.42999999997335,84075,42387.814089543026,null,null,null,74011.669442104278,146800,713.4299999999696,null,42387.814089543026,84075,418.42999999997335]
[null,713.44999999996958,146884,74054.019443692392,null,418.44999999997333,84112,42406.468256909226,null,null,null,74054.019443692392,146884,713.44999999996958,null,42406.468256909226,84112,418.44999999997333]
[null,713.45999999996957,146926,74075.194444486464,null,418.45999999997332,84130,42415.543257249541,null,null,null,74075.194444486464,146926,713.45999999996957,null,42415.543257249541,84130,418.45999999997332]
[null,713.47999999996955,147011,74118.048612760162,null,418.4799999999733,84167,42434.197424615741,null,null,null,74118.048612760162,147011,713.47999999996955,null,42434.197424615741,84167,418.4799999999733]
[null,713.48999999996954,147053,74139.223613554219,null,418.48999999997329,84185,42443.272424956049,null,null,null,74139.223613554219,147053,713.48999999996954,null,42443.272424956049,84185,418.48999999997329]
[null,713.50999999996952,147138,74182.077781827917,null,418.50999999997327,84222,42461.926592322248,null,null,null,74182.077781827917,147138,713.50999999996952,null,42461.926592322248,84222,418.50999999997327]
[null,713.51999999996951,147180,74203.252782621974,null,418.51999999997327,84240,42471.001592662557,null,null,null,74203.252782621974,147180,713.51999999996951,null,42471.001592662557,84240,418.51999999997327]
[null,713.54999999996949,147307,74267.281951689743,null,418.54999999997324,84295,42498.730760369072,null,null,null,74267.281951689743,147307,713.54999999996949,null,42498.730760369072,84295,418.54999999997324]
[null,713.55999999996948,147349,74288.456952483801,null,418.55999999997323,84314,42508.309927394956,null,null,null,74288.456952483801,147349,713.55999999996948,null,42508.309927394956,84314,418.55999999997323]
[null,713.57999999996946,147434,74331.311120757498,null,418.57999999997321,84350,42526.459928075579,null,null,null,74331.311120757498,147434,713.57999999996946,null,42526.459928075579,84350,418.57999999997321]
[null,713.58999999996945,147476,74352.48612155157,null,418.5899999999732,84369,42536.039095101463,null,null,null,74352.48612155157,147476,713.58999999996945,null,42536.039095101463,84369,418.5899999999732]
[null,713.60999999996943,147560,74394.836123139685,null,418.60999999997318,84406,42554.693262467663,null,null,null,74394.836123139685,147560,713.60999999996943,null,42554.693262467663,84406,418.60999999997318]
[null,713.61999999996942,147603,74416.515290619325,null,418.61999999997317,84424,42563.768262807978,null,null,null,74416.515290619325,147603,713.61999999996942,null,42563.768262807978,84424,418.61999999997317]
[null,713.6399999999694,147687,74458.865292207454,null,418.63999999997316,84461,42582.422430174178,null,null,null,74458.865292207454,147687,713.6399999999694,null,42582.422430174178,84461,418.63999999997316]
[null,713.6499999999694,147730,74480.54445968708,null,418.64999999997315,84479,42591.497430514486,null,null,null,74480.54445968708,147730,713.6499999999694,null,42591.497430514486,84479,418.64999999997315]
[null,713.67999999996937,147856,74544.069462069267,null,418.67999999997312,84534,42619.226598221001,null,null,null,74544.069462069267,147856,713.67999999996937,null,42619.226598221001,84534,418.67999999997312]
[null,713.68999999996936,147899,74565.748629548907,null,418.68999999997311,84553,42628.805765246885,null,null,null,74565.748629548907,147899,713.68999999996936,null,42628.805765246885,84553,418.68999999997311]
[null,713.70999999996934,147983,74608.098631137036,null,418.70999999997309,84589,42646.955765927509,null,null,null,74608.098631137036,147983,713.70999999996934,null,42646.955765927509,84589,418.70999999997309]
[null,713.71999999996933,148025,74629.273631931093,null,418.71999999997308,84608,42656.534932953393,null,null,null,74629.273631931093,148025,713.71999999996933,null,42656.534932953393,84608,418.71999999997308]
[null,713.73999999996931,148110,74672.127800204791,null,418.73999999997307,84644,42674.684933634016,null,null,null,74672.127800204791,148110,713.73999999996931,null,42674.684933634016,84644,418.73999999997307]
[null,713.7499999999693,148152,74693.302800998848,null,418.74999999997306,84663,42684.264100659901,null,null,null,74693.302800998848,148152,713.7499999999693,null,42684.264100659901,84663,418.74999999997306]
[null,713.76999999996929,148237,74736.156969272561,null,418.76999999997304,84699,42702.414101340531,null,null,null,74736.156969272561,148237,713.76999999996929,null,42702.414101340531,84699,418.76999999997304]
[null,713.77999999996928,148279,74757.331970066618,null,418.77999999997303,84718,42711.993268366416,null,null,null,74757.331970066618,148279,713.77999999996928,null,42711.993268366416,84718,418.77999999997303]
[null,713.80999999996925,148406,74821.361139134373,null,418.809999999973,84773,42739.722436072923,null,null,null,74821.361139134373,148406,713.80999999996925,null,42739.722436072923,84773,418.809999999973]
[null,713.81999999996924,148448,74842.536139928445,null,418.81999999997299,84791,42748.797436413239,null,null,null,74842.536139928445,148448,713.81999999996924,null,42748.797436413239,84791,418.81999999997299]
[null,713.83999999996922,148533,74885.390308202142,null,418.83999999997297,84828,42767.451603779438,null,null,null,74885.390308202142,148533,713.83999999996922,null,42767.451603779438,84828,418.83999999997297]
[null,713.84999999996921,148575,74906.5653089962,null,418.84999999997297,84846,42776.526604119746,null,null,null,74906.5653089962,148575,713.84999999996921,null,42776.526604119746,84846,418.84999999997297]
[null,713.8699999999692,148659,74948.915310584329,null,418.86999999997295,84883,42795.180771485946,null,null,null,74948.915310584329,148659,713.8699999999692,null,42795.180771485946,84883,418.86999999997295]
[null,713.87999999996919,148702,74970.594478063955,null,418.87999999997294,84902,42804.75993851183,null,null,null,74970.594478063955,148702,713.87999999996919,null,42804.75993851183,84902,418.87999999997294]
[null,713.89999999996917,148786,75012.944479652084,null,418.89999999997292,84938,42822.909939192454,null,null,null,75012.944479652084,148786,713.89999999996917,null,42822.909939192454,84938,418.89999999997292]
[null,713.90999999996916,148829,75034.623647131724,null,418.90999999997291,84957,42832.489106218345,null,null,null,75034.623647131724,148829,713.90999999996916,null,42832.489106218345,84957,418.90999999997291]
[null,713.93999999996913,148955,75098.148649513911,null,418.93999999997288,85012,42860.218273924853,null,null,null,75098.148649513911,148955,713.93999999996913,null,42860.218273924853,85012,418.93999999997288]
[null,713.94999999996912,148998,75119.827816993537,null,418.94999999997287,85030,42869.293274265168,null,null,null,75119.827816993537,148998,713.94999999996912,null,42869.293274265168,85030,418.94999999997287]
[null,713.9699999999691,149082,75162.177818581666,null,418.96999999997286,85067,42887.947441631361,null,null,null,75162.177818581666,149082,713.9699999999691,null,42887.947441631361,85067,418.96999999997286]
[null,713.9799999999691,149124,75183.352819375737,null,418.97999999997285,85085,42897.022441971676,null,null,null,75183.352819375737,149124,713.9799999999691,null,42897.022441971676,85085,418.97999999997285]
[null,713.99999999996908,149209,75226.206987649435,null,418.99999999997283,85122,42915.676609337876,null,null,null,75226.206987649435,149209,713.99999999996908,null,42915.676609337876,85122,418.99999999997283]
[null,714.00999999996907,149252,75247.886155129061,null,419.00999999997282,85141,42925.25577636376,null,null,null,75247.886155129061,149252,714.00999999996907,null,42925.25577636376,85141,419.00999999997282]
[null,714.02999999996905,149338,75291.244490088342,null,419.0299999999728,85178,42943.909943729959,null,null,null,75291.244490088342,149338,714.02999999996905,null,42943.909943729959,85178,419.0299999999728]
[null,714.03999999996904,149380,75312.419490882399,null,419.03999999997279,85196,42952.984944070267,null,null,null,75312.419490882399,149380,714.03999999996904,null,42952.984944070267,85196,419.03999999997279]
[null,714.06999999996901,149509,75377.456993321306,null,419.06999999997277,85252,42981.218278462351,null,null,null,75377.456993321306,149509,714.06999999996901,null,42981.218278462351,85252,419.06999999997277]
[null,714.079999999969,149552,75399.136160800947,null,419.07999999997276,85270,42990.293278802666,null,null,null,75399.136160800947,149552,714.079999999969,null,42990.293278802666,85270,419.07999999997276]
[null,714.09999999996899,149637,75441.990329074644,null,419.09999999997274,85307,43008.947446168866,null,null,null,75441.990329074644,149637,714.09999999996899,null,43008.947446168866,85307,419.09999999997274]
[null,714.10999999996898,149680,75463.66949655427,null,419.10999999997273,85326,43018.52661319475,null,null,null,75463.66949655427,149680,714.10999999996898,null,43018.52661319475,85326,419.10999999997273]
[null,714.12999999996896,149766,75507.027831513551,null,419.12999999997271,85363,43037.18078056095,null,null,null,75507.027831513551,149766,714.12999999996896,null,43037.18078056095,85363,419.12999999997271]
[null,714.13999999996895,149809,75528.706998993177,null,419.1399999999727,85381,43046.255780901258,null,null,null,75528.706998993177,149809,714.13999999996895,null,43046.255780901258,85381,419.1399999999727]
[null,714.15999999996893,149894,75571.561167266875,null,419.15999999997268,85418,43064.909948267457,null,null,null,75571.561167266875,149894,714.15999999996893,null,43064.909948267457,85418,419.15999999997268]
[null,714.16999999996892,149937,75593.240334746515,null,419.16999999997267,85437,43074.489115293341,null,null,null,75593.240334746515,149937,714.16999999996892,null,43074.489115293341,85437,419.16999999997267]
[null,714.1899999999689,150023,75636.598669705782,null,419.18999999997266,85474,43093.143282659541,null,null,null,75636.598669705782,150023,714.1899999999689,null,43093.143282659541,85474,419.18999999997266]
[null,714.1999999999689,150066,75658.277837185422,null,419.19999999997265,85492,43102.218282999849,null,null,null,75658.277837185422,150066,714.1999999999689,null,43102.218282999849,85492,419.19999999997265]
[null,714.22999999996887,150194,75722.81117293876,null,419.22999999997262,85548,43130.451617391933,null,null,null,75722.81117293876,150194,714.22999999996887,null,43130.451617391933,85548,419.22999999997262]
[null,714.23999999996886,150237,75744.490340418386,null,419.23999999997261,85566,43139.526617732248,null,null,null,75744.490340418386,150237,714.23999999996886,null,43139.526617732248,85566,419.23999999997261]
[null,714.25999999996884,150323,75787.848675377652,null,419.25999999997259,85603,43158.180785098448,null,null,null,75787.848675377652,150323,714.25999999996884,null,43158.180785098448,85603,419.25999999997259]
[null,714.26999999996883,150366,75809.527842857293,null,419.26999999997258,85622,43167.759952124332,null,null,null,75809.527842857293,150366,714.26999999996883,null,43167.759952124332,85622,419.26999999997258]
[null,714.28999999996881,150451,75852.382011130991,null,419.28999999997257,85659,43186.414119490531,null,null,null,75852.382011130991,150451,714.28999999996881,null,43186.414119490531,85659,419.28999999997257]
[null,714.2999999999688,150494,75874.061178610631,null,419.29999999997256,85677,43195.48911983084,null,null,null,75874.061178610631,150494,714.2999999999688,null,43195.48911983084,85677,419.29999999997256]
[null,714.31999999996879,150580,75917.419513569897,null,419.31999999997254,85714,43214.143287197039,null,null,null,75917.419513569897,150580,714.31999999996879,null,43214.143287197039,85714,419.31999999997254]
[null,714.32999999996878,150623,75939.098681049538,null,419.32999999997253,85733,43223.722454222923,null,null,null,75939.098681049538,150623,714.32999999996878,null,43223.722454222923,85733,419.32999999997253]
[null,714.35999999996875,150751,76003.632016802861,null,419.3599999999725,85788,43251.451621929438,null,null,null,76003.632016802861,150751,714.35999999996875,null,43251.451621929438,85788,419.3599999999725]
[null,714.36999999996874,150794,76025.311184282502,null,419.36999999997249,85807,43261.030788955322,null,null,null,76025.311184282502,150794,714.36999999996874,null,43261.030788955322,85807,419.36999999997249]
[null,714.38999999996872,150880,76068.669519241768,null,419.38999999997247,85844,43279.684956321522,null,null,null,76068.669519241768,150880,714.38999999996872,null,43279.684956321522,85844,419.38999999997247]
[null,714.39999999996871,150923,76090.348686721409,null,419.39999999997247,85862,43288.75995666183,null,null,null,76090.348686721409,150923,714.39999999996871,null,43288.75995666183,85862,419.39999999997247]
[null,714.4199999999687,151008,76133.202854995106,null,419.41999999997245,85899,43307.41412402803,null,null,null,76133.202854995106,151008,714.4199999999687,null,43307.41412402803,85899,419.41999999997245]
[null,714.42999999996869,151051,76154.882022474747,null,419.42999999997244,85918,43316.993291053914,null,null,null,76154.882022474747,151051,714.42999999996869,null,43316.993291053914,85918,419.42999999997244]
[null,714.44999999996867,151137,76198.240357434013,null,419.44999999997242,85955,43335.647458420113,null,null,null,76198.240357434013,151137,714.44999999996867,null,43335.647458420113,85955,419.44999999997242]
[null,714.45999999996866,151180,76219.919524913654,null,419.45999999997241,85973,43344.722458760429,null,null,null,76219.919524913654,151180,714.45999999996866,null,43344.722458760429,85973,419.45999999997241]
[null,714.48999999996863,151308,76284.452860666977,null,419.48999999997238,86029,43372.955793152512,null,null,null,76284.452860666977,151308,714.48999999996863,null,43372.955793152512,86029,419.48999999997238]
[null,714.49999999996862,151351,76306.132028146618,null,419.49999999997237,86047,43382.030793492821,null,null,null,76306.132028146618,151351,714.49999999996862,null,43382.030793492821,86047,419.49999999997237]
[null,714.5199999999686,151437,76349.490363105884,null,419.51999999997236,86084,43400.68496085902,null,null,null,76349.490363105884,151437,714.5199999999686,null,43400.68496085902,86084,419.51999999997236]
[null,714.5299999999686,151480,76371.169530585525,null,419.52999999997235,86103,43410.264127884904,null,null,null,76371.169530585525,151480,714.5299999999686,null,43410.264127884904,86103,419.52999999997235]
[null,714.54999999996858,151565,76414.023698859222,null,419.54999999997233,86140,43428.918295251104,null,null,null,76414.023698859222,151565,714.54999999996858,null,43428.918295251104,86140,419.54999999997233]
[null,714.55999999996857,151608,76435.702866338863,null,419.55999999997232,86158,43437.993295591419,null,null,null,76435.702866338863,151608,714.55999999996857,null,43437.993295591419,86158,419.55999999997232]
[null,714.57999999996855,151694,76479.061201298129,null,419.5799999999723,86195,43456.647462957611,null,null,null,76479.061201298129,151694,714.57999999996855,null,43456.647462957611,86195,419.5799999999723]
[null,714.58999999996854,151737,76500.74036877777,null,419.58999999997229,86214,43466.226629983496,null,null,null,76500.74036877777,151737,714.58999999996854,null,43466.226629983496,86214,419.58999999997229]
[null,714.61999999996851,151865,76565.273704531093,null,419.61999999997226,86269,43493.955797690011,null,null,null,76565.273704531093,151865,714.61999999996851,null,43493.955797690011,86269,419.61999999997226]
[null,714.6299999999685,151908,76586.952872010734,null,419.62999999997226,86288,43503.534964715895,null,null,null,76586.952872010734,151908,714.6299999999685,null,43503.534964715895,86288,419.62999999997226]
[null,714.64999999996849,151994,76630.31120697,null,419.64999999997224,86325,43522.189132082094,null,null,null,76630.31120697,151994,714.64999999996849,null,43522.189132082094,86325,419.64999999997224]
[null,714.65999999996848,152036,76651.486207764072,null,419.65999999997223,86343,43531.264132422402,null,null,null,76651.486207764072,152036,714.65999999996848,null,43531.264132422402,86343,419.65999999997223]
[null,714.67999999996846,152122,76694.844542723338,null,419.67999999997221,86380,43549.918299788602,null,null,null,76694.844542723338,152122,714.67999999996846,null,43549.918299788602,86380,419.67999999997221]
[null,714.68999999996845,152165,76716.523710202979,null,419.6899999999722,86399,43559.497466814486,null,null,null,76716.523710202979,152165,714.68999999996845,null,43559.497466814486,86399,419.6899999999722]
[null,714.70999999996843,152251,76759.882045162245,null,419.70999999997218,86436,43578.151634180686,null,null,null,76759.882045162245,152251,714.70999999996843,null,43578.151634180686,86436,419.70999999997218]
[null,714.71999999996842,152293,76781.057045956302,null,419.71999999997217,86454,43587.226634521001,null,null,null,76781.057045956302,152293,714.71999999996842,null,43587.226634521001,86454,419.71999999997217]
[null,714.7499999999684,152422,76846.094548395209,null,419.74999999997215,86510,43615.459968913085,null,null,null,76846.094548395209,152422,714.7499999999684,null,43615.459968913085,86510,419.74999999997215]
[null,714.75999999996839,152465,76867.77371587485,null,419.75999999997214,86528,43624.534969253393,null,null,null,76867.77371587485,152465,714.75999999996839,null,43624.534969253393,86528,419.75999999997214]
[null,714.77999999996837,152551,76911.132050834116,null,419.77999999997212,86565,43643.189136619592,null,null,null,76911.132050834116,152551,714.77999999996837,null,43643.189136619592,86565,419.77999999997212]
[null,714.78999999996836,152593,76932.307051628188,null,419.78999999997211,86584,43652.768303645476,null,null,null,76932.307051628188,152593,714.78999999996836,null,43652.768303645476,86584,419.78999999997211]
[null,714.80999999996834,152679,76975.665386587454,null,419.80999999997209,86621,43671.422471011676,null,null,null,76975.665386587454,152679,714.80999999996834,null,43671.422471011676,86621,419.80999999997209]
[null,714.81999999996833,152722,76997.344554067095,null,419.81999999997208,86639,43680.497471351991,null,null,null,76997.344554067095,152722,714.81999999996833,null,43680.497471351991,86639,419.81999999997208]
[null,714.83999999996831,152808,77040.702889026361,null,419.83999999997206,86676,43699.151638718184,null,null,null,77040.702889026361,152808,714.83999999996831,null,43699.151638718184,86676,419.83999999997206]
[null,714.8499999999683,152850,77061.877889820418,null,419.84999999997206,86695,43708.730805744075,null,null,null,77061.877889820418,152850,714.8499999999683,null,43708.730805744075,86695,419.84999999997206]
[null,714.87999999996828,152979,77126.915392259325,null,419.87999999997203,86750,43736.459973450583,null,null,null,77126.915392259325,152979,714.87999999996828,null,43736.459973450583,86750,419.87999999997203]
[null,714.88999999996827,153022,77148.594559738965,null,419.88999999997202,86769,43746.039140476467,null,null,null,77148.594559738965,153022,714.88999999996827,null,43746.039140476467,86769,419.88999999997202]
[null,714.90999999996825,153107,77191.448728012663,null,419.909999999972,86806,43764.693307842666,null,null,null,77191.448728012663,153107,714.90999999996825,null,43764.693307842666,86806,419.909999999972]
[null,714.91999999996824,153150,77213.127895492304,null,419.91999999997199,86824,43773.768308182982,null,null,null,77213.127895492304,153150,714.91999999996824,null,43773.768308182982,86824,419.91999999997199]
[null,714.93999999996822,153236,77256.48623045157,null,419.93999999997197,86861,43792.422475549174,null,null,null,77256.48623045157,153236,714.93999999996822,null,43792.422475549174,86861,419.93999999997197]
[null,714.94999999996821,153279,77278.165397931196,null,419.94999999997196,86880,43802.001642575065,null,null,null,77278.165397931196,153279,714.94999999996821,null,43802.001642575065,86880,419.94999999997196]
[null,714.96999999996819,153364,77321.019566204908,null,419.96999999997195,86917,43820.655809941258,null,null,null,77321.019566204908,153364,714.96999999996819,null,43820.655809941258,86917,419.96999999997195]
[null,714.97999999996819,153407,77342.698733684534,null,419.97999999997194,86935,43829.730810281573,null,null,null,77342.698733684534,153407,714.97999999996819,null,43829.730810281573,86935,419.97999999997194]
[null,715.00999999996816,153536,77407.736236123441,null,420.00999999997191,86991,43857.964144673657,null,null,null,77407.736236123441,153536,715.00999999996816,null,43857.964144673657,86991,420.00999999997191]
[null,715.01999999996815,153580,77429.91957028865,null,420.0199999999719,87009,43867.039145013965,null,null,null,77429.91957028865,153580,715.01999999996815,null,43867.039145013965,87009,420.0199999999719]
[null,715.03999999996813,153667,77473.7820719335,null,420.03999999997188,87047,43886.19747906574,null,null,null,77473.7820719335,153667,715.03999999996813,null,43886.19747906574,87047,420.03999999997188]
[null,715.04999999996812,153710,77495.461239413125,null,420.04999999997187,87065,43895.272479406049,null,null,null,77495.461239413125,153710,715.04999999996812,null,43895.272479406049,87065,420.04999999997187]
[null,715.0699999999681,153797,77539.323741057975,null,420.06999999997186,87103,43914.430813457824,null,null,null,77539.323741057975,153797,715.0699999999681,null,43914.430813457824,87103,420.06999999997186]
[null,715.07999999996809,153840,77561.002908537615,null,420.07999999997185,87121,43923.505813798132,null,null,null,77561.002908537615,153840,715.07999999996809,null,43923.505813798132,87121,420.07999999997185]
[null,715.09999999996808,153927,77604.86541018245,null,420.09999999997183,87159,43942.664147849908,null,null,null,77604.86541018245,153927,715.09999999996808,null,43942.664147849908,87159,420.09999999997183]
[null,715.10999999996807,153971,77627.04874434766,null,420.10999999997182,87177,43951.739148190216,null,null,null,77627.04874434766,153971,715.10999999996807,null,43951.739148190216,87177,420.10999999997182]
[null,715.13999999996804,154101,77692.590413472135,null,420.13999999997179,87233,43979.9724825823,null,null,null,77692.590413472135,154101,715.13999999996804,null,43979.9724825823,87233,420.13999999997179]
[null,715.14999999996803,154144,77714.269580951775,null,420.14999999997178,87252,43989.551649608184,null,null,null,77714.269580951775,154144,715.14999999996803,null,43989.551649608184,87252,420.14999999997178]
[null,715.16999999996801,154231,77758.132082596625,null,420.16999999997176,87289,44008.205816974383,null,null,null,77758.132082596625,154231,715.16999999996801,null,44008.205816974383,87289,420.16999999997176]
[null,715.179999999968,154275,77780.315416761834,null,420.17999999997176,87308,44017.784984000267,null,null,null,77780.315416761834,154275,715.179999999968,null,44017.784984000267,87308,420.17999999997176]
[null,715.19999999996799,154362,77824.177918406669,null,420.19999999997174,87345,44036.439151366467,null,null,null,77824.177918406669,154362,715.19999999996799,null,44036.439151366467,87345,420.19999999997174]
[null,715.20999999996798,154405,77845.85708588631,null,420.20999999997173,87364,44046.018318392351,null,null,null,77845.85708588631,154405,715.20999999996798,null,44046.018318392351,87364,420.20999999997173]
[null,715.22999999996796,154492,77889.719587531159,null,420.22999999997171,87401,44064.67248575855,null,null,null,77889.719587531159,154492,715.22999999996796,null,44064.67248575855,87401,420.22999999997171]
[null,715.23999999996795,154535,77911.398755010785,null,420.2399999999717,87420,44074.251652784435,null,null,null,77911.398755010785,154535,715.23999999996795,null,44074.251652784435,87420,420.2399999999717]
[null,715.26999999996792,154666,77977.444590820844,null,420.26999999997167,87476,44102.484987176518,null,null,null,77977.444590820844,154666,715.26999999996792,null,44102.484987176518,87476,420.26999999997167]
[null,715.27999999996791,154709,77999.123758300469,null,420.27999999997166,87494,44111.559987516834,null,null,null,77999.123758300469,154709,715.27999999996791,null,44111.559987516834,87494,420.27999999997166]
[null,715.29999999996789,154796,78042.986259945319,null,420.29999999997165,87532,44130.718321568602,null,null,null,78042.986259945319,154796,715.29999999996789,null,44130.718321568602,87532,420.29999999997165]
[null,715.30999999996789,154839,78064.665427424959,null,420.30999999997164,87550,44139.793321908917,null,null,null,78064.665427424959,154839,715.30999999996789,null,44139.793321908917,87550,420.30999999997164]
[null,715.32999999996787,154926,78108.527929069794,null,420.32999999997162,87587,44158.447489275117,null,null,null,78108.527929069794,154926,715.32999999996787,null,44158.447489275117,87587,420.32999999997162]
[null,715.33999999996786,154970,78130.711263235004,null,420.33999999997161,87606,44168.026656301001,null,null,null,78130.711263235004,154970,715.33999999996786,null,44168.026656301001,87606,420.33999999997161]
[null,715.35999999996784,155056,78174.069598194284,null,420.35999999997159,87643,44186.6808236672,null,null,null,78174.069598194284,155056,715.35999999996784,null,44186.6808236672,87643,420.35999999997159]
[null,715.36999999996783,155100,78196.252932359479,null,420.36999999997158,87662,44196.259990693085,null,null,null,78196.252932359479,155100,715.36999999996783,null,44196.259990693085,87662,420.36999999997158]
[null,715.3999999999678,155230,78261.794601483969,null,420.39999999997156,87718,44224.493325085168,null,null,null,78261.794601483969,155230,715.3999999999678,null,44224.493325085168,87718,420.39999999997156]
[null,715.40999999996779,155274,78283.977935649178,null,420.40999999997155,87737,44234.072492111052,null,null,null,78283.977935649178,155274,715.40999999996779,null,44234.072492111052,87737,420.40999999997155]
[null,715.42999999996778,155360,78327.336270608444,null,420.42999999997153,87774,44252.726659477252,null,null,null,78327.336270608444,155360,715.42999999996778,null,44252.726659477252,87774,420.42999999997153]
[null,715.43999999996777,155404,78349.519604773654,null,420.43999999997152,87793,44262.305826503136,null,null,null,78349.519604773654,155404,715.43999999996777,null,44262.305826503136,87793,420.43999999997152]
[null,715.45999999996775,155491,78393.382106418503,null,420.4599999999715,87830,44280.959993869335,null,null,null,78393.382106418503,155491,715.45999999996775,null,44280.959993869335,87830,420.4599999999715]
[null,715.46999999996774,155534,78415.061273898129,null,420.46999999997149,87849,44290.53916089522,null,null,null,78415.061273898129,155534,715.46999999996774,null,44290.53916089522,87849,420.46999999997149]
[null,715.48999999996772,155621,78458.923775542979,null,420.48999999997147,87886,44309.193328261419,null,null,null,78458.923775542979,155621,715.48999999996772,null,44309.193328261419,87886,420.48999999997147]
[null,715.49999999996771,155665,78481.107109708188,null,420.49999999997146,87905,44318.772495287303,null,null,null,78481.107109708188,155665,715.49999999996771,null,44318.772495287303,87905,420.49999999997146]
[null,715.51999999996769,155751,78524.465444667454,null,420.51999999997145,87942,44337.426662653503,null,null,null,78524.465444667454,155751,715.51999999996769,null,44337.426662653503,87942,420.51999999997145]
[null,715.52999999996769,155795,78546.648778832663,null,420.52999999997144,87960,44346.501662993811,null,null,null,78546.648778832663,155795,715.52999999996769,null,44346.501662993811,87960,420.52999999997144]
[null,715.55999999996766,155925,78612.190447957139,null,420.55999999997141,88016,44374.734997385895,null,null,null,78612.190447957139,155925,715.55999999996766,null,44374.734997385895,88016,420.55999999997141]
[null,715.56999999996765,155969,78634.373782122348,null,420.5699999999714,88035,44384.314164411779,null,null,null,78634.373782122348,155969,715.56999999996765,null,44384.314164411779,88035,420.5699999999714]
[null,715.58999999996763,156055,78677.732117081629,null,420.58999999997138,88072,44402.968331777978,null,null,null,78677.732117081629,156055,715.58999999996763,null,44402.968331777978,88072,420.58999999997138]
[null,715.59999999996762,156099,78699.915451246823,null,420.59999999997137,88091,44412.547498803862,null,null,null,78699.915451246823,156099,715.59999999996762,null,44412.547498803862,88091,420.59999999997137]
[null,715.6199999999676,156186,78743.777952891673,null,420.61999999997136,88128,44431.201666170062,null,null,null,78743.777952891673,156186,715.6199999999676,null,44431.201666170062,88128,420.61999999997136]
[null,715.62999999996759,156229,78765.457120371313,null,420.62999999997135,88147,44440.780833195946,null,null,null,78765.457120371313,156229,715.62999999996759,null,44440.780833195946,88147,420.62999999997135]
[null,715.64999999996758,156316,78809.319622016148,null,420.64999999997133,88184,44459.435000562145,null,null,null,78809.319622016148,156316,715.64999999996758,null,44459.435000562145,88184,420.64999999997133]
[null,715.65999999996757,156359,78830.998789495789,null,420.65999999997132,88203,44469.01416758803,null,null,null,78830.998789495789,156359,715.65999999996757,null,44469.01416758803,88203,420.65999999997132]
[null,715.68999999996754,156490,78897.044625305847,null,420.68999999997129,88259,44497.247501980113,null,null,null,78897.044625305847,156490,715.68999999996754,null,44497.247501980113,88259,420.68999999997129]
[null,715.69999999996753,156533,78918.723792785473,null,420.69999999997128,88278,44506.826669005997,null,null,null,78918.723792785473,156533,715.69999999996753,null,44506.826669005997,88278,420.69999999997128]
[null,715.71999999996751,156620,78962.586294430323,null,420.71999999997126,88315,44525.480836372197,null,null,null,78962.586294430323,156620,715.71999999996751,null,44525.480836372197,88315,420.71999999997126]
[null,715.7299999999675,156663,78984.265461909948,null,420.72999999997126,88333,44534.555836712512,null,null,null,78984.265461909948,156663,715.7299999999675,null,44534.555836712512,88333,420.72999999997126]
[null,715.74999999996749,156750,79028.127963554798,null,420.74999999997124,88371,44553.71417076428,null,null,null,79028.127963554798,156750,715.74999999996749,null,44553.71417076428,88371,420.74999999997124]
[null,715.75999999996748,156794,79050.311297720007,null,420.75999999997123,88389,44562.789171104596,null,null,null,79050.311297720007,156794,715.75999999996748,null,44562.789171104596,88389,420.75999999997123]
[null,715.77999999996746,156881,79094.173799364857,null,420.77999999997121,88427,44581.947505156364,null,null,null,79094.173799364857,156881,715.77999999996746,null,44581.947505156364,88427,420.77999999997121]
[null,715.78999999996745,156924,79115.852966844483,null,420.7899999999712,88445,44591.02250549668,null,null,null,79115.852966844483,156924,715.78999999996745,null,44591.02250549668,88445,420.7899999999712]
[null,715.81999999996742,157054,79181.394635968973,null,420.81999999997117,88501,44619.255839888763,null,null,null,79181.394635968973,157054,715.81999999996742,null,44619.255839888763,88501,420.81999999997117]
[null,715.82999999996741,157098,79203.577970134182,null,420.82999999997116,88520,44628.835006914647,null,null,null,79203.577970134182,157098,715.82999999996741,null,44628.835006914647,88520,420.82999999997116]
[null,715.84999999996739,157185,79247.440471779017,null,420.84999999997115,88557,44647.489174280847,null,null,null,79247.440471779017,157185,715.84999999996739,null,44647.489174280847,88557,420.84999999997115]
[null,715.85999999996739,157228,79269.119639258657,null,420.85999999997114,88576,44657.068341306731,null,null,null,79269.119639258657,157228,715.85999999996739,null,44657.068341306731,88576,420.85999999997114]
[null,715.87999999996737,157315,79312.982140903492,null,420.87999999997112,88613,44675.72250867293,null,null,null,79312.982140903492,157315,715.87999999996737,null,44675.72250867293,88613,420.87999999997112]
[null,715.88999999996736,157358,79334.661308383133,null,420.88999999997111,88632,44685.301675698815,null,null,null,79334.661308383133,157358,715.88999999996736,null,44685.301675698815,88632,420.88999999997111]
[null,715.90999999996734,157445,79378.523810027982,null,420.90999999997109,88669,44703.955843065014,null,null,null,79378.523810027982,157445,715.90999999996734,null,44703.955843065014,88669,420.90999999997109]
[null,715.91999999996733,157489,79400.707144193191,null,420.91999999997108,88688,44713.535010090898,null,null,null,79400.707144193191,157489,715.91999999996733,null,44713.535010090898,88688,420.91999999997108]
[null,715.9499999999673,157619,79466.248813317667,null,420.94999999997106,88744,44741.768344482982,null,null,null,79466.248813317667,157619,715.9499999999673,null,44741.768344482982,88744,420.94999999997106]
[null,715.95999999996729,157662,79487.927980797307,null,420.95999999997105,88762,44750.84334482329,null,null,null,79487.927980797307,157662,715.95999999996729,null,44750.84334482329,88762,420.95999999997105]
[null,715.97999999996728,157749,79531.790482442142,null,420.97999999997103,88800,44770.001678875065,null,null,null,79531.790482442142,157749,715.97999999996728,null,44770.001678875065,88800,420.97999999997103]
[null,715.98999999996727,157793,79553.973816607351,null,420.98999999997102,88818,44779.076679215374,null,null,null,79553.973816607351,157793,715.98999999996727,null,44779.076679215374,88818,420.98999999997102]
[null,716.00999999996725,157880,79597.836318252201,null,421.009999999971,88856,44798.235013267149,null,null,null,79597.836318252201,157880,716.00999999996725,null,44798.235013267149,88856,421.009999999971]
[null,716.01999999996724,157924,79620.01965241741,null,421.01999999997099,88875,44807.814180293033,null,null,null,79620.01965241741,157924,716.01999999996724,null,44807.814180293033,88875,421.01999999997099]
[null,716.03999999996722,158012,79664.386320747828,null,421.03999999997097,88912,44826.468347659233,null,null,null,79664.386320747828,158012,716.03999999996722,null,44826.468347659233,88912,421.03999999997097]
[null,716.04999999996721,158056,79686.569654913023,null,421.04999999997096,88931,44836.047514685117,null,null,null,79686.569654913023,158056,716.04999999996721,null,44836.047514685117,88931,421.04999999997096]
[null,716.07999999996719,158188,79753.11965740865,null,421.07999999997094,88987,44864.2808490772,null,null,null,79753.11965740865,158188,716.07999999996719,null,44864.2808490772,88987,421.07999999997094]
[null,716.08999999996718,158232,79775.302991573859,null,421.08999999997093,89006,44873.860016103084,null,null,null,79775.302991573859,158232,716.08999999996718,null,44873.860016103084,89006,421.08999999997093]
[null,716.10999999996716,158320,79819.669659904277,null,421.10999999997091,89044,44893.018350154853,null,null,null,79819.669659904277,158320,716.10999999996716,null,44893.018350154853,89044,421.10999999997091]
[null,716.11999999996715,158364,79841.852994069486,null,421.1199999999709,89063,44902.597517180744,null,null,null,79841.852994069486,158364,716.11999999996715,null,44902.597517180744,89063,421.1199999999709]
[null,716.13999999996713,158452,79886.219662399904,null,421.13999999997088,89100,44921.251684546936,null,null,null,79886.219662399904,158452,716.13999999996713,null,44921.251684546936,89100,421.13999999997088]
[null,716.14999999996712,158496,79908.402996565113,null,421.14999999997087,89119,44930.83085157282,null,null,null,79908.402996565113,158496,716.14999999996712,null,44930.83085157282,89119,421.14999999997087]
[null,716.1699999999671,158584,79952.769664895532,null,421.16999999997086,89157,44949.989185624596,null,null,null,79952.769664895532,158584,716.1699999999671,null,44949.989185624596,89157,421.16999999997086]
[null,716.17999999996709,158628,79974.952999060741,null,421.17999999997085,89176,44959.56835265048,null,null,null,79974.952999060741,158628,716.17999999996709,null,44959.56835265048,89176,421.17999999997085]
[null,716.20999999996707,158760,80041.503001556368,null,421.20999999997082,89232,44987.801687042564,null,null,null,80041.503001556368,158760,716.20999999996707,null,44987.801687042564,89232,421.20999999997082]
[null,716.21999999996706,158804,80063.686335721577,null,421.21999999997081,89251,44997.380854068448,null,null,null,80063.686335721577,158804,716.21999999996706,null,44997.380854068448,89251,421.21999999997081]
[null,716.23999999996704,158892,80108.053004051995,null,421.23999999997079,89288,45016.035021434647,null,null,null,80108.053004051995,158892,716.23999999996704,null,45016.035021434647,89288,421.23999999997079]
[null,716.24999999996703,158936,80130.23633821719,null,421.24999999997078,89307,45025.614188460531,null,null,null,80130.23633821719,158936,716.24999999996703,null,45025.614188460531,89307,421.24999999997078]
[null,716.26999999996701,159024,80174.603006547608,null,421.26999999997076,89345,45044.772522512307,null,null,null,80174.603006547608,159024,716.26999999996701,null,45044.772522512307,89345,421.26999999997076]
[null,716.279999999967,159068,80196.786340712817,null,421.27999999997076,89364,45054.351689538191,null,null,null,80196.786340712817,159068,716.279999999967,null,45054.351689538191,89364,421.27999999997076]
[null,716.29999999996699,159156,80241.153009043235,null,421.29999999997074,89401,45073.005856904383,null,null,null,80241.153009043235,159156,716.29999999996699,null,45073.005856904383,89401,421.29999999997074]
[null,716.30999999996698,159200,80263.336343208444,null,421.30999999997073,89420,45082.585023930274,null,null,null,80263.336343208444,159200,716.30999999996698,null,45082.585023930274,89420,421.30999999997073]
[null,716.33999999996695,159332,80329.886345704072,null,421.3399999999707,89477,45111.322525007927,null,null,null,80329.886345704072,159332,716.33999999996695,null,45111.322525007927,89477,421.3399999999707]
[null,716.34999999996694,159376,80352.069679869281,null,421.34999999997069,89495,45120.397525348242,null,null,null,80352.069679869281,159376,716.34999999996694,null,45120.397525348242,89495,421.34999999997069]
[null,716.36999999996692,159464,80396.436348199699,null,421.36999999997067,89533,45139.55585940001,null,null,null,80396.436348199699,159464,716.36999999996692,null,45139.55585940001,89533,421.36999999997067]
[null,716.37999999996691,159508,80418.619682364908,null,421.37999999997066,89552,45149.135026425894,null,null,null,80418.619682364908,159508,716.37999999996691,null,45149.135026425894,89552,421.37999999997066]
[null,716.39999999996689,159596,80462.986350695326,null,421.39999999997065,89589,45167.789193792094,null,null,null,80462.986350695326,159596,716.39999999996689,null,45167.789193792094,89589,421.39999999997065]
[null,716.40999999996689,159640,80485.169684860535,null,421.40999999997064,89608,45177.368360817978,null,null,null,80485.169684860535,159640,716.40999999996689,null,45177.368360817978,89608,421.40999999997064]
[null,716.42999999996687,159728,80529.536353190953,null,421.42999999997062,89646,45196.526694869754,null,null,null,80529.536353190953,159728,716.42999999996687,null,45196.526694869754,89646,421.42999999997062]
[null,716.43999999996686,159772,80551.719687356162,null,421.43999999997061,89665,45206.105861895638,null,null,null,80551.719687356162,159772,716.43999999996686,null,45206.105861895638,89665,421.43999999997061]
[null,716.46999999996683,159904,80618.269689851775,null,421.46999999997058,89721,45234.339196287721,null,null,null,80618.269689851775,159904,716.46999999996683,null,45234.339196287721,89721,421.46999999997058]
[null,716.47999999996682,159948,80640.453024016984,null,421.47999999997057,89740,45243.918363313605,null,null,null,80640.453024016984,159948,716.47999999996682,null,45243.918363313605,89740,421.47999999997057]
[null,716.4999999999668,160037,80685.323859032986,null,421.49999999997056,89778,45263.076697365374,null,null,null,80685.323859032986,160037,716.4999999999668,null,45263.076697365374,89778,421.49999999997056]
[null,716.50999999996679,160081,80707.50719319818,null,421.50999999997055,89796,45272.151697705689,null,null,null,80707.50719319818,160081,716.50999999996679,null,45272.151697705689,89796,421.50999999997055]
[null,716.52999999996678,160169,80751.873861528598,null,421.52999999997053,89834,45291.310031757457,null,null,null,80751.873861528598,160169,716.52999999996678,null,45291.310031757457,89834,421.52999999997053]
[null,716.53999999996677,160213,80774.057195693807,null,421.53999999997052,89853,45300.889198783349,null,null,null,80774.057195693807,160213,716.53999999996677,null,45300.889198783349,89853,421.53999999997052]
[null,716.55999999996675,160301,80818.423864024226,null,421.5599999999705,89890,45319.543366149541,null,null,null,80818.423864024226,160301,716.55999999996675,null,45319.543366149541,89890,421.5599999999705]
[null,716.56999999996674,160345,80840.607198189435,null,421.56999999997049,89909,45329.122533175432,null,null,null,80840.607198189435,160345,716.56999999996674,null,45329.122533175432,89909,421.56999999997049]
[null,716.59999999996671,160477,80907.157200685062,null,421.59999999997046,89966,45357.860034253084,null,null,null,80907.157200685062,160477,716.59999999996671,null,45357.860034253084,89966,421.59999999997046]
[null,716.6099999999667,160521,80929.340534850271,null,421.60999999997046,89984,45366.9350345934,null,null,null,80929.340534850271,160521,716.6099999999667,null,45366.9350345934,89984,421.60999999997046]
[null,716.62999999996669,160609,80973.707203180689,null,421.62999999997044,90022,45386.093368645168,null,null,null,80973.707203180689,160609,716.62999999996669,null,45386.093368645168,90022,421.62999999997044]
[null,716.63999999996668,160653,80995.890537345898,null,421.63999999997043,90041,45395.672535671052,null,null,null,80995.890537345898,160653,716.63999999996668,null,45395.672535671052,90041,421.63999999997043]
[null,716.65999999996666,160741,81040.257205676317,null,421.65999999997041,90078,45414.326703037252,null,null,null,81040.257205676317,160741,716.65999999996666,null,45414.326703037252,90078,421.65999999997041]
[null,716.66999999996665,160785,81062.440539841526,null,421.6699999999704,90097,45423.905870063136,null,null,null,81062.440539841526,160785,716.66999999996665,null,45423.905870063136,90097,421.6699999999704]
[null,716.68999999996663,160873,81106.807208171944,null,421.68999999997038,90135,45443.064204114911,null,null,null,81106.807208171944,160873,716.68999999996663,null,45443.064204114911,90135,421.68999999997038]
[null,716.69999999996662,160917,81128.990542337153,null,421.69999999997037,90154,45452.643371140795,null,null,null,81128.990542337153,160917,716.69999999996662,null,45452.643371140795,90154,421.69999999997037]
[null,716.72999999996659,161049,81195.540544832766,null,421.72999999997035,90210,45480.876705532879,null,null,null,81195.540544832766,161049,716.72999999996659,null,45480.876705532879,90210,421.72999999997035]
[null,716.73999999996659,161093,81217.723878997975,null,421.73999999997034,90229,45490.455872558763,null,null,null,81217.723878997975,161093,716.73999999996659,null,45490.455872558763,90229,421.73999999997034]
[null,716.75999999996657,161181,81262.090547328393,null,421.75999999997032,90267,45509.614206610531,null,null,null,81262.090547328393,161181,716.75999999996657,null,45509.614206610531,90267,421.75999999997032]
[null,716.76999999996656,161225,81284.273881493602,null,421.76999999997031,90285,45518.689206950847,null,null,null,81284.273881493602,161225,716.76999999996656,null,45518.689206950847,90285,421.76999999997031]
[null,716.78999999996654,161313,81328.64054982402,null,421.78999999997029,90323,45537.847541002615,null,null,null,81328.64054982402,161313,716.78999999996654,null,45537.847541002615,90323,421.78999999997029]
[null,716.79999999996653,161357,81350.823883989229,null,421.79999999997028,90342,45547.426708028499,null,null,null,81350.823883989229,161357,716.79999999996653,null,45547.426708028499,90342,421.79999999997028]
[null,716.81999999996651,161445,81395.190552319647,null,421.81999999997026,90379,45566.080875394699,null,null,null,81395.190552319647,161445,716.81999999996651,null,45566.080875394699,90379,421.81999999997026]
[null,716.8299999999665,161489,81417.373886484856,null,421.82999999997025,90398,45575.660042420583,null,null,null,81417.373886484856,161489,716.8299999999665,null,45575.660042420583,90398,421.82999999997025]
[null,716.84999999996649,161577,81461.740554815275,null,421.84999999997024,90436,45594.818376472358,null,null,null,81461.740554815275,161577,716.84999999996649,null,45594.818376472358,90436,421.84999999997024]
[null,716.85999999996648,161621,81483.923888980484,null,421.85999999997023,90455,45604.397543498242,null,null,null,81483.923888980484,161621,716.85999999996648,null,45604.397543498242,90455,421.85999999997023]
[null,716.88999999996645,161753,81550.473891476111,null,421.8899999999702,90511,45632.630877890326,null,null,null,81550.473891476111,161753,716.88999999996645,null,45632.630877890326,90511,421.8899999999702]
[null,716.89999999996644,161797,81572.65722564132,null,421.89999999997019,90530,45642.21004491621,null,null,null,81572.65722564132,161797,716.89999999996644,null,45642.21004491621,90530,421.89999999997019]
[null,716.91999999996642,161885,81617.023893971724,null,421.91999999997017,90568,45661.368378967978,null,null,null,81617.023893971724,161885,716.91999999996642,null,45661.368378967978,90568,421.91999999997017]
[null,716.92999999996641,161929,81639.207228136933,null,421.92999999997016,90586,45670.443379308294,null,null,null,81639.207228136933,161929,716.92999999996641,null,45670.443379308294,90586,421.92999999997016]
[null,716.94999999996639,162017,81683.573896467351,null,421.94999999997015,90624,45689.601713360062,null,null,null,81683.573896467351,162017,716.94999999996639,null,45689.601713360062,90624,421.94999999997015]
[null,716.95999999996639,162061,81705.75723063256,null,421.95999999997014,90643,45699.180880385953,null,null,null,81705.75723063256,162061,716.95999999996639,null,45699.180880385953,90643,421.95999999997014]
[null,716.97999999996637,162149,81750.123898962978,null,421.97999999997012,90680,45717.835047752145,null,null,null,81750.123898962978,162149,716.97999999996637,null,45717.835047752145,90680,421.97999999997012]
[null,716.98999999996636,162193,81772.307233128187,null,421.98999999997011,90699,45727.414214778037,null,null,null,81772.307233128187,162193,716.98999999996636,null,45727.414214778037,90699,421.98999999997011]
[null,717.01999999996633,162326,81839.361402309383,null,422.01999999997008,90756,45756.151715855689,null,null,null,81839.361402309383,162326,717.01999999996633,null,45756.151715855689,90756,422.01999999997008]
[null,717.02999999996632,162371,81862.048903160161,null,422.02999999997007,90775,45765.730882881573,null,null,null,81862.048903160161,162371,717.02999999996632,null,45765.730882881573,90775,422.02999999997007]
[null,717.0499999999663,162460,81906.919738176162,null,422.04999999997005,90813,45784.889216933349,null,null,null,81906.919738176162,162460,717.0499999999663,null,45784.889216933349,90813,422.04999999997005]
[null,717.05999999996629,162505,81929.60723902694,null,422.05999999997005,90832,45794.468383959233,null,null,null,81929.60723902694,162505,717.05999999996629,null,45794.468383959233,90832,422.05999999997005]
[null,717.07999999996628,162594,81974.478074042927,null,422.07999999997003,90870,45813.626718011001,null,null,null,81974.478074042927,162594,717.07999999996628,null,45813.626718011001,90870,422.07999999997003]
[null,717.08999999996627,162638,81996.661408208136,null,422.08999999997002,90889,45823.205885036885,null,null,null,81996.661408208136,162638,717.08999999996627,null,45823.205885036885,90889,422.08999999997002]
[null,717.10999999996625,162727,82041.532243224123,null,422.10999999997,90927,45842.36421908866,null,null,null,82041.532243224123,162727,717.10999999996625,null,45842.36421908866,90927,422.10999999997]
[null,717.11999999996624,162772,82064.219744074901,null,422.11999999996999,90946,45851.943386114544,null,null,null,82064.219744074901,162772,717.11999999996624,null,45851.943386114544,90946,422.11999999996999]
[null,717.14999999996621,162906,82131.77807994168,null,422.14999999996996,91003,45880.680887192197,null,null,null,82131.77807994168,162906,717.14999999996621,null,45880.680887192197,91003,422.14999999996996]
[null,717.1599999999662,162950,82153.961414106889,null,422.15999999996995,91022,45890.260054218088,null,null,null,82153.961414106889,162950,717.1599999999662,null,45890.260054218088,91022,422.15999999996995]
[null,717.17999999996618,163040,82199.336415808444,null,422.17999999996994,91059,45908.91422158428,null,null,null,82199.336415808444,163040,717.17999999996618,null,45908.91422158428,91059,422.17999999996994]
[null,717.18999999996618,163084,82221.519749973653,null,422.18999999996993,91078,45918.493388610172,null,null,null,82221.519749973653,163084,717.18999999996618,null,45918.493388610172,91078,422.18999999996993]
[null,717.20999999996616,163173,82266.390584989655,null,422.20999999996991,91116,45937.65172266194,null,null,null,82266.390584989655,163173,717.20999999996616,null,45937.65172266194,91116,422.20999999996991]
[null,717.21999999996615,163218,82289.078085840432,null,422.2199999999699,91135,45947.230889687824,null,null,null,82289.078085840432,163218,717.21999999996615,null,45947.230889687824,91135,422.2199999999699]
[null,717.23999999996613,163307,82333.948920856419,null,422.23999999996988,91173,45966.389223739599,null,null,null,82333.948920856419,163307,717.23999999996613,null,45966.389223739599,91173,422.23999999996988]
[null,717.24999999996612,163352,82356.636421707197,null,422.24999999996987,91192,45975.968390765483,null,null,null,82356.636421707197,163352,717.24999999996612,null,45975.968390765483,91192,422.24999999996987]
[null,717.27999999996609,163486,82424.194757573976,null,422.27999999996985,91249,46004.705891843136,null,null,null,82424.194757573976,163486,717.27999999996609,null,46004.705891843136,91249,422.27999999996985]
[null,717.28999999996608,163530,82446.378091739185,null,422.28999999996984,91268,46014.28505886902,null,null,null,82446.378091739185,163530,717.28999999996608,null,46014.28505886902,91268,422.28999999996984]
[null,717.30999999996607,163619,82491.248926755172,null,422.30999999996982,91306,46033.443392920795,null,null,null,82491.248926755172,163619,717.30999999996607,null,46033.443392920795,91306,422.30999999996982]
[null,717.31999999996606,163664,82513.93642760595,null,422.31999999996981,91325,46043.022559946679,null,null,null,82513.93642760595,163664,717.31999999996606,null,46043.022559946679,91325,422.31999999996981]
[null,717.33999999996604,163753,82558.807262621936,null,422.33999999996979,91363,46062.180893998448,null,null,null,82558.807262621936,163753,717.33999999996604,null,46062.180893998448,91363,422.33999999996979]
[null,717.34999999996603,163798,82581.494763472714,null,422.34999999996978,91382,46071.760061024339,null,null,null,82581.494763472714,163798,717.34999999996603,null,46071.760061024339,91382,422.34999999996978]
[null,717.36999999996601,163887,82626.365598488715,null,422.36999999996976,91420,46090.918395076107,null,null,null,82626.365598488715,163887,717.36999999996601,null,46090.918395076107,91420,422.36999999996976]
[null,717.379999999966,163931,82648.548932653925,null,422.37999999996975,91439,46100.497562101991,null,null,null,82648.548932653925,163931,717.379999999966,null,46100.497562101991,91439,422.37999999996975]
[null,717.40999999996598,164065,82716.107268520689,null,422.40999999996973,91496,46129.235063179651,null,null,null,82716.107268520689,164065,717.40999999996598,null,46129.235063179651,91496,422.40999999996973]
[null,717.41999999996597,164110,82738.794769371467,null,422.41999999996972,91515,46138.814230205535,null,null,null,82738.794769371467,164110,717.41999999996597,null,46138.814230205535,91515,422.41999999996972]
[null,717.43999999996595,164199,82783.665604387454,null,422.4399999999697,91553,46157.972564257303,null,null,null,82783.665604387454,164199,717.43999999996595,null,46157.972564257303,91553,422.4399999999697]
[null,717.44999999996594,164244,82806.353105238246,null,422.44999999996969,91572,46167.551731283187,null,null,null,82806.353105238246,164244,717.44999999996594,null,46167.551731283187,91572,422.44999999996969]
[null,717.46999999996592,164333,82851.223940254233,null,422.46999999996967,91610,46186.710065334963,null,null,null,82851.223940254233,164333,717.46999999996592,null,46186.710065334963,91610,422.46999999996967]
[null,717.47999999996591,164377,82873.407274419442,null,422.47999999996966,91629,46196.289232360847,null,null,null,82873.407274419442,164377,717.47999999996591,null,46196.289232360847,91629,422.47999999996966]
[null,717.49999999996589,164467,82918.782276120997,null,422.49999999996965,91667,46215.447566412615,null,null,null,82918.782276120997,164467,717.49999999996589,null,46215.447566412615,91667,422.49999999996965]
[null,717.50999999996588,164511,82940.965610286206,null,422.50999999996964,91685,46224.52256675293,null,null,null,82940.965610286206,164511,717.50999999996588,null,46224.52256675293,91685,422.50999999996964]
[null,717.53999999996586,164645,83008.523946152985,null,422.53999999996961,91742,46253.26006783059,null,null,null,83008.523946152985,164645,717.53999999996586,null,46253.26006783059,91742,422.53999999996961]
[null,717.54999999996585,164689,83030.707280318195,null,422.5499999999696,91761,46262.839234856474,null,null,null,83030.707280318195,164689,717.54999999996585,null,46262.839234856474,91761,422.5499999999696]
[null,717.56999999996583,164779,83076.08228201975,null,422.56999999996958,91799,46281.997568908242,null,null,null,83076.08228201975,164779,717.56999999996583,null,46281.997568908242,91799,422.56999999996958]
[null,717.57999999996582,164823,83098.265616184959,null,422.57999999996957,91818,46291.576735934126,null,null,null,83098.265616184959,164823,717.57999999996582,null,46291.576735934126,91818,422.57999999996957]
[null,717.5999999999658,164912,83143.136451200946,null,422.59999999996955,91856,46310.735069985902,null,null,null,83143.136451200946,164912,717.5999999999658,null,46310.735069985902,91856,422.59999999996955]
[null,717.60999999996579,164957,83165.823952051738,null,422.60999999996955,91875,46320.314237011786,null,null,null,83165.823952051738,164957,717.60999999996579,null,46320.314237011786,91875,422.60999999996955]
[null,717.62999999996578,165046,83210.694787067725,null,422.62999999996953,91913,46339.472571063554,null,null,null,83210.694787067725,165046,717.62999999996578,null,46339.472571063554,91913,422.62999999996953]
[null,717.63999999996577,165091,83233.382287918503,null,422.63999999996952,91932,46349.051738089438,null,null,null,83233.382287918503,165091,717.63999999996577,null,46349.051738089438,91932,422.63999999996952]
[null,717.66999999996574,165225,83300.940623785267,null,422.66999999996949,91989,46377.789239167098,null,null,null,83300.940623785267,165225,717.66999999996574,null,46377.789239167098,91989,422.66999999996949]
[null,717.67999999996573,165269,83323.123957950476,null,422.67999999996948,92008,46387.368406192982,null,null,null,83323.123957950476,165269,717.67999999996573,null,46387.368406192982,92008,422.67999999996948]
[null,717.69999999996571,165358,83367.994792966478,null,422.69999999996946,92046,46406.52674024475,null,null,null,83367.994792966478,165358,717.69999999996571,null,46406.52674024475,92046,422.69999999996946]
[null,717.7099999999657,165403,83390.682293817255,null,422.70999999996945,92065,46416.105907270641,null,null,null,83390.682293817255,165403,717.7099999999657,null,46416.105907270641,92065,422.70999999996945]
[null,717.72999999996568,165492,83435.553128833242,null,422.72999999996944,92103,46435.264241322409,null,null,null,83435.553128833242,165492,717.72999999996568,null,46435.264241322409,92103,422.72999999996944]
[null,717.73999999996568,165537,83458.24062968402,null,422.73999999996943,92122,46444.843408348293,null,null,null,83458.24062968402,165537,717.73999999996568,null,46444.843408348293,92122,422.73999999996943]
[null,717.75999999996566,165626,83503.111464700007,null,422.75999999996941,92160,46464.001742400069,null,null,null,83503.111464700007,165626,717.75999999996566,null,46464.001742400069,92160,422.75999999996941]
[null,717.76999999996565,165670,83525.294798865216,null,422.7699999999694,92179,46473.580909425953,null,null,null,83525.294798865216,165670,717.76999999996565,null,46473.580909425953,92179,422.7699999999694]
[null,717.79999999996562,165804,83592.853134731995,null,422.79999999996937,92236,46502.318410503605,null,null,null,83592.853134731995,165804,717.79999999996562,null,46502.318410503605,92236,422.79999999996937]
[null,717.80999999996561,165849,83615.540635582773,null,422.80999999996936,92255,46511.897577529489,null,null,null,83615.540635582773,165849,717.80999999996561,null,46511.897577529489,92255,422.80999999996936]
[null,717.82999999996559,165938,83660.411470598759,null,422.82999999996935,92293,46531.055911581265,null,null,null,83660.411470598759,165938,717.82999999996559,null,46531.055911581265,92293,422.82999999996935]
[null,717.83999999996558,165983,83683.098971449552,null,422.83999999996934,92311,46540.130911921573,null,null,null,83683.098971449552,165983,717.83999999996558,null,46540.130911921573,92311,422.83999999996934]
[null,717.85999999996557,166072,83727.969806465539,null,422.85999999996932,92349,46559.289245973348,null,null,null,83727.969806465539,166072,717.85999999996557,null,46559.289245973348,92349,422.85999999996932]
[null,717.86999999996556,166116,83750.153140630748,null,422.86999999996931,92368,46568.868412999233,null,null,null,83750.153140630748,166116,717.86999999996556,null,46568.868412999233,92368,422.86999999996931]
[null,717.88999999996554,166206,83795.528142332303,null,422.88999999996929,92406,46588.026747051001,null,null,null,83795.528142332303,166206,717.88999999996554,null,46588.026747051001,92406,422.88999999996929]
[null,717.89999999996553,166250,83817.711476497512,null,422.89999999996928,92425,46597.605914076892,null,null,null,83817.711476497512,166250,717.89999999996553,null,46597.605914076892,92425,422.89999999996928]
[null,717.9299999999655,166384,83885.269812364291,null,422.92999999996925,92482,46626.343415154544,null,null,null,83885.269812364291,166384,717.9299999999655,null,46626.343415154544,92482,422.92999999996925]
[null,717.93999999996549,166428,83907.4531465295,null,422.93999999996925,92501,46635.922582180428,null,null,null,83907.4531465295,166428,717.93999999996549,null,46635.922582180428,92501,422.93999999996925]
[null,717.95999999996548,166518,83952.828148231056,null,422.95999999996923,92539,46655.080916232204,null,null,null,83952.828148231056,166518,717.95999999996548,null,46655.080916232204,92539,422.95999999996923]
[null,717.96999999996547,166562,83975.011482396265,null,422.96999999996922,92558,46664.660083258088,null,null,null,83975.011482396265,166562,717.96999999996547,null,46664.660083258088,92558,422.96999999996922]
[null,717.98999999996545,166651,84019.882317412252,null,422.9899999999692,92596,46683.818417309856,null,null,null,84019.882317412252,166651,717.98999999996545,null,46683.818417309856,92596,422.9899999999692]
[null,717.99999999996544,166696,84042.569818263029,null,422.99999999996919,92615,46693.39758433574,null,null,null,84042.569818263029,166696,717.99999999996544,null,46693.39758433574,92615,422.99999999996919]
[null,718.01999999996542,166786,84087.944819964599,null,423.01999999996917,92653,46712.555918387516,null,null,null,84087.944819964599,166786,718.01999999996542,null,46712.555918387516,92653,423.01999999996917]
[null,718.02999999996541,166831,84110.632320815377,null,423.02999999996916,92672,46722.1350854134,null,null,null,84110.632320815377,166831,718.02999999996541,null,46722.1350854134,92672,423.02999999996916]
[null,718.05999999996538,166967,84179.198990053294,null,423.05999999996914,92730,46751.376753176628,null,null,null,84179.198990053294,166967,718.05999999996538,null,46751.376753176628,92730,423.05999999996914]
[null,718.06999999996538,167012,84201.886490904071,null,423.06999999996913,92749,46760.955920202512,null,null,null,84201.886490904071,167012,718.06999999996538,null,46760.955920202512,92749,423.06999999996913]
[null,718.08999999996536,167102,84247.261492605641,null,423.08999999996911,92787,46780.114254254288,null,null,null,84247.261492605641,167102,718.08999999996536,null,46780.114254254288,92787,423.08999999996911]
[null,718.09999999996535,167148,84270.453160141988,null,423.0999999999691,92806,46789.693421280172,null,null,null,84270.453160141988,167148,718.09999999996535,null,46789.693421280172,92806,423.0999999999691]
[null,718.11999999996533,167238,84315.828161843558,null,423.11999999996908,92845,46809.355922017516,null,null,null,84315.828161843558,167238,718.11999999996533,null,46809.355922017516,92845,423.11999999996908]
[null,718.12999999996532,167283,84338.515662694335,null,423.12999999996907,92864,46818.9350890434,null,null,null,84338.515662694335,167283,718.12999999996532,null,46818.9350890434,92864,423.12999999996907]
[null,718.1499999999653,167373,84383.890664395905,null,423.14999999996905,92902,46838.093423095168,null,null,null,84383.890664395905,167373,718.1499999999653,null,46838.093423095168,92902,423.14999999996905]
[null,718.15999999996529,167419,84407.082331932252,null,423.15999999996905,92921,46847.672590121059,null,null,null,84407.082331932252,167419,718.15999999996529,null,46847.672590121059,92921,423.15999999996905]
[null,718.17999999996528,167509,84452.457333633822,null,423.17999999996903,92960,46867.335090858396,null,null,null,84452.457333633822,167509,718.17999999996528,null,46867.335090858396,92960,423.17999999996903]
[null,718.18999999996527,167554,84475.144834484599,null,423.18999999996902,92979,46876.914257884288,null,null,null,84475.144834484599,167554,718.18999999996527,null,46876.914257884288,92979,423.18999999996902]
[null,718.21999999996524,167690,84543.711503722516,null,423.21999999996899,93036,46905.65175896194,null,null,null,84543.711503722516,167690,718.21999999996524,null,46905.65175896194,93036,423.21999999996899]
[null,718.22999999996523,167735,84566.399004573293,null,423.22999999996898,93055,46915.230925987824,null,null,null,84566.399004573293,167735,718.22999999996523,null,46915.230925987824,93055,423.22999999996898]
[null,718.24999999996521,167825,84611.774006274863,null,423.24999999996896,93094,46934.893426725168,null,null,null,84611.774006274863,167825,718.24999999996521,null,46934.893426725168,93094,423.24999999996896]
[null,718.2599999999652,167870,84634.461507125641,null,423.25999999996895,93113,46944.472593751059,null,null,null,84634.461507125641,167870,718.2599999999652,null,46944.472593751059,93113,423.25999999996895]
[null,718.27999999996518,167960,84679.836508827197,null,423.27999999996894,93151,46963.630927802828,null,null,null,84679.836508827197,167960,718.27999999996518,null,46963.630927802828,93151,423.27999999996894]
[null,718.28999999996518,168006,84703.028176363558,null,423.28999999996893,93170,46973.210094828712,null,null,null,84703.028176363558,168006,718.28999999996518,null,46973.210094828712,93170,423.28999999996893]
[null,718.30999999996516,168096,84748.403178065113,null,423.30999999996891,93208,46992.36842888048,null,null,null,84748.403178065113,168096,718.30999999996516,null,46992.36842888048,93208,423.30999999996891]
[null,718.31999999996515,168141,84771.090678915905,null,423.3199999999689,93227,47001.947595906371,null,null,null,84771.090678915905,168141,718.31999999996515,null,47001.947595906371,93227,423.3199999999689]
[null,718.34999999996512,168277,84839.657348153822,null,423.34999999996887,93285,47031.189263669599,null,null,null,84839.657348153822,168277,718.34999999996512,null,47031.189263669599,93285,423.34999999996887]
[null,718.35999999996511,168322,84862.344849004599,null,423.35999999996886,93304,47040.768430695483,null,null,null,84862.344849004599,168322,718.35999999996511,null,47040.768430695483,93304,423.35999999996886]
[null,718.37999999996509,168412,84907.719850706155,null,423.37999999996885,93342,47059.926764747252,null,null,null,84907.719850706155,168412,718.37999999996509,null,47059.926764747252,93342,423.37999999996885]
[null,718.38999999996508,168457,84930.407351556947,null,423.38999999996884,93361,47069.505931773143,null,null,null,84930.407351556947,168457,718.38999999996508,null,47069.505931773143,93361,423.38999999996884]
[null,718.40999999996507,168548,84976.286519944086,null,423.40999999996882,93400,47089.16843251048,null,null,null,84976.286519944086,168548,718.40999999996507,null,47089.16843251048,93400,423.40999999996882]
[null,718.41999999996506,168593,84998.974020794863,null,423.41999999996881,93419,47098.747599536371,null,null,null,84998.974020794863,168593,718.41999999996506,null,47098.747599536371,93419,423.41999999996881]
[null,718.43999999996504,168683,85044.349022496419,null,423.43999999996879,93457,47117.905933588139,null,null,null,85044.349022496419,168683,718.43999999996504,null,47117.905933588139,93457,423.43999999996879]
[null,718.44999999996503,168728,85067.036523347197,null,423.44999999996878,93476,47127.485100614023,null,null,null,85067.036523347197,168728,718.44999999996503,null,47127.485100614023,93476,423.44999999996878]
[null,718.479999999965,168864,85135.603192585128,null,423.47999999996875,93534,47156.726768377252,null,null,null,85135.603192585128,168864,718.479999999965,null,47156.726768377252,93534,423.47999999996875]
[null,718.48999999996499,168909,85158.290693435905,null,423.48999999996875,93553,47166.305935403143,null,null,null,85158.290693435905,168909,718.48999999996499,null,47166.305935403143,93553,423.48999999996875]
[null,718.50999999996498,168999,85203.665695137461,null,423.50999999996873,93591,47185.464269454911,null,null,null,85203.665695137461,168999,718.50999999996498,null,47185.464269454911,93591,423.50999999996873]
[null,718.51999999996497,169044,85226.353195988238,null,423.51999999996872,93610,47195.043436480795,null,null,null,85226.353195988238,169044,718.51999999996497,null,47195.043436480795,93610,423.51999999996872]
[null,718.53999999996495,169135,85272.232364375377,null,423.5399999999687,93649,47214.705937218139,null,null,null,85272.232364375377,169135,718.53999999996495,null,47214.705937218139,93649,423.5399999999687]
[null,718.54999999996494,169180,85294.919865226169,null,423.54999999996869,93668,47224.285104244023,null,null,null,85294.919865226169,169180,718.54999999996494,null,47224.285104244023,93668,423.54999999996869]
[null,718.56999999996492,169270,85340.294866927725,null,423.56999999996867,93706,47243.443438295799,null,null,null,85340.294866927725,169270,718.56999999996492,null,47243.443438295799,93706,423.56999999996867]
[null,718.57999999996491,169315,85362.982367778503,null,423.57999999996866,93725,47253.022605321683,null,null,null,85362.982367778503,169315,718.57999999996491,null,47253.022605321683,93725,423.57999999996866]
[null,718.60999999996488,169451,85431.549037016419,null,423.60999999996864,93783,47282.264273084911,null,null,null,85431.549037016419,169451,718.60999999996488,null,47282.264273084911,93783,423.60999999996864]
[null,718.61999999996488,169496,85454.236537867211,null,423.61999999996863,93802,47291.843440110795,null,null,null,85454.236537867211,169496,718.61999999996488,null,47291.843440110795,93802,423.61999999996863]
[null,718.63999999996486,169586,85499.611539568767,null,423.63999999996861,93840,47311.001774162563,null,null,null,85499.611539568767,169586,718.63999999996486,null,47311.001774162563,93840,423.63999999996861]
[null,718.64999999996485,169631,85522.299040419544,null,423.6499999999686,93859,47320.580941188455,null,null,null,85522.299040419544,169631,718.64999999996485,null,47320.580941188455,93859,423.6499999999686]
[null,718.66999999996483,169722,85568.178208806683,null,423.66999999996858,93897,47339.739275240223,null,null,null,85568.178208806683,169722,718.66999999996483,null,47339.739275240223,93897,423.66999999996858]
[null,718.67999999996482,169767,85590.865709657461,null,423.67999999996857,93917,47349.822608951683,null,null,null,85590.865709657461,169767,718.67999999996482,null,47349.822608951683,93917,423.67999999996857]
[null,718.6999999999648,169857,85636.240711359031,null,423.69999999996855,93955,47368.980943003451,null,null,null,85636.240711359031,169857,718.6999999999648,null,47368.980943003451,93955,423.69999999996855]
[null,718.70999999996479,169902,85658.928212209808,null,423.70999999996855,93974,47378.560110029335,null,null,null,85658.928212209808,169902,718.70999999996479,null,47378.560110029335,93974,423.70999999996855]
[null,718.73999999996477,170038,85727.494881447725,null,423.73999999996852,94031,47407.297611106995,null,null,null,85727.494881447725,170038,718.73999999996477,null,47407.297611106995,94031,423.73999999996852]
[null,718.74999999996476,170083,85750.182382298502,null,423.74999999996851,94051,47417.380944818455,null,null,null,85750.182382298502,170083,718.74999999996476,null,47417.380944818455,94051,423.74999999996851]
[null,718.76999999996474,170173,85795.557384000072,null,423.76999999996849,94089,47436.539278870223,null,null,null,85795.557384000072,170173,718.76999999996474,null,47436.539278870223,94089,423.76999999996849]
[null,718.77999999996473,170218,85818.24488485085,null,423.77999999996848,94108,47446.118445896107,null,null,null,85818.24488485085,170218,718.77999999996473,null,47446.118445896107,94108,423.77999999996848]
[null,718.79999999996471,170309,85864.124053237989,null,423.79999999996846,94146,47465.276779947882,null,null,null,85864.124053237989,170309,718.79999999996471,null,47465.276779947882,94146,423.79999999996846]
[null,718.8099999999647,170354,85886.811554088767,null,423.80999999996845,94165,47474.855946973767,null,null,null,85886.811554088767,170354,718.8099999999647,null,47474.855946973767,94165,423.80999999996845]
[null,718.82999999996468,170444,85932.186555790337,null,423.82999999996844,94204,47494.518447711111,null,null,null,85932.186555790337,170444,718.82999999996468,null,47494.518447711111,94204,423.82999999996844]
[null,718.83999999996468,170489,85954.874056641114,null,423.83999999996843,94223,47504.097614736995,null,null,null,85954.874056641114,170489,718.83999999996468,null,47504.097614736995,94223,423.83999999996843]
[null,718.86999999996465,170625,86023.440725879031,null,423.8699999999684,94280,47532.835115814647,null,null,null,86023.440725879031,170625,718.86999999996465,null,47532.835115814647,94280,423.8699999999684]
[null,718.87999999996464,170670,86046.128226729808,null,423.87999999996839,94299,47542.414282840538,null,null,null,86046.128226729808,170670,718.87999999996464,null,47542.414282840538,94299,423.87999999996839]
[null,718.89999999996462,170760,86091.503228431378,null,423.89999999996837,94338,47562.076783577882,null,null,null,86091.503228431378,170760,718.89999999996462,null,47562.076783577882,94338,423.89999999996837]
[null,718.90999999996461,170806,86114.694895967725,null,423.90999999996836,94357,47571.655950603767,null,null,null,86114.694895967725,170806,718.90999999996461,null,47571.655950603767,94357,423.90999999996836]
[null,718.92999999996459,170896,86160.069897669295,null,423.92999999996835,94395,47590.814284655535,null,null,null,86160.069897669295,170896,718.92999999996459,null,47590.814284655535,94395,423.92999999996835]
[null,718.93999999996458,170941,86182.757398520072,null,423.93999999996834,94414,47600.393451681419,null,null,null,86182.757398520072,170941,718.93999999996458,null,47600.393451681419,94414,423.93999999996834]
[null,718.95999999996457,171031,86228.132400221628,null,423.95999999996832,94452,47619.551785733194,null,null,null,86228.132400221628,171031,718.95999999996457,null,47619.551785733194,94452,423.95999999996832]
[null,718.96999999996456,171077,86251.324067757989,null,423.96999999996831,94472,47629.635119444654,null,null,null,86251.324067757989,171077,718.96999999996456,null,47629.635119444654,94472,423.96999999996831]
[null,718.99999999996453,171212,86319.386570310337,null,423.99999999996828,94529,47658.372620522307,null,null,null,86319.386570310337,171212,718.99999999996453,null,47658.372620522307,94529,423.99999999996828]
[null,719.00999999996452,171258,86342.578237846683,null,424.00999999996827,94548,47667.951787548191,null,null,null,86342.578237846683,171258,719.00999999996452,null,47667.951787548191,94548,424.00999999996827]
[null,719.0299999999645,171349,86388.457406233822,null,424.02999999996825,94587,47687.614288285535,null,null,null,86388.457406233822,171349,719.0299999999645,null,47687.614288285535,94587,424.02999999996825]
[null,719.03999999996449,171395,86411.649073770168,null,424.03999999996824,94606,47697.193455311419,null,null,null,86411.649073770168,171395,719.03999999996449,null,47697.193455311419,94606,424.03999999996824]
[null,719.05999999996448,171486,86457.528242157307,null,424.05999999996823,94645,47716.855956048763,null,null,null,86457.528242157307,171486,719.05999999996448,null,47716.855956048763,94645,424.05999999996823]
[null,719.06999999996447,171532,86480.719909693667,null,424.06999999996822,94664,47726.435123074654,null,null,null,86480.719909693667,171532,719.06999999996447,null,47726.435123074654,94664,424.06999999996822]
[null,719.08999999996445,171623,86526.599078080806,null,424.0899999999682,94703,47746.097623811991,null,null,null,86526.599078080806,171623,719.08999999996445,null,47746.097623811991,94703,424.0899999999682]
[null,719.09999999996444,171669,86549.790745617152,null,424.09999999996819,94722,47755.676790837882,null,null,null,86549.790745617152,171669,719.09999999996444,null,47755.676790837882,94722,424.09999999996819]
[null,719.12999999996441,171806,86618.861581540637,null,424.12999999996816,94780,47784.918458601111,null,null,null,86618.861581540637,171806,719.12999999996441,null,47784.918458601111,94780,424.12999999996816]
[null,719.1399999999644,171852,86642.053249076998,null,424.13999999996815,94799,47794.497625626995,null,null,null,86642.053249076998,171852,719.1399999999644,null,47794.497625626995,94799,424.13999999996815]
[null,719.15999999996438,171943,86687.932417464137,null,424.15999999996814,94838,47814.160126364339,null,null,null,86687.932417464137,171943,719.15999999996438,null,47814.160126364339,94838,424.15999999996814]
[null,719.16999999996438,171989,86711.124085000483,null,424.16999999996813,94857,47823.739293390223,null,null,null,86711.124085000483,171989,719.16999999996438,null,47823.739293390223,94857,424.16999999996813]
[null,719.18999999996436,172080,86757.003253387622,null,424.18999999996811,94896,47843.401794127567,null,null,null,86757.003253387622,172080,719.18999999996436,null,47843.401794127567,94896,424.18999999996811]
[null,719.19999999996435,172126,86780.194920923983,null,424.1999999999681,94915,47852.980961153451,null,null,null,86780.194920923983,172126,719.19999999996435,null,47852.980961153451,94915,424.1999999999681]
[null,719.21999999996433,172218,86826.57825599669,null,424.21999999996808,94954,47872.643461890795,null,null,null,86826.57825599669,172218,719.21999999996433,null,47872.643461890795,94954,424.21999999996808]
[null,719.22999999996432,172263,86849.265756847468,null,424.22999999996807,94973,47882.222628916679,null,null,null,86849.265756847468,172263,719.22999999996432,null,47882.222628916679,94973,424.22999999996807]
[null,719.25999999996429,172400,86918.336592770953,null,424.25999999996804,95031,47911.464296679915,null,null,null,86918.336592770953,172400,719.25999999996429,null,47911.464296679915,95031,424.25999999996804]
[null,719.26999999996428,172446,86941.528260307314,null,424.26999999996804,95050,47921.043463705799,null,null,null,86941.528260307314,172446,719.26999999996428,null,47921.043463705799,95050,424.26999999996804]
[null,719.28999999996427,172538,86987.911595380021,null,424.28999999996802,95089,47940.705964443143,null,null,null,86987.911595380021,172538,719.28999999996427,null,47940.705964443143,95089,424.28999999996802]
[null,719.29999999996426,172583,87010.599096230799,null,424.29999999996801,95108,47950.285131469027,null,null,null,87010.599096230799,172583,719.29999999996426,null,47950.285131469027,95108,424.29999999996801]
[null,719.31999999996424,172675,87056.982431303506,null,424.31999999996799,95147,47969.947632206371,null,null,null,87056.982431303506,172675,719.31999999996424,null,47969.947632206371,95147,424.31999999996799]
[null,719.32999999996423,172720,87079.669932154284,null,424.32999999996798,95166,47979.526799232255,null,null,null,87079.669932154284,172720,719.32999999996423,null,47979.526799232255,95166,424.32999999996798]
[null,719.34999999996421,172812,87126.053267226991,null,424.34999999996796,95205,47999.189299969599,null,null,null,87126.053267226991,172812,719.34999999996421,null,47999.189299969599,95205,424.34999999996796]
[null,719.3599999999642,172858,87149.244934763352,null,424.35999999996795,95224,48008.768466995483,null,null,null,87149.244934763352,172858,719.3599999999642,null,48008.768466995483,95224,424.35999999996795]
[null,719.38999999996418,172995,87218.315770686837,null,424.38999999996793,95282,48038.010134758712,null,null,null,87218.315770686837,172995,719.38999999996418,null,48038.010134758712,95282,424.38999999996793]
[null,719.39999999996417,173040,87241.003271537629,null,424.39999999996792,95301,48047.589301784596,null,null,null,87241.003271537629,173040,719.39999999996417,null,48047.589301784596,95301,424.39999999996792]
[null,719.41999999996415,173132,87287.386606610336,null,424.4199999999679,95340,48067.25180252194,null,null,null,87287.386606610336,173132,719.41999999996415,null,48067.25180252194,95340,424.4199999999679]
[null,719.42999999996414,173178,87310.578274146683,null,424.42999999996789,95359,48076.830969547831,null,null,null,87310.578274146683,173178,719.42999999996414,null,48076.830969547831,95359,424.42999999996789]
[null,719.44999999996412,173269,87356.457442533821,null,424.44999999996787,95398,48096.493470285175,null,null,null,87356.457442533821,173269,719.44999999996412,null,48096.493470285175,95398,424.44999999996787]
[null,719.45999999996411,173315,87379.649110070182,null,424.45999999996786,95417,48106.072637311059,null,null,null,87379.649110070182,173315,719.45999999996411,null,48106.072637311059,95417,424.45999999996786]
[null,719.47999999996409,173406,87425.528278457306,null,424.47999999996784,95455,48125.230971362827,null,null,null,87425.528278457306,173406,719.47999999996409,null,48125.230971362827,95455,424.47999999996784]
[null,719.48999999996408,173452,87448.719945993667,null,424.48999999996784,95475,48135.314305074287,null,null,null,87448.719945993667,173452,719.48999999996408,null,48135.314305074287,95475,424.48999999996784]
[null,719.50999999996407,173543,87494.599114380806,null,424.50999999996782,95513,48154.472639126056,null,null,null,87494.599114380806,173543,719.50999999996407,null,48154.472639126056,95513,424.50999999996782]
[null,719.51999999996406,173589,87517.790781917152,null,424.51999999996781,95533,48164.555972837516,null,null,null,87517.790781917152,173589,719.51999999996406,null,48164.555972837516,95533,424.51999999996781]
[null,719.54999999996403,173726,87586.861617840652,null,424.54999999996778,95591,48193.797640600744,null,null,null,87586.861617840652,173726,719.54999999996403,null,48193.797640600744,95591,424.54999999996778]
[null,719.55999999996402,173772,87610.053285376998,null,424.55999999996777,95610,48203.376807626628,null,null,null,87610.053285376998,173772,719.55999999996402,null,48203.376807626628,95610,424.55999999996777]
[null,719.579999999964,173863,87655.932453764137,null,424.57999999996775,95648,48222.535141678403,null,null,null,87655.932453764137,173863,719.579999999964,null,48222.535141678403,95648,424.57999999996775]
[null,719.58999999996399,173909,87679.124121300483,null,424.58999999996774,95668,48232.618475389863,null,null,null,87679.124121300483,173909,719.58999999996399,null,48232.618475389863,95668,424.58999999996774]
[null,719.60999999996397,174000,87725.003289687622,null,424.60999999996773,95706,48251.776809441631,null,null,null,87725.003289687622,174000,719.60999999996397,null,48251.776809441631,95706,424.60999999996773]
[null,719.61999999996397,174046,87748.194957223983,null,424.61999999996772,95726,48261.860143153091,null,null,null,87748.194957223983,174046,719.61999999996397,null,48261.860143153091,95726,424.61999999996772]
[null,719.63999999996395,174137,87794.074125611107,null,424.6399999999677,95764,48281.01847720486,null,null,null,87794.074125611107,174137,719.63999999996395,null,48281.01847720486,95764,424.6399999999677]
[null,719.64999999996394,174183,87817.265793147468,null,424.64999999996769,95784,48291.10181091632,null,null,null,87817.265793147468,174183,719.64999999996394,null,48291.10181091632,95784,424.64999999996769]
[null,719.67999999996391,174320,87886.336629070953,null,424.67999999996766,95841,48319.839311993972,null,null,null,87886.336629070953,174320,719.67999999996391,null,48319.839311993972,95841,424.67999999996766]
[null,719.6899999999639,174366,87909.528296607314,null,424.68999999996765,95861,48329.922645705432,null,null,null,87909.528296607314,174366,719.6899999999639,null,48329.922645705432,95861,424.68999999996765]
[null,719.70999999996388,174457,87955.407464994452,null,424.70999999996764,95899,48349.080979757207,null,null,null,87955.407464994452,174457,719.70999999996388,null,48349.080979757207,95899,424.70999999996764]
[null,719.71999999996387,174503,87978.599132530799,null,424.71999999996763,95919,48359.16431346866,null,null,null,87978.599132530799,174503,719.71999999996387,null,48359.16431346866,95919,424.71999999996763]
[null,719.73999999996386,174595,88024.982467603506,null,424.73999999996761,95957,48378.322647520436,null,null,null,88024.982467603506,174595,719.73999999996386,null,48378.322647520436,95957,424.73999999996761]
[null,719.74999999996385,174640,88047.669968454298,null,424.7499999999676,95977,48388.405981231888,null,null,null,88047.669968454298,174640,719.74999999996385,null,48388.405981231888,95977,424.7499999999676]
[null,719.76999999996383,174732,88094.053303527005,null,424.76999999996758,96015,48407.564315283664,null,null,null,88094.053303527005,174732,719.76999999996383,null,48407.564315283664,96015,424.76999999996758]
[null,719.77999999996382,174777,88116.740804377783,null,424.77999999996757,96034,48417.143482309548,null,null,null,88116.740804377783,174777,719.77999999996382,null,48417.143482309548,96034,424.77999999996757]
[null,719.80999999996379,174915,88186.315806986837,null,424.80999999996754,96092,48446.385150072776,null,null,null,88186.315806986837,174915,719.80999999996379,null,48446.385150072776,96092,424.80999999996754]
[null,719.81999999996378,174960,88209.003307837629,null,424.81999999996754,96112,48456.468483784236,null,null,null,88209.003307837629,174960,719.81999999996378,null,48456.468483784236,96112,424.81999999996754]
[null,719.83999999996377,175052,88255.386642910336,null,424.83999999996752,96150,48475.626817836004,null,null,null,88255.386642910336,175052,719.83999999996377,null,48475.626817836004,96150,424.83999999996752]
[null,719.84999999996376,175097,88278.074143761114,null,424.84999999996751,96170,48485.710151547464,null,null,null,88278.074143761114,175097,719.84999999996376,null,48485.710151547464,96170,424.84999999996751]
[null,719.86999999996374,175189,88324.457478833821,null,424.86999999996749,96208,48504.868485599232,null,null,null,88324.457478833821,175189,719.86999999996374,null,48504.868485599232,96208,424.86999999996749]
[null,719.87999999996373,175234,88347.144979684599,null,424.87999999996748,96227,48514.447652625124,null,null,null,88347.144979684599,175234,719.87999999996373,null,48514.447652625124,96227,424.87999999996748]
[null,719.89999999996371,175326,88393.528314757306,null,424.89999999996746,96266,48534.110153362468,null,null,null,88393.528314757306,175326,719.89999999996371,null,48534.110153362468,96266,424.89999999996746]
[null,719.9099999999637,175372,88416.719982293667,null,424.90999999996745,96285,48543.689320388352,null,null,null,88416.719982293667,175372,719.9099999999637,null,48543.689320388352,96285,424.90999999996745]
[null,719.93999999996367,175509,88485.790818217152,null,424.93999999996743,96343,48572.93098815158,null,null,null,88485.790818217152,175509,719.93999999996367,null,48572.93098815158,96343,424.93999999996743]
[null,719.94999999996367,175554,88508.478319067945,null,424.94999999996742,96363,48583.01432186304,null,null,null,88508.478319067945,175554,719.94999999996367,null,48583.01432186304,96363,424.94999999996742]
[null,719.96999999996365,175646,88554.861654140652,null,424.9699999999674,96401,48602.172655914808,null,null,null,88554.861654140652,175646,719.96999999996365,null,48602.172655914808,96401,424.9699999999674]
[null,719.97999999996364,175692,88578.053321676998,null,424.97999999996739,96420,48611.751822940692,null,null,null,88578.053321676998,175692,719.97999999996364,null,48611.751822940692,96420,424.97999999996739]
[null,719.99999999996362,175783,88623.932490064137,null,424.99999999996737,96459,48631.414323678036,null,null,null,88623.932490064137,175783,719.99999999996362,null,48631.414323678036,96459,424.99999999996737]
[null,720.00999999996361,175829,88647.124157600483,null,425.00999999996736,96478,48640.993490703921,null,null,null,88647.124157600483,175829,720.00999999996361,null,48640.993490703921,96478,425.00999999996736]
[null,720.02999999996359,175922,88694.011659358774,null,425.02999999996734,96517,48660.655991441265,null,null,null,88694.011659358774,175922,720.02999999996359,null,48660.655991441265,96517,425.02999999996734]
[null,720.03999999996358,175968,88717.20332689512,null,425.03999999996734,96537,48670.739325152725,null,null,null,88717.20332689512,175968,720.03999999996358,null,48670.739325152725,96537,425.03999999996734]
[null,720.06999999996356,176107,88787.282496189757,null,425.06999999996731,96595,48699.980992915953,null,null,null,88787.282496189757,176107,720.06999999996356,null,48699.980992915953,96595,425.06999999996731]
[null,720.07999999996355,176153,88810.474163726118,null,425.0799999999673,96615,48710.064326627413,null,null,null,88810.474163726118,176153,720.07999999996355,null,48710.064326627413,96615,425.0799999999673]
[null,720.09999999996353,176245,88856.857498798825,null,425.09999999996728,96654,48729.726827364757,null,null,null,88856.857498798825,176245,720.09999999996353,null,48729.726827364757,96654,425.09999999996728]
[null,720.10999999996352,176292,88880.553333020755,null,425.10999999996727,96673,48739.305994390641,null,null,null,88880.553333020755,176292,720.10999999996352,null,48739.305994390641,96673,425.10999999996727]
[null,720.1299999999635,176384,88926.936668093462,null,425.12999999996725,96712,48758.968495127985,null,null,null,88926.936668093462,176384,720.1299999999635,null,48758.968495127985,96712,425.12999999996725]
[null,720.13999999996349,176430,88950.128335629808,null,425.13999999996724,96732,48769.051828839445,null,null,null,88950.128335629808,176430,720.13999999996349,null,48769.051828839445,96732,425.13999999996724]
[null,720.15999999996347,176523,88997.015837388099,null,425.15999999996723,96771,48788.714329576789,null,null,null,88997.015837388099,176523,720.15999999996347,null,48788.714329576789,96771,425.15999999996723]
[null,720.16999999996347,176569,89020.207504924445,null,425.16999999996722,96790,48798.293496602673,null,null,null,89020.207504924445,176569,720.16999999996347,null,48798.293496602673,96790,425.16999999996722]
[null,720.19999999996344,176708,89090.286674219082,null,425.19999999996719,96848,48827.535164365901,null,null,null,89090.286674219082,176708,720.19999999996344,null,48827.535164365901,96848,425.19999999996719]
[null,720.20999999996343,176754,89113.478341755443,null,425.20999999996718,96868,48837.618498077361,null,null,null,89113.478341755443,176754,720.20999999996343,null,48837.618498077361,96868,425.20999999996718]
[null,720.22999999996341,176846,89159.86167682815,null,425.22999999996716,96907,48857.280998814706,null,null,null,89159.86167682815,176846,720.22999999996341,null,48857.280998814706,96907,425.22999999996716]
[null,720.2399999999634,176893,89183.557511050079,null,425.23999999996715,96926,48866.86016584059,null,null,null,89183.557511050079,176893,720.2399999999634,null,48866.86016584059,96926,425.23999999996715]
[null,720.25999999996338,176985,89229.940846122787,null,425.25999999996714,96965,48886.522666577934,null,null,null,89229.940846122787,176985,720.25999999996338,null,48886.522666577934,96965,425.25999999996714]
[null,720.26999999996337,177031,89253.132513659133,null,425.26999999996713,96985,48896.606000289394,null,null,null,89253.132513659133,177031,720.26999999996337,null,48896.606000289394,96985,425.26999999996713]
[null,720.28999999996336,177124,89300.020015417424,null,425.28999999996711,97024,48916.268501026738,null,null,null,89300.020015417424,177124,720.28999999996336,null,48916.268501026738,97024,425.28999999996711]
[null,720.29999999996335,177170,89323.21168295377,null,425.2999999999671,97043,48925.847668052622,null,null,null,89323.21168295377,177170,720.29999999996335,null,48925.847668052622,97043,425.2999999999671]
[null,720.32999999996332,177309,89393.290852248407,null,425.32999999996707,97102,48955.593502501426,null,null,null,89393.290852248407,177309,720.32999999996332,null,48955.593502501426,97102,425.32999999996707]
[null,720.33999999996331,177355,89416.482519784768,null,425.33999999996706,97121,48965.17266952731,null,null,null,89416.482519784768,177355,720.33999999996331,null,48965.17266952731,97121,425.33999999996706]
[null,720.35999999996329,177447,89462.865854857475,null,425.35999999996704,97160,48984.835170264654,null,null,null,89462.865854857475,177447,720.35999999996329,null,48984.835170264654,97160,425.35999999996704]
[null,720.36999999996328,177494,89486.561689079404,null,425.36999999996704,97179,48994.414337290538,null,null,null,89486.561689079404,177494,720.36999999996328,null,48994.414337290538,97179,425.36999999996704]
[null,720.38999999996327,177586,89532.945024152112,null,425.38999999996702,97218,49014.076838027882,null,null,null,89532.945024152112,177586,720.38999999996327,null,49014.076838027882,97218,425.38999999996702]
[null,720.39999999996326,177632,89556.136691688458,null,425.39999999996701,97238,49024.160171739342,null,null,null,89556.136691688458,177632,720.39999999996326,null,49024.160171739342,97238,425.39999999996701]
[null,720.41999999996324,177725,89603.024193446749,null,425.41999999996699,97277,49043.822672476686,null,null,null,89603.024193446749,177725,720.41999999996324,null,49043.822672476686,97277,425.41999999996699]
[null,720.42999999996323,177771,89626.215860983095,null,425.42999999996698,97296,49053.401839502571,null,null,null,89626.215860983095,177771,720.42999999996323,null,49053.401839502571,97296,425.42999999996698]
[null,720.4599999999632,177910,89696.295030277732,null,425.45999999996695,97355,49083.147673951375,null,null,null,89696.295030277732,177910,720.4599999999632,null,49083.147673951375,97355,425.45999999996695]
[null,720.46999999996319,177956,89719.486697814078,null,425.46999999996694,97374,49092.726840977259,null,null,null,89719.486697814078,177956,720.46999999996319,null,49092.726840977259,97374,425.46999999996694]
[null,720.48999999996317,178048,89765.8700328868,null,425.48999999996693,97413,49112.389341714603,null,null,null,89765.8700328868,178048,720.48999999996317,null,49112.389341714603,97413,425.48999999996693]
[null,720.49999999996317,178095,89789.565867108715,null,425.49999999996692,97433,49122.472675426056,null,null,null,89789.565867108715,178095,720.49999999996317,null,49122.472675426056,97433,425.49999999996692]
[null,720.51999999996315,178187,89835.949202181422,null,425.5199999999669,97471,49141.631009477831,null,null,null,89835.949202181422,178187,720.51999999996315,null,49141.631009477831,97471,425.5199999999669]
[null,720.52999999996314,178233,89859.140869717783,null,425.52999999996689,97491,49151.714343189291,null,null,null,89859.140869717783,178233,720.52999999996314,null,49151.714343189291,97491,425.52999999996689]
[null,720.54999999996312,178326,89906.028371476059,null,425.54999999996687,97530,49171.376843926635,null,null,null,89906.028371476059,178326,720.54999999996312,null,49171.376843926635,97530,425.54999999996687]
[null,720.55999999996311,178372,89929.22003901242,null,425.55999999996686,97549,49180.956010952519,null,null,null,89929.22003901242,178372,720.55999999996311,null,49180.956010952519,97549,425.55999999996686]
[null,720.58999999996308,178511,89999.299208307057,null,425.58999999996684,97608,49210.701845401323,null,null,null,89999.299208307057,178511,720.58999999996308,null,49210.701845401323,97608,425.58999999996684]
[null,720.59999999996307,178557,90022.490875843403,null,425.59999999996683,97627,49220.281012427207,null,null,null,90022.490875843403,178557,720.59999999996307,null,49220.281012427207,97627,425.59999999996683]
[null,720.61999999996306,178649,90068.87421091611,null,425.61999999996681,97666,49239.943513164551,null,null,null,90068.87421091611,178649,720.61999999996306,null,49239.943513164551,97666,425.61999999996681]
[null,720.62999999996305,178695,90092.065878452471,null,425.6299999999668,97686,49250.026846876004,null,null,null,90092.065878452471,178695,720.62999999996305,null,49250.026846876004,97686,425.6299999999668]
[null,720.64999999996303,178788,90138.953380210747,null,425.64999999996678,97725,49269.689347613348,null,null,null,90138.953380210747,178788,720.64999999996303,null,49269.689347613348,97725,425.64999999996678]
[null,720.65999999996302,178834,90162.145047747108,null,425.65999999996677,97744,49279.26851463924,null,null,null,90162.145047747108,178834,720.65999999996302,null,49279.26851463924,97744,425.65999999996677]
[null,720.679999999963,178927,90209.032549505384,null,425.67999999996675,97783,49298.931015376584,null,null,null,90209.032549505384,178927,720.679999999963,null,49298.931015376584,97783,425.67999999996675]
[null,720.68999999996299,178973,90232.224217041745,null,425.68999999996674,97802,49308.510182402468,null,null,null,90232.224217041745,178973,720.68999999996299,null,49308.510182402468,97802,425.68999999996674]
[null,720.71999999996297,179112,90302.303386336382,null,425.71999999996672,97861,49338.256016851265,null,null,null,90302.303386336382,179112,720.71999999996297,null,49338.256016851265,97861,425.71999999996672]
[null,720.72999999996296,179158,90325.495053872728,null,425.72999999996671,97880,49347.835183877156,null,null,null,90325.495053872728,179158,720.72999999996296,null,49347.835183877156,97880,425.72999999996671]
[null,720.74999999996294,179250,90371.878388945435,null,425.74999999996669,97919,49367.4976846145,null,null,null,90371.878388945435,179250,720.74999999996294,null,49367.4976846145,97919,425.74999999996669]
[null,720.75999999996293,179296,90395.070056481796,null,425.75999999996668,97939,49377.581018325953,null,null,null,90395.070056481796,179296,720.75999999996293,null,49377.581018325953,97939,425.75999999996668]
[null,720.77999999996291,179389,90441.957558240072,null,425.77999999996666,97978,49397.243519063297,null,null,null,90441.957558240072,179389,720.77999999996291,null,49397.243519063297,97978,425.77999999996666]
[null,720.7899999999629,179435,90465.149225776433,null,425.78999999996665,97997,49406.822686089181,null,null,null,90465.149225776433,179435,720.7899999999629,null,49406.822686089181,97997,425.78999999996665]
[null,720.80999999996288,179528,90512.036727534709,null,425.80999999996664,98036,49426.485186826525,null,null,null,90512.036727534709,179528,720.80999999996288,null,49426.485186826525,98036,425.80999999996664]
[null,720.81999999996287,179574,90535.22839507107,null,425.81999999996663,98056,49436.568520537985,null,null,null,90535.22839507107,179574,720.81999999996287,null,49436.568520537985,98056,425.81999999996663]
[null,720.84999999996285,179713,90605.307564365707,null,425.8499999999666,98114,49465.810188301213,null,null,null,90605.307564365707,179713,720.84999999996285,null,49465.810188301213,98114,425.8499999999666]
[null,720.85999999996284,179759,90628.499231902053,null,425.85999999996659,98133,49475.389355327105,null,null,null,90628.499231902053,179759,720.85999999996284,null,49475.389355327105,98133,425.85999999996659]
[null,720.87999999996282,179851,90674.88256697476,null,425.87999999996657,98172,49495.051856064441,null,null,null,90674.88256697476,179851,720.87999999996282,null,49495.051856064441,98172,425.87999999996657]
[null,720.88999999996281,179897,90698.074234511121,null,425.88999999996656,98192,49505.135189775901,null,null,null,90698.074234511121,179897,720.88999999996281,null,49505.135189775901,98192,425.88999999996656]
[null,720.90999999996279,179990,90744.961736269397,null,425.90999999996654,98231,49524.797690513245,null,null,null,90744.961736269397,179990,720.90999999996279,null,49524.797690513245,98231,425.90999999996654]
[null,720.91999999996278,180036,90768.153403805758,null,425.91999999996654,98250,49534.37685753913,null,null,null,90768.153403805758,180036,720.91999999996278,null,49534.37685753913,98250,425.91999999996654]
[null,720.93999999996277,180129,90815.040905564034,null,425.93999999996652,98289,49554.039358276474,null,null,null,90815.040905564034,180129,720.93999999996277,null,49554.039358276474,98289,425.93999999996652]
[null,720.94999999996276,180175,90838.232573100395,null,425.94999999996651,98309,49564.122691987934,null,null,null,90838.232573100395,180175,720.94999999996276,null,49564.122691987934,98309,425.94999999996651]
[null,720.96999999996274,180267,90884.615908173102,null,425.96999999996649,98348,49583.785192725278,null,null,null,90884.615908173102,180267,720.96999999996274,null,49583.785192725278,98348,425.96999999996649]
[null,720.97999999996273,180314,90908.311742395032,null,425.97999999996648,98367,49593.364359751162,null,null,null,90908.311742395032,180314,720.97999999996273,null,49593.364359751162,98367,425.97999999996648]
[null,721.0099999999627,180453,90978.390911689654,null,426.00999999996645,98426,49623.110194199966,null,null,null,90978.390911689654,180453,721.0099999999627,null,49623.110194199966,98426,426.00999999996645]
[null,721.01999999996269,180499,91001.582579226015,null,426.01999999996644,98445,49632.68936122585,null,null,null,91001.582579226015,180499,721.01999999996269,null,49632.68936122585,98445,426.01999999996644]
[null,721.03999999996267,180593,91048.974247669874,null,426.03999999996643,98485,49652.85602864877,null,null,null,91048.974247669874,180593,721.03999999996267,null,49652.85602864877,98485,426.03999999996643]
[null,721.04999999996267,180640,91072.670081891789,null,426.04999999996642,98504,49662.435195674654,null,null,null,91072.670081891789,180640,721.04999999996267,null,49662.435195674654,98504,426.04999999996642]
[null,721.06999999996265,180733,91119.557583650079,null,426.0699999999664,98543,49682.097696411998,null,null,null,91119.557583650079,180733,721.06999999996265,null,49682.097696411998,98543,426.0699999999664]
[null,721.07999999996264,180780,91143.253417872009,null,426.07999999996639,98563,49692.181030123458,null,null,null,91143.253417872009,180780,721.07999999996264,null,49692.181030123458,98563,426.07999999996639]
[null,721.09999999996262,180873,91190.140919630285,null,426.09999999996637,98602,49711.843530860802,null,null,null,91190.140919630285,180873,721.09999999996262,null,49711.843530860802,98602,426.09999999996637]
[null,721.10999999996261,180920,91213.836753852214,null,426.10999999996636,98622,49721.926864572255,null,null,null,91213.836753852214,180920,721.10999999996261,null,49721.926864572255,98622,426.10999999996636]
[null,721.13999999996258,181060,91284.42008983242,null,426.13999999996634,98681,49751.672699021059,null,null,null,91284.42008983242,181060,721.13999999996258,null,49751.672699021059,98681,426.13999999996634]
[null,721.14999999996257,181107,91308.115924054349,null,426.14999999996633,98701,49761.756032732519,null,null,null,91308.115924054349,181107,721.14999999996257,null,49761.756032732519,98701,426.14999999996633]
[null,721.16999999996256,181201,91355.507592498208,null,426.16999999996631,98740,49781.418533469863,null,null,null,91355.507592498208,181201,721.16999999996256,null,49781.418533469863,98740,426.16999999996631]
[null,721.17999999996255,181247,91378.699260034555,null,426.1799999999663,98760,49791.501867181323,null,null,null,91378.699260034555,181247,721.17999999996255,null,49791.501867181323,98760,426.1799999999663]
[null,721.19999999996253,181341,91426.090928478414,null,426.19999999996628,98799,49811.164367918667,null,null,null,91426.090928478414,181341,721.19999999996253,null,49811.164367918667,98799,426.19999999996628]
[null,721.20999999996252,181388,91449.786762700343,null,426.20999999996627,98818,49820.743534944551,null,null,null,91449.786762700343,181388,721.20999999996252,null,49820.743534944551,98818,426.20999999996627]
[null,721.2299999999625,181481,91496.674264458619,null,426.22999999996625,98858,49840.910202367464,null,null,null,91496.674264458619,181481,721.2299999999625,null,49840.910202367464,98858,426.22999999996625]
[null,721.23999999996249,181528,91520.370098680549,null,426.23999999996624,98877,49850.489369393348,null,null,null,91520.370098680549,181528,721.23999999996249,null,49850.489369393348,98877,426.23999999996624]
[null,721.26999999996247,181668,91590.953434660754,null,426.26999999996622,98936,49880.235203842152,null,null,null,91590.953434660754,181668,721.26999999996247,null,49880.235203842152,98936,426.26999999996622]
[null,721.27999999996246,181715,91614.649268882684,null,426.27999999996621,98956,49890.318537553612,null,null,null,91614.649268882684,181715,721.27999999996246,null,49890.318537553612,98956,426.27999999996621]
[null,721.29999999996244,181808,91661.53677064096,null,426.29999999996619,98995,49909.981038290956,null,null,null,91661.53677064096,181808,721.29999999996244,null,49909.981038290956,98995,426.29999999996619]
[null,721.30999999996243,181855,91685.232604862889,null,426.30999999996618,99015,49920.064372002416,null,null,null,91685.232604862889,181855,721.30999999996243,null,49920.064372002416,99015,426.30999999996618]
[null,721.32999999996241,181948,91732.120106621165,null,426.32999999996616,99054,49939.72687273976,null,null,null,91732.120106621165,181948,721.32999999996241,null,49939.72687273976,99054,426.32999999996616]
[null,721.3399999999624,181995,91755.815940843095,null,426.33999999996615,99074,49949.810206451213,null,null,null,91755.815940843095,181995,721.3399999999624,null,49949.810206451213,99074,426.33999999996615]
[null,721.35999999996238,182089,91803.207609286954,null,426.35999999996613,99113,49969.472707188557,null,null,null,91803.207609286954,182089,721.35999999996238,null,49969.472707188557,99113,426.35999999996613]
[null,721.36999999996237,182135,91826.3992768233,null,426.36999999996613,99133,49979.556040900017,null,null,null,91826.3992768233,182135,721.36999999996237,null,49979.556040900017,99133,426.36999999996613]
[null,721.39999999996235,182276,91897.486779489089,null,426.3999999999661,99192,50009.301875348821,null,null,null,91897.486779489089,182276,721.39999999996235,null,50009.301875348821,99192,426.3999999999661]
[null,721.40999999996234,182322,91920.67844702545,null,426.40999999996609,99211,50018.881042374705,null,null,null,91920.67844702545,182322,721.40999999996234,null,50018.881042374705,99211,426.40999999996609]
[null,721.42999999996232,182416,91968.070115469294,null,426.42999999996607,99251,50039.047709797625,null,null,null,91968.070115469294,182416,721.42999999996232,null,50039.047709797625,99251,426.42999999996607]
[null,721.43999999996231,182463,91991.765949691224,null,426.43999999996606,99270,50048.62687682351,null,null,null,91991.765949691224,182463,721.43999999996231,null,50048.62687682351,99270,426.43999999996606]
[null,721.45999999996229,182556,92038.6534514495,null,426.45999999996604,99309,50068.289377560854,null,null,null,92038.6534514495,182556,721.45999999996229,null,50068.289377560854,99309,426.45999999996604]
[null,721.46999999996228,182603,92062.349285671429,null,426.46999999996603,99329,50078.372711272314,null,null,null,92062.349285671429,182603,721.46999999996228,null,50078.372711272314,99329,426.46999999996603]
[null,721.48999999996227,182696,92109.23678742972,null,426.48999999996602,99368,50098.035212009658,null,null,null,92109.23678742972,182696,721.48999999996227,null,50098.035212009658,99368,426.48999999996602]
[null,721.49999999996226,182743,92132.932621651635,null,426.49999999996601,99388,50108.11854572111,null,null,null,92132.932621651635,182743,721.49999999996226,null,50108.11854572111,99388,426.49999999996601]
[null,721.52999999996223,182883,92203.515957631855,null,426.52999999996598,99447,50137.864380169915,null,null,null,92203.515957631855,182883,721.52999999996223,null,50137.864380169915,99447,426.52999999996598]
[null,721.53999999996222,182930,92227.21179185377,null,426.53999999996597,99467,50147.947713881375,null,null,null,92227.21179185377,182930,721.53999999996222,null,50147.947713881375,99467,426.53999999996597]
[null,721.5599999999622,183023,92274.09929361206,null,426.55999999996595,99506,50167.610214618719,null,null,null,92274.09929361206,183023,721.5599999999622,null,50167.610214618719,99506,426.55999999996595]
[null,721.56999999996219,183070,92297.79512783399,null,426.56999999996594,99525,50177.189381644603,null,null,null,92297.79512783399,183070,721.56999999996219,null,50177.189381644603,99525,426.56999999996594]
[null,721.58999999996217,183164,92345.186796277834,null,426.58999999996593,99565,50197.356049067515,null,null,null,92345.186796277834,183164,721.58999999996217,null,50197.356049067515,99565,426.58999999996593]
[null,721.59999999996217,183210,92368.378463814195,null,426.59999999996592,99584,50206.935216093407,null,null,null,92368.378463814195,183210,721.59999999996217,null,50206.935216093407,99584,426.59999999996592]
[null,721.61999999996215,183304,92415.770132258054,null,426.6199999999659,99624,50227.10188351632,null,null,null,92415.770132258054,183304,721.61999999996215,null,50227.10188351632,99624,426.6199999999659]
[null,721.62999999996214,183351,92439.465966479969,null,426.62999999996589,99643,50236.681050542204,null,null,null,92439.465966479969,183351,721.62999999996214,null,50236.681050542204,99643,426.62999999996589]
[null,721.65999999996211,183491,92510.049302460189,null,426.65999999996586,99702,50266.426884991008,null,null,null,92510.049302460189,183491,721.65999999996211,null,50266.426884991008,99702,426.65999999996586]
[null,721.6699999999621,183538,92533.745136682104,null,426.66999999996585,99722,50276.510218702468,null,null,null,92533.745136682104,183538,721.6699999999621,null,50276.510218702468,99722,426.66999999996585]
[null,721.68999999996208,183631,92580.632638440395,null,426.68999999996583,99761,50296.172719439812,null,null,null,92580.632638440395,183631,721.68999999996208,null,50296.172719439812,99761,426.68999999996583]
[null,721.69999999996207,183678,92604.328472662324,null,426.69999999996583,99781,50306.256053151272,null,null,null,92604.328472662324,183678,721.69999999996207,null,50306.256053151272,99781,426.69999999996583]
[null,721.71999999996206,183771,92651.2159744206,null,426.71999999996581,99820,50325.918553888616,null,null,null,92651.2159744206,183771,721.71999999996206,null,50325.918553888616,99820,426.71999999996581]
[null,721.72999999996205,183818,92674.91180864253,null,426.7299999999658,99840,50336.001887600069,null,null,null,92674.91180864253,183818,721.72999999996205,null,50336.001887600069,99840,426.7299999999658]
[null,721.74999999996203,183912,92722.303477086374,null,426.74999999996578,99879,50355.664388337413,null,null,null,92722.303477086374,183912,721.74999999996203,null,50355.664388337413,99879,426.74999999996578]
[null,721.75999999996202,183958,92745.495144622735,null,426.75999999996577,99899,50365.747722048873,null,null,null,92745.495144622735,183958,721.75999999996202,null,50365.747722048873,99899,426.75999999996577]
[null,721.78999999996199,184098,92816.078480602941,null,426.78999999996574,99958,50395.493556497677,null,null,null,92816.078480602941,184098,721.78999999996199,null,50395.493556497677,99958,426.78999999996574]
[null,721.79999999996198,184145,92839.77431482487,null,426.79999999996573,99977,50405.072723523561,null,null,null,92839.77431482487,184145,721.79999999996198,null,50405.072723523561,99977,426.79999999996573]
[null,721.81999999996196,184239,92887.165983268729,null,426.81999999996572,100016,50424.735224260905,null,null,null,92887.165983268729,184239,721.81999999996196,null,50424.735224260905,100016,426.81999999996572]
[null,721.82999999996196,184285,92910.357650805076,null,426.82999999996571,100036,50434.818557972365,null,null,null,92910.357650805076,184285,721.82999999996196,null,50434.818557972365,100036,426.82999999996571]
[null,721.84999999996194,184379,92957.749319248935,null,426.84999999996569,100075,50454.481058709709,null,null,null,92957.749319248935,184379,721.84999999996194,null,50454.481058709709,100075,426.84999999996569]
[null,721.85999999996193,184426,92981.445153470864,null,426.85999999996568,100095,50464.564392421162,null,null,null,92981.445153470864,184426,721.85999999996193,null,50464.564392421162,100095,426.85999999996568]
[null,721.87999999996191,184519,93028.33265522914,null,426.87999999996566,100134,50484.226893158506,null,null,null,93028.33265522914,184519,721.87999999996191,null,50484.226893158506,100134,426.87999999996566]
[null,721.8899999999619,184566,93052.02848945107,null,426.88999999996565,100154,50494.310226869966,null,null,null,93052.02848945107,184566,721.8899999999619,null,50494.310226869966,100154,426.88999999996565]
[null,721.91999999996187,184706,93122.611825431275,null,426.91999999996563,100213,50524.05606131877,null,null,null,93122.611825431275,184706,721.91999999996187,null,50524.05606131877,100213,426.91999999996563]
[null,721.92999999996186,184753,93146.307659653205,null,426.92999999996562,100233,50534.13939503023,null,null,null,93146.307659653205,184753,721.92999999996186,null,50534.13939503023,100233,426.92999999996562]
[null,721.94999999996185,184846,93193.195161411481,null,426.9499999999656,100272,50553.801895767574,null,null,null,93193.195161411481,184846,721.94999999996185,null,50553.801895767574,100272,426.9499999999656]
[null,721.95999999996184,184893,93216.89099563341,null,426.95999999996559,100291,50563.381062793458,null,null,null,93216.89099563341,184893,721.95999999996184,null,50563.381062793458,100291,426.95999999996559]
[null,721.97999999996182,184987,93264.282664077269,null,426.97999999996557,100331,50583.547730216371,null,null,null,93264.282664077269,184987,721.97999999996182,null,50583.547730216371,100331,426.97999999996557]
[null,721.98999999996181,185033,93287.474331613616,null,426.98999999996556,100350,50593.126897242262,null,null,null,93287.474331613616,185033,721.98999999996181,null,50593.126897242262,100350,426.98999999996556]
[null,722.00999999996179,185127,93334.866000057475,null,427.00999999996554,100390,50613.293564665175,null,null,null,93334.866000057475,185127,722.00999999996179,null,50613.293564665175,100390,427.00999999996554]
[null,722.01999999996178,185174,93358.561834279404,null,427.01999999996553,100410,50623.376898376635,null,null,null,93358.561834279404,185174,722.01999999996178,null,50623.376898376635,100410,427.01999999996553]
[null,722.04999999996176,185316,93430.153503630761,null,427.04999999996551,100469,50653.122732825439,null,null,null,93430.153503630761,185316,722.04999999996176,null,50653.122732825439,100469,427.04999999996551]
[null,722.05999999996175,185363,93453.849337852691,null,427.0599999999655,100489,50663.206066536892,null,null,null,93453.849337852691,185363,722.05999999996175,null,50663.206066536892,100489,427.0599999999655]
[null,722.07999999996173,185458,93501.745172982119,null,427.07999999996548,100528,50682.868567274236,null,null,null,93501.745172982119,185458,722.07999999996173,null,50682.868567274236,100528,427.07999999996548]
[null,722.08999999996172,185505,93525.441007204034,null,427.08999999996547,100548,50692.951900985696,null,null,null,93525.441007204034,185505,722.08999999996172,null,50692.951900985696,100548,427.08999999996547]
[null,722.1099999999617,185599,93572.832675647893,null,427.10999999996545,100588,50713.118568408616,null,null,null,93572.832675647893,185599,722.1099999999617,null,50713.118568408616,100588,427.10999999996545]
[null,722.11999999996169,185647,93597.032676555391,null,427.11999999996544,100608,50723.201902120069,null,null,null,93597.032676555391,185647,722.11999999996169,null,50723.201902120069,100608,427.11999999996544]
[null,722.13999999996167,185741,93644.42434499925,null,427.13999999996543,100647,50742.864402857413,null,null,null,93644.42434499925,185741,722.13999999996167,null,50742.864402857413,100647,427.13999999996543]
[null,722.14999999996166,185788,93668.12017922118,null,427.14999999996542,100667,50752.947736568873,null,null,null,93668.12017922118,185788,722.14999999996166,null,50752.947736568873,100667,427.14999999996542]
[null,722.17999999996164,185930,93739.711848572522,null,427.17999999996539,100727,50783.197737703245,null,null,null,93739.711848572522,185930,722.17999999996164,null,50783.197737703245,100727,427.17999999996539]
[null,722.18999999996163,185977,93763.407682794452,null,427.18999999996538,100746,50792.776904729137,null,null,null,93763.407682794452,185977,722.18999999996163,null,50792.776904729137,100746,427.18999999996538]
[null,722.20999999996161,186072,93811.30351792388,null,427.20999999996536,100786,50812.943572152049,null,null,null,93811.30351792388,186072,722.20999999996161,null,50812.943572152049,100786,427.20999999996536]
[null,722.2199999999616,186119,93834.999352145809,null,427.21999999996535,100806,50823.026905863509,null,null,null,93834.999352145809,186119,722.2199999999616,null,50823.026905863509,100806,427.21999999996535]
[null,722.23999999996158,186213,93882.391020589668,null,427.23999999996533,100845,50842.689406600854,null,null,null,93882.391020589668,186213,722.23999999996158,null,50842.689406600854,100845,427.23999999996533]
[null,722.24999999996157,186261,93906.591021497166,null,427.24999999996533,100865,50852.772740312314,null,null,null,93906.591021497166,186261,722.24999999996157,null,50852.772740312314,100865,427.24999999996533]
[null,722.26999999996156,186355,93953.982689941025,null,427.26999999996531,100905,50872.939407735226,null,null,null,93953.982689941025,186355,722.26999999996156,null,50872.939407735226,100905,427.26999999996531]
[null,722.27999999996155,186402,93977.67852416294,null,427.2799999999653,100925,50883.022741446686,null,null,null,93977.67852416294,186402,722.27999999996155,null,50883.022741446686,100925,427.2799999999653]
[null,722.29999999996153,186497,94025.574359292368,null,427.29999999996528,100964,50902.68524218403,null,null,null,94025.574359292368,186497,722.29999999996153,null,50902.68524218403,100964,427.29999999996528]
[null,722.30999999996152,186544,94049.270193514298,null,427.30999999996527,100984,50912.76857589549,null,null,null,94049.270193514298,186544,722.30999999996152,null,50912.76857589549,100984,427.30999999996527]
[null,722.33999999996149,186685,94120.357696180086,null,427.33999999996524,101044,50943.018577029863,null,null,null,94120.357696180086,186685,722.33999999996149,null,50943.018577029863,101044,427.33999999996524]
[null,722.34999999996148,186733,94144.557697087585,null,427.34999999996523,101063,50952.597744055747,null,null,null,94144.557697087585,186733,722.34999999996148,null,50952.597744055747,101063,427.34999999996523]
[null,722.36999999996146,186827,94191.949365531429,null,427.36999999996522,101103,50972.764411478667,null,null,null,94191.949365531429,186827,722.36999999996146,null,50972.764411478667,101103,427.36999999996522]
[null,722.37999999996146,186874,94215.645199753359,null,427.37999999996521,101123,50982.847745190127,null,null,null,94215.645199753359,186874,722.37999999996146,null,50982.847745190127,101123,427.37999999996521]
[null,722.39999999996144,186969,94263.541034882786,null,427.39999999996519,101162,51002.510245927471,null,null,null,94263.541034882786,186969,722.39999999996144,null,51002.510245927471,101162,427.39999999996519]
[null,722.40999999996143,187016,94287.236869104716,null,427.40999999996518,101182,51012.593579638924,null,null,null,94287.236869104716,187016,722.40999999996143,null,51012.593579638924,101182,427.40999999996518]
[null,722.42999999996141,187110,94334.628537548575,null,427.42999999996516,101222,51032.760247061844,null,null,null,94334.628537548575,187110,722.42999999996141,null,51032.760247061844,101222,427.42999999996516]
[null,722.4399999999614,187158,94358.828538456073,null,427.43999999996515,101242,51042.843580773304,null,null,null,94358.828538456073,187158,722.4399999999614,null,51042.843580773304,101242,427.43999999996515]
[null,722.46999999996137,187299,94429.916041121847,null,427.46999999996513,101301,51072.589415222101,null,null,null,94429.916041121847,187299,722.46999999996137,null,51072.589415222101,101301,427.46999999996513]
[null,722.47999999996136,187347,94454.116042029345,null,427.47999999996512,101321,51082.672748933561,null,null,null,94454.116042029345,187347,722.47999999996136,null,51082.672748933561,101321,427.47999999996512]
[null,722.49999999996135,187441,94501.507710473204,null,427.4999999999651,101361,51102.839416356481,null,null,null,94501.507710473204,187441,722.49999999996135,null,51102.839416356481,101361,427.4999999999651]
[null,722.50999999996134,187488,94525.203544695134,null,427.50999999996509,101380,51112.418583382365,null,null,null,94525.203544695134,187488,722.50999999996134,null,51112.418583382365,101380,427.50999999996509]
[null,722.52999999996132,187583,94573.099379824562,null,427.52999999996507,101420,51132.585250805278,null,null,null,94573.099379824562,187583,722.52999999996132,null,51132.585250805278,101420,427.52999999996507]
[null,722.53999999996131,187630,94596.795214046491,null,427.53999999996506,101440,51142.668584516738,null,null,null,94596.795214046491,187630,722.53999999996131,null,51142.668584516738,101440,427.53999999996506]
[null,722.55999999996129,187724,94644.186882490336,null,427.55999999996504,101479,51162.331085254082,null,null,null,94644.186882490336,187724,722.55999999996129,null,51162.331085254082,101479,427.55999999996504]
[null,722.56999999996128,187772,94668.386883397849,null,427.56999999996503,101499,51172.414418965542,null,null,null,94668.386883397849,187772,722.56999999996128,null,51172.414418965542,101499,427.56999999996503]
[null,722.59999999996126,187913,94739.474386063623,null,427.59999999996501,101559,51202.664420099914,null,null,null,94739.474386063623,187913,722.59999999996126,null,51202.664420099914,101559,427.59999999996501]
[null,722.60999999996125,187960,94763.170220285552,null,427.609999999965,101578,51212.243587125799,null,null,null,94763.170220285552,187960,722.60999999996125,null,51212.243587125799,101578,427.609999999965]
[null,722.62999999996123,188055,94811.06605541498,null,427.62999999996498,101618,51232.410254548719,null,null,null,94811.06605541498,188055,722.62999999996123,null,51232.410254548719,101618,427.62999999996498]
[null,722.63999999996122,188102,94834.761889636909,null,427.63999999996497,101638,51242.493588260179,null,null,null,94834.761889636909,188102,722.63999999996122,null,51242.493588260179,101638,427.63999999996497]
[null,722.6599999999612,188197,94882.657724766337,null,427.65999999996495,101677,51262.156088997523,null,null,null,94882.657724766337,188197,722.6599999999612,null,51262.156088997523,101677,427.65999999996495]
[null,722.66999999996119,188244,94906.353558988252,null,427.66999999996494,101697,51272.239422708975,null,null,null,94906.353558988252,188244,722.66999999996119,null,51272.239422708975,101697,427.66999999996494]
[null,722.68999999996117,188338,94953.745227432111,null,427.68999999996493,101737,51292.406090131895,null,null,null,94953.745227432111,188338,722.68999999996117,null,51292.406090131895,101737,427.68999999996493]
[null,722.69999999996116,188385,94977.441061654041,null,427.69999999996492,101757,51302.489423843355,null,null,null,94977.441061654041,188385,722.69999999996116,null,51302.489423843355,101757,427.69999999996492]
[null,722.72999999996114,188527,95049.032731005398,null,427.72999999996489,101816,51332.235258292159,null,null,null,95049.032731005398,188527,722.72999999996114,null,51332.235258292159,101816,427.72999999996489]
[null,722.73999999996113,188574,95072.728565227328,null,427.73999999996488,101836,51342.318592003612,null,null,null,95072.728565227328,188574,722.73999999996113,null,51342.318592003612,101836,427.73999999996488]
[null,722.75999999996111,188669,95120.624400356755,null,427.75999999996486,101876,51362.485259426532,null,null,null,95120.624400356755,188669,722.75999999996111,null,51362.485259426532,101876,427.75999999996486]
[null,722.7699999999611,188716,95144.32023457867,null,427.76999999996485,101895,51372.064426452416,null,null,null,95144.32023457867,188716,722.7699999999611,null,51372.064426452416,101895,427.76999999996485]
[null,722.78999999996108,188810,95191.711903022529,null,427.78999999996483,101935,51392.231093875336,null,null,null,95191.711903022529,188810,722.78999999996108,null,51392.231093875336,101935,427.78999999996483]
[null,722.79999999996107,188858,95215.911903930028,null,427.79999999996483,101955,51402.314427586789,null,null,null,95215.911903930028,188858,722.79999999996107,null,51402.314427586789,101955,427.79999999996483]
[null,722.81999999996106,188952,95263.303572373887,null,427.81999999996481,101994,51421.976928324133,null,null,null,95263.303572373887,188952,722.81999999996106,null,51421.976928324133,101994,427.81999999996481]
[null,722.82999999996105,188999,95286.999406595816,null,427.8299999999648,102014,51432.060262035593,null,null,null,95286.999406595816,188999,722.82999999996105,null,51432.060262035593,102014,427.8299999999648]
[null,722.85999999996102,189141,95358.591075947159,null,427.85999999996477,102074,51462.310263169966,null,null,null,95358.591075947159,189141,722.85999999996102,null,51462.310263169966,102074,427.85999999996477]
[null,722.86999999996101,189188,95382.286910169089,null,427.86999999996476,102093,51471.889430195857,null,null,null,95382.286910169089,189188,722.86999999996101,null,51471.889430195857,102093,427.86999999996476]
[null,722.88999999996099,189283,95430.182745298516,null,427.88999999996474,102133,51492.05609761877,null,null,null,95430.182745298516,189283,722.88999999996099,null,51492.05609761877,102133,427.88999999996474]
[null,722.89999999996098,189330,95453.878579520446,null,427.89999999996473,102153,51502.13943133023,null,null,null,95453.878579520446,189330,722.89999999996098,null,51502.13943133023,102153,427.89999999996473]
[null,722.91999999996096,189424,95501.270247964305,null,427.91999999996472,102193,51522.306098753143,null,null,null,95501.270247964305,189424,722.91999999996096,null,51522.306098753143,102193,427.91999999996472]
[null,722.92999999996096,189471,95524.966082186234,null,427.92999999996471,102212,51531.885265779034,null,null,null,95524.966082186234,189471,722.92999999996096,null,51531.885265779034,102212,427.92999999996471]
[null,722.94999999996094,189566,95572.861917315662,null,427.94999999996469,102252,51552.051933201947,null,null,null,95572.861917315662,189566,722.94999999996094,null,51552.051933201947,102252,427.94999999996469]
[null,722.95999999996093,189613,95596.557751537577,null,427.95999999996468,102272,51562.135266913407,null,null,null,95596.557751537577,189613,722.95999999996093,null,51562.135266913407,102272,427.95999999996468]
[null,722.9899999999609,189755,95668.149420888934,null,427.98999999996465,102331,51591.881101362211,null,null,null,95668.149420888934,189755,722.9899999999609,null,51591.881101362211,102331,427.98999999996465]
[null,722.99999999996089,189802,95691.845255110864,null,427.99999999996464,102351,51601.964435073663,null,null,null,95691.845255110864,189802,722.99999999996089,null,51601.964435073663,102351,427.99999999996464]
[null,723.01999999996087,189897,95739.741090240292,null,428.01999999996463,102391,51622.131102496583,null,null,null,95739.741090240292,189897,723.01999999996087,null,51622.131102496583,102391,428.01999999996463]
[null,723.02999999996086,189945,95763.94109114779,null,428.02999999996462,102411,51632.214436208043,null,null,null,95763.94109114779,189945,723.02999999996086,null,51632.214436208043,102411,428.02999999996462]
[null,723.04999999996085,190041,95812.341092962786,null,428.0499999999646,102451,51652.381103630956,null,null,null,95812.341092962786,190041,723.04999999996085,null,51652.381103630956,102451,428.0499999999646]
[null,723.05999999996084,190088,95836.036927184716,null,428.05999999996459,102471,51662.464437342416,null,null,null,95836.036927184716,190088,723.05999999996084,null,51662.464437342416,102471,428.05999999996459]
[null,723.07999999996082,190184,95884.436928999712,null,428.07999999996457,102511,51682.631104765336,null,null,null,95884.436928999712,190184,723.07999999996082,null,51682.631104765336,102511,428.07999999996457]
[null,723.08999999996081,190231,95908.132763221642,null,428.08999999996456,102531,51692.714438476789,null,null,null,95908.132763221642,190231,723.08999999996081,null,51692.714438476789,102531,428.08999999996456]
[null,723.11999999996078,190375,95980.732765944151,null,428.11999999996453,102591,51722.964439611169,null,null,null,95980.732765944151,190375,723.11999999996078,null,51722.964439611169,102591,428.11999999996453]
[null,723.12999999996077,190422,96004.42860016608,null,428.12999999996453,102611,51733.047773322622,null,null,null,96004.42860016608,190422,723.12999999996077,null,51733.047773322622,102611,428.12999999996453]
[null,723.14999999996076,190518,96052.828601981077,null,428.14999999996451,102651,51753.214440745542,null,null,null,96052.828601981077,190518,723.14999999996076,null,51753.214440745542,102651,428.14999999996451]
[null,723.15999999996075,190565,96076.524436203006,null,428.1599999999645,102671,51763.297774457002,null,null,null,96076.524436203006,190565,723.15999999996075,null,51763.297774457002,102671,428.1599999999645]
[null,723.17999999996073,190661,96124.924438018003,null,428.17999999996448,102710,51782.960275194346,null,null,null,96124.924438018003,190661,723.17999999996073,null,51782.960275194346,102710,428.17999999996448]
[null,723.18999999996072,190708,96148.620272239932,null,428.18999999996447,102730,51793.043608905806,null,null,null,96148.620272239932,190708,723.18999999996072,null,51793.043608905806,102730,428.18999999996447]
[null,723.2099999999607,190804,96197.020274054928,null,428.20999999996445,102770,51813.210276328718,null,null,null,96197.020274054928,190804,723.2099999999607,null,51813.210276328718,102770,428.20999999996445]
[null,723.21999999996069,190852,96221.220274962427,null,428.21999999996444,102790,51823.293610040178,null,null,null,96221.220274962427,190852,723.21999999996069,null,51823.293610040178,102790,428.21999999996444]
[null,723.24999999996066,190995,96293.316110999353,null,428.24999999996442,102850,51853.543611174551,null,null,null,96293.316110999353,190995,723.24999999996066,null,51853.543611174551,102850,428.24999999996442]
[null,723.25999999996066,191042,96317.011945221282,null,428.25999999996441,102870,51863.626944886011,null,null,null,96317.011945221282,191042,723.25999999996066,null,51863.626944886011,102870,428.25999999996441]
[null,723.27999999996064,191138,96365.411947036278,null,428.27999999996439,102910,51883.793612308924,null,null,null,96365.411947036278,191138,723.27999999996064,null,51883.793612308924,102910,428.27999999996439]
[null,723.28999999996063,191186,96389.611947943777,null,428.28999999996438,102930,51893.876946020384,null,null,null,96389.611947943777,191186,723.28999999996063,null,51893.876946020384,102930,428.28999999996438]
[null,723.30999999996061,191281,96437.507783073204,null,428.30999999996436,102970,51914.043613443304,null,null,null,96437.507783073204,191281,723.30999999996061,null,51914.043613443304,102970,428.30999999996436]
[null,723.3199999999606,191329,96461.707783980703,null,428.31999999996435,102990,51924.126947154764,null,null,null,96461.707783980703,191329,723.3199999999606,null,51924.126947154764,102990,428.31999999996435]
[null,723.33999999996058,191424,96509.60361911013,null,428.33999999996433,103030,51944.293614577677,null,null,null,96509.60361911013,191424,723.33999999996058,null,51944.293614577677,103030,428.33999999996433]
[null,723.34999999996057,191472,96533.803620017643,null,428.34999999996433,103050,51954.376948289137,null,null,null,96533.803620017643,191472,723.34999999996057,null,51954.376948289137,103050,428.34999999996433]
[null,723.37999999996055,191615,96605.899456054569,null,428.3799999999643,103110,51984.626949423509,null,null,null,96605.899456054569,191615,723.37999999996055,null,51984.626949423509,103110,428.3799999999643]
[null,723.38999999996054,191663,96630.099456962067,null,428.38999999996429,103130,51994.710283134969,null,null,null,96630.099456962067,191663,723.38999999996054,null,51994.710283134969,103130,428.38999999996429]
[null,723.40999999996052,191758,96677.995292091495,null,428.40999999996427,103170,52014.876950557889,null,null,null,96677.995292091495,191758,723.40999999996052,null,52014.876950557889,103170,428.40999999996427]
[null,723.41999999996051,191806,96702.195292998993,null,428.41999999996426,103190,52024.960284269342,null,null,null,96702.195292998993,191806,723.41999999996051,null,52024.960284269342,103190,428.41999999996426]
[null,723.43999999996049,191901,96750.091128128421,null,428.43999999996424,103230,52045.126951692262,null,null,null,96750.091128128421,191901,723.43999999996049,null,52045.126951692262,103230,428.43999999996424]
[null,723.44999999996048,191949,96774.291129035919,null,428.44999999996423,103250,52055.210285403722,null,null,null,96774.291129035919,191949,723.44999999996048,null,52055.210285403722,103250,428.44999999996423]
[null,723.46999999996046,192044,96822.186964165347,null,428.46999999996422,103290,52075.376952826635,null,null,null,96822.186964165347,192044,723.46999999996046,null,52075.376952826635,103290,428.46999999996422]
[null,723.47999999996046,192092,96846.386965072845,null,428.47999999996421,103310,52085.460286538095,null,null,null,96846.386965072845,192092,723.47999999996046,null,52085.460286538095,103310,428.47999999996421]
[null,723.50999999996043,192235,96918.482801109771,null,428.50999999996418,103369,52115.206120986899,null,null,null,96918.482801109771,192235,723.50999999996043,null,52115.206120986899,103369,428.50999999996418]
[null,723.51999999996042,192283,96942.682802017269,null,428.51999999996417,103389,52125.289454698352,null,null,null,96942.682802017269,192283,723.51999999996042,null,52125.289454698352,103389,428.51999999996417]
[null,723.5399999999604,192378,96990.578637146697,null,428.53999999996415,103429,52145.456122121272,null,null,null,96990.578637146697,192378,723.5399999999604,null,52145.456122121272,103429,428.53999999996415]
[null,723.54999999996039,192426,97014.778638054195,null,428.54999999996414,103449,52155.539455832732,null,null,null,97014.778638054195,192426,723.54999999996039,null,52155.539455832732,103449,428.54999999996414]
[null,723.56999999996037,192521,97062.674473183622,null,428.56999999996412,103489,52175.706123255644,null,null,null,97062.674473183622,192521,723.56999999996037,null,52175.706123255644,103489,428.56999999996412]
[null,723.57999999996036,192569,97086.874474091121,null,428.57999999996412,103509,52185.789456967104,null,null,null,97086.874474091121,192569,723.57999999996036,null,52185.789456967104,103509,428.57999999996412]
[null,723.59999999996035,192665,97135.274475906132,null,428.5999999999641,103549,52205.956124390024,null,null,null,97135.274475906132,192665,723.59999999996035,null,52205.956124390024,103549,428.5999999999641]
[null,723.60999999996034,192712,97158.970310128061,null,428.60999999996409,103569,52216.039458101477,null,null,null,97158.970310128061,192712,723.60999999996034,null,52216.039458101477,103569,428.60999999996409]
[null,723.62999999996032,192808,97207.370311943057,null,428.62999999996407,103609,52236.206125524397,null,null,null,97207.370311943057,192808,723.62999999996032,null,52236.206125524397,103609,428.62999999996407]
[null,723.63999999996031,192855,97231.066146164987,null,428.63999999996406,103629,52246.289459235857,null,null,null,97231.066146164987,192855,723.63999999996031,null,52246.289459235857,103629,428.63999999996406]
[null,723.66999999996028,192999,97303.666148887482,null,428.66999999996403,103689,52276.53946037023,null,null,null,97303.666148887482,192999,723.66999999996028,null,52276.53946037023,103689,428.66999999996403]
[null,723.67999999996027,193046,97327.361983109411,null,428.67999999996402,103709,52286.62279408169,null,null,null,97327.361983109411,193046,723.67999999996027,null,52286.62279408169,103709,428.67999999996402]
[null,723.69999999996026,193142,97375.761984924407,null,428.69999999996401,103749,52306.789461504603,null,null,null,97375.761984924407,193142,723.69999999996026,null,52306.789461504603,103749,428.69999999996401]
[null,723.70999999996025,193189,97399.457819146337,null,428.709999999964,103769,52316.872795216063,null,null,null,97399.457819146337,193189,723.70999999996025,null,52316.872795216063,103769,428.709999999964]
[null,723.72999999996023,193285,97447.857820961333,null,428.72999999996398,103809,52337.039462638983,null,null,null,97447.857820961333,193285,723.72999999996023,null,52337.039462638983,103809,428.72999999996398]
[null,723.73999999996022,193333,97472.057821868832,null,428.73999999996397,103829,52347.122796350435,null,null,null,97472.057821868832,193333,723.73999999996022,null,52347.122796350435,103829,428.73999999996397]
[null,723.7599999999602,193428,97519.953656998259,null,428.75999999996395,103869,52367.289463773355,null,null,null,97519.953656998259,193428,723.7599999999602,null,52367.289463773355,103869,428.75999999996395]
[null,723.76999999996019,193476,97544.153657905757,null,428.76999999996394,103889,52377.372797484815,null,null,null,97544.153657905757,193476,723.76999999996019,null,52377.372797484815,103889,428.76999999996394]
[null,723.79999999996016,193619,97616.249493942683,null,428.79999999996392,103949,52407.622798619188,null,null,null,97616.249493942683,193619,723.79999999996016,null,52407.622798619188,103949,428.79999999996392]
[null,723.80999999996016,193667,97640.449494850196,null,428.80999999996391,103969,52417.706132330648,null,null,null,97640.449494850196,193667,723.80999999996016,null,52417.706132330648,103969,428.80999999996391]
[null,723.82999999996014,193762,97688.345329979624,null,428.82999999996389,104009,52437.872799753561,null,null,null,97688.345329979624,193762,723.82999999996014,null,52437.872799753561,104009,428.82999999996389]
[null,723.83999999996013,193810,97712.545330887122,null,428.83999999996388,104028,52447.451966779452,null,null,null,97712.545330887122,193810,723.83999999996013,null,52447.451966779452,104028,428.83999999996388]
[null,723.85999999996011,193905,97760.44116601655,null,428.85999999996386,104068,52467.618634202365,null,null,null,97760.44116601655,193905,723.85999999996011,null,52467.618634202365,104068,428.85999999996386]
[null,723.8699999999601,193953,97784.641166924048,null,428.86999999996385,104088,52477.701967913825,null,null,null,97784.641166924048,193953,723.8699999999601,null,52477.701967913825,104088,428.86999999996385]
[null,723.88999999996008,194048,97832.537002053476,null,428.88999999996383,104128,52497.868635336737,null,null,null,97832.537002053476,194048,723.88999999996008,null,52497.868635336737,104128,428.88999999996383]
[null,723.89999999996007,194096,97856.737002960974,null,428.89999999996382,104148,52507.951969048197,null,null,null,97856.737002960974,194096,723.89999999996007,null,52507.951969048197,104148,428.89999999996382]
[null,723.92999999996005,194239,97928.8328389979,null,428.9299999999638,104208,52538.201970182577,null,null,null,97928.8328389979,194239,723.92999999996005,null,52538.201970182577,104208,428.9299999999638]
[null,723.93999999996004,194287,97953.032839905398,null,428.93999999996379,104228,52548.28530389403,null,null,null,97953.032839905398,194287,723.93999999996004,null,52548.28530389403,104228,428.93999999996379]
[null,723.95999999996002,194382,98000.928675034826,null,428.95999999996377,104268,52568.45197131695,null,null,null,98000.928675034826,194382,723.95999999996002,null,52568.45197131695,104268,428.95999999996377]
[null,723.96999999996001,194430,98025.128675942324,null,428.96999999996376,104288,52578.53530502841,null,null,null,98025.128675942324,194430,723.96999999996001,null,52578.53530502841,104288,428.96999999996376]
[null,723.98999999995999,194525,98073.024511071751,null,428.98999999996374,104328,52598.701972451323,null,null,null,98073.024511071751,194525,723.98999999995999,null,52598.701972451323,104328,428.98999999996374]
[null,723.99999999995998,194573,98097.22451197925,null,428.99999999996373,104348,52608.785306162783,null,null,null,98097.22451197925,194573,723.99999999995998,null,52608.785306162783,104348,428.99999999996373]
[null,724.01999999995996,194669,98145.624513794261,null,429.01999999996372,104388,52628.951973585703,null,null,null,98145.624513794261,194669,724.01999999995996,null,52628.951973585703,104388,429.01999999996372]
[null,724.02999999995995,194718,98170.328681387327,null,429.02999999996371,104408,52639.035307297156,null,null,null,98170.328681387327,194718,724.02999999995995,null,52639.035307297156,104408,429.02999999996371]
[null,724.05999999995993,194862,98242.928684109822,null,429.05999999996368,104469,52669.789475117104,null,null,null,98242.928684109822,194862,724.05999999995993,null,52669.789475117104,104469,429.05999999996368]
[null,724.06999999995992,194910,98267.12868501732,null,429.06999999996367,104489,52679.872808828564,null,null,null,98267.12868501732,194910,724.06999999995992,null,52679.872808828564,104489,429.06999999996367]
[null,724.0899999999599,195007,98316.0328535179,null,429.08999999996365,104529,52700.039476251484,null,null,null,98316.0328535179,195007,724.0899999999599,null,52700.039476251484,104529,429.08999999996365]
[null,724.09999999995989,195055,98340.232854425398,null,429.09999999996364,104550,52710.626976648513,null,null,null,98340.232854425398,195055,724.09999999995989,null,52710.626976648513,104550,429.09999999996364]
[null,724.11999999995987,195151,98388.632856240394,null,429.11999999996362,104590,52730.793644071426,null,null,null,98388.632856240394,195151,724.11999999995987,null,52730.793644071426,104590,429.11999999996362]
[null,724.12999999995986,195199,98412.832857147892,null,429.12999999996362,104610,52740.876977782886,null,null,null,98412.832857147892,195199,724.12999999995986,null,52740.876977782886,104610,429.12999999996362]
[null,724.14999999995985,195296,98461.737025648472,null,429.1499999999636,104650,52761.043645205806,null,null,null,98461.737025648472,195296,724.14999999995985,null,52761.043645205806,104650,429.1499999999636]
[null,724.15999999995984,195344,98485.93702655597,null,429.15999999996359,104670,52771.126978917266,null,null,null,98485.93702655597,195344,724.15999999995984,null,52771.126978917266,104670,429.15999999996359]
[null,724.18999999995981,195488,98558.537029278479,null,429.18999999996356,104731,52801.881146737207,null,null,null,98558.537029278479,195488,724.18999999995981,null,52801.881146737207,104731,429.18999999996356]
[null,724.1999999999598,195537,98583.241196871546,null,429.19999999996355,104751,52811.964480448667,null,null,null,98583.241196871546,195537,724.1999999999598,null,52811.964480448667,104751,429.19999999996355]
[null,724.21999999995978,195633,98631.641198686542,null,429.21999999996353,104791,52832.131147871587,null,null,null,98631.641198686542,195633,724.21999999995978,null,52832.131147871587,104791,429.21999999996353]
[null,724.22999999995977,195681,98655.841199594041,null,429.22999999996352,104811,52842.214481583047,null,null,null,98655.841199594041,195681,724.22999999995977,null,52842.214481583047,104811,429.22999999996352]
[null,724.24999999995975,195778,98704.74536809462,null,429.24999999996351,104852,52862.885315691536,null,null,null,98704.74536809462,195778,724.24999999995975,null,52862.885315691536,104852,429.24999999996351]
[null,724.25999999995975,195826,98728.945369002118,null,429.2599999999635,104872,52872.968649402988,null,null,null,98728.945369002118,195826,724.25999999995975,null,52872.968649402988,104872,429.2599999999635]
[null,724.27999999995973,195922,98777.345370817115,null,429.27999999996348,104912,52893.135316825908,null,null,null,98777.345370817115,195922,724.27999999995973,null,52893.135316825908,104912,429.27999999996348]
[null,724.28999999995972,195970,98801.545371724613,null,429.28999999996347,104932,52903.218650537368,null,null,null,98801.545371724613,195970,724.28999999995972,null,52903.218650537368,104932,429.28999999996347]
[null,724.31999999995969,196115,98874.649541132691,null,429.31999999996344,104993,52933.972818357317,null,null,null,98874.649541132691,196115,724.31999999995969,null,52933.972818357317,104993,429.31999999996344]
[null,724.32999999995968,196163,98898.849542040189,null,429.32999999996343,105013,52944.05615206877,null,null,null,98898.849542040189,196163,724.32999999995968,null,52944.05615206877,105013,429.32999999996343]
[null,724.34999999995966,196259,98947.249543855185,null,429.34999999996342,105053,52964.22281949169,null,null,null,98947.249543855185,196259,724.34999999995966,null,52964.22281949169,105053,429.34999999996342]
[null,724.35999999995965,196307,98971.449544762698,null,429.35999999996341,105073,52974.30615320315,null,null,null,98971.449544762698,196307,724.35999999995965,null,52974.30615320315,105073,429.35999999996341]
[null,724.37999999995964,196404,99020.353713263263,null,429.37999999996339,105114,52994.976987311638,null,null,null,99020.353713263263,196404,724.37999999995964,null,52994.976987311638,105114,429.37999999996339]
[null,724.38999999995963,196452,99044.553714170761,null,429.38999999996338,105134,53005.060321023098,null,null,null,99044.553714170761,196452,724.38999999995963,null,53005.060321023098,105134,429.38999999996338]
[null,724.40999999995961,196548,99092.953715985772,null,429.40999999996336,105174,53025.226988446011,null,null,null,99092.953715985772,196548,724.40999999995961,null,53025.226988446011,105174,429.40999999996336]
[null,724.4199999999596,196597,99117.657883578839,null,429.41999999996335,105194,53035.310322157471,null,null,null,99117.657883578839,196597,724.4199999999596,null,53035.310322157471,105194,429.41999999996335]
[null,724.44999999995957,196741,99190.257886301333,null,429.44999999996332,105255,53066.06448997742,null,null,null,99190.257886301333,196741,724.44999999995957,null,53066.06448997742,105255,429.44999999996332]
[null,724.45999999995956,196789,99214.457887208831,null,429.45999999996332,105275,53076.14782368888,null,null,null,99214.457887208831,196789,724.45999999995956,null,53076.14782368888,105275,429.45999999996332]
[null,724.47999999995955,196886,99263.362055709411,null,429.4799999999633,105315,53096.314491111792,null,null,null,99263.362055709411,196886,724.47999999995955,null,53096.314491111792,105315,429.4799999999633]
[null,724.48999999995954,196934,99287.562056616909,null,429.48999999996329,105335,53106.397824823252,null,null,null,99287.562056616909,196934,724.48999999995954,null,53106.397824823252,105335,429.48999999996329]
[null,724.50999999995952,197030,99335.962058431905,null,429.50999999996327,105376,53127.068658931741,null,null,null,99335.962058431905,197030,724.50999999995952,null,53127.068658931741,105376,429.50999999996327]
[null,724.51999999995951,197078,99360.162059339418,null,429.51999999996326,105396,53137.151992643201,null,null,null,99360.162059339418,197078,724.51999999995951,null,53137.151992643201,105396,429.51999999996326]
[null,724.53999999995949,197175,99409.066227839983,null,429.53999999996324,105436,53157.318660066114,null,null,null,99409.066227839983,197175,724.53999999995949,null,53157.318660066114,105436,429.53999999996324]
[null,724.54999999995948,197223,99433.266228747481,null,429.54999999996323,105456,53167.401993777574,null,null,null,99433.266228747481,197223,724.54999999995948,null,53167.401993777574,105456,429.54999999996323]
[null,724.57999999995945,197367,99505.86623146999,null,429.57999999996321,105517,53198.156161597522,null,null,null,99505.86623146999,197367,724.57999999995945,null,53198.156161597522,105517,429.57999999996321]
[null,724.58999999995945,197416,99530.570399063057,null,429.5899999999632,105537,53208.239495308982,null,null,null,99530.570399063057,197416,724.58999999995945,null,53208.239495308982,105537,429.5899999999632]
[null,724.60999999995943,197512,99578.970400878054,null,429.60999999996318,105577,53228.406162731895,null,null,null,99578.970400878054,197512,724.60999999995943,null,53228.406162731895,105577,429.60999999996318]
[null,724.61999999995942,197560,99603.170401785552,null,429.61999999996317,105597,53238.489496443355,null,null,null,99603.170401785552,197560,724.61999999995942,null,53238.489496443355,105597,429.61999999996317]
[null,724.6399999999594,197657,99652.074570286131,null,429.63999999996315,105638,53259.160330551844,null,null,null,99652.074570286131,197657,724.6399999999594,null,53259.160330551844,105638,429.63999999996315]
[null,724.64999999995939,197705,99676.27457119363,null,429.64999999996314,105658,53269.243664263304,null,null,null,99676.27457119363,197705,724.64999999995939,null,53269.243664263304,105658,429.64999999996314]
[null,724.66999999995937,197801,99724.674573008626,null,429.66999999996312,105698,53289.410331686224,null,null,null,99724.674573008626,197801,724.66999999995937,null,53289.410331686224,105698,429.66999999996312]
[null,724.67999999995936,197849,99748.874573916124,null,429.67999999996312,105718,53299.493665397677,null,null,null,99748.874573916124,197849,724.67999999995936,null,53299.493665397677,105718,429.67999999996312]
[null,724.70999999995934,197994,99821.978743324202,null,429.70999999996309,105779,53330.247833217625,null,null,null,99821.978743324202,197994,724.70999999995934,null,53330.247833217625,105779,429.70999999996309]
[null,724.71999999995933,198042,99846.1787442317,null,429.71999999996308,105799,53340.331166929085,null,null,null,99846.1787442317,198042,724.71999999995933,null,53340.331166929085,105799,429.71999999996308]
[null,724.73999999995931,198138,99894.578746046711,null,429.73999999996306,105839,53360.497834352005,null,null,null,99894.578746046711,198138,724.73999999995931,null,53360.497834352005,105839,429.73999999996306]
[null,724.7499999999593,198187,99919.282913639778,null,429.74999999996305,105859,53370.581168063458,null,null,null,99919.282913639778,198187,724.7499999999593,null,53370.581168063458,105859,429.74999999996305]
[null,724.76999999995928,198283,99967.682915454774,null,429.76999999996303,105900,53391.252002171954,null,null,null,99967.682915454774,198283,724.76999999995928,null,53391.252002171954,105900,429.76999999996303]
[null,724.77999999995927,198331,99991.882916362272,null,429.77999999996302,105920,53401.335335883407,null,null,null,99991.882916362272,198331,724.77999999995927,null,53401.335335883407,105920,429.77999999996302]
[null,724.79999999995925,198427,100040.28291817728,null,429.79999999996301,105960,53421.502003306327,null,null,null,100040.28291817728,198427,724.79999999995925,null,53421.502003306327,105960,429.79999999996301]
[null,724.80999999995925,198476,100064.98708577035,null,429.809999999963,105980,53431.585337017787,null,null,null,100064.98708577035,198476,724.80999999995925,null,53431.585337017787,105980,429.809999999963]
[null,724.83999999995922,198620,100137.58708849284,null,429.83999999996297,106041,53462.339504837735,null,null,null,100137.58708849284,198620,724.83999999995922,null,53462.339504837735,106041,429.83999999996297]
[null,724.84999999995921,198668,100161.78708940036,null,429.84999999996296,106061,53472.422838549188,null,null,null,100161.78708940036,198668,724.84999999995921,null,53472.422838549188,106061,429.84999999996296]
[null,724.86999999995919,198765,100210.69125790092,null,429.86999999996294,106101,53492.589505972108,null,null,null,100210.69125790092,198765,724.86999999995919,null,53492.589505972108,106101,429.86999999996294]
[null,724.87999999995918,198813,100234.89125880842,null,429.87999999996293,106121,53502.672839683568,null,null,null,100234.89125880842,198813,724.87999999995918,null,53502.672839683568,106121,429.87999999996293]
[null,724.89999999995916,198909,100283.29126062342,null,429.89999999996292,106162,53523.343673792057,null,null,null,100283.29126062342,198909,724.89999999995916,null,53523.343673792057,106162,429.89999999996292]
[null,724.90999999995915,198957,100307.49126153093,null,429.90999999996291,106182,53533.427007503517,null,null,null,100307.49126153093,198957,724.90999999995915,null,53533.427007503517,106182,429.90999999996291]
[null,724.92999999995914,199054,100356.39543003149,null,429.92999999996289,106222,53553.593674926429,null,null,null,100356.39543003149,199054,724.92999999995914,null,53553.593674926429,106222,429.92999999996289]
[null,724.93999999995913,199102,100380.59543093899,null,429.93999999996288,106242,53563.677008637889,null,null,null,100380.59543093899,199102,724.93999999995913,null,53563.677008637889,106242,429.93999999996288]
[null,724.95999999995911,199198,100428.99543275399,null,429.95999999996286,106282,53583.843676060802,null,null,null,100428.99543275399,199198,724.95999999995911,null,53583.843676060802,106282,429.95999999996286]
[null,724.9699999999591,199246,100453.1954336615,null,429.96999999996285,106303,53594.431176457838,null,null,null,100453.1954336615,199246,724.9699999999591,null,53594.431176457838,106303,429.96999999996285]
[null,724.99999999995907,199391,100526.29960306956,null,429.99999999996282,106363,53624.681177592211,null,null,null,100526.29960306956,199391,724.99999999995907,null,53624.681177592211,106363,429.99999999996282]
[null,725.00999999995906,199440,100551.00377066265,null,430.00999999996282,106383,53634.764511303671,null,null,null,100551.00377066265,199440,725.00999999995906,null,53634.764511303671,106383,430.00999999996282]
[null,725.02999999995905,199537,100599.90793916321,null,430.0299999999628,106424,53655.435345412159,null,null,null,100599.90793916321,199537,725.02999999995905,null,53655.435345412159,106424,430.0299999999628]
[null,725.03999999995904,199586,100624.61210675629,null,430.03999999996279,106444,53665.518679123619,null,null,null,100624.61210675629,199586,725.03999999995904,null,53665.518679123619,106444,430.03999999996279]
[null,725.05999999995902,199683,100673.51627525686,null,430.05999999996277,106485,53686.189513232108,null,null,null,100673.51627525686,199683,725.05999999995902,null,53686.189513232108,106485,430.05999999996277]
[null,725.06999999995901,199732,100698.22044284994,null,430.06999999996276,106505,53696.272846943568,null,null,null,100698.22044284994,199732,725.06999999995901,null,53696.272846943568,106505,430.06999999996276]
[null,725.08999999995899,199829,100747.1246113505,null,430.08999999996274,106546,53716.943681052056,null,null,null,100747.1246113505,199829,725.08999999995899,null,53716.943681052056,106546,430.08999999996274]
[null,725.09999999995898,199878,100771.82877894359,null,430.09999999996273,106566,53727.027014763516,null,null,null,100771.82877894359,199878,725.09999999995898,null,53727.027014763516,106566,430.09999999996273]
[null,725.12999999995895,200024,100845.43711503723,null,430.12999999996271,106627,53757.781182583458,null,null,null,100845.43711503723,200024,725.12999999995895,null,53757.781182583458,106627,430.12999999996271]
[null,725.13999999995895,200072,100869.63711594473,null,430.1399999999627,106647,53767.864516294918,null,null,null,100869.63711594473,200072,725.13999999995895,null,53767.864516294918,106647,430.1399999999627]
[null,725.15999999995893,200170,100919.04545113088,null,430.15999999996268,106688,53788.535350403406,null,null,null,100919.04545113088,200170,725.15999999995893,null,53788.535350403406,106688,430.15999999996268]
[null,725.16999999995892,200218,100943.24545203838,null,430.16999999996267,106708,53798.618684114866,null,null,null,100943.24545203838,200218,725.16999999995892,null,53798.618684114866,106708,430.16999999996267]
[null,725.1899999999589,200316,100992.65378722452,null,430.18999999996265,106749,53819.289518223355,null,null,null,100992.65378722452,200316,725.1899999999589,null,53819.289518223355,106749,430.18999999996265]
[null,725.19999999995889,200364,101016.85378813202,null,430.19999999996264,106769,53829.372851934815,null,null,null,101016.85378813202,200364,725.19999999995889,null,53829.372851934815,106769,430.19999999996264]
[null,725.21999999995887,200462,101066.26212331817,null,430.21999999996262,106810,53850.043686043304,null,null,null,101066.26212331817,200462,725.21999999995887,null,53850.043686043304,106810,430.21999999996262]
[null,725.22999999995886,200510,101090.46212422567,null,430.22999999996262,106830,53860.127019754764,null,null,null,101090.46212422567,200510,725.22999999995886,null,53860.127019754764,106830,430.22999999996262]
[null,725.25999999995884,200656,101164.07046031932,null,430.25999999996259,106891,53890.881187574712,null,null,null,101164.07046031932,200656,725.25999999995884,null,53890.881187574712,106891,430.25999999996259]
[null,725.26999999995883,200705,101188.77462791238,null,430.26999999996258,106912,53901.468687971741,null,null,null,101188.77462791238,200705,725.26999999995883,null,53901.468687971741,106912,430.26999999996258]
[null,725.28999999995881,200802,101237.67879641296,null,430.28999999996256,106952,53921.635355394661,null,null,null,101237.67879641296,200802,725.28999999995881,null,53921.635355394661,106952,430.28999999996256]
[null,725.2999999999588,200851,101262.38296400603,null,430.29999999996255,106973,53932.22285579169,null,null,null,101262.38296400603,200851,725.2999999999588,null,53932.22285579169,106973,430.29999999996255]
[null,725.31999999995878,200948,101311.28713250661,null,430.31999999996253,107013,53952.38952321461,null,null,null,101311.28713250661,200948,725.31999999995878,null,53952.38952321461,107013,430.31999999996253]
[null,725.32999999995877,200997,101335.99130009967,null,430.32999999996252,107034,53962.977023611638,null,null,null,101335.99130009967,200997,725.32999999995877,null,53962.977023611638,107034,430.32999999996252]
[null,725.34999999995875,201094,101384.89546860025,null,430.34999999996251,107074,53983.143691034558,null,null,null,101384.89546860025,201094,725.34999999995875,null,53983.143691034558,107074,430.34999999996251]
[null,725.35999999995875,201143,101409.59963619332,null,430.3599999999625,107095,53993.731191431587,null,null,null,101409.59963619332,201143,725.35999999995875,null,53993.731191431587,107095,430.3599999999625]
[null,725.38999999995872,201289,101483.20797228697,null,430.38999999996247,107155,54023.98119256596,null,null,null,101483.20797228697,201289,725.38999999995872,null,54023.98119256596,107155,430.38999999996247]
[null,725.39999999995871,201338,101507.91213988003,null,430.39999999996246,107176,54034.568692962996,null,null,null,101507.91213988003,201338,725.39999999995871,null,54034.568692962996,107176,430.39999999996246]
[null,725.41999999995869,201435,101556.81630838061,null,430.41999999996244,107216,54054.735360385908,null,null,null,101556.81630838061,201435,725.41999999995869,null,54054.735360385908,107216,430.41999999996244]
[null,725.42999999995868,201484,101581.52047597368,null,430.42999999996243,107237,54065.322860782944,null,null,null,101581.52047597368,201484,725.42999999995868,null,54065.322860782944,107237,430.42999999996243]
[null,725.44999999995866,201581,101630.42464447426,null,430.44999999996242,107277,54085.489528205857,null,null,null,101630.42464447426,201581,725.44999999995866,null,54085.489528205857,107277,430.44999999996242]
[null,725.45999999995865,201630,101655.12881206733,null,430.45999999996241,107298,54096.077028602886,null,null,null,101655.12881206733,201630,725.45999999995865,null,54096.077028602886,107298,430.45999999996241]
[null,725.47999999995864,201727,101704.03298056791,null,430.47999999996239,107338,54116.243696025806,null,null,null,101704.03298056791,201727,725.47999999995864,null,54116.243696025806,107338,430.47999999996239]
[null,725.48999999995863,201776,101728.73714816097,null,430.48999999996238,107359,54126.831196422834,null,null,null,101728.73714816097,201776,725.48999999995863,null,54126.831196422834,107359,430.48999999996238]
[null,725.5199999999586,201922,101802.34548425462,null,430.51999999996235,107420,54157.585364242783,null,null,null,101802.34548425462,201922,725.5199999999586,null,54157.585364242783,107420,430.51999999996235]
[null,725.52999999995859,201971,101827.0496518477,null,430.52999999996234,107440,54167.668697954243,null,null,null,101827.0496518477,201971,725.52999999995859,null,54167.668697954243,107440,430.52999999996234]
[null,725.54999999995857,202068,101875.95382034827,null,430.54999999996232,107481,54188.339532062731,null,null,null,101875.95382034827,202068,725.54999999995857,null,54188.339532062731,107481,430.54999999996232]
[null,725.55999999995856,202117,101900.65798794135,null,430.55999999996232,107501,54198.422865774191,null,null,null,101900.65798794135,202117,725.55999999995856,null,54198.422865774191,107501,430.55999999996232]
[null,725.57999999995855,202214,101949.56215644191,null,430.5799999999623,107542,54219.09369988268,null,null,null,101949.56215644191,202214,725.57999999995855,null,54219.09369988268,107542,430.5799999999623]
[null,725.58999999995854,202263,101974.26632403499,null,430.58999999996229,107562,54229.17703359414,null,null,null,101974.26632403499,202263,725.58999999995854,null,54229.17703359414,107562,430.58999999996229]
[null,725.60999999995852,202360,102023.17049253556,null,430.60999999996227,107603,54249.847867702629,null,null,null,102023.17049253556,202360,725.60999999995852,null,54249.847867702629,107603,430.60999999996227]
[null,725.61999999995851,202409,102047.87466012864,null,430.61999999996226,107623,54259.931201414089,null,null,null,102047.87466012864,202409,725.61999999995851,null,54259.931201414089,107623,430.61999999996226]
[null,725.64999999995848,202555,102121.48299622229,null,430.64999999996223,107684,54290.685369234037,null,null,null,102121.48299622229,202555,725.64999999995848,null,54290.685369234037,107684,430.64999999996223]
[null,725.65999999995847,202603,102145.68299712978,null,430.65999999996222,107704,54300.76870294549,null,null,null,102145.68299712978,202603,725.65999999995847,null,54300.76870294549,107704,430.65999999996222]
[null,725.67999999995845,202701,102195.09133231593,null,430.67999999996221,107745,54321.439537053986,null,null,null,102195.09133231593,202701,725.67999999995845,null,54321.439537053986,107745,430.67999999996221]
[null,725.68999999995845,202749,102219.29133322343,null,430.6899999999622,107765,54331.522870765439,null,null,null,102219.29133322343,202749,725.68999999995845,null,54331.522870765439,107765,430.6899999999622]
[null,725.70999999995843,202847,102268.69966840956,null,430.70999999996218,107806,54352.193704873935,null,null,null,102268.69966840956,202847,725.70999999995843,null,54352.193704873935,107806,430.70999999996218]
[null,725.71999999995842,202895,102292.89966931708,null,430.71999999996217,107826,54362.277038585387,null,null,null,102292.89966931708,202895,725.71999999995842,null,54362.277038585387,107826,430.71999999996217]
[null,725.7399999999584,202993,102342.30800450321,null,430.73999999996215,107867,54382.947872693876,null,null,null,102342.30800450321,202993,725.7399999999584,null,54382.947872693876,107867,430.73999999996215]
[null,725.74999999995839,203041,102366.50800541072,null,430.74999999996214,107887,54393.031206405336,null,null,null,102366.50800541072,203041,725.74999999995839,null,54393.031206405336,107887,430.74999999996214]
[null,725.77999999995836,203187,102440.11634150437,null,430.77999999996211,107948,54423.785374225285,null,null,null,102440.11634150437,203187,725.77999999995836,null,54423.785374225285,107948,430.77999999996211]
[null,725.78999999995835,203236,102464.82050909744,null,430.78999999996211,107968,54433.868707936745,null,null,null,102464.82050909744,203236,725.78999999995835,null,54433.868707936745,107968,430.78999999996211]
[null,725.80999999995834,203333,102513.72467759802,null,430.80999999996209,108009,54454.539542045233,null,null,null,102513.72467759802,203333,725.80999999995834,null,54454.539542045233,108009,430.80999999996209]
[null,725.81999999995833,203382,102538.42884519108,null,430.81999999996208,108029,54464.622875756693,null,null,null,102538.42884519108,203382,725.81999999995833,null,54464.622875756693,108029,430.81999999996208]
[null,725.83999999995831,203479,102587.33301369165,null,430.83999999996206,108070,54485.293709865182,null,null,null,102587.33301369165,203479,725.83999999995831,null,54485.293709865182,108070,430.83999999996206]
[null,725.8499999999583,203528,102612.03718128473,null,430.84999999996205,108090,54495.377043576642,null,null,null,102612.03718128473,203528,725.8499999999583,null,54495.377043576642,108090,430.84999999996205]
[null,725.86999999995828,203625,102660.94134978529,null,430.86999999996203,108131,54516.047877685131,null,null,null,102660.94134978529,203625,725.86999999995828,null,54516.047877685131,108131,430.86999999996203]
[null,725.87999999995827,203674,102685.64551737838,null,430.87999999996202,108151,54526.131211396591,null,null,null,102685.64551737838,203674,725.87999999995827,null,54526.131211396591,108151,430.87999999996202]
[null,725.90999999995825,203820,102759.25385347202,null,430.909999999962,108212,54556.885379216532,null,null,null,102759.25385347202,203820,725.90999999995825,null,54556.885379216532,108212,430.909999999962]
[null,725.91999999995824,203869,102783.95802106509,null,430.91999999996199,108232,54566.968712927992,null,null,null,102783.95802106509,203869,725.91999999995824,null,54566.968712927992,108232,430.91999999996199]
[null,725.93999999995822,203966,102832.86218956567,null,430.93999999996197,108273,54587.639547036481,null,null,null,102832.86218956567,203966,725.93999999995822,null,54587.639547036481,108273,430.93999999996197]
[null,725.94999999995821,204015,102857.56635715874,null,430.94999999996196,108293,54597.722880747941,null,null,null,102857.56635715874,204015,725.94999999995821,null,54597.722880747941,108293,430.94999999996196]
[null,725.96999999995819,204112,102906.47052565932,null,430.96999999996194,108334,54618.393714856429,null,null,null,102906.47052565932,204112,725.96999999995819,null,54618.393714856429,108334,430.96999999996194]
[null,725.97999999995818,204161,102931.17469325238,null,430.97999999996193,108354,54628.477048567889,null,null,null,102931.17469325238,204161,725.97999999995818,null,54628.477048567889,108354,430.97999999996193]
[null,725.99999999995816,204258,102980.07886175296,null,430.99999999996191,108395,54649.147882676378,null,null,null,102980.07886175296,204258,725.99999999995816,null,54649.147882676378,108395,430.99999999996191]
[null,726.00999999995815,204307,103004.78302934603,null,431.00999999996191,108416,54659.735383073414,null,null,null,103004.78302934603,204307,726.00999999995815,null,54659.735383073414,108416,431.00999999996191]
[null,726.03999999995813,204455,103079.39969881083,null,431.03999999996188,108477,54690.489550893355,null,null,null,103079.39969881083,204455,726.03999999995813,null,54690.489550893355,108477,431.03999999996188]
[null,726.04999999995812,204504,103104.10386640389,null,431.04999999996187,108498,54701.077051290391,null,null,null,103104.10386640389,204504,726.04999999995812,null,54701.077051290391,108498,431.04999999996187]
[null,726.0699999999581,204602,103153.51220159004,null,431.06999999996185,108539,54721.74788539888,null,null,null,103153.51220159004,204602,726.0699999999581,null,54721.74788539888,108539,431.06999999996185]
[null,726.07999999995809,204651,103178.21636918311,null,431.07999999996184,108559,54731.83121911034,null,null,null,103178.21636918311,204651,726.07999999995809,null,54731.83121911034,108559,431.07999999996184]
[null,726.09999999995807,204750,103228.12887105484,null,431.09999999996182,108600,54752.502053218828,null,null,null,103228.12887105484,204750,726.09999999995807,null,54752.502053218828,108600,431.09999999996182]
[null,726.10999999995806,204799,103252.83303864791,null,431.10999999996181,108621,54763.089553615857,null,null,null,103252.83303864791,204799,726.10999999995806,null,54763.089553615857,108621,431.10999999996181]
[null,726.12999999995805,204897,103302.24137383405,null,431.1299999999618,108662,54783.760387724345,null,null,null,103302.24137383405,204897,726.12999999995805,null,54783.760387724345,108662,431.1299999999618]
[null,726.13999999995804,204946,103326.94554142712,null,431.13999999996179,108682,54793.843721435805,null,null,null,103326.94554142712,204946,726.13999999995804,null,54793.843721435805,108682,431.13999999996179]
[null,726.16999999995801,205094,103401.56221089192,null,431.16999999996176,108744,54825.10205594133,null,null,null,103401.56221089192,205094,726.16999999995801,null,54825.10205594133,108744,431.16999999996176]
[null,726.179999999958,205143,103426.26637848499,null,431.17999999996175,108764,54835.185389652783,null,null,null,103426.26637848499,205143,726.179999999958,null,54835.185389652783,108764,431.17999999996175]
[null,726.19999999995798,205241,103475.67471367113,null,431.19999999996173,108805,54855.856223761279,null,null,null,103475.67471367113,205241,726.19999999995798,null,54855.856223761279,108805,431.19999999996173]
[null,726.20999999995797,205291,103500.88304794978,null,431.20999999996172,108826,54866.443724158307,null,null,null,103500.88304794978,205291,726.20999999995797,null,54866.443724158307,108826,431.20999999996172]
[null,726.22999999995795,205389,103550.29138313593,null,431.22999999996171,108867,54887.114558266796,null,null,null,103550.29138313593,205389,726.22999999995795,null,54887.114558266796,108867,431.22999999996171]
[null,726.23999999995794,205438,103574.995550729,null,431.2399999999617,108887,54897.197891978256,null,null,null,103574.995550729,205438,726.23999999995794,null,54897.197891978256,108887,431.2399999999617]
[null,726.25999999995793,205536,103624.40388591515,null,431.25999999996168,108929,54918.37289277232,null,null,null,103624.40388591515,205536,726.25999999995793,null,54918.37289277232,108929,431.25999999996168]
[null,726.26999999995792,205586,103649.6122201938,null,431.26999999996167,108949,54928.456226483773,null,null,null,103649.6122201938,205586,726.26999999995792,null,54928.456226483773,108949,431.26999999996167]
[null,726.2899999999579,205684,103699.02055537993,null,431.28999999996165,108990,54949.127060592262,null,null,null,103699.02055537993,205684,726.2899999999579,null,54949.127060592262,108990,431.28999999996165]
[null,726.29999999995789,205733,103723.72472297301,null,431.29999999996164,109011,54959.714560989298,null,null,null,103723.72472297301,205733,726.29999999995789,null,54959.714560989298,109011,431.29999999996164]
[null,726.32999999995786,205881,103798.3413924378,null,431.32999999996161,109072,54990.468728809246,null,null,null,103798.3413924378,205881,726.32999999995786,null,54990.468728809246,109072,431.32999999996161]
[null,726.33999999995785,205930,103823.04556003088,null,431.33999999996161,109093,55001.056229206275,null,null,null,103823.04556003088,205930,726.33999999995785,null,55001.056229206275,109093,431.33999999996161]
[null,726.35999999995784,206028,103872.45389521703,null,431.35999999996159,109134,55021.727063314764,null,null,null,103872.45389521703,206028,726.35999999995784,null,55021.727063314764,109134,431.35999999996159]
[null,726.36999999995783,206077,103897.15806281009,null,431.36999999996158,109154,55031.810397026224,null,null,null,103897.15806281009,206077,726.36999999995783,null,55031.810397026224,109154,431.36999999996158]
[null,726.38999999995781,206176,103947.07056468181,null,431.38999999996156,109195,55052.481231134712,null,null,null,103947.07056468181,206176,726.38999999995781,null,55052.481231134712,109195,431.38999999996156]
[null,726.3999999999578,206225,103971.77473227489,null,431.39999999996155,109216,55063.068731531741,null,null,null,103971.77473227489,206225,726.3999999999578,null,55063.068731531741,109216,431.39999999996155]
[null,726.41999999995778,206323,104021.18306746104,null,431.41999999996153,109257,55083.739565640237,null,null,null,104021.18306746104,206323,726.41999999995778,null,55083.739565640237,109257,431.41999999996153]
[null,726.42999999995777,206372,104045.88723505411,null,431.42999999996152,109277,55093.82289935169,null,null,null,104045.88723505411,206372,726.42999999995777,null,55093.82289935169,109277,431.42999999996152]
[null,726.45999999995774,206520,104120.5039045189,null,431.4599999999615,109339,55125.081233857214,null,null,null,104120.5039045189,206520,726.45999999995774,null,55125.081233857214,109339,431.4599999999615]
[null,726.46999999995774,206569,104145.20807211197,null,431.46999999996149,109359,55135.164567568674,null,null,null,104145.20807211197,206569,726.46999999995774,null,55135.164567568674,109359,431.46999999996149]
[null,726.48999999995772,206667,104194.61640729812,null,431.48999999996147,109400,55155.835401677163,null,null,null,104194.61640729812,206667,726.48999999995772,null,55155.835401677163,109400,431.48999999996147]
[null,726.49999999995771,206717,104219.82474157677,null,431.49999999996146,109421,55166.422902074191,null,null,null,104219.82474157677,206717,726.49999999995771,null,55166.422902074191,109421,431.49999999996146]
[null,726.51999999995769,206815,104269.2330767629,null,431.51999999996144,109462,55187.09373618268,null,null,null,104269.2330767629,206815,726.51999999995769,null,55187.09373618268,109462,431.51999999996144]
[null,726.52999999995768,206864,104293.93724435598,null,431.52999999996143,109483,55197.681236579716,null,null,null,104293.93724435598,206864,726.52999999995768,null,55197.681236579716,109483,431.52999999996143]
[null,726.54999999995766,206962,104343.34557954213,null,431.54999999996141,109524,55218.352070688205,null,null,null,104343.34557954213,206962,726.54999999995766,null,55218.352070688205,109524,431.54999999996141]
[null,726.55999999995765,207012,104368.55391382077,null,431.55999999996141,109544,55228.435404399665,null,null,null,104368.55391382077,207012,726.55999999995765,null,55228.435404399665,109544,431.55999999996141]
[null,726.58999999995763,207159,104442.6664166,null,431.58999999996138,109606,55259.693738905182,null,null,null,104442.6664166,207159,726.58999999995763,null,55259.693738905182,109606,431.58999999996138]
[null,726.59999999995762,207208,104467.37058419306,null,431.59999999996137,109626,55269.777072616642,null,null,null,104467.37058419306,207208,726.59999999995762,null,55269.777072616642,109626,431.59999999996137]
[null,726.6199999999576,207307,104517.28308606478,null,431.61999999996135,109667,55290.44790672513,null,null,null,104517.28308606478,207307,726.6199999999576,null,55290.44790672513,109667,431.61999999996135]
[null,726.62999999995759,207356,104541.98725365786,null,431.62999999996134,109688,55301.035407122159,null,null,null,104541.98725365786,207356,726.62999999995759,null,55301.035407122159,109688,431.62999999996134]
[null,726.64999999995757,207454,104591.395588844,null,431.64999999996132,109729,55321.706241230648,null,null,null,104591.395588844,207454,726.64999999995757,null,55321.706241230648,109729,431.64999999996132]
[null,726.65999999995756,207503,104616.09975643708,null,431.65999999996131,109749,55331.789574942108,null,null,null,104616.09975643708,207503,726.65999999995756,null,55331.789574942108,109749,431.65999999996131]
[null,726.67999999995754,207602,104666.01225830879,null,431.6799999999613,109790,55352.460409050596,null,null,null,104666.01225830879,207602,726.67999999995754,null,55352.460409050596,109790,431.6799999999613]
[null,726.68999999995754,207651,104690.71642590186,null,431.68999999996129,109811,55363.047909447632,null,null,null,104690.71642590186,207651,726.68999999995754,null,55363.047909447632,109811,431.68999999996129]
[null,726.71999999995751,207798,104764.82892868109,null,431.71999999996126,109872,55393.802077267581,null,null,null,104764.82892868109,207798,726.71999999995751,null,55393.802077267581,109872,431.71999999996126]
[null,726.7299999999575,207847,104789.53309627416,null,431.72999999996125,109893,55404.38957766461,null,null,null,104789.53309627416,207847,726.7299999999575,null,55404.38957766461,109893,431.72999999996125]
[null,726.74999999995748,207946,104839.44559814587,null,431.74999999996123,109934,55425.060411773098,null,null,null,104839.44559814587,207946,726.74999999995748,null,55425.060411773098,109934,431.74999999996123]
[null,726.75999999995747,207995,104864.14976573896,null,431.75999999996122,109955,55435.647912170134,null,null,null,104864.14976573896,207995,726.75999999995747,null,55435.647912170134,109955,431.75999999996122]
[null,726.77999999995745,208093,104913.55810092509,null,431.77999999996121,109996,55456.318746278623,null,null,null,104913.55810092509,208093,726.77999999995745,null,55456.318746278623,109996,431.77999999996121]
[null,726.78999999995744,208142,104938.26226851817,null,431.7899999999612,110016,55466.402079990075,null,null,null,104938.26226851817,208142,726.78999999995744,null,55466.402079990075,110016,431.7899999999612]
[null,726.80999999995743,208241,104988.17477038989,null,431.80999999996118,110057,55487.072914098571,null,null,null,104988.17477038989,208241,726.80999999995743,null,55487.072914098571,110057,431.80999999996118]
[null,726.81999999995742,208290,105012.87893798295,null,431.81999999996117,110078,55497.6604144956,null,null,null,105012.87893798295,208290,726.81999999995742,null,55497.6604144956,110078,431.81999999996117]
[null,726.84999999995739,208437,105086.99144076218,null,431.84999999996114,110139,55528.414582315549,null,null,null,105086.99144076218,208437,726.84999999995739,null,55528.414582315549,110139,431.84999999996114]
[null,726.85999999995738,208487,105112.19977504082,null,431.85999999996113,110160,55539.002082712577,null,null,null,105112.19977504082,208487,726.85999999995738,null,55539.002082712577,110160,431.85999999996113]
[null,726.87999999995736,208585,105161.60811022697,null,431.87999999996111,110201,55559.672916821066,null,null,null,105161.60811022697,208585,726.87999999995736,null,55559.672916821066,110201,431.87999999996111]
[null,726.88999999995735,208634,105186.31227782005,null,431.88999999996111,110221,55569.756250532526,null,null,null,105186.31227782005,208634,726.88999999995735,null,55569.756250532526,110221,431.88999999996111]
[null,726.90999999995734,208732,105235.7206130062,null,431.90999999996109,110262,55590.427084641015,null,null,null,105235.7206130062,208732,726.90999999995734,null,55590.427084641015,110262,431.90999999996109]
[null,726.91999999995733,208782,105260.92894728483,null,431.91999999996108,110283,55601.01458503805,null,null,null,105260.92894728483,208782,726.91999999995733,null,55601.01458503805,110283,431.91999999996108]
[null,726.93999999995731,208880,105310.33728247098,null,431.93999999996106,110324,55621.685419146539,null,null,null,105310.33728247098,208880,726.93999999995731,null,55621.685419146539,110324,431.93999999996106]
[null,726.9499999999573,208929,105335.04145006406,null,431.94999999996105,110344,55631.768752857992,null,null,null,105335.04145006406,208929,726.9499999999573,null,55631.768752857992,110344,431.94999999996105]
[null,726.97999999995727,209077,105409.65811952885,null,431.97999999996102,110406,55663.027087363516,null,null,null,105409.65811952885,209077,726.97999999995727,null,55663.027087363516,110406,431.97999999996102]
[null,726.98999999995726,209126,105434.36228712193,null,431.98999999996101,110426,55673.110421074976,null,null,null,105434.36228712193,209126,726.98999999995726,null,55673.110421074976,110426,431.98999999996101]
[null,727.00999999995724,209225,105484.27478899364,null,432.009999999961,110468,55694.285421869034,null,null,null,105484.27478899364,209225,727.00999999995724,null,55694.285421869034,110468,432.009999999961]
[null,727.01999999995724,209274,105508.97895658671,null,432.01999999996099,110488,55704.368755580494,null,null,null,105508.97895658671,209274,727.01999999995724,null,55704.368755580494,110488,432.01999999996099]
[null,727.03999999995722,209373,105558.89145845843,null,432.03999999996097,110530,55725.543756374558,null,null,null,105558.89145845843,209373,727.03999999995722,null,55725.543756374558,110530,432.03999999996097]
[null,727.04999999995721,209423,105584.09979273708,null,432.04999999996096,110551,55736.131256771587,null,null,null,105584.09979273708,209423,727.04999999995721,null,55736.131256771587,110551,432.04999999996096]
[null,727.06999999995719,209522,105634.01229460879,null,432.06999999996094,110592,55756.802090880075,null,null,null,105634.01229460879,209522,727.06999999995719,null,55756.802090880075,110592,432.06999999996094]
[null,727.07999999995718,209572,105659.22062888744,null,432.07999999996093,110613,55767.389591277111,null,null,null,105659.22062888744,209572,727.07999999995718,null,55767.389591277111,110613,432.07999999996093]
[null,727.10999999995715,209721,105734.34146503781,null,432.10999999996091,110675,55798.647925782629,null,null,null,105734.34146503781,209721,727.10999999995715,null,55798.647925782629,110675,432.10999999996091]
[null,727.11999999995714,209770,105759.04563263088,null,432.1199999999609,110695,55808.731259494089,null,null,null,105759.04563263088,209770,727.11999999995714,null,55808.731259494089,110695,432.1199999999609]
[null,727.13999999995713,209870,105809.46230118818,null,432.13999999996088,110737,55829.906260288153,null,null,null,105809.46230118818,209870,727.13999999995713,null,55829.906260288153,110737,432.13999999996088]
[null,727.14999999995712,209919,105834.16646878124,null,432.14999999996087,110758,55840.493760685182,null,null,null,105834.16646878124,209919,727.14999999995712,null,55840.493760685182,110758,432.14999999996087]
[null,727.1699999999571,210018,105884.07897065296,null,432.16999999996085,110799,55861.16459479367,null,null,null,105884.07897065296,210018,727.1699999999571,null,55861.16459479367,110799,432.16999999996085]
[null,727.17999999995709,210068,105909.28730493161,null,432.17999999996084,110820,55871.752095190706,null,null,null,105909.28730493161,210068,727.17999999995709,null,55871.752095190706,110820,432.17999999996084]
[null,727.19999999995707,210167,105959.19980680333,null,432.19999999996082,110861,55892.422929299195,null,null,null,105959.19980680333,210167,727.19999999995707,null,55892.422929299195,110861,432.19999999996082]
[null,727.20999999995706,210217,105984.40814108198,null,432.20999999996081,110882,55903.010429696224,null,null,null,105984.40814108198,210217,727.20999999995706,null,55903.010429696224,110882,432.20999999996081]
[null,727.23999999995704,210366,106059.52897723233,null,432.23999999996079,110944,55934.268764201748,null,null,null,106059.52897723233,210366,727.23999999995704,null,55934.268764201748,110944,432.23999999996079]
[null,727.24999999995703,210415,106084.23314482541,null,432.24999999996078,110965,55944.856264598777,null,null,null,106084.23314482541,210415,727.24999999995703,null,55944.856264598777,110965,432.24999999996078]
[null,727.26999999995701,210514,106134.14564669713,null,432.26999999996076,111006,55965.527098707265,null,null,null,106134.14564669713,210514,727.26999999995701,null,55965.527098707265,111006,432.26999999996076]
[null,727.279999999957,210564,106159.35398097578,null,432.27999999996075,111027,55976.114599104301,null,null,null,106159.35398097578,210564,727.279999999957,null,55976.114599104301,111027,432.27999999996075]
[null,727.29999999995698,210663,106209.2664828475,null,432.29999999996073,111068,55996.78543321279,null,null,null,106209.2664828475,210663,727.29999999995698,null,55996.78543321279,111068,432.29999999996073]
[null,727.30999999995697,210713,106234.47481712615,null,432.30999999996072,111089,56007.372933609819,null,null,null,106234.47481712615,210713,727.30999999995697,null,56007.372933609819,111089,432.30999999996072]
[null,727.32999999995695,210812,106284.38731899786,null,432.32999999996071,111130,56028.043767718307,null,null,null,106284.38731899786,210812,727.32999999995695,null,56028.043767718307,111130,432.32999999996071]
[null,727.33999999995694,210862,106309.5956532765,null,432.3399999999607,111151,56038.631268115343,null,null,null,106309.5956532765,210862,727.33999999995694,null,56038.631268115343,111151,432.3399999999607]
[null,727.36999999995692,211011,106384.71648942686,null,432.36999999996067,111213,56069.88960262086,null,null,null,106384.71648942686,211011,727.36999999995692,null,56069.88960262086,111213,432.36999999996067]
[null,727.37999999995691,211060,106409.42065701995,null,432.37999999996066,111234,56080.477103017889,null,null,null,106409.42065701995,211060,727.37999999995691,null,56080.477103017889,111234,432.37999999996066]
[null,727.39999999995689,211159,106459.33315889166,null,432.39999999996064,111275,56101.147937126385,null,null,null,106459.33315889166,211159,727.39999999995689,null,56101.147937126385,111275,432.39999999996064]
[null,727.40999999995688,211209,106484.54149317031,null,432.40999999996063,111296,56111.735437523414,null,null,null,106484.54149317031,211209,727.40999999995688,null,56111.735437523414,111296,432.40999999996063]
[null,727.42999999995686,211308,106534.45399504203,null,432.42999999996061,111337,56132.406271631902,null,null,null,106534.45399504203,211308,727.42999999995686,null,56132.406271631902,111337,432.42999999996061]
[null,727.43999999995685,211358,106559.66232932066,null,432.43999999996061,111358,56142.993772028931,null,null,null,106559.66232932066,211358,727.43999999995685,null,56142.993772028931,111358,432.43999999996061]
[null,727.45999999995684,211457,106609.5748311924,null,432.45999999996059,111399,56163.664606137427,null,null,null,106609.5748311924,211457,727.45999999995684,null,56163.664606137427,111399,432.45999999996059]
[null,727.46999999995683,211507,106634.78316547103,null,432.46999999996058,111420,56174.252106534455,null,null,null,106634.78316547103,211507,727.46999999995683,null,56174.252106534455,111420,432.46999999996058]
[null,727.4999999999568,211656,106709.9040016214,null,432.49999999996055,111482,56205.510441039973,null,null,null,106709.9040016214,211656,727.4999999999568,null,56205.510441039973,111482,432.49999999996055]
[null,727.50999999995679,211705,106734.60816921448,null,432.50999999996054,111503,56216.097941437009,null,null,null,106734.60816921448,211705,727.50999999995679,null,56216.097941437009,111503,432.50999999996054]
[null,727.52999999995677,211804,106784.5206710862,null,432.52999999996052,111544,56236.768775545497,null,null,null,106784.5206710862,211804,727.52999999995677,null,56236.768775545497,111544,432.52999999996052]
[null,727.53999999995676,211854,106809.72900536483,null,432.53999999996051,111565,56247.356275942526,null,null,null,106809.72900536483,211854,727.53999999995676,null,56247.356275942526,111565,432.53999999996051]
[null,727.55999999995674,211953,106859.64150723656,null,432.5599999999605,111606,56268.027110051014,null,null,null,106859.64150723656,211953,727.55999999995674,null,56268.027110051014,111606,432.5599999999605]
[null,727.56999999995674,212003,106884.8498415152,null,432.56999999996049,111627,56278.61461044805,null,null,null,106884.8498415152,212003,727.56999999995674,null,56278.61461044805,111627,432.56999999996049]
[null,727.58999999995672,212102,106934.76234338692,null,432.58999999996047,111668,56299.285444556539,null,null,null,106934.76234338692,212102,727.58999999995672,null,56299.285444556539,111668,432.58999999996047]
[null,727.59999999995671,212152,106959.97067766557,null,432.59999999996046,111689,56309.872944953568,null,null,null,106959.97067766557,212152,727.59999999995671,null,56309.872944953568,111689,432.59999999996046]
[null,727.61999999995669,212251,107009.88317953728,null,432.61999999996044,111730,56330.543779062056,null,null,null,107009.88317953728,212251,727.61999999995669,null,56330.543779062056,111730,432.61999999996044]
[null,727.62999999995668,212300,107034.58734713036,null,432.62999999996043,111751,56341.131279459092,null,null,null,107034.58734713036,212300,727.62999999995668,null,56341.131279459092,111751,432.62999999996043]
[null,727.65999999995665,212449,107109.70818328073,null,432.65999999996041,111813,56372.389613964609,null,null,null,107109.70818328073,212449,727.65999999995665,null,56372.389613964609,111813,432.65999999996041]
[null,727.66999999995664,212499,107134.91651755937,null,432.6699999999604,111834,56382.977114361645,null,null,null,107134.91651755937,212499,727.66999999995664,null,56382.977114361645,111834,432.6699999999604]
[null,727.68999999995663,212598,107184.82901943108,null,432.68999999996038,111875,56403.647948470134,null,null,null,107184.82901943108,212598,727.68999999995663,null,56403.647948470134,111875,432.68999999996038]
[null,727.69999999995662,212648,107210.03735370973,null,432.69999999996037,111896,56414.235448867163,null,null,null,107210.03735370973,212648,727.69999999995662,null,56414.235448867163,111896,432.69999999996037]
[null,727.7199999999566,212747,107259.94985558145,null,432.71999999996035,111937,56434.906282975651,null,null,null,107259.94985558145,212747,727.7199999999566,null,56434.906282975651,111937,432.71999999996035]
[null,727.72999999995659,212797,107285.1581898601,null,432.72999999996034,111958,56445.493783372687,null,null,null,107285.1581898601,212797,727.72999999995659,null,56445.493783372687,111958,432.72999999996034]
[null,727.74999999995657,212896,107335.07069173182,null,432.74999999996032,112000,56466.668784166744,null,null,null,107335.07069173182,212896,727.74999999995657,null,56466.668784166744,112000,432.74999999996032]
[null,727.75999999995656,212945,107359.7748593249,null,432.75999999996031,112020,56476.752117878204,null,null,null,107359.7748593249,212945,727.75999999995656,null,56476.752117878204,112020,432.75999999996031]
[null,null,null,null,null,432.78999999996029,112082,56508.010452383729,null,null,null,null,null,null,null,56508.010452383729,112082,432.78999999996029]
[null,null,null,null,null,432.79999999996028,112103,56518.597952780758,null,null,null,null,null,null,null,56518.597952780758,112103,432.79999999996028]
[null,null,null,null,null,432.81999999996026,112144,56539.268786889246,null,null,null,null,null,null,null,56539.268786889246,112144,432.81999999996026]
[null,null,null,null,null,432.82999999996025,112165,56549.856287286275,null,null,null,null,null,null,null,56549.856287286275,112165,432.82999999996025]
[null,null,null,null,null,432.84999999996023,112207,56571.031288080339,null,null,null,null,null,null,null,56571.031288080339,112207,432.84999999996023]
[null,null,null,null,null,432.85999999996022,112227,56581.114621791799,null,null,null,null,null,null,null,56581.114621791799,112227,432.85999999996022]
[null,null,null,null,null,432.87999999996021,112269,56602.289622585864,null,null,null,null,null,null,null,56602.289622585864,112269,432.87999999996021]
[null,null,null,null,null,432.8899999999602,112289,56612.372956297317,null,null,null,null,null,null,null,56612.372956297317,112289,432.8899999999602]
[null,null,null,null,null,432.91999999996017,112351,56643.631290802841,null,null,null,null,null,null,null,56643.631290802841,112351,432.91999999996017]
[null,null,null,null,null,432.92999999996016,112372,56654.21879119987,null,null,null,null,null,null,null,56654.21879119987,112372,432.92999999996016]
[null,null,null,null,null,432.94999999996014,112414,56675.393791993934,null,null,null,null,null,null,null,56675.393791993934,112414,432.94999999996014]
[null,null,null,null,null,432.95999999996013,112434,56685.477125705394,null,null,null,null,null,null,null,56685.477125705394,112434,432.95999999996013]
[null,null,null,null,null,432.97999999996011,112476,56706.652126499452,null,null,null,null,null,null,null,56706.652126499452,112476,432.97999999996011]
[null,null,null,null,null,432.98999999996011,112496,56716.735460210912,null,null,null,null,null,null,null,56716.735460210912,112496,432.98999999996011]
[null,null,null,null,null,433.00999999996009,112538,56737.910461004976,null,null,null,null,null,null,null,56737.910461004976,112538,433.00999999996009]
[null,null,null,null,null,433.01999999996008,112559,56748.497961402005,null,null,null,null,null,null,null,56748.497961402005,112559,433.01999999996008]
[null,null,null,null,null,433.04999999996005,112622,56780.260462593098,null,null,null,null,null,null,null,56780.260462593098,112622,433.04999999996005]
[null,null,null,null,null,433.05999999996004,112642,56790.343796304558,null,null,null,null,null,null,null,56790.343796304558,112642,433.05999999996004]
[null,null,null,null,null,433.07999999996002,112684,56811.518797098623,null,null,null,null,null,null,null,56811.518797098623,112684,433.07999999996002]
[null,null,null,null,null,433.08999999996001,112705,56822.106297495651,null,null,null,null,null,null,null,56822.106297495651,112705,433.08999999996001]
[null,null,null,null,null,433.10999999996,112747,56843.281298289716,null,null,null,null,null,null,null,56843.281298289716,112747,433.10999999996]
[null,null,null,null,null,433.11999999995999,112768,56853.868798686744,null,null,null,null,null,null,null,56853.868798686744,112768,433.11999999995999]
[null,null,null,null,null,433.13999999995997,112810,56875.043799480809,null,null,null,null,null,null,null,56875.043799480809,112810,433.13999999995997]
[null,null,null,null,null,433.14999999995996,112831,56885.631299877838,null,null,null,null,null,null,null,56885.631299877838,112831,433.14999999995996]
[null,null,null,null,null,433.17999999995993,112893,56916.889634383362,null,null,null,null,null,null,null,56916.889634383362,112893,433.17999999995993]
[null,null,null,null,null,433.18999999995992,112914,56927.477134780391,null,null,null,null,null,null,null,56927.477134780391,112914,433.18999999995992]
[null,null,null,null,null,433.2099999999599,112956,56948.652135574455,null,null,null,null,null,null,null,56948.652135574455,112956,433.2099999999599]
[null,null,null,null,null,433.2199999999599,112977,56959.239635971484,null,null,null,null,null,null,null,56959.239635971484,112977,433.2199999999599]
[null,null,null,null,null,433.23999999995988,113019,56980.414636765548,null,null,null,null,null,null,null,56980.414636765548,113019,433.23999999995988]
[null,null,null,null,null,433.24999999995987,113040,56991.002137162577,null,null,null,null,null,null,null,56991.002137162577,113040,433.24999999995987]
[null,null,null,null,null,433.26999999995985,113081,57011.672971271073,null,null,null,null,null,null,null,57011.672971271073,113081,433.26999999995985]
[null,null,null,null,null,433.27999999995984,113102,57022.260471668102,null,null,null,null,null,null,null,57022.260471668102,113102,433.27999999995984]
[null,null,null,null,null,433.30999999995981,113165,57054.022972859195,null,null,null,null,null,null,null,57054.022972859195,113165,433.30999999995981]
[null,null,null,null,null,433.3199999999598,113186,57064.610473256223,null,null,null,null,null,null,null,57064.610473256223,113186,433.3199999999598]
[null,null,null,null,null,433.33999999995979,113228,57085.785474050288,null,null,null,null,null,null,null,57085.785474050288,113228,433.33999999995979]
[null,null,null,null,null,433.34999999995978,113249,57096.372974447324,null,null,null,null,null,null,null,57096.372974447324,113249,433.34999999995978]
[null,null,null,null,null,433.36999999995976,113290,57117.043808555813,null,null,null,null,null,null,null,57117.043808555813,113290,433.36999999995976]
[null,null,null,null,null,433.37999999995975,113311,57127.631308952841,null,null,null,null,null,null,null,57127.631308952841,113311,433.37999999995975]
[null,null,null,null,null,433.39999999995973,113353,57148.806309746906,null,null,null,null,null,null,null,57148.806309746906,113353,433.39999999995973]
[null,null,null,null,null,433.40999999995972,113374,57159.393810143934,null,null,null,null,null,null,null,57159.393810143934,113374,433.40999999995972]
[null,null,null,null,null,433.4399999999597,113437,57191.156311335028,null,null,null,null,null,null,null,57191.156311335028,113437,433.4399999999597]
[null,null,null,null,null,433.44999999995969,113458,57201.743811732063,null,null,null,null,null,null,null,57201.743811732063,113458,433.44999999995969]
[null,null,null,null,null,433.46999999995967,113499,57222.414645840552,null,null,null,null,null,null,null,57222.414645840552,113499,433.46999999995967]
[null,null,null,null,null,433.47999999995966,113520,57233.002146237581,null,null,null,null,null,null,null,57233.002146237581,113520,433.47999999995966]
[null,null,null,null,null,433.49999999995964,113562,57254.177147031645,null,null,null,null,null,null,null,57254.177147031645,113562,433.49999999995964]
[null,null,null,null,null,433.50999999995963,113583,57264.764647428674,null,null,null,null,null,null,null,57264.764647428674,113583,433.50999999995963]
[null,null,null,null,null,433.52999999995961,113625,57285.939648222738,null,null,null,null,null,null,null,57285.939648222738,113625,433.52999999995961]
[null,null,null,null,null,433.5399999999596,113646,57296.527148619767,null,null,null,null,null,null,null,57296.527148619767,113646,433.5399999999596]
[null,null,null,null,null,433.56999999995958,113708,57327.785483125292,null,null,null,null,null,null,null,57327.785483125292,113708,433.56999999995958]
[null,null,null,null,null,433.57999999995957,113729,57338.37298352232,null,null,null,null,null,null,null,57338.37298352232,113729,433.57999999995957]
[null,null,null,null,null,433.59999999995955,113771,57359.547984316385,null,null,null,null,null,null,null,57359.547984316385,113771,433.59999999995955]
[null,null,null,null,null,433.60999999995954,113792,57370.135484713413,null,null,null,null,null,null,null,57370.135484713413,113792,433.60999999995954]
[null,null,null,null,null,433.62999999995952,113834,57391.310485507478,null,null,null,null,null,null,null,57391.310485507478,113834,433.62999999995952]
[null,null,null,null,null,433.63999999995951,113855,57401.897985904507,null,null,null,null,null,null,null,57401.897985904507,113855,433.63999999995951]
[null,null,null,null,null,433.6599999999595,113896,57422.568820012995,null,null,null,null,null,null,null,57422.568820012995,113896,433.6599999999595]
[null,null,null,null,null,433.66999999995949,113917,57433.156320410031,null,null,null,null,null,null,null,57433.156320410031,113917,433.66999999995949]
[null,null,null,null,null,433.69999999995946,113980,57464.918821601124,null,null,null,null,null,null,null,57464.918821601124,113980,433.69999999995946]
[null,null,null,null,null,433.70999999995945,114001,57475.506321998153,null,null,null,null,null,null,null,57475.506321998153,114001,433.70999999995945]
[null,null,null,null,null,433.72999999995943,114043,57496.681322792218,null,null,null,null,null,null,null,57496.681322792218,114043,433.72999999995943]
[null,null,null,null,null,433.73999999995942,114064,57507.268823189246,null,null,null,null,null,null,null,57507.268823189246,114064,433.73999999995942]
[null,null,null,null,null,433.7599999999594,114105,57527.939657297735,null,null,null,null,null,null,null,57527.939657297735,114105,433.7599999999594]
[null,null,null,null,null,433.7699999999594,114126,57538.527157694771,null,null,null,null,null,null,null,57538.527157694771,114126,433.7699999999594]
[null,null,null,null,null,433.78999999995938,114168,57559.702158488828,null,null,null,null,null,null,null,57559.702158488828,114168,433.78999999995938]
[null,null,null,null,null,433.79999999995937,114189,57570.289658885864,null,null,null,null,null,null,null,57570.289658885864,114189,433.79999999995937]
[null,null,null,null,null,433.82999999995934,114252,57602.052160076957,null,null,null,null,null,null,null,57602.052160076957,114252,433.82999999995934]
[null,null,null,null,null,433.83999999995933,114273,57612.639660473986,null,null,null,null,null,null,null,57612.639660473986,114273,433.83999999995933]
[null,null,null,null,null,433.85999999995931,114314,57633.310494582474,null,null,null,null,null,null,null,57633.310494582474,114314,433.85999999995931]
[null,null,null,null,null,433.8699999999593,114335,57643.89799497951,null,null,null,null,null,null,null,57643.89799497951,114335,433.8699999999593]
[null,null,null,null,null,433.88999999995929,114377,57665.072995773568,null,null,null,null,null,null,null,57665.072995773568,114377,433.88999999995929]
[null,null,null,null,null,433.89999999995928,114398,57675.660496170603,null,null,null,null,null,null,null,57675.660496170603,114398,433.89999999995928]
[null,null,null,null,null,433.91999999995926,114440,57696.835496964668,null,null,null,null,null,null,null,57696.835496964668,114440,433.91999999995926]
[null,null,null,null,null,433.92999999995925,114461,57707.422997361697,null,null,null,null,null,null,null,57707.422997361697,114461,433.92999999995925]
[null,null,null,null,null,433.95999999995922,114523,57738.681331867214,null,null,null,null,null,null,null,57738.681331867214,114523,433.95999999995922]
[null,null,null,null,null,433.96999999995921,114544,57749.26883226425,null,null,null,null,null,null,null,57749.26883226425,114544,433.96999999995921]
[null,null,null,null,null,433.9899999999592,114586,57770.443833058314,null,null,null,null,null,null,null,57770.443833058314,114586,433.9899999999592]
[null,null,null,null,null,433.99999999995919,114607,57781.031333455343,null,null,null,null,null,null,null,57781.031333455343,114607,433.99999999995919]
[null,null,null,null,null,434.01999999995917,114649,57802.206334249408,null,null,null,null,null,null,null,57802.206334249408,114649,434.01999999995917]
[null,null,null,null,null,434.02999999995916,114670,57812.793834646436,null,null,null,null,null,null,null,57812.793834646436,114670,434.02999999995916]
[null,null,null,null,null,434.04999999995914,114713,57834.473002126069,null,null,null,null,null,null,null,57834.473002126069,114713,434.04999999995914]
[null,null,null,null,null,434.05999999995913,114734,57845.060502523105,null,null,null,null,null,null,null,57845.060502523105,114734,434.05999999995913]
[null,null,null,null,null,434.07999999995911,114776,57866.235503317163,null,null,null,null,null,null,null,57866.235503317163,114776,434.07999999995911]
[null,null,null,null,null,434.0899999999591,114797,57876.823003714198,null,null,null,null,null,null,null,57876.823003714198,114797,434.0899999999591]
[null,null,null,null,null,434.11999999995908,114860,57908.585504905292,null,null,null,null,null,null,null,57908.585504905292,114860,434.11999999995908]
[null,null,null,null,null,434.12999999995907,114881,57919.17300530232,null,null,null,null,null,null,null,57919.17300530232,114881,434.12999999995907]
[null,null,null,null,null,434.14999999995905,114924,57940.852172781953,null,null,null,null,null,null,null,57940.852172781953,114924,434.14999999995905]
[null,null,null,null,null,434.15999999995904,114945,57951.439673178989,null,null,null,null,null,null,null,57951.439673178989,114945,434.15999999995904]
[null,null,null,null,null,434.17999999995902,114987,57972.614673973054,null,null,null,null,null,null,null,57972.614673973054,114987,434.17999999995902]
[null,null,null,null,null,434.18999999995901,115008,57983.202174370083,null,null,null,null,null,null,null,57983.202174370083,115008,434.18999999995901]
[null,null,null,null,null,434.209999999959,115050,58004.377175164147,null,null,null,null,null,null,null,58004.377175164147,115050,434.209999999959]
[null,null,null,null,null,434.21999999995899,115071,58014.964675561176,null,null,null,null,null,null,null,58014.964675561176,115071,434.21999999995899]
[null,null,null,null,null,434.24999999995896,115135,58047.231343437845,null,null,null,null,null,null,null,58047.231343437845,115135,434.24999999995896]
[null,null,null,null,null,434.25999999995895,115156,58057.818843834873,null,null,null,null,null,null,null,58057.818843834873,115156,434.25999999995895]
[null,null,null,null,null,434.27999999995893,115198,58078.993844628938,null,null,null,null,null,null,null,58078.993844628938,115198,434.27999999995893]
[null,null,null,null,null,434.28999999995892,115219,58089.581345025967,null,null,null,null,null,null,null,58089.581345025967,115219,434.28999999995892]
[null,null,null,null,null,434.3099999999589,115261,58110.756345820031,null,null,null,null,null,null,null,58110.756345820031,115261,434.3099999999589]
[null,null,null,null,null,434.3199999999589,115282,58121.34384621706,null,null,null,null,null,null,null,58121.34384621706,115282,434.3199999999589]
[null,null,null,null,null,434.33999999995888,115324,58142.518847011124,null,null,null,null,null,null,null,58142.518847011124,115324,434.33999999995888]
[null,null,null,null,null,434.34999999995887,115346,58153.610514093729,null,null,null,null,null,null,null,58153.610514093729,115346,434.34999999995887]
[null,null,null,null,null,434.37999999995884,115409,58185.373015284822,null,null,null,null,null,null,null,58185.373015284822,115409,434.37999999995884]
[null,null,null,null,null,434.38999999995883,115430,58195.960515681851,null,null,null,null,null,null,null,58195.960515681851,115430,434.38999999995883]
[null,null,null,null,null,434.40999999995881,115472,58217.135516475915,null,null,null,null,null,null,null,58217.135516475915,115472,434.40999999995881]
[null,null,null,null,null,434.4199999999588,115493,58227.723016872944,null,null,null,null,null,null,null,58227.723016872944,115493,434.4199999999588]
[null,null,null,null,null,434.43999999995879,115535,58248.898017667008,null,null,null,null,null,null,null,58248.898017667008,115535,434.43999999995879]
[null,null,null,null,null,434.44999999995878,115557,58259.989684749613,null,null,null,null,null,null,null,58259.989684749613,115557,434.44999999995878]
[null,null,null,null,null,434.46999999995876,115599,58281.164685543677,null,null,null,null,null,null,null,58281.164685543677,115599,434.46999999995876]
[null,null,null,null,null,434.47999999995875,115620,58291.752185940706,null,null,null,null,null,null,null,58291.752185940706,115620,434.47999999995875]
[null,null,null,null,null,434.50999999995872,115683,58323.514687131799,null,null,null,null,null,null,null,58323.514687131799,115683,434.50999999995872]
[null,null,null,null,null,434.51999999995871,115704,58334.102187528835,null,null,null,null,null,null,null,58334.102187528835,115704,434.51999999995871]
[null,null,null,null,null,434.5399999999587,115746,58355.277188322892,null,null,null,null,null,null,null,58355.277188322892,115746,434.5399999999587]
[null,null,null,null,null,434.54999999995869,115768,58366.368855405497,null,null,null,null,null,null,null,58366.368855405497,115768,434.54999999995869]
[null,null,null,null,null,434.56999999995867,115810,58387.543856199562,null,null,null,null,null,null,null,58387.543856199562,115810,434.56999999995867]
[null,null,null,null,null,434.57999999995866,115831,58398.13135659659,null,null,null,null,null,null,null,58398.13135659659,115831,434.57999999995866]
[null,null,null,null,null,434.59999999995864,115873,58419.306357390655,null,null,null,null,null,null,null,58419.306357390655,115873,434.59999999995864]
[null,null,null,null,null,434.60999999995863,115894,58429.893857787683,null,null,null,null,null,null,null,58429.893857787683,115894,434.60999999995863]
[null,null,null,null,null,434.6399999999586,115957,58461.656358978784,null,null,null,null,null,null,null,58461.656358978784,115957,434.6399999999586]
[null,null,null,null,null,434.6499999999586,115979,58472.748026061388,null,null,null,null,null,null,null,58472.748026061388,115979,434.6499999999586]
[null,null,null,null,null,434.66999999995858,116021,58493.923026855446,null,null,null,null,null,null,null,58493.923026855446,116021,434.66999999995858]
[null,null,null,null,null,434.67999999995857,116042,58504.510527252482,null,null,null,null,null,null,null,58504.510527252482,116042,434.67999999995857]
[null,null,null,null,null,434.69999999995855,116084,58525.685528046539,null,null,null,null,null,null,null,58525.685528046539,116084,434.69999999995855]
[null,null,null,null,null,434.70999999995854,116105,58536.273028443575,null,null,null,null,null,null,null,58536.273028443575,116105,434.70999999995854]
[null,null,null,null,null,434.72999999995852,116147,58557.448029237632,null,null,null,null,null,null,null,58557.448029237632,116147,434.72999999995852]
[null,null,null,null,null,434.73999999995851,116168,58568.035529634668,null,null,null,null,null,null,null,58568.035529634668,116168,434.73999999995851]
[null,null,null,null,null,434.76999999995849,116232,58600.30219751133,null,null,null,null,null,null,null,58600.30219751133,116232,434.76999999995849]
[null,null,null,null,null,434.77999999995848,116253,58610.889697908366,null,null,null,null,null,null,null,58610.889697908366,116253,434.77999999995848]
[null,null,null,null,null,434.79999999995846,116295,58632.06469870243,null,null,null,null,null,null,null,58632.06469870243,116295,434.79999999995846]
[null,null,null,null,null,434.80999999995845,116316,58642.652199099459,null,null,null,null,null,null,null,58642.652199099459,116316,434.80999999995845]
[null,null,null,null,null,434.82999999995843,116358,58663.827199893523,null,null,null,null,null,null,null,58663.827199893523,116358,434.82999999995843]
[null,null,null,null,null,434.83999999995842,116379,58674.414700290552,null,null,null,null,null,null,null,58674.414700290552,116379,434.83999999995842]
[null,null,null,null,null,434.8599999999584,116422,58696.093867770185,null,null,null,null,null,null,null,58696.093867770185,116422,434.8599999999584]
[null,null,null,null,null,434.8699999999584,116443,58706.681368167221,null,null,null,null,null,null,null,58706.681368167221,116443,434.8699999999584]
[null,null,null,null,null,434.89999999995837,116506,58738.443869358314,null,null,null,null,null,null,null,58738.443869358314,116506,434.89999999995837]
[null,null,null,null,null,434.90999999995836,116527,58749.031369755343,null,null,null,null,null,null,null,58749.031369755343,116527,434.90999999995836]
[null,null,null,null,null,434.92999999995834,116569,58770.206370549407,null,null,null,null,null,null,null,58770.206370549407,116569,434.92999999995834]
[null,null,null,null,null,434.93999999995833,116590,58780.793870946436,null,null,null,null,null,null,null,58780.793870946436,116590,434.93999999995833]
[null,null,null,null,null,434.95999999995831,116633,58802.473038426069,null,null,null,null,null,null,null,58802.473038426069,116633,434.95999999995831]
[null,null,null,null,null,434.9699999999583,116654,58813.060538823105,null,null,null,null,null,null,null,58813.060538823105,116654,434.9699999999583]
[null,null,null,null,null,434.98999999995829,116696,58834.23553961717,null,null,null,null,null,null,null,58834.23553961717,116696,434.98999999995829]
[null,null,null,null,null,434.99999999995828,116717,58844.823040014198,null,null,null,null,null,null,null,58844.823040014198,116717,434.99999999995828]
[null,null,null,null,null,435.02999999995825,116781,58877.089707890867,null,null,null,null,null,null,null,58877.089707890867,116781,435.02999999995825]
[null,null,null,null,null,435.03999999995824,116802,58887.677208287896,null,null,null,null,null,null,null,58887.677208287896,116802,435.03999999995824]
[null,null,null,null,null,435.05999999995822,116845,58909.356375767529,null,null,null,null,null,null,null,58909.356375767529,116845,435.05999999995822]
[null,null,null,null,null,435.06999999995821,116866,58919.943876164565,null,null,null,null,null,null,null,58919.943876164565,116866,435.06999999995821]
[null,null,null,null,null,435.0899999999582,116909,58941.623043644198,null,null,null,null,null,null,null,58941.623043644198,116909,435.0899999999582]
[null,null,null,null,null,435.09999999995819,116930,58952.210544041227,null,null,null,null,null,null,null,58952.210544041227,116930,435.09999999995819]
[null,null,null,null,null,435.11999999995817,116973,58973.889711520867,null,null,null,null,null,null,null,58973.889711520867,116973,435.11999999995817]
[null,null,null,null,null,435.12999999995816,116994,58984.477211917896,null,null,null,null,null,null,null,58984.477211917896,116994,435.12999999995816]
[null,null,null,null,null,435.15999999995813,117058,59016.743879794565,null,null,null,null,null,null,null,59016.743879794565,117058,435.15999999995813]
[null,null,null,null,null,435.16999999995812,117079,59027.331380191594,null,null,null,null,null,null,null,59027.331380191594,117079,435.16999999995812]
[null,null,null,null,null,435.1899999999581,117122,59049.010547671227,null,null,null,null,null,null,null,59049.010547671227,117122,435.1899999999581]
[null,null,null,null,null,435.1999999999581,117143,59059.598048068263,null,null,null,null,null,null,null,59059.598048068263,117143,435.1999999999581]
[null,null,null,null,null,435.21999999995808,117186,59081.277215547896,null,null,null,null,null,null,null,59081.277215547896,117186,435.21999999995808]
[null,null,null,null,null,435.22999999995807,117207,59091.864715944925,null,null,null,null,null,null,null,59091.864715944925,117207,435.22999999995807]
[null,null,null,null,null,435.24999999995805,117250,59113.543883424565,null,null,null,null,null,null,null,59113.543883424565,117250,435.24999999995805]
[null,null,null,null,null,435.25999999995804,117271,59124.131383821594,null,null,null,null,null,null,null,59124.131383821594,117271,435.25999999995804]
[null,null,null,null,null,435.28999999995801,117335,59156.398051698263,null,null,null,null,null,null,null,59156.398051698263,117335,435.28999999995801]
[null,null,null,null,null,435.299999999958,117356,59166.985552095291,null,null,null,null,null,null,null,59166.985552095291,117356,435.299999999958]
[null,null,null,null,null,435.31999999995799,117399,59188.664719574925,null,null,null,null,null,null,null,59188.664719574925,117399,435.31999999995799]
[null,null,null,null,null,435.32999999995798,117420,59199.252219971961,null,null,null,null,null,null,null,59199.252219971961,117420,435.32999999995798]
[null,null,null,null,null,435.34999999995796,117463,59220.931387451594,null,null,null,null,null,null,null,59220.931387451594,117463,435.34999999995796]
[null,null,null,null,null,435.35999999995795,117484,59231.518887848622,null,null,null,null,null,null,null,59231.518887848622,117484,435.35999999995795]
[null,null,null,null,null,435.37999999995793,117527,59253.198055328263,null,null,null,null,null,null,null,59253.198055328263,117527,435.37999999995793]
[null,null,null,null,null,435.38999999995792,117548,59263.785555725291,null,null,null,null,null,null,null,59263.785555725291,117548,435.38999999995792]
[null,null,null,null,null,435.4099999999579,117591,59285.464723204925,null,null,null,null,null,null,null,59285.464723204925,117591,435.4099999999579]
[null,null,null,null,null,435.41999999995789,117612,59296.052223601961,null,null,null,null,null,null,null,59296.052223601961,117612,435.41999999995789]
[null,null,null,null,null,435.44999999995787,117676,59328.318891478622,null,null,null,null,null,null,null,59328.318891478622,117676,435.44999999995787]
[null,null,null,null,null,435.45999999995786,117697,59338.906391875658,null,null,null,null,null,null,null,59338.906391875658,117697,435.45999999995786]
[null,null,null,null,null,435.47999999995784,117740,59360.585559355291,null,null,null,null,null,null,null,59360.585559355291,117740,435.47999999995784]
[null,null,null,null,null,435.48999999995783,117761,59371.17305975232,null,null,null,null,null,null,null,59371.17305975232,117761,435.48999999995783]
[null,null,null,null,null,435.50999999995781,117804,59392.852227231961,null,null,null,null,null,null,null,59392.852227231961,117804,435.50999999995781]
[null,null,null,null,null,435.5199999999578,117825,59403.439727628989,null,null,null,null,null,null,null,59403.439727628989,117825,435.5199999999578]
[null,null,null,null,null,435.53999999995779,117868,59425.118895108622,null,null,null,null,null,null,null,59425.118895108622,117868,435.53999999995779]
[null,null,null,null,null,435.54999999995778,117889,59435.706395505658,null,null,null,null,null,null,null,59435.706395505658,117889,435.54999999995778]
[null,null,null,null,null,435.57999999995775,117953,59467.97306338232,null,null,null,null,null,null,null,59467.97306338232,117953,435.57999999995775]
[null,null,null,null,null,435.58999999995774,117974,59478.560563779356,null,null,null,null,null,null,null,59478.560563779356,117974,435.58999999995774]
[null,null,null,null,null,435.60999999995772,118017,59500.239731258989,null,null,null,null,null,null,null,59500.239731258989,118017,435.60999999995772]
[null,null,null,null,null,435.61999999995771,118038,59510.827231656025,null,null,null,null,null,null,null,59510.827231656025,118038,435.61999999995771]
[null,null,null,null,null,435.63999999995769,118081,59532.506399135658,null,null,null,null,null,null,null,59532.506399135658,118081,435.63999999995769]
[null,null,null,null,null,435.64999999995769,118102,59543.093899532687,null,null,null,null,null,null,null,59543.093899532687,118102,435.64999999995769]
[null,null,null,null,null,435.66999999995767,118145,59564.773067012327,null,null,null,null,null,null,null,59564.773067012327,118145,435.66999999995767]
[null,null,null,null,null,435.67999999995766,118166,59575.360567409356,null,null,null,null,null,null,null,59575.360567409356,118166,435.67999999995766]
[null,null,null,null,null,435.70999999995763,118230,59607.627235286025,null,null,null,null,null,null,null,59607.627235286025,118230,435.70999999995763]
[null,null,null,null,null,435.71999999995762,118251,59618.214735683054,null,null,null,null,null,null,null,59618.214735683054,118251,435.71999999995762]
[null,null,null,null,null,435.7399999999576,118294,59639.893903162687,null,null,null,null,null,null,null,59639.893903162687,118294,435.7399999999576]
[null,null,null,null,null,435.74999999995759,118315,59650.481403559723,null,null,null,null,null,null,null,59650.481403559723,118315,435.74999999995759]
[null,null,null,null,null,435.76999999995758,118358,59672.160571039356,null,null,null,null,null,null,null,59672.160571039356,118358,435.76999999995758]
[null,null,null,null,null,435.77999999995757,118379,59682.748071436385,null,null,null,null,null,null,null,59682.748071436385,118379,435.77999999995757]
[null,null,null,null,null,435.79999999995755,118422,59704.427238916025,null,null,null,null,null,null,null,59704.427238916025,118422,435.79999999995755]
[null,null,null,null,null,435.80999999995754,118443,59715.014739313054,null,null,null,null,null,null,null,59715.014739313054,118443,435.80999999995754]
[null,null,null,null,null,435.83999999995751,118507,59747.281407189723,null,null,null,null,null,null,null,59747.281407189723,118507,435.83999999995751]
[null,null,null,null,null,435.8499999999575,118528,59757.868907586751,null,null,null,null,null,null,null,59757.868907586751,118528,435.8499999999575]
[null,null,null,null,null,435.86999999995749,118571,59779.548075066385,null,null,null,null,null,null,null,59779.548075066385,118571,435.86999999995749]
[null,null,null,null,null,435.87999999995748,118592,59790.135575463421,null,null,null,null,null,null,null,59790.135575463421,118592,435.87999999995748]
[null,null,null,null,null,435.89999999995746,118635,59811.814742943054,null,null,null,null,null,null,null,59811.814742943054,118635,435.89999999995746]
[null,null,null,null,null,435.90999999995745,118656,59822.402243340082,null,null,null,null,null,null,null,59822.402243340082,118656,435.90999999995745]
[null,null,null,null,null,435.92999999995743,118699,59844.081410819723,null,null,null,null,null,null,null,59844.081410819723,118699,435.92999999995743]
[null,null,null,null,null,435.93999999995742,118720,59854.668911216751,null,null,null,null,null,null,null,59854.668911216751,118720,435.93999999995742]
[null,null,null,null,null,435.96999999995739,118784,59886.935579093421,null,null,null,null,null,null,null,59886.935579093421,118784,435.96999999995739]
[null,null,null,null,null,435.97999999995739,118805,59897.523079490449,null,null,null,null,null,null,null,59897.523079490449,118805,435.97999999995739]
[null,null,null,null,null,435.99999999995737,118848,59919.202246970082,null,null,null,null,null,null,null,59919.202246970082,118848,435.99999999995737]
[null,null,null,null,null,436.00999999995736,118870,59930.293914052687,null,null,null,null,null,null,null,59930.293914052687,118870,436.00999999995736]
[null,null,null,null,null,436.02999999995734,118913,59951.973081532327,null,null,null,null,null,null,null,59951.973081532327,118913,436.02999999995734]
[null,null,null,null,null,436.03999999995733,118934,59962.560581929356,null,null,null,null,null,null,null,59962.560581929356,118934,436.03999999995733]
[null,null,null,null,null,436.05999999995731,118977,59984.239749408989,null,null,null,null,null,null,null,59984.239749408989,118977,436.05999999995731]
[null,null,null,null,null,436.0699999999573,118999,59995.331416491594,null,null,null,null,null,null,null,59995.331416491594,118999,436.0699999999573]
[null,null,null,null,null,436.09999999995728,119063,60027.598084368263,null,null,null,null,null,null,null,60027.598084368263,119063,436.09999999995728]
[null,null,null,null,null,436.10999999995727,119085,60038.689751450867,null,null,null,null,null,null,null,60038.689751450867,119085,436.10999999995727]
[null,null,null,null,null,436.12999999995725,119128,60060.368918930501,null,null,null,null,null,null,null,60060.368918930501,119128,436.12999999995725]
[null,null,null,null,null,436.13999999995724,119149,60070.956419327536,null,null,null,null,null,null,null,60070.956419327536,119149,436.13999999995724]
[null,null,null,null,null,436.15999999995722,119192,60092.63558680717,null,null,null,null,null,null,null,60092.63558680717,119192,436.15999999995722]
[null,null,null,null,null,436.16999999995721,119214,60103.727253889774,null,null,null,null,null,null,null,60103.727253889774,119214,436.16999999995721]
[null,null,null,null,null,436.18999999995719,119257,60125.406421369407,null,null,null,null,null,null,null,60125.406421369407,119257,436.18999999995719]
[null,null,null,null,null,436.19999999995719,119278,60135.993921766436,null,null,null,null,null,null,null,60135.993921766436,119278,436.19999999995719]
[null,null,null,null,null,436.22999999995716,119343,60168.764756328681,null,null,null,null,null,null,null,60168.764756328681,119343,436.22999999995716]
[null,null,null,null,null,436.23999999995715,119364,60179.35225672571,null,null,null,null,null,null,null,60179.35225672571,119364,436.23999999995715]
[null,null,null,null,null,436.25999999995713,119407,60201.031424205343,null,null,null,null,null,null,null,60201.031424205343,119407,436.25999999995713]
[null,null,null,null,null,436.26999999995712,119429,60212.123091287947,null,null,null,null,null,null,null,60212.123091287947,119429,436.26999999995712]
[null,null,null,null,null,436.2899999999571,119472,60233.802258767588,null,null,null,null,null,null,null,60233.802258767588,119472,436.2899999999571]
[null,null,null,null,null,436.29999999995709,119493,60244.389759164616,null,null,null,null,null,null,null,60244.389759164616,119493,436.29999999995709]
[null,null,null,null,null,436.31999999995708,119536,60266.06892664425,null,null,null,null,null,null,null,60266.06892664425,119536,436.31999999995708]
[null,null,null,null,null,436.32999999995707,119558,60277.160593726854,null,null,null,null,null,null,null,60277.160593726854,119558,436.32999999995707]
[null,null,null,null,null,436.35999999995704,119622,60309.427261603523,null,null,null,null,null,null,null,60309.427261603523,119622,436.35999999995704]
[null,null,null,null,null,436.36999999995703,119644,60320.518928686128,null,null,null,null,null,null,null,60320.518928686128,119644,436.36999999995703]
[null,null,null,null,null,436.38999999995701,119687,60342.198096165761,null,null,null,null,null,null,null,60342.198096165761,119687,436.38999999995701]
[null,null,null,null,null,436.399999999957,119708,60352.785596562797,null,null,null,null,null,null,null,60352.785596562797,119708,436.399999999957]
[null,null,null,null,null,436.41999999995699,119751,60374.46476404243,null,null,null,null,null,null,null,60374.46476404243,119751,436.41999999995699]
[null,null,null,null,null,436.42999999995698,119773,60385.556431125035,null,null,null,null,null,null,null,60385.556431125035,119773,436.42999999995698]
[null,null,null,null,null,436.44999999995696,119816,60407.235598604668,null,null,null,null,null,null,null,60407.235598604668,119816,436.44999999995696]
[null,null,null,null,null,436.45999999995695,119837,60417.823099001704,null,null,null,null,null,null,null,60417.823099001704,119837,436.45999999995695]
[null,null,null,null,null,436.48999999995692,119902,60450.593933563941,null,null,null,null,null,null,null,60450.593933563941,119902,436.48999999995692]
[null,null,null,null,null,436.49999999995691,119924,60461.685600646546,null,null,null,null,null,null,null,60461.685600646546,119924,436.49999999995691]
[null,null,null,null,null,436.51999999995689,119967,60483.364768126179,null,null,null,null,null,null,null,60483.364768126179,119967,436.51999999995689]
[null,null,null,null,null,436.52999999995689,119988,60493.952268523208,null,null,null,null,null,null,null,60493.952268523208,119988,436.52999999995689]
[null,null,null,null,null,436.54999999995687,120031,60515.631436002848,null,null,null,null,null,null,null,60515.631436002848,120031,436.54999999995687]
[null,null,null,null,null,436.55999999995686,120053,60526.723103085453,null,null,null,null,null,null,null,60526.723103085453,120053,436.55999999995686]
[null,null,null,null,null,436.57999999995684,120096,60548.402270565086,null,null,null,null,null,null,null,60548.402270565086,120096,436.57999999995684]
[null,null,null,null,null,436.58999999995683,120117,60558.989770962115,null,null,null,null,null,null,null,60558.989770962115,120117,436.58999999995683]
[null,null,null,null,null,436.6199999999568,120182,60591.76060552436,null,null,null,null,null,null,null,60591.76060552436,120182,436.6199999999568]
[null,null,null,null,null,436.62999999995679,120203,60602.348105921388,null,null,null,null,null,null,null,60602.348105921388,120203,436.62999999995679]
[null,null,null,null,null,436.64999999995678,120246,60624.027273401021,null,null,null,null,null,null,null,60624.027273401021,120246,436.64999999995678]
[null,null,null,null,null,436.65999999995677,120268,60635.118940483626,null,null,null,null,null,null,null,60635.118940483626,120268,436.65999999995677]
[null,null,null,null,null,436.67999999995675,120311,60656.798107963266,null,null,null,null,null,null,null,60656.798107963266,120311,436.67999999995675]
[null,null,null,null,null,436.68999999995674,120332,60667.385608360295,null,null,null,null,null,null,null,60667.385608360295,120332,436.68999999995674]
[null,null,null,null,null,436.70999999995672,120375,60689.064775839928,null,null,null,null,null,null,null,60689.064775839928,120375,436.70999999995672]
[null,null,null,null,null,436.71999999995671,120397,60700.156442922533,null,null,null,null,null,null,null,60700.156442922533,120397,436.71999999995671]
[null,null,null,null,null,436.73999999995669,120440,60721.835610402166,null,null,null,null,null,null,null,60721.835610402166,120440,436.73999999995669]
[null,null,null,null,null,436.74999999995669,120461,60732.423110799202,null,null,null,null,null,null,null,60732.423110799202,120461,436.74999999995669]
[null,null,null,null,null,436.77999999995666,120526,60765.19394536144,null,null,null,null,null,null,null,60765.19394536144,120526,436.77999999995666]
[null,null,null,null,null,436.78999999995665,120547,60775.781445758468,null,null,null,null,null,null,null,60775.781445758468,120547,436.78999999995665]
[null,null,null,null,null,436.80999999995663,120590,60797.460613238109,null,null,null,null,null,null,null,60797.460613238109,120590,436.80999999995663]
[null,null,null,null,null,436.81999999995662,120612,60808.552280320713,null,null,null,null,null,null,null,60808.552280320713,120612,436.81999999995662]
[null,null,null,null,null,436.8399999999566,120655,60830.231447800346,null,null,null,null,null,null,null,60830.231447800346,120655,436.8399999999566]
[null,null,null,null,null,436.84999999995659,120676,60840.818948197375,null,null,null,null,null,null,null,60840.818948197375,120676,436.84999999995659]
[null,null,null,null,null,436.86999999995658,120719,60862.498115677015,null,null,null,null,null,null,null,60862.498115677015,120719,436.86999999995658]
[null,null,null,null,null,436.87999999995657,120741,60873.58978275962,null,null,null,null,null,null,null,60873.58978275962,120741,436.87999999995657]
[null,null,null,null,null,436.90999999995654,120805,60905.856450636282,null,null,null,null,null,null,null,60905.856450636282,120805,436.90999999995654]
[null,null,null,null,null,436.91999999995653,120827,60916.948117718886,null,null,null,null,null,null,null,60916.948117718886,120827,436.91999999995653]
[null,null,null,null,null,436.93999999995651,120870,60938.627285198527,null,null,null,null,null,null,null,60938.627285198527,120870,436.93999999995651]
[null,null,null,null,null,436.9499999999565,120891,60949.214785595555,null,null,null,null,null,null,null,60949.214785595555,120891,436.9499999999565]
[null,null,null,null,null,436.96999999995649,120934,60970.893953075189,null,null,null,null,null,null,null,60970.893953075189,120934,436.96999999995649]
[null,null,null,null,null,436.97999999995648,120956,60981.985620157793,null,null,null,null,null,null,null,60981.985620157793,120956,436.97999999995648]
[null,null,null,null,null,436.99999999995646,120999,61003.664787637434,null,null,null,null,null,null,null,61003.664787637434,120999,436.99999999995646]
[null,null,null,null,null,437.00999999995645,121021,61014.756454720031,null,null,null,null,null,null,null,61014.756454720031,121021,437.00999999995645]
[null,null,null,null,null,437.03999999995642,121086,61047.527289282276,null,null,null,null,null,null,null,61047.527289282276,121086,437.03999999995642]
[null,null,null,null,null,437.04999999995641,121108,61058.61895636488,null,null,null,null,null,null,null,61058.61895636488,121108,437.04999999995641]
[null,null,null,null,null,437.06999999995639,121151,61080.298123844514,null,null,null,null,null,null,null,61080.298123844514,121151,437.06999999995639]
[null,null,null,null,null,437.07999999995639,121173,61091.389790927118,null,null,null,null,null,null,null,61091.389790927118,121173,437.07999999995639]
[null,null,null,null,null,437.09999999995637,121216,61113.068958406751,null,null,null,null,null,null,null,61113.068958406751,121216,437.09999999995637]
[null,null,null,null,null,437.10999999995636,121238,61124.160625489356,null,null,null,null,null,null,null,61124.160625489356,121238,437.10999999995636]
[null,null,null,null,null,437.12999999995634,121281,61145.839792968996,null,null,null,null,null,null,null,61145.839792968996,121281,437.12999999995634]
[null,null,null,null,null,437.13999999995633,121303,61156.931460051594,null,null,null,null,null,null,null,61156.931460051594,121303,437.13999999995633]
[null,null,null,null,null,437.1699999999563,121368,61189.702294613839,null,null,null,null,null,null,null,61189.702294613839,121368,437.1699999999563]
[null,null,null,null,null,437.17999999995629,121390,61200.793961696443,null,null,null,null,null,null,null,61200.793961696443,121390,437.17999999995629]
[null,null,null,null,null,437.19999999995628,121433,61222.473129176076,null,null,null,null,null,null,null,61222.473129176076,121433,437.19999999995628]
[null,null,null,null,null,437.20999999995627,121455,61233.564796258681,null,null,null,null,null,null,null,61233.564796258681,121455,437.20999999995627]
[null,null,null,null,null,437.22999999995625,121499,61255.74813042389,null,null,null,null,null,null,null,61255.74813042389,121499,437.22999999995625]
[null,null,null,null,null,437.23999999995624,121520,61266.335630820919,null,null,null,null,null,null,null,61266.335630820919,121520,437.23999999995624]
[null,null,null,null,null,437.25999999995622,121564,61288.518964986128,null,null,null,null,null,null,null,61288.518964986128,121564,437.25999999995622]
[null,null,null,null,null,437.26999999995621,121585,61299.106465383156,null,null,null,null,null,null,null,61299.106465383156,121585,437.26999999995621]
[null,null,null,null,null,437.29999999995619,121651,61332.38146663097,null,null,null,null,null,null,null,61332.38146663097,121651,437.29999999995619]
[null,null,null,null,null,437.30999999995618,121672,61342.968967028006,null,null,null,null,null,null,null,61342.968967028006,121672,437.30999999995618]
[null,null,null,null,null,437.32999999995616,121716,61365.152301193215,null,null,null,null,null,null,null,61365.152301193215,121716,437.32999999995616]
[null,null,null,null,null,437.33999999995615,121737,61375.739801590244,null,null,null,null,null,null,null,61375.739801590244,121737,437.33999999995615]
[null,null,null,null,null,437.35999999995613,121781,61397.923135755453,null,null,null,null,null,null,null,61397.923135755453,121781,437.35999999995613]
[null,null,null,null,null,437.36999999995612,121803,61409.014802838057,null,null,null,null,null,null,null,61409.014802838057,121803,437.36999999995612]
[null,null,null,null,null,437.37999999995611,121824,61419.602303235086,null,null,null,null,null,null,null,61419.602303235086,121824,437.37999999995611]
[null,null,null,null,null,437.3899999999561,121846,61430.69397031769,null,null,null,null,null,null,null,61430.69397031769,121846,437.3899999999561]
[null,null,null,null,null,437.39999999995609,121868,61441.785637400295,null,null,null,null,null,null,null,61441.785637400295,121868,437.39999999995609]
[null,null,null,null,null,437.40999999995609,121890,61452.877304482899,null,null,null,null,null,null,null,61452.877304482899,121890,437.40999999995609]
[null,null,null,null,null,437.41999999995608,121911,61463.464804879928,null,null,null,null,null,null,null,61463.464804879928,121911,437.41999999995608]
[null,null,null,null,null,437.42999999995607,121933,61474.556471962533,null,null,null,null,null,null,null,61474.556471962533,121933,437.42999999995607]
[null,null,null,null,null,437.43999999995606,121955,61485.648139045137,null,null,null,null,null,null,null,61485.648139045137,121955,437.43999999995606]
[null,null,null,null,null,437.44999999995605,121976,61496.235639442173,null,null,null,null,null,null,null,61496.235639442173,121976,437.44999999995605]
[null,null,null,null,null,437.45999999995604,121998,61507.327306524778,null,null,null,null,null,null,null,61507.327306524778,121998,437.45999999995604]
[null,null,null,null,null,437.46999999995603,122020,61518.418973607382,null,null,null,null,null,null,null,61518.418973607382,122020,437.46999999995603]
[null,null,null,null,null,437.47999999995602,122042,61529.510640689979,null,null,null,null,null,null,null,61529.510640689979,122042,437.47999999995602]
[null,null,null,null,null,437.48999999995601,122063,61540.098141087015,null,null,null,null,null,null,null,61540.098141087015,122063,437.48999999995601]
[null,null,null,null,null,437.499999999956,122085,61551.18980816962,null,null,null,null,null,null,null,61551.18980816962,122085,437.499999999956]
[null,null,null,null,null,437.50999999995599,122107,61562.281475252224,null,null,null,null,null,null,null,61562.281475252224,122107,437.50999999995599]
[null,null,null,null,null,437.51999999995599,122128,61572.868975649253,null,null,null,null,null,null,null,61572.868975649253,122128,437.51999999995599]
[null,null,null,null,null,437.52999999995598,122150,61583.960642731858,null,null,null,null,null,null,null,61583.960642731858,122150,437.52999999995598]
[null,null,null,null,null,437.53999999995597,122172,61595.052309814462,null,null,null,null,null,null,null,61595.052309814462,122172,437.53999999995597]
[null,null,null,null,null,437.54999999995596,122194,61606.143976897067,null,null,null,null,null,null,null,61606.143976897067,122194,437.54999999995596]
[null,null,null,null,null,437.55999999995595,122215,61616.731477294095,null,null,null,null,null,null,null,61616.731477294095,122215,437.55999999995595]
[null,null,null,null,null,437.56999999995594,122237,61627.8231443767,null,null,null,null,null,null,null,61627.8231443767,122237,437.56999999995594]
[null,null,null,null,null,437.57999999995593,122259,61638.914811459304,null,null,null,null,null,null,null,61638.914811459304,122259,437.57999999995593]
[null,null,null,null,null,437.58999999995592,122280,61649.50231185634,null,null,null,null,null,null,null,61649.50231185634,122280,437.58999999995592]
[null,null,null,null,null,437.59999999995591,122302,61660.593978938945,null,null,null,null,null,null,null,61660.593978938945,122302,437.59999999995591]
[null,null,null,null,null,437.6099999999559,122324,61671.685646021542,null,null,null,null,null,null,null,61671.685646021542,122324,437.6099999999559]
[null,null,null,null,null,437.61999999995589,122346,61682.777313104147,null,null,null,null,null,null,null,61682.777313104147,122346,437.61999999995589]
[null,null,null,null,null,437.62999999995588,122367,61693.364813501183,null,null,null,null,null,null,null,61693.364813501183,122367,437.62999999995588]
[null,null,null,null,null,437.63999999995588,122389,61704.456480583787,null,null,null,null,null,null,null,61704.456480583787,122389,437.63999999995588]
[null,null,null,null,null,437.64999999995587,122411,61715.548147666392,null,null,null,null,null,null,null,61715.548147666392,122411,437.64999999995587]
[null,null,null,null,null,437.65999999995586,122433,61726.639814748996,null,null,null,null,null,null,null,61726.639814748996,122433,437.65999999995586]
[null,null,null,null,null,437.66999999995585,122454,61737.227315146025,null,null,null,null,null,null,null,61737.227315146025,122454,437.66999999995585]
[null,null,null,null,null,437.67999999995584,122476,61748.318982228629,null,null,null,null,null,null,null,61748.318982228629,122476,437.67999999995584]
[null,null,null,null,null,437.68999999995583,122498,61759.410649311234,null,null,null,null,null,null,null,61759.410649311234,122498,437.68999999995583]
[null,null,null,null,null,437.69999999995582,122519,61769.998149708263,null,null,null,null,null,null,null,61769.998149708263,122519,437.69999999995582]
[null,null,null,null,null,437.70999999995581,122541,61781.089816790867,null,null,null,null,null,null,null,61781.089816790867,122541,437.70999999995581]
[null,null,null,null,null,437.7199999999558,122563,61792.181483873472,null,null,null,null,null,null,null,61792.181483873472,122563,437.7199999999558]
[null,null,null,null,null,437.72999999995579,122585,61803.273150956076,null,null,null,null,null,null,null,61803.273150956076,122585,437.72999999995579]
[null,null,null,null,null,437.73999999995578,122606,61813.860651353105,null,null,null,null,null,null,null,61813.860651353105,122606,437.73999999995578]
[null,null,null,null,null,437.74999999995578,122628,61824.952318435709,null,null,null,null,null,null,null,61824.952318435709,122628,437.74999999995578]
[null,null,null,null,null,437.75999999995577,122650,61836.043985518314,null,null,null,null,null,null,null,61836.043985518314,122650,437.75999999995577]
[null,null,null,null,null,437.76999999995576,122671,61846.63148591535,null,null,null,null,null,null,null,61846.63148591535,122671,437.76999999995576]
[null,null,null,null,null,437.77999999995575,122693,61857.723152997954,null,null,null,null,null,null,null,61857.723152997954,122693,437.77999999995575]
[null,null,null,null,null,437.78999999995574,122715,61868.814820080559,null,null,null,null,null,null,null,61868.814820080559,122715,437.78999999995574]
[null,null,null,null,null,437.79999999995573,122737,61879.906487163164,null,null,null,null,null,null,null,61879.906487163164,122737,437.79999999995573]
[null,null,null,null,null,437.80999999995572,122758,61890.493987560192,null,null,null,null,null,null,null,61890.493987560192,122758,437.80999999995572]
[null,null,null,null,null,437.81999999995571,122780,61901.585654642797,null,null,null,null,null,null,null,61901.585654642797,122780,437.81999999995571]
[null,null,null,null,null,437.8299999999557,122802,61912.677321725401,null,null,null,null,null,null,null,61912.677321725401,122802,437.8299999999557]
[null,null,null,null,null,437.83999999995569,122823,61923.26482212243,null,null,null,null,null,null,null,61923.26482212243,122823,437.83999999995569]
[null,null,null,null,null,437.84999999995568,122845,61934.356489205034,null,null,null,null,null,null,null,61934.356489205034,122845,437.84999999995568]
[null,null,null,null,null,437.85999999995568,122867,61945.448156287639,null,null,null,null,null,null,null,61945.448156287639,122867,437.85999999995568]
[null,null,null,null,null,437.86999999995567,122889,61956.539823370244,null,null,null,null,null,null,null,61956.539823370244,122889,437.86999999995567]
[null,null,null,null,null,437.87999999995566,122910,61967.127323767272,null,null,null,null,null,null,null,61967.127323767272,122910,437.87999999995566]
[null,null,null,null,null,437.88999999995565,122932,61978.218990849877,null,null,null,null,null,null,null,61978.218990849877,122932,437.88999999995565]
[null,null,null,null,null,437.89999999995564,122954,61989.310657932481,null,null,null,null,null,null,null,61989.310657932481,122954,437.89999999995564]
[null,null,null,null,null,437.90999999995563,122976,62000.402325015086,null,null,null,null,null,null,null,62000.402325015086,122976,437.90999999995563]
[null,null,null,null,null,437.91999999995562,122997,62010.989825412122,null,null,null,null,null,null,null,62010.989825412122,122997,437.91999999995562]
[null,null,null,null,null,437.92999999995561,123019,62022.081492494726,null,null,null,null,null,null,null,62022.081492494726,123019,437.92999999995561]
[null,null,null,null,null,437.9399999999556,123041,62033.173159577331,null,null,null,null,null,null,null,62033.173159577331,123041,437.9399999999556]
[null,null,null,null,null,437.94999999995559,123062,62043.760659974359,null,null,null,null,null,null,null,62043.760659974359,123062,437.94999999995559]
[null,null,null,null,null,437.95999999995558,123084,62054.852327056964,null,null,null,null,null,null,null,62054.852327056964,123084,437.95999999995558]
[null,null,null,null,null,437.96999999995558,123106,62065.943994139569,null,null,null,null,null,null,null,62065.943994139569,123106,437.96999999995558]
[null,null,null,null,null,437.97999999995557,123128,62077.035661222173,null,null,null,null,null,null,null,62077.035661222173,123128,437.97999999995557]
[null,null,null,null,null,437.98999999995556,123149,62087.623161619202,null,null,null,null,null,null,null,62087.623161619202,123149,437.98999999995556]
[null,null,null,null,null,437.99999999995555,123171,62098.714828701806,null,null,null,null,null,null,null,62098.714828701806,123171,437.99999999995555]
[null,null,null,null,null,438.00999999995554,123193,62109.806495784411,null,null,null,null,null,null,null,62109.806495784411,123193,438.00999999995554]
[null,null,null,null,null,438.01999999995553,123215,62120.898162867015,null,null,null,null,null,null,null,62120.898162867015,123215,438.01999999995553]
[null,null,null,null,null,438.02999999995552,123237,62131.98982994962,null,null,null,null,null,null,null,62131.98982994962,123237,438.02999999995552]
[null,null,null,null,null,438.03999999995551,123259,62143.081497032224,null,null,null,null,null,null,null,62143.081497032224,123259,438.03999999995551]
[null,null,null,null,null,438.0499999999555,123281,62154.173164114829,null,null,null,null,null,null,null,62154.173164114829,123281,438.0499999999555]
[null,null,null,null,null,438.05999999995549,123303,62165.264831197434,null,null,null,null,null,null,null,62165.264831197434,123303,438.05999999995549]
[null,null,null,null,null,438.06999999995548,123325,62176.356498280038,null,null,null,null,null,null,null,62176.356498280038,123325,438.06999999995548]
[null,null,null,null,null,438.07999999995548,123347,62187.448165362643,null,null,null,null,null,null,null,62187.448165362643,123347,438.07999999995548]
[null,null,null,null,null,438.08999999995547,123368,62198.035665759671,null,null,null,null,null,null,null,62198.035665759671,123368,438.08999999995547]
[null,null,null,null,null,438.09999999995546,123390,62209.127332842276,null,null,null,null,null,null,null,62209.127332842276,123390,438.09999999995546]
[null,null,null,null,null,438.10999999995545,123412,62220.21899992488,null,null,null,null,null,null,null,62220.21899992488,123412,438.10999999995545]
[null,null,null,null,null,438.11999999995544,123434,62231.310667007485,null,null,null,null,null,null,null,62231.310667007485,123434,438.11999999995544]
[null,null,null,null,null,438.12999999995543,123456,62242.402334090089,null,null,null,null,null,null,null,62242.402334090089,123456,438.12999999995543]
[null,null,null,null,null,438.13999999995542,123478,62253.494001172694,null,null,null,null,null,null,null,62253.494001172694,123478,438.13999999995542]
[null,null,null,null,null,438.14999999995541,123500,62264.585668255299,null,null,null,null,null,null,null,62264.585668255299,123500,438.14999999995541]
[null,null,null,null,null,438.1599999999554,123522,62275.677335337903,null,null,null,null,null,null,null,62275.677335337903,123522,438.1599999999554]
[null,null,null,null,null,438.16999999995539,123544,62286.769002420508,null,null,null,null,null,null,null,62286.769002420508,123544,438.16999999995539]
[null,null,null,null,null,438.17999999995538,123566,62297.860669503112,null,null,null,null,null,null,null,62297.860669503112,123566,438.17999999995538]
[null,null,null,null,null,438.18999999995538,123588,62308.952336585717,null,null,null,null,null,null,null,62308.952336585717,123588,438.18999999995538]
[null,null,null,null,null,438.19999999995537,123610,62320.044003668314,null,null,null,null,null,null,null,62320.044003668314,123610,438.19999999995537]
[null,null,null,null,null,438.20999999995536,123632,62331.135670750919,null,null,null,null,null,null,null,62331.135670750919,123632,438.20999999995536]
[null,null,null,null,null,438.21999999995535,123654,62342.227337833523,null,null,null,null,null,null,null,62342.227337833523,123654,438.21999999995535]
[null,null,null,null,null,438.22999999995534,123676,62353.319004916128,null,null,null,null,null,null,null,62353.319004916128,123676,438.22999999995534]
[null,null,null,null,null,438.23999999995533,123698,62364.410671998732,null,null,null,null,null,null,null,62364.410671998732,123698,438.23999999995533]
[null,null,null,null,null,438.24999999995532,123720,62375.502339081337,null,null,null,null,null,null,null,62375.502339081337,123720,438.24999999995532]
[null,null,null,null,null,438.25999999995531,123741,62386.089839478373,null,null,null,null,null,null,null,62386.089839478373,123741,438.25999999995531]
[null,null,null,null,null,438.2699999999553,123763,62397.181506560977,null,null,null,null,null,null,null,62397.181506560977,123763,438.2699999999553]
[null,null,null,null,null,438.27999999995529,123785,62408.273173643574,null,null,null,null,null,null,null,62408.273173643574,123785,438.27999999995529]
[null,null,null,null,null,438.28999999995528,123807,62419.364840726179,null,null,null,null,null,null,null,62419.364840726179,123807,438.28999999995528]
[null,null,null,null,null,438.29999999995528,123829,62430.456507808783,null,null,null,null,null,null,null,62430.456507808783,123829,438.29999999995528]
[null,null,null,null,null,438.30999999995527,123851,62441.548174891388,null,null,null,null,null,null,null,62441.548174891388,123851,438.30999999995527]
[null,null,null,null,null,438.31999999995526,123873,62452.639841973993,null,null,null,null,null,null,null,62452.639841973993,123873,438.31999999995526]
[null,null,null,null,null,438.32999999995525,123895,62463.731509056597,null,null,null,null,null,null,null,62463.731509056597,123895,438.32999999995525]
[null,null,null,null,null,438.33999999995524,123917,62474.823176139202,null,null,null,null,null,null,null,62474.823176139202,123917,438.33999999995524]
[null,null,null,null,null,438.34999999995523,123939,62485.914843221806,null,null,null,null,null,null,null,62485.914843221806,123939,438.34999999995523]
[null,null,null,null,null,438.35999999995522,123961,62497.006510304411,null,null,null,null,null,null,null,62497.006510304411,123961,438.35999999995522]
[null,null,null,null,null,438.36999999995521,123983,62508.098177387015,null,null,null,null,null,null,null,62508.098177387015,123983,438.36999999995521]
[null,null,null,null,null,438.3799999999552,124005,62519.18984446962,null,null,null,null,null,null,null,62519.18984446962,124005,438.3799999999552]
[null,null,null,null,null,438.38999999995519,124027,62530.281511552224,null,null,null,null,null,null,null,62530.281511552224,124027,438.38999999995519]
[null,null,null,null,null,438.39999999995518,124049,62541.373178634829,null,null,null,null,null,null,null,62541.373178634829,124049,438.39999999995518]
[null,null,null,null,null,438.40999999995518,124071,62552.464845717433,null,null,null,null,null,null,null,62552.464845717433,124071,438.40999999995518]
[null,null,null,null,null,438.41999999995517,124092,62563.052346114462,null,null,null,null,null,null,null,62563.052346114462,124092,438.41999999995517]
[null,null,null,null,null,438.42999999995516,124114,62574.144013197067,null,null,null,null,null,null,null,62574.144013197067,124114,438.42999999995516]
[null,null,null,null,null,438.43999999995515,124136,62585.235680279671,null,null,null,null,null,null,null,62585.235680279671,124136,438.43999999995515]
[null,null,null,null,null,438.44999999995514,124158,62596.327347362276,null,null,null,null,null,null,null,62596.327347362276,124158,438.44999999995514]
[null,null,null,null,null,438.45999999995513,124180,62607.41901444488,null,null,null,null,null,null,null,62607.41901444488,124180,438.45999999995513]
[null,null,null,null,null,438.46999999995512,124202,62618.510681527485,null,null,null,null,null,null,null,62618.510681527485,124202,438.46999999995512]
[null,null,null,null,null,438.47999999995511,124224,62629.602348610089,null,null,null,null,null,null,null,62629.602348610089,124224,438.47999999995511]
[null,null,null,null,null,438.4899999999551,124246,62640.694015692694,null,null,null,null,null,null,null,62640.694015692694,124246,438.4899999999551]
[null,null,null,null,null,438.49999999995509,124268,62651.785682775298,null,null,null,null,null,null,null,62651.785682775298,124268,438.49999999995509]
[null,null,null,null,null,438.50999999995508,124290,62662.877349857903,null,null,null,null,null,null,null,62662.877349857903,124290,438.50999999995508]
[null,null,null,null,null,438.51999999995508,124312,62673.969016940508,null,null,null,null,null,null,null,62673.969016940508,124312,438.51999999995508]
[null,null,null,null,null,438.52999999995507,124334,62685.060684023112,null,null,null,null,null,null,null,62685.060684023112,124334,438.52999999995507]
[null,null,null,null,null,438.53999999995506,124356,62696.152351105717,null,null,null,null,null,null,null,62696.152351105717,124356,438.53999999995506]
[null,null,null,null,null,438.54999999995505,124378,62707.244018188321,null,null,null,null,null,null,null,62707.244018188321,124378,438.54999999995505]
[null,null,null,null,null,438.55999999995504,124400,62718.335685270918,null,null,null,null,null,null,null,62718.335685270918,124400,438.55999999995504]
[null,null,null,null,null,438.56999999995503,124422,62729.427352353523,null,null,null,null,null,null,null,62729.427352353523,124422,438.56999999995503]
[null,null,null,null,null,438.57999999995502,124444,62740.519019436128,null,null,null,null,null,null,null,62740.519019436128,124444,438.57999999995502]
[null,null,null,null,null,438.58999999995501,124465,62751.106519833163,null,null,null,null,null,null,null,62751.106519833163,124465,438.58999999995501]
[null,null,null,null,null,438.599999999955,124487,62762.198186915768,null,null,null,null,null,null,null,62762.198186915768,124487,438.599999999955]
[null,null,null,null,null,438.60999999995499,124509,62773.289853998373,null,null,null,null,null,null,null,62773.289853998373,124509,438.60999999995499]
[null,null,null,null,null,438.61999999995498,124531,62784.381521080977,null,null,null,null,null,null,null,62784.381521080977,124531,438.61999999995498]
[null,null,null,null,null,438.62999999995498,124553,62795.473188163582,null,null,null,null,null,null,null,62795.473188163582,124553,438.62999999995498]
[null,null,null,null,null,438.63999999995497,124575,62806.564855246186,null,null,null,null,null,null,null,62806.564855246186,124575,438.63999999995497]
[null,null,null,null,null,438.64999999995496,124597,62817.656522328783,null,null,null,null,null,null,null,62817.656522328783,124597,438.64999999995496]
[null,null,null,null,null,438.65999999995495,124619,62828.748189411388,null,null,null,null,null,null,null,62828.748189411388,124619,438.65999999995495]
[null,null,null,null,null,438.66999999995494,124641,62839.839856493993,null,null,null,null,null,null,null,62839.839856493993,124641,438.66999999995494]
[null,null,null,null,null,438.67999999995493,124663,62850.931523576597,null,null,null,null,null,null,null,62850.931523576597,124663,438.67999999995493]
[null,null,null,null,null,438.68999999995492,124685,62862.023190659202,null,null,null,null,null,null,null,62862.023190659202,124685,438.68999999995492]
[null,null,null,null,null,438.69999999995491,124707,62873.114857741806,null,null,null,null,null,null,null,62873.114857741806,124707,438.69999999995491]
[null,null,null,null,null,438.7099999999549,124729,62884.206524824411,null,null,null,null,null,null,null,62884.206524824411,124729,438.7099999999549]
[null,null,null,null,null,438.71999999995489,124751,62895.298191907015,null,null,null,null,null,null,null,62895.298191907015,124751,438.71999999995489]
[null,null,null,null,null,438.72999999995488,124773,62906.38985898962,null,null,null,null,null,null,null,62906.38985898962,124773,438.72999999995488]
[null,null,null,null,null,438.73999999995488,124795,62917.481526072224,null,null,null,null,null,null,null,62917.481526072224,124795,438.73999999995488]
[null,null,null,null,null,438.74999999995487,124817,62928.573193154829,null,null,null,null,null,null,null,62928.573193154829,124817,438.74999999995487]
[null,null,null,null,null,438.75999999995486,124838,62939.160693551858,null,null,null,null,null,null,null,62939.160693551858,124838,438.75999999995486]
[null,null,null,null,null,438.76999999995485,124860,62950.252360634462,null,null,null,null,null,null,null,62950.252360634462,124860,438.76999999995485]
[null,null,null,null,null,438.77999999995484,124882,62961.344027717067,null,null,null,null,null,null,null,62961.344027717067,124882,438.77999999995484]
[null,null,null,null,null,438.78999999995483,124904,62972.435694799671,null,null,null,null,null,null,null,62972.435694799671,124904,438.78999999995483]
[null,null,null,null,null,438.79999999995482,124926,62983.527361882276,null,null,null,null,null,null,null,62983.527361882276,124926,438.79999999995482]
[null,null,null,null,null,438.80999999995481,124948,62994.61902896488,null,null,null,null,null,null,null,62994.61902896488,124948,438.80999999995481]
[null,null,null,null,null,438.8199999999548,124970,63005.710696047485,null,null,null,null,null,null,null,63005.710696047485,124970,438.8199999999548]
[null,null,null,null,null,438.82999999995479,124992,63016.802363130089,null,null,null,null,null,null,null,63016.802363130089,124992,438.82999999995479]
[null,null,null,null,null,438.83999999995478,125014,63027.894030212694,null,null,null,null,null,null,null,63027.894030212694,125014,438.83999999995478]
[null,null,null,null,null,438.84999999995478,125036,63038.985697295298,null,null,null,null,null,null,null,63038.985697295298,125036,438.84999999995478]
[null,null,null,null,null,438.85999999995477,125058,63050.077364377903,null,null,null,null,null,null,null,63050.077364377903,125058,438.85999999995477]
[null,null,null,null,null,438.86999999995476,125080,63061.169031460508,null,null,null,null,null,null,null,63061.169031460508,125080,438.86999999995476]
[null,null,null,null,null,438.87999999995475,125102,63072.260698543112,null,null,null,null,null,null,null,63072.260698543112,125102,438.87999999995475]
[null,null,null,null,null,438.88999999995474,125124,63083.352365625717,null,null,null,null,null,null,null,63083.352365625717,125124,438.88999999995474]
[null,null,null,null,null,438.89999999995473,125146,63094.444032708321,null,null,null,null,null,null,null,63094.444032708321,125146,438.89999999995473]
[null,null,null,null,null,438.90999999995472,125168,63105.535699790926,null,null,null,null,null,null,null,63105.535699790926,125168,438.90999999995472]
[null,null,null,null,null,438.91999999995471,125189,63116.123200187954,null,null,null,null,null,null,null,63116.123200187954,125189,438.91999999995471]
[null,null,null,null,null,438.9299999999547,125211,63127.214867270559,null,null,null,null,null,null,null,63127.214867270559,125211,438.9299999999547]
[null,null,null,null,null,438.93999999995469,125233,63138.306534353163,null,null,null,null,null,null,null,63138.306534353163,125233,438.93999999995469]
[null,null,null,null,null,438.94999999995468,125255,63149.398201435768,null,null,null,null,null,null,null,63149.398201435768,125255,438.94999999995468]
[null,null,null,null,null,438.95999999995468,125277,63160.489868518373,null,null,null,null,null,null,null,63160.489868518373,125277,438.95999999995468]
[null,null,null,null,null,438.96999999995467,125299,63171.581535600977,null,null,null,null,null,null,null,63171.581535600977,125299,438.96999999995467]
[null,null,null,null,null,438.97999999995466,125321,63182.673202683582,null,null,null,null,null,null,null,63182.673202683582,125321,438.97999999995466]
[null,null,null,null,null,438.98999999995465,125343,63193.764869766186,null,null,null,null,null,null,null,63193.764869766186,125343,438.98999999995465]
[null,null,null,null,null,438.99999999995464,125365,63204.856536848791,null,null,null,null,null,null,null,63204.856536848791,125365,438.99999999995464]
[null,null,null,null,null,439.00999999995463,125387,63215.948203931388,null,null,null,null,null,null,null,63215.948203931388,125387,439.00999999995463]
[null,null,null,null,null,439.01999999995462,125409,63227.039871013993,null,null,null,null,null,null,null,63227.039871013993,125409,439.01999999995462]
[null,null,null,null,null,439.02999999995461,125431,63238.131538096597,null,null,null,null,null,null,null,63238.131538096597,125431,439.02999999995461]
[null,null,null,null,null,439.0399999999546,125454,63249.727371864778,null,null,null,null,null,null,null,63249.727371864778,125454,439.0399999999546]
[null,null,null,null,null,439.04999999995459,125476,63260.819038947382,null,null,null,null,null,null,null,63260.819038947382,125476,439.04999999995459]
[null,null,null,null,null,439.05999999995458,125498,63271.910706029987,null,null,null,null,null,null,null,63271.910706029987,125498,439.05999999995458]
[null,null,null,null,null,439.06999999995458,125520,63283.002373112591,null,null,null,null,null,null,null,63283.002373112591,125520,439.06999999995458]
[null,null,null,null,null,439.07999999995457,125542,63294.094040195196,null,null,null,null,null,null,null,63294.094040195196,125542,439.07999999995457]
[null,null,null,null,null,439.08999999995456,125564,63305.1857072778,null,null,null,null,null,null,null,63305.1857072778,125564,439.08999999995456]
[null,null,null,null,null,439.09999999995455,125587,63316.781541045973,null,null,null,null,null,null,null,63316.781541045973,125587,439.09999999995455]
[null,null,null,null,null,439.10999999995454,125609,63327.873208128578,null,null,null,null,null,null,null,63327.873208128578,125609,439.10999999995454]
[null,null,null,null,null,439.11999999995453,125631,63338.964875211183,null,null,null,null,null,null,null,63338.964875211183,125631,439.11999999995453]
[null,null,null,null,null,439.12999999995452,125653,63350.056542293787,null,null,null,null,null,null,null,63350.056542293787,125653,439.12999999995452]
[null,null,null,null,null,439.13999999995451,125675,63361.148209376392,null,null,null,null,null,null,null,63361.148209376392,125675,439.13999999995451]
[null,null,null,null,null,439.1499999999545,125697,63372.239876458996,null,null,null,null,null,null,null,63372.239876458996,125697,439.1499999999545]
[null,null,null,null,null,439.15999999995449,125720,63383.835710227177,null,null,null,null,null,null,null,63383.835710227177,125720,439.15999999995449]
[null,null,null,null,null,439.16999999995448,125742,63394.927377309774,null,null,null,null,null,null,null,63394.927377309774,125742,439.16999999995448]
[null,null,null,null,null,439.17999999995448,125764,63406.019044392378,null,null,null,null,null,null,null,63406.019044392378,125764,439.17999999995448]
[null,null,null,null,null,439.18999999995447,125786,63417.110711474983,null,null,null,null,null,null,null,63417.110711474983,125786,439.18999999995447]
[null,null,null,null,null,439.19999999995446,125808,63428.202378557588,null,null,null,null,null,null,null,63428.202378557588,125808,439.19999999995446]
[null,null,null,null,null,439.20999999995445,125830,63439.294045640192,null,null,null,null,null,null,null,63439.294045640192,125830,439.20999999995445]
[null,null,null,null,null,439.21999999995444,125853,63450.889879408373,null,null,null,null,null,null,null,63450.889879408373,125853,439.21999999995444]
[null,null,null,null,null,439.22999999995443,125875,63461.981546490977,null,null,null,null,null,null,null,63461.981546490977,125875,439.22999999995443]
[null,null,null,null,null,439.23999999995442,125897,63473.073213573582,null,null,null,null,null,null,null,63473.073213573582,125897,439.23999999995442]
[null,null,null,null,null,439.24999999995441,125919,63484.164880656186,null,null,null,null,null,null,null,63484.164880656186,125919,439.24999999995441]
[null,null,null,null,null,439.2599999999544,125941,63495.256547738791,null,null,null,null,null,null,null,63495.256547738791,125941,439.2599999999544]
[null,null,null,null,null,439.26999999995439,125963,63506.348214821395,null,null,null,null,null,null,null,63506.348214821395,125963,439.26999999995439]
[null,null,null,null,null,439.27999999995438,125985,63517.439881903993,null,null,null,null,null,null,null,63517.439881903993,125985,439.27999999995438]
[null,null,null,null,null,439.28999999995438,126008,63529.035715672173,null,null,null,null,null,null,null,63529.035715672173,126008,439.28999999995438]
[null,null,null,null,null,439.29999999995437,126030,63540.127382754777,null,null,null,null,null,null,null,63540.127382754777,126030,439.29999999995437]
[null,null,null,null,null,439.30999999995436,126052,63551.219049837382,null,null,null,null,null,null,null,63551.219049837382,126052,439.30999999995436]
[null,null,null,null,null,439.31999999995435,126074,63562.310716919987,null,null,null,null,null,null,null,63562.310716919987,126074,439.31999999995435]
[null,null,null,null,null,439.32999999995434,126096,63573.402384002591,null,null,null,null,null,null,null,63573.402384002591,126096,439.32999999995434]
[null,null,null,null,null,439.33999999995433,126118,63584.494051085196,null,null,null,null,null,null,null,63584.494051085196,126118,439.33999999995433]
[null,null,null,null,null,439.34999999995432,126141,63596.089884853369,null,null,null,null,null,null,null,63596.089884853369,126141,439.34999999995432]
[null,null,null,null,null,439.35999999995431,126163,63607.181551935973,null,null,null,null,null,null,null,63607.181551935973,126163,439.35999999995431]
[null,null,null,null,null,439.3699999999543,126185,63618.273219018578,null,null,null,null,null,null,null,63618.273219018578,126185,439.3699999999543]
[null,null,null,null,null,439.37999999995429,126207,63629.364886101182,null,null,null,null,null,null,null,63629.364886101182,126207,439.37999999995429]
[null,null,null,null,null,439.38999999995428,126229,63640.456553183787,null,null,null,null,null,null,null,63640.456553183787,126229,439.38999999995428]
[null,null,null,null,null,439.39999999995428,126251,63651.548220266392,null,null,null,null,null,null,null,63651.548220266392,126251,439.39999999995428]
[null,null,null,null,null,439.40999999995427,126274,63663.144054034572,null,null,null,null,null,null,null,63663.144054034572,126274,439.40999999995427]
[null,null,null,null,null,439.41999999995426,126296,63674.235721117177,null,null,null,null,null,null,null,63674.235721117177,126296,439.41999999995426]
[null,null,null,null,null,439.42999999995425,126318,63685.327388199781,null,null,null,null,null,null,null,63685.327388199781,126318,439.42999999995425]
[null,null,null,null,null,439.43999999995424,126340,63696.419055282378,null,null,null,null,null,null,null,63696.419055282378,126340,439.43999999995424]
[null,null,null,null,null,439.44999999995423,126362,63707.510722364983,null,null,null,null,null,null,null,63707.510722364983,126362,439.44999999995423]
[null,null,null,null,null,439.45999999995422,126384,63718.602389447587,null,null,null,null,null,null,null,63718.602389447587,126384,439.45999999995422]
[null,null,null,null,null,439.46999999995421,126407,63730.198223215768,null,null,null,null,null,null,null,63730.198223215768,126407,439.46999999995421]
[null,null,null,null,null,439.4799999999542,126429,63741.289890298372,null,null,null,null,null,null,null,63741.289890298372,126429,439.4799999999542]
[null,null,null,null,null,439.48999999995419,126451,63752.381557380977,null,null,null,null,null,null,null,63752.381557380977,126451,439.48999999995419]
[null,null,null,null,null,439.49999999995418,126473,63763.473224463582,null,null,null,null,null,null,null,63763.473224463582,126473,439.49999999995418]
[null,null,null,null,null,439.50999999995418,126495,63774.564891546186,null,null,null,null,null,null,null,63774.564891546186,126495,439.50999999995418]
[null,null,null,null,null,439.51999999995417,126517,63785.656558628791,null,null,null,null,null,null,null,63785.656558628791,126517,439.51999999995417]
[null,null,null,null,null,439.52999999995416,126539,63796.748225711395,null,null,null,null,null,null,null,63796.748225711395,126539,439.52999999995416]
[null,null,null,null,null,439.53999999995415,126562,63808.344059479568,null,null,null,null,null,null,null,63808.344059479568,126562,439.53999999995415]
[null,null,null,null,null,439.54999999995414,126584,63819.435726562173,null,null,null,null,null,null,null,63819.435726562173,126584,439.54999999995414]
[null,null,null,null,null,439.55999999995413,126606,63830.527393644777,null,null,null,null,null,null,null,63830.527393644777,126606,439.55999999995413]
[null,null,null,null,null,439.56999999995412,126628,63841.619060727382,null,null,null,null,null,null,null,63841.619060727382,126628,439.56999999995412]
[null,null,null,null,null,439.57999999995411,126650,63852.710727809987,null,null,null,null,null,null,null,63852.710727809987,126650,439.57999999995411]
[null,null,null,null,null,439.5899999999541,126672,63863.802394892591,null,null,null,null,null,null,null,63863.802394892591,126672,439.5899999999541]
[null,null,null,null,null,439.59999999995409,126695,63875.398228660764,null,null,null,null,null,null,null,63875.398228660764,126695,439.59999999995409]
[null,null,null,null,null,439.60999999995408,126717,63886.489895743369,null,null,null,null,null,null,null,63886.489895743369,126717,439.60999999995408]
[null,null,null,null,null,439.61999999995408,126739,63897.581562825973,null,null,null,null,null,null,null,63897.581562825973,126739,439.61999999995408]
[null,null,null,null,null,439.62999999995407,126761,63908.673229908578,null,null,null,null,null,null,null,63908.673229908578,126761,439.62999999995407]
[null,null,null,null,null,439.63999999995406,126783,63919.764896991182,null,null,null,null,null,null,null,63919.764896991182,126783,439.63999999995406]
[null,null,null,null,null,439.64999999995405,126805,63930.856564073787,null,null,null,null,null,null,null,63930.856564073787,126805,439.64999999995405]
[null,null,null,null,null,439.65999999995404,126828,63942.452397841967,null,null,null,null,null,null,null,63942.452397841967,126828,439.65999999995404]
[null,null,null,null,null,439.66999999995403,126850,63953.544064924572,null,null,null,null,null,null,null,63953.544064924572,126850,439.66999999995403]
[null,null,null,null,null,439.67999999995402,126872,63964.635732007177,null,null,null,null,null,null,null,63964.635732007177,126872,439.67999999995402]
[null,null,null,null,null,439.68999999995401,126894,63975.727399089781,null,null,null,null,null,null,null,63975.727399089781,126894,439.68999999995401]
[null,null,null,null,null,439.699999999954,126916,63986.819066172386,null,null,null,null,null,null,null,63986.819066172386,126916,439.699999999954]
[null,null,null,null,null,439.70999999995399,126938,63997.910733254983,null,null,null,null,null,null,null,63997.910733254983,126938,439.70999999995399]
[null,null,null,null,null,439.71999999995398,126961,64009.506567023163,null,null,null,null,null,null,null,64009.506567023163,126961,439.71999999995398]
[null,null,null,null,null,439.72999999995398,126983,64020.598234105768,null,null,null,null,null,null,null,64020.598234105768,126983,439.72999999995398]
[null,null,null,null,null,439.73999999995397,127005,64031.689901188372,null,null,null,null,null,null,null,64031.689901188372,127005,439.73999999995397]
[null,null,null,null,null,439.74999999995396,127027,64042.781568270977,null,null,null,null,null,null,null,64042.781568270977,127027,439.74999999995396]
[null,null,null,null,null,439.75999999995395,127049,64053.873235353582,null,null,null,null,null,null,null,64053.873235353582,127049,439.75999999995395]
[null,null,null,null,null,439.76999999995394,127071,64064.964902436186,null,null,null,null,null,null,null,64064.964902436186,127071,439.76999999995394]
[null,null,null,null,null,439.77999999995393,127093,64076.056569518791,null,null,null,null,null,null,null,64076.056569518791,127093,439.77999999995393]
[null,null,null,null,null,439.78999999995392,127116,64087.652403286964,null,null,null,null,null,null,null,64087.652403286964,127116,439.78999999995392]
[null,null,null,null,null,439.79999999995391,127138,64098.744070369568,null,null,null,null,null,null,null,64098.744070369568,127138,439.79999999995391]
[null,null,null,null,null,439.8099999999539,127160,64109.835737452173,null,null,null,null,null,null,null,64109.835737452173,127160,439.8099999999539]
[null,null,null,null,null,439.81999999995389,127182,64120.927404534777,null,null,null,null,null,null,null,64120.927404534777,127182,439.81999999995389]
[null,null,null,null,null,439.82999999995388,127204,64132.019071617382,null,null,null,null,null,null,null,64132.019071617382,127204,439.82999999995388]
[null,null,null,null,null,439.83999999995387,127226,64143.110738699987,null,null,null,null,null,null,null,64143.110738699987,127226,439.83999999995387]
[null,null,null,null,null,439.84999999995387,127249,64154.706572468167,null,null,null,null,null,null,null,64154.706572468167,127249,439.84999999995387]
[null,null,null,null,null,439.85999999995386,127271,64165.798239550764,null,null,null,null,null,null,null,64165.798239550764,127271,439.85999999995386]
[null,null,null,null,null,439.86999999995385,127293,64176.889906633369,null,null,null,null,null,null,null,64176.889906633369,127293,439.86999999995385]
[null,null,null,null,null,439.87999999995384,127315,64187.981573715973,null,null,null,null,null,null,null,64187.981573715973,127315,439.87999999995384]
[null,null,null,null,null,439.88999999995383,127337,64199.073240798578,null,null,null,null,null,null,null,64199.073240798578,127337,439.88999999995383]
[null,null,null,null,null,439.89999999995382,127359,64210.164907881182,null,null,null,null,null,null,null,64210.164907881182,127359,439.89999999995382]
[null,null,null,null,null,439.90999999995381,127382,64221.760741649363,null,null,null,null,null,null,null,64221.760741649363,127382,439.90999999995381]
[null,null,null,null,null,439.9199999999538,127404,64232.852408731967,null,null,null,null,null,null,null,64232.852408731967,127404,439.9199999999538]
[null,null,null,null,null,439.92999999995379,127426,64243.944075814572,null,null,null,null,null,null,null,64243.944075814572,127426,439.92999999995379]
[null,null,null,null,null,439.93999999995378,127448,64255.035742897177,null,null,null,null,null,null,null,64255.035742897177,127448,439.93999999995378]
[null,null,null,null,null,439.94999999995377,127470,64266.127409979781,null,null,null,null,null,null,null,64266.127409979781,127470,439.94999999995377]
[null,null,null,null,null,439.95999999995377,127492,64277.219077062386,null,null,null,null,null,null,null,64277.219077062386,127492,439.95999999995377]
[null,null,null,null,null,439.96999999995376,127515,64288.814910830559,null,null,null,null,null,null,null,64288.814910830559,127515,439.96999999995376]
[null,null,null,null,null,439.97999999995375,127537,64299.906577913163,null,null,null,null,null,null,null,64299.906577913163,127537,439.97999999995375]
[null,null,null,null,null,439.98999999995374,127559,64310.998244995768,null,null,null,null,null,null,null,64310.998244995768,127559,439.98999999995374]
[null,null,null,null,null,439.99999999995373,127581,64322.089912078372,null,null,null,null,null,null,null,64322.089912078372,127581,439.99999999995373]
[null,null,null,null,null,440.00999999995372,127603,64333.181579160977,null,null,null,null,null,null,null,64333.181579160977,127603,440.00999999995372]
[null,null,null,null,null,440.01999999995371,127626,64344.77741292915,null,null,null,null,null,null,null,64344.77741292915,127626,440.01999999995371]
[null,null,null,null,null,440.0299999999537,127648,64355.869080011755,null,null,null,null,null,null,null,64355.869080011755,127648,440.0299999999537]
[null,null,null,null,null,440.03999999995369,127670,64366.960747094359,null,null,null,null,null,null,null,64366.960747094359,127670,440.03999999995369]
[null,null,null,null,null,440.04999999995368,127693,64378.55658086254,null,null,null,null,null,null,null,64378.55658086254,127693,440.04999999995368]
[null,null,null,null,null,440.05999999995367,127715,64389.648247945144,null,null,null,null,null,null,null,64389.648247945144,127715,440.05999999995367]
[null,null,null,null,null,440.06999999995367,127738,64401.244081713317,null,null,null,null,null,null,null,64401.244081713317,127738,440.06999999995367]
[null,null,null,null,null,440.07999999995366,127760,64412.335748795922,null,null,null,null,null,null,null,64412.335748795922,127760,440.07999999995366]
[null,null,null,null,null,440.08999999995365,127782,64423.427415878527,null,null,null,null,null,null,null,64423.427415878527,127782,440.08999999995365]
[null,null,null,null,null,440.09999999995364,127805,64435.023249646707,null,null,null,null,null,null,null,64435.023249646707,127805,440.09999999995364]
[null,null,null,null,null,440.10999999995363,127827,64446.114916729312,null,null,null,null,null,null,null,64446.114916729312,127827,440.10999999995363]
[null,null,null,null,null,440.11999999995362,127849,64457.206583811916,null,null,null,null,null,null,null,64457.206583811916,127849,440.11999999995362]
[null,null,null,null,null,440.12999999995361,127872,64468.802417580089,null,null,null,null,null,null,null,64468.802417580089,127872,440.12999999995361]
[null,null,null,null,null,440.1399999999536,127894,64479.894084662694,null,null,null,null,null,null,null,64479.894084662694,127894,440.1399999999536]
[null,null,null,null,null,440.14999999995359,127917,64491.489918430874,null,null,null,null,null,null,null,64491.489918430874,127917,440.14999999995359]
[null,null,null,null,null,440.15999999995358,127939,64502.581585513479,null,null,null,null,null,null,null,64502.581585513479,127939,440.15999999995358]
[null,null,null,null,null,440.16999999995357,127961,64513.673252596083,null,null,null,null,null,null,null,64513.673252596083,127961,440.16999999995357]
[null,null,null,null,null,440.17999999995357,127984,64525.269086364257,null,null,null,null,null,null,null,64525.269086364257,127984,440.17999999995357]
[null,null,null,null,null,440.18999999995356,128006,64536.360753446861,null,null,null,null,null,null,null,64536.360753446861,128006,440.18999999995356]
[null,null,null,null,null,440.19999999995355,128028,64547.452420529466,null,null,null,null,null,null,null,64547.452420529466,128028,440.19999999995355]
[null,null,null,null,null,440.20999999995354,128051,64559.048254297646,null,null,null,null,null,null,null,64559.048254297646,128051,440.20999999995354]
[null,null,null,null,null,440.21999999995353,128073,64570.139921380251,null,null,null,null,null,null,null,64570.139921380251,128073,440.21999999995353]
[null,null,null,null,null,440.22999999995352,128096,64581.735755148424,null,null,null,null,null,null,null,64581.735755148424,128096,440.22999999995352]
[null,null,null,null,null,440.23999999995351,128118,64592.827422231028,null,null,null,null,null,null,null,64592.827422231028,128118,440.23999999995351]
[null,null,null,null,null,440.2499999999535,128140,64603.919089313633,null,null,null,null,null,null,null,64603.919089313633,128140,440.2499999999535]
[null,null,null,null,null,440.25999999995349,128163,64615.514923081813,null,null,null,null,null,null,null,64615.514923081813,128163,440.25999999995349]
[null,null,null,null,null,440.26999999995348,128185,64626.606590164418,null,null,null,null,null,null,null,64626.606590164418,128185,440.26999999995348]
[null,null,null,null,null,440.27999999995347,128207,64637.698257247015,null,null,null,null,null,null,null,64637.698257247015,128207,440.27999999995347]
[null,null,null,null,null,440.28999999995347,128230,64649.294091015196,null,null,null,null,null,null,null,64649.294091015196,128230,440.28999999995347]
[null,null,null,null,null,440.29999999995346,128252,64660.3857580978,null,null,null,null,null,null,null,64660.3857580978,128252,440.29999999995346]
[null,null,null,null,null,440.30999999995345,128274,64671.477425180405,null,null,null,null,null,null,null,64671.477425180405,128274,440.30999999995345]
[null,null,null,null,null,440.31999999995344,128297,64683.073258948578,null,null,null,null,null,null,null,64683.073258948578,128297,440.31999999995344]
[null,null,null,null,null,440.32999999995343,128319,64694.164926031182,null,null,null,null,null,null,null,64694.164926031182,128319,440.32999999995343]
[null,null,null,null,null,440.33999999995342,128342,64705.760759799363,null,null,null,null,null,null,null,64705.760759799363,128342,440.33999999995342]
[null,null,null,null,null,440.34999999995341,128364,64716.852426881967,null,null,null,null,null,null,null,64716.852426881967,128364,440.34999999995341]
[null,null,null,null,null,440.3599999999534,128386,64727.944093964572,null,null,null,null,null,null,null,64727.944093964572,128386,440.3599999999534]
[null,null,null,null,null,440.36999999995339,128409,64739.539927732745,null,null,null,null,null,null,null,64739.539927732745,128409,440.36999999995339]
[null,null,null,null,null,440.37999999995338,128431,64750.63159481535,null,null,null,null,null,null,null,64750.63159481535,128431,440.37999999995338]
[null,null,null,null,null,440.38999999995337,128453,64761.723261897954,null,null,null,null,null,null,null,64761.723261897954,128453,440.38999999995337]
[null,null,null,null,null,440.39999999995337,128476,64773.319095666135,null,null,null,null,null,null,null,64773.319095666135,128476,440.39999999995337]
[null,null,null,null,null,440.40999999995336,128498,64784.410762748739,null,null,null,null,null,null,null,64784.410762748739,128498,440.40999999995336]
[null,null,null,null,null,440.41999999995335,128521,64796.006596516912,null,null,null,null,null,null,null,64796.006596516912,128521,440.41999999995335]
[null,null,null,null,null,440.42999999995334,128543,64807.098263599517,null,null,null,null,null,null,null,64807.098263599517,128543,440.42999999995334]
[null,null,null,null,null,440.43999999995333,128565,64818.189930682121,null,null,null,null,null,null,null,64818.189930682121,128565,440.43999999995333]
[null,null,null,null,null,440.44999999995332,128588,64829.785764450302,null,null,null,null,null,null,null,64829.785764450302,128588,440.44999999995332]
[null,null,null,null,null,440.45999999995331,128610,64840.877431532906,null,null,null,null,null,null,null,64840.877431532906,128610,440.45999999995331]
[null,null,null,null,null,440.4699999999533,128632,64851.969098615511,null,null,null,null,null,null,null,64851.969098615511,128632,440.4699999999533]
[null,null,null,null,null,440.47999999995329,128655,64863.564932383684,null,null,null,null,null,null,null,64863.564932383684,128655,440.47999999995329]
[null,null,null,null,null,440.48999999995328,128677,64874.656599466289,null,null,null,null,null,null,null,64874.656599466289,128677,440.48999999995328]
[null,null,null,null,null,440.49999999995327,128700,64886.252433234469,null,null,null,null,null,null,null,64886.252433234469,128700,440.49999999995327]
[null,null,null,null,null,440.50999999995327,128722,64897.344100317074,null,null,null,null,null,null,null,64897.344100317074,128722,440.50999999995327]
[null,null,null,null,null,440.51999999995326,128744,64908.435767399678,null,null,null,null,null,null,null,64908.435767399678,128744,440.51999999995326]
[null,null,null,null,null,440.52999999995325,128767,64920.031601167851,null,null,null,null,null,null,null,64920.031601167851,128767,440.52999999995325]
[null,null,null,null,null,440.53999999995324,128789,64931.123268250456,null,null,null,null,null,null,null,64931.123268250456,128789,440.53999999995324]
[null,null,null,null,null,440.54999999995323,128811,64942.214935333061,null,null,null,null,null,null,null,64942.214935333061,128811,440.54999999995323]
[null,null,null,null,null,440.55999999995322,128834,64953.810769101241,null,null,null,null,null,null,null,64953.810769101241,128834,440.55999999995322]
[null,null,null,null,null,440.56999999995321,128856,64964.902436183838,null,null,null,null,null,null,null,64964.902436183838,128856,440.56999999995321]
[null,null,null,null,null,440.5799999999532,128878,64975.994103266443,null,null,null,null,null,null,null,64975.994103266443,128878,440.5799999999532]
[null,null,null,null,null,440.58999999995319,128901,64987.589937034623,null,null,null,null,null,null,null,64987.589937034623,128901,440.58999999995319]
[null,null,null,null,null,440.59999999995318,128923,64998.681604117228,null,null,null,null,null,null,null,64998.681604117228,128923,440.59999999995318]
[null,null,null,null,null,440.60999999995317,128946,65010.277437885401,null,null,null,null,null,null,null,65010.277437885401,128946,440.60999999995317]
[null,null,null,null,null,440.61999999995317,128968,65021.369104968006,null,null,null,null,null,null,null,65021.369104968006,128968,440.61999999995317]
[null,null,null,null,null,440.62999999995316,128990,65032.46077205061,null,null,null,null,null,null,null,65032.46077205061,128990,440.62999999995316]
[null,null,null,null,null,440.63999999995315,129013,65044.056605818791,null,null,null,null,null,null,null,65044.056605818791,129013,440.63999999995315]
[null,null,null,null,null,440.64999999995314,129035,65055.148272901395,null,null,null,null,null,null,null,65055.148272901395,129035,440.64999999995314]
[null,null,null,null,null,440.65999999995313,129057,65066.239939984,null,null,null,null,null,null,null,65066.239939984,129057,440.65999999995313]
[null,null,null,null,null,440.66999999995312,129080,65077.835773752173,null,null,null,null,null,null,null,65077.835773752173,129080,440.66999999995312]
[null,null,null,null,null,440.67999999995311,129102,65088.927440834777,null,null,null,null,null,null,null,65088.927440834777,129102,440.67999999995311]
[null,null,null,null,null,440.6899999999531,129125,65100.523274602958,null,null,null,null,null,null,null,65100.523274602958,129125,440.6899999999531]
[null,null,null,null,null,440.69999999995309,129147,65111.614941685562,null,null,null,null,null,null,null,65111.614941685562,129147,440.69999999995309]
[null,null,null,null,null,440.70999999995308,129169,65122.706608768167,null,null,null,null,null,null,null,65122.706608768167,129169,440.70999999995308]
[null,null,null,null,null,440.71999999995307,129192,65134.30244253634,null,null,null,null,null,null,null,65134.30244253634,129192,440.71999999995307]
[null,null,null,null,null,440.72999999995307,129214,65145.394109618945,null,null,null,null,null,null,null,65145.394109618945,129214,440.72999999995307]
[null,null,null,null,null,440.73999999995306,129236,65156.485776701549,null,null,null,null,null,null,null,65156.485776701549,129236,440.73999999995306]
[null,null,null,null,null,440.74999999995305,129259,65168.08161046973,null,null,null,null,null,null,null,65168.08161046973,129259,440.74999999995305]
[null,null,null,null,null,440.75999999995304,129281,65179.173277552334,null,null,null,null,null,null,null,65179.173277552334,129281,440.75999999995304]
[null,null,null,null,null,440.76999999995303,129303,65190.264944634939,null,null,null,null,null,null,null,65190.264944634939,129303,440.76999999995303]
[null,null,null,null,null,440.77999999995302,129326,65201.860778403112,null,null,null,null,null,null,null,65201.860778403112,129326,440.77999999995302]
[null,null,null,null,null,440.78999999995301,129348,65212.952445485716,null,null,null,null,null,null,null,65212.952445485716,129348,440.78999999995301]
[null,null,null,null,null,440.799999999953,129371,65224.548279253897,null,null,null,null,null,null,null,65224.548279253897,129371,440.799999999953]
[null,null,null,null,null,440.80999999995299,129393,65235.639946336501,null,null,null,null,null,null,null,65235.639946336501,129393,440.80999999995299]
[null,null,null,null,null,440.81999999995298,129415,65246.731613419106,null,null,null,null,null,null,null,65246.731613419106,129415,440.81999999995298]
[null,null,null,null,null,440.82999999995297,129438,65258.327447187279,null,null,null,null,null,null,null,65258.327447187279,129438,440.82999999995297]
[null,null,null,null,null,440.83999999995297,129460,65269.419114269884,null,null,null,null,null,null,null,65269.419114269884,129460,440.83999999995297]
[null,null,null,null,null,440.84999999995296,129482,65280.510781352488,null,null,null,null,null,null,null,65280.510781352488,129482,440.84999999995296]
[null,null,null,null,null,440.85999999995295,129505,65292.106615120669,null,null,null,null,null,null,null,65292.106615120669,129505,440.85999999995295]
[null,null,null,null,null,440.86999999995294,129527,65303.198282203266,null,null,null,null,null,null,null,65303.198282203266,129527,440.86999999995294]
[null,null,null,null,null,440.87999999995293,129550,65314.794115971446,null,null,null,null,null,null,null,65314.794115971446,129550,440.87999999995293]
[null,null,null,null,null,440.88999999995292,129572,65325.885783054051,null,null,null,null,null,null,null,65325.885783054051,129572,440.88999999995292]
[null,null,null,null,null,440.89999999995291,129594,65336.977450136656,null,null,null,null,null,null,null,65336.977450136656,129594,440.89999999995291]
[null,null,null,null,null,440.9099999999529,129617,65348.573283904829,null,null,null,null,null,null,null,65348.573283904829,129617,440.9099999999529]
[null,null,null,null,null,440.91999999995289,129639,65359.664950987433,null,null,null,null,null,null,null,65359.664950987433,129639,440.91999999995289]
[null,null,null,null,null,440.92999999995288,129661,65370.756618070038,null,null,null,null,null,null,null,65370.756618070038,129661,440.92999999995288]
[null,null,null,null,null,440.93999999995287,129684,65382.352451838218,null,null,null,null,null,null,null,65382.352451838218,129684,440.93999999995287]
[null,null,null,null,null,440.94999999995287,129706,65393.444118920823,null,null,null,null,null,null,null,65393.444118920823,129706,440.94999999995287]
[null,null,null,null,null,440.95999999995286,129729,65405.039952688996,null,null,null,null,null,null,null,65405.039952688996,129729,440.95999999995286]
[null,null,null,null,null,440.96999999995285,129751,65416.131619771601,null,null,null,null,null,null,null,65416.131619771601,129751,440.96999999995285]
[null,null,null,null,null,440.97999999995284,129773,65427.223286854205,null,null,null,null,null,null,null,65427.223286854205,129773,440.97999999995284]
[null,null,null,null,null,440.98999999995283,129796,65438.819120622386,null,null,null,null,null,null,null,65438.819120622386,129796,440.98999999995283]
[null,null,null,null,null,440.99999999995282,129818,65449.91078770499,null,null,null,null,null,null,null,65449.91078770499,129818,440.99999999995282]
[null,null,null,null,null,441.00999999995281,129841,65461.506621473163,null,null,null,null,null,null,null,65461.506621473163,129841,441.00999999995281]
[null,null,null,null,null,441.0199999999528,129863,65472.598288555768,null,null,null,null,null,null,null,65472.598288555768,129863,441.0199999999528]
[null,null,null,null,null,441.02999999995279,129886,65484.194122323948,null,null,null,null,null,null,null,65484.194122323948,129886,441.02999999995279]
[null,null,null,null,null,441.03999999995278,129908,65495.285789406553,null,null,null,null,null,null,null,65495.285789406553,129908,441.03999999995278]
[null,null,null,null,null,441.04999999995277,129931,65506.881623174726,null,null,null,null,null,null,null,65506.881623174726,129931,441.04999999995277]
[null,null,null,null,null,441.05999999995277,129954,65518.477456942906,null,null,null,null,null,null,null,65518.477456942906,129954,441.05999999995277]
[null,null,null,null,null,441.06999999995276,129976,65529.569124025511,null,null,null,null,null,null,null,65529.569124025511,129976,441.06999999995276]
[null,null,null,null,null,441.07999999995275,129999,65541.164957793691,null,null,null,null,null,null,null,65541.164957793691,129999,441.07999999995275]
[null,null,null,null,null,441.08999999995274,130021,65552.256624876289,null,null,null,null,null,null,null,65552.256624876289,130021,441.08999999995274]
[null,null,null,null,null,441.09999999995273,130044,65563.852458644469,null,null,null,null,null,null,null,65563.852458644469,130044,441.09999999995273]
[null,null,null,null,null,441.10999999995272,130066,65574.944125727066,null,null,null,null,null,null,null,65574.944125727066,130066,441.10999999995272]
[null,null,null,null,null,441.11999999995271,130089,65586.539959495247,null,null,null,null,null,null,null,65586.539959495247,130089,441.11999999995271]
[null,null,null,null,null,441.1299999999527,130112,65598.135793263427,null,null,null,null,null,null,null,65598.135793263427,130112,441.1299999999527]
[null,null,null,null,null,441.13999999995269,130134,65609.227460346025,null,null,null,null,null,null,null,65609.227460346025,130134,441.13999999995269]
[null,null,null,null,null,441.14999999995268,130157,65620.823294114205,null,null,null,null,null,null,null,65620.823294114205,130157,441.14999999995268]
[null,null,null,null,null,441.15999999995267,130179,65631.914961196817,null,null,null,null,null,null,null,65631.914961196817,130179,441.15999999995267]
[null,null,null,null,null,441.16999999995267,130202,65643.510794964983,null,null,null,null,null,null,null,65643.510794964983,130202,441.16999999995267]
[null,null,null,null,null,441.17999999995266,130225,65655.106628733163,null,null,null,null,null,null,null,65655.106628733163,130225,441.17999999995266]
[null,null,null,null,null,441.18999999995265,130247,65666.198295815775,null,null,null,null,null,null,null,65666.198295815775,130247,441.18999999995265]
[null,null,null,null,null,441.19999999995264,130270,65677.794129583941,null,null,null,null,null,null,null,65677.794129583941,130270,441.19999999995264]
[null,null,null,null,null,441.20999999995263,130292,65688.885796666553,null,null,null,null,null,null,null,65688.885796666553,130292,441.20999999995263]
[null,null,null,null,null,441.21999999995262,130315,65700.481630434733,null,null,null,null,null,null,null,65700.481630434733,130315,441.21999999995262]
[null,null,null,null,null,441.22999999995261,130338,65712.077464202899,null,null,null,null,null,null,null,65712.077464202899,130338,441.22999999995261]
[null,null,null,null,null,441.2399999999526,130360,65723.169131285511,null,null,null,null,null,null,null,65723.169131285511,130360,441.2399999999526]
[null,null,null,null,null,441.24999999995259,130383,65734.764965053691,null,null,null,null,null,null,null,65734.764965053691,130383,441.24999999995259]
[null,null,null,null,null,441.25999999995258,130405,65745.856632136289,null,null,null,null,null,null,null,65745.856632136289,130405,441.25999999995258]
[null,null,null,null,null,441.26999999995257,130428,65757.452465904469,null,null,null,null,null,null,null,65757.452465904469,130428,441.26999999995257]
[null,null,null,null,null,441.27999999995257,130451,65769.04829967265,null,null,null,null,null,null,null,65769.04829967265,130451,441.27999999995257]
[null,null,null,null,null,441.28999999995256,130473,65780.139966755247,null,null,null,null,null,null,null,65780.139966755247,130473,441.28999999995256]
[null,null,null,null,null,441.29999999995255,130496,65791.735800523427,null,null,null,null,null,null,null,65791.735800523427,130496,441.29999999995255]
[null,null,null,null,null,441.30999999995254,130518,65802.827467606025,null,null,null,null,null,null,null,65802.827467606025,130518,441.30999999995254]
[null,null,null,null,null,441.31999999995253,130541,65814.423301374205,null,null,null,null,null,null,null,65814.423301374205,130541,441.31999999995253]
[null,null,null,null,null,441.32999999995252,130563,65825.514968456817,null,null,null,null,null,null,null,65825.514968456817,130563,441.32999999995252]
[null,null,null,null,null,441.33999999995251,130586,65837.110802224983,null,null,null,null,null,null,null,65837.110802224983,130586,441.33999999995251]
[null,null,null,null,null,441.3499999999525,130609,65848.706635993163,null,null,null,null,null,null,null,65848.706635993163,130609,441.3499999999525]
[null,null,null,null,null,441.35999999995249,130631,65859.798303075775,null,null,null,null,null,null,null,65859.798303075775,130631,441.35999999995249]
[null,null,null,null,null,441.36999999995248,130654,65871.394136843941,null,null,null,null,null,null,null,65871.394136843941,130654,441.36999999995248]
[null,null,null,null,null,441.37999999995247,130676,65882.485803926553,null,null,null,null,null,null,null,65882.485803926553,130676,441.37999999995247]
[null,null,null,null,null,441.38999999995247,130699,65894.081637694733,null,null,null,null,null,null,null,65894.081637694733,130699,441.38999999995247]
[null,null,null,null,null,441.39999999995246,130722,65905.677471462899,null,null,null,null,null,null,null,65905.677471462899,130722,441.39999999995246]
[null,null,null,null,null,441.40999999995245,130744,65916.769138545511,null,null,null,null,null,null,null,65916.769138545511,130744,441.40999999995245]
[null,null,null,null,null,441.41999999995244,130767,65928.364972313691,null,null,null,null,null,null,null,65928.364972313691,130767,441.41999999995244]
[null,null,null,null,null,441.42999999995243,130789,65939.456639396289,null,null,null,null,null,null,null,65939.456639396289,130789,441.42999999995243]
[null,null,null,null,null,441.43999999995242,130812,65951.052473164469,null,null,null,null,null,null,null,65951.052473164469,130812,441.43999999995242]
[null,null,null,null,null,441.44999999995241,130835,65962.64830693265,null,null,null,null,null,null,null,65962.64830693265,130835,441.44999999995241]
[null,null,null,null,null,441.4599999999524,130857,65973.739974015247,null,null,null,null,null,null,null,65973.739974015247,130857,441.4599999999524]
[null,null,null,null,null,441.46999999995239,130880,65985.335807783427,null,null,null,null,null,null,null,65985.335807783427,130880,441.46999999995239]
[null,null,null,null,null,441.47999999995238,130902,65996.427474866025,null,null,null,null,null,null,null,65996.427474866025,130902,441.47999999995238]
[null,null,null,null,null,441.48999999995237,130925,66008.023308634205,null,null,null,null,null,null,null,66008.023308634205,130925,441.48999999995237]
[null,null,null,null,null,441.49999999995237,130948,66019.619142402385,null,null,null,null,null,null,null,66019.619142402385,130948,441.49999999995237]
[null,null,null,null,null,441.50999999995236,130970,66030.710809484983,null,null,null,null,null,null,null,66030.710809484983,130970,441.50999999995236]
[null,null,null,null,null,441.51999999995235,130993,66042.306643253163,null,null,null,null,null,null,null,66042.306643253163,130993,441.51999999995235]
[null,null,null,null,null,441.52999999995234,131015,66053.398310335775,null,null,null,null,null,null,null,66053.398310335775,131015,441.52999999995234]
[null,null,null,null,null,441.53999999995233,131038,66064.994144103941,null,null,null,null,null,null,null,66064.994144103941,131038,441.53999999995233]
[null,null,null,null,null,441.54999999995232,131060,66076.085811186553,null,null,null,null,null,null,null,66076.085811186553,131060,441.54999999995232]
[null,null,null,null,null,441.55999999995231,131083,66087.681644954733,null,null,null,null,null,null,null,66087.681644954733,131083,441.55999999995231]
[null,null,null,null,null,441.5699999999523,131106,66099.277478722899,null,null,null,null,null,null,null,66099.277478722899,131106,441.5699999999523]
[null,null,null,null,null,441.57999999995229,131128,66110.369145805511,null,null,null,null,null,null,null,66110.369145805511,131128,441.57999999995229]
[null,null,null,null,null,441.58999999995228,131151,66121.964979573691,null,null,null,null,null,null,null,66121.964979573691,131151,441.58999999995228]
[null,null,null,null,null,441.59999999995227,131173,66133.056646656289,null,null,null,null,null,null,null,66133.056646656289,131173,441.59999999995227]
[null,null,null,null,null,441.60999999995227,131196,66144.652480424469,null,null,null,null,null,null,null,66144.652480424469,131196,441.60999999995227]
[null,null,null,null,null,441.61999999995226,131219,66156.24831419265,null,null,null,null,null,null,null,66156.24831419265,131219,441.61999999995226]
[null,null,null,null,null,441.62999999995225,131241,66167.339981275247,null,null,null,null,null,null,null,66167.339981275247,131241,441.62999999995225]
[null,null,null,null,null,441.63999999995224,131264,66178.935815043427,null,null,null,null,null,null,null,66178.935815043427,131264,441.63999999995224]
[null,null,null,null,null,441.64999999995223,131286,66190.027482126025,null,null,null,null,null,null,null,66190.027482126025,131286,441.64999999995223]
[null,null,null,null,null,441.65999999995222,131309,66201.623315894205,null,null,null,null,null,null,null,66201.623315894205,131309,441.65999999995222]
[null,null,null,null,null,441.66999999995221,131332,66213.219149662385,null,null,null,null,null,null,null,66213.219149662385,131332,441.66999999995221]
[null,null,null,null,null,441.6799999999522,131354,66224.310816744983,null,null,null,null,null,null,null,66224.310816744983,131354,441.6799999999522]
[null,null,null,null,null,441.68999999995219,131377,66235.906650513163,null,null,null,null,null,null,null,66235.906650513163,131377,441.68999999995219]
[null,null,null,null,null,441.69999999995218,131399,66246.998317595775,null,null,null,null,null,null,null,66246.998317595775,131399,441.69999999995218]
[null,null,null,null,null,441.70999999995217,131422,66258.594151363941,null,null,null,null,null,null,null,66258.594151363941,131422,441.70999999995217]
[null,null,null,null,null,441.71999999995217,131444,66269.685818446553,null,null,null,null,null,null,null,66269.685818446553,131444,441.71999999995217]
[null,null,null,null,null,441.72999999995216,131467,66281.281652214733,null,null,null,null,null,null,null,66281.281652214733,131467,441.72999999995216]
[null,null,null,null,null,441.73999999995215,131490,66292.877485982899,null,null,null,null,null,null,null,66292.877485982899,131490,441.73999999995215]
[null,null,null,null,null,441.74999999995214,131512,66303.969153065511,null,null,null,null,null,null,null,66303.969153065511,131512,441.74999999995214]
[null,null,null,null,null,441.75999999995213,131535,66315.564986833691,null,null,null,null,null,null,null,66315.564986833691,131535,441.75999999995213]
[null,null,null,null,null,441.76999999995212,131557,66326.656653916289,null,null,null,null,null,null,null,66326.656653916289,131557,441.76999999995212]
[null,null,null,null,null,441.77999999995211,131580,66338.252487684469,null,null,null,null,null,null,null,66338.252487684469,131580,441.77999999995211]
[null,null,null,null,null,441.7899999999521,131603,66349.84832145265,null,null,null,null,null,null,null,66349.84832145265,131603,441.7899999999521]
[null,null,null,null,null,441.79999999995209,131625,66360.939988535247,null,null,null,null,null,null,null,66360.939988535247,131625,441.79999999995209]
[null,null,null,null,null,441.80999999995208,131648,66372.535822303427,null,null,null,null,null,null,null,66372.535822303427,131648,441.80999999995208]
[null,null,null,null,null,441.81999999995207,131670,66383.627489386025,null,null,null,null,null,null,null,66383.627489386025,131670,441.81999999995207]
[null,null,null,null,null,441.82999999995207,131693,66395.223323154205,null,null,null,null,null,null,null,66395.223323154205,131693,441.82999999995207]
[null,null,null,null,null,441.83999999995206,131716,66406.819156922385,null,null,null,null,null,null,null,66406.819156922385,131716,441.83999999995206]
[null,null,null,null,null,441.84999999995205,131738,66417.910824004983,null,null,null,null,null,null,null,66417.910824004983,131738,441.84999999995205]
[null,null,null,null,null,441.85999999995204,131761,66429.506657773163,null,null,null,null,null,null,null,66429.506657773163,131761,441.85999999995204]
[null,null,null,null,null,441.86999999995203,131783,66440.598324855775,null,null,null,null,null,null,null,66440.598324855775,131783,441.86999999995203]
[null,null,null,null,null,441.87999999995202,131806,66452.194158623941,null,null,null,null,null,null,null,66452.194158623941,131806,441.87999999995202]
[null,null,null,null,null,441.88999999995201,131829,66463.789992392121,null,null,null,null,null,null,null,66463.789992392121,131829,441.88999999995201]
[null,null,null,null,null,441.899999999952,131851,66474.881659474733,null,null,null,null,null,null,null,66474.881659474733,131851,441.899999999952]
[null,null,null,null,null,441.90999999995199,131874,66486.477493242914,null,null,null,null,null,null,null,66486.477493242914,131874,441.90999999995199]
[null,null,null,null,null,441.91999999995198,131896,66497.569160325511,null,null,null,null,null,null,null,66497.569160325511,131896,441.91999999995198]
[null,null,null,null,null,441.92999999995197,131919,66509.164994093691,null,null,null,null,null,null,null,66509.164994093691,131919,441.92999999995197]
[null,null,null,null,null,441.93999999995197,131941,66520.256661176289,null,null,null,null,null,null,null,66520.256661176289,131941,441.93999999995197]
[null,null,null,null,null,441.94999999995196,131964,66531.852494944469,null,null,null,null,null,null,null,66531.852494944469,131964,441.94999999995196]
[null,null,null,null,null,441.95999999995195,131987,66543.44832871265,null,null,null,null,null,null,null,66543.44832871265,131987,441.95999999995195]
[null,null,null,null,null,441.96999999995194,132009,66554.539995795247,null,null,null,null,null,null,null,66554.539995795247,132009,441.96999999995194]
[null,null,null,null,null,441.97999999995193,132032,66566.135829563427,null,null,null,null,null,null,null,66566.135829563427,132032,441.97999999995193]
[null,null,null,null,null,441.98999999995192,132054,66577.227496646025,null,null,null,null,null,null,null,66577.227496646025,132054,441.98999999995192]
[null,null,null,null,null,441.99999999995191,132077,66588.823330414205,null,null,null,null,null,null,null,66588.823330414205,132077,441.99999999995191]
[null,null,null,null,null,442.0099999999519,132100,66600.419164182385,null,null,null,null,null,null,null,66600.419164182385,132100,442.0099999999519]
[null,null,null,null,null,442.01999999995189,132123,66612.014997950566,null,null,null,null,null,null,null,66612.014997950566,132123,442.01999999995189]
[null,null,null,null,null,442.02999999995188,132145,66623.106665033163,null,null,null,null,null,null,null,66623.106665033163,132145,442.02999999995188]
[null,null,null,null,null,442.03999999995187,132168,66634.702498801344,null,null,null,null,null,null,null,66634.702498801344,132168,442.03999999995187]
[null,null,null,null,null,442.04999999995186,132191,66646.298332569524,null,null,null,null,null,null,null,66646.298332569524,132191,442.04999999995186]
[null,null,null,null,null,442.05999999995186,132214,66657.894166337705,null,null,null,null,null,null,null,66657.894166337705,132214,442.05999999995186]
[null,null,null,null,null,442.06999999995185,132236,66668.985833420302,null,null,null,null,null,null,null,66668.985833420302,132236,442.06999999995185]
[null,null,null,null,null,442.07999999995184,132259,66680.581667188482,null,null,null,null,null,null,null,66680.581667188482,132259,442.07999999995184]
[null,null,null,null,null,442.08999999995183,132282,66692.177500956663,null,null,null,null,null,null,null,66692.177500956663,132282,442.08999999995183]
[null,null,null,null,null,442.09999999995182,132305,66703.773334724829,null,null,null,null,null,null,null,66703.773334724829,132305,442.09999999995182]
[null,null,null,null,null,442.10999999995181,132327,66714.86500180744,null,null,null,null,null,null,null,66714.86500180744,132327,442.10999999995181]
[null,null,null,null,null,442.1199999999518,132350,66726.460835575621,null,null,null,null,null,null,null,66726.460835575621,132350,442.1199999999518]
[null,null,null,null,null,442.12999999995179,132373,66738.056669343787,null,null,null,null,null,null,null,66738.056669343787,132373,442.12999999995179]
[null,null,null,null,null,442.13999999995178,132396,66749.652503111967,null,null,null,null,null,null,null,66749.652503111967,132396,442.13999999995178]
[null,null,null,null,null,442.14999999995177,132419,66761.248336880148,null,null,null,null,null,null,null,66761.248336880148,132419,442.14999999995177]
[null,null,null,null,null,442.15999999995176,132441,66772.340003962745,null,null,null,null,null,null,null,66772.340003962745,132441,442.15999999995176]
[null,null,null,null,null,442.16999999995176,132464,66783.935837730925,null,null,null,null,null,null,null,66783.935837730925,132464,442.16999999995176]
[null,null,null,null,null,442.17999999995175,132487,66795.531671499106,null,null,null,null,null,null,null,66795.531671499106,132487,442.17999999995175]
[null,null,null,null,null,442.18999999995174,132510,66807.127505267286,null,null,null,null,null,null,null,66807.127505267286,132510,442.18999999995174]
[null,null,null,null,null,442.19999999995173,132532,66818.219172349884,null,null,null,null,null,null,null,66818.219172349884,132532,442.19999999995173]
[null,null,null,null,null,442.20999999995172,132555,66829.815006118064,null,null,null,null,null,null,null,66829.815006118064,132555,442.20999999995172]
[null,null,null,null,null,442.21999999995171,132578,66841.410839886245,null,null,null,null,null,null,null,66841.410839886245,132578,442.21999999995171]
[null,null,null,null,null,442.2299999999517,132601,66853.00667365441,null,null,null,null,null,null,null,66853.00667365441,132601,442.2299999999517]
[null,null,null,null,null,442.23999999995169,132624,66864.602507422591,null,null,null,null,null,null,null,66864.602507422591,132624,442.23999999995169]
[null,null,null,null,null,442.24999999995168,132646,66875.694174505203,null,null,null,null,null,null,null,66875.694174505203,132646,442.24999999995168]
[null,null,null,null,null,442.25999999995167,132669,66887.290008273369,null,null,null,null,null,null,null,66887.290008273369,132669,442.25999999995167]
[null,null,null,null,null,442.26999999995166,132692,66898.885842041549,null,null,null,null,null,null,null,66898.885842041549,132692,442.26999999995166]
[null,null,null,null,null,442.27999999995166,132715,66910.481675809729,null,null,null,null,null,null,null,66910.481675809729,132715,442.27999999995166]
[null,null,null,null,null,442.28999999995165,132737,66921.573342892341,null,null,null,null,null,null,null,66921.573342892341,132737,442.28999999995165]
[null,null,null,null,null,442.29999999995164,132760,66933.169176660507,null,null,null,null,null,null,null,66933.169176660507,132760,442.29999999995164]
[null,null,null,null,null,442.30999999995163,132783,66944.765010428688,null,null,null,null,null,null,null,66944.765010428688,132783,442.30999999995163]
[null,null,null,null,null,442.31999999995162,132806,66956.360844196868,null,null,null,null,null,null,null,66956.360844196868,132806,442.31999999995162]
[null,null,null,null,null,442.32999999995161,132828,66967.452511279465,null,null,null,null,null,null,null,66967.452511279465,132828,442.32999999995161]
[null,null,null,null,null,442.3399999999516,132851,66979.048345047646,null,null,null,null,null,null,null,66979.048345047646,132851,442.3399999999516]
[null,null,null,null,null,442.34999999995159,132874,66990.644178815826,null,null,null,null,null,null,null,66990.644178815826,132874,442.34999999995159]

{"sheet":"spillway tables","index":2,"n_rows":80,"n_cols":6,"rows_kept":80,"cut":false,"hidden":false,"merged":[[3,1,3,2],[3,4,3,5]]}
["Baker River Project annual generation estimate"]
["Maximum spillway flows"]
[]
[null,"Upper Baker",null,null,"Lower Baker"]
[null,"lake elevation (NAVD '88)","maximum spillway capacity (cfs)",null,"lake elevation (NAVD '88)","maximum spillway capacity (cfs)"]
[null,697.73,0,null,428.32,0]
[null,698,39.458282459924504,null,428.40000000000094,19.346441533608704]
[null,698.5,190.03282251445393,null,428.60000000000093,126.67857277440987]
[null,699,402.52986957296787,null,428.80000000000092,284.33346057133122]
[null,699.5,662.29645531781989,null,429.00000000000091,479.43472214779069]
[null,700,961.90308347159657,null,429.2000000000009,705.81376353931842]
[null,700.5,1296.6184132466572,null,429.40000000000089,959.62542942665186]
[null,701,1663.0839032760466,null,429.60000000000088,1238.1722581301722]
[null,701.5,2058.754476173398,null,429.80000000000086,1539.425541169232]
[null,702,2481.6146463400819,null,430.00000000000085,1861.7871878400388]
[null,702.5,2930.0167270013517,null,430.20000000000084,2203.955840938419]
[null,703,3402.5808539656068,null,430.40000000000083,2564.8449553156111]
[null,703.5,3898.1293932604926,null,430.60000000000082,2943.529449624958]
[null,704,4415.6418660107638,null,430.80000000000081,3339.2092592125728]
[null,704.5,4954.2228054907982,null,431.0000000000008,3751.1834682953913]
[null,705,5513.0781321518298,null,431.20000000000078,4178.8313711867331]
[null,705.5,6091.4973458944232,null,431.40000000000077,4621.5982435534379]
[null,706,6688.8398134358395,null,431.60000000000076,5078.9844162802992]
[null,706.5,7304.5240137453493,null,431.80000000000075,5550.5367269139024]
[null,707,7938.0189682091386,null,432.00000000000074,6035.8417219822913]
[null,707.5,8588.8373158697177,null,432.20000000000073,6534.5201743375346]
[null,708,9256.5296486178722,null,432.40000000000072,7046.2226053983268]
[null,708.5,9940.6798260139039,null,432.6000000000007,7570.6255871512103]
[null,709,10640.901062085175,null,432.80000000000069,8107.4286575233482]
[null,709.5,11356.832627846266,null,433.00000000000068,8656.3517241868758]
[null,710,12088.137050293526,null,433.20000000000067,9217.1328616243445]
[null,710.5,12834.497715697999,null,433.40000000000066,9789.5264280167157]
[null,711,13595.6168051149,null,433.60000000000065,10373.301444614441]
[null,711.5,14371.213505141128,null,433.80000000000064,10968.240192339077]
[null,712,15161.022448456977,null,434.00000000000063,11574.136989548928]
[null,712.5,15964.79234754384,null,434.20000000000061,12190.797121962414]
[null,713,16782.284791855964,null,434.4000000000006,12818.035901215499]
[null,713.5,17613.273184129859,null,434.60000000000059,13455.677832827736]
[null,714,18457.541795795929,null,434.80000000000058,14103.555877751329]
[null,714.5,19314.884924874172,null,435.00000000000057,14761.510794388774]
[null,715,20185.106142485281,null,435.20000000000056,15429.390550143533]
[null,715.5,21068.017616335554,null,435.40000000000055,16107.049793331513]
[null,716,21963.439501350666,null,435.60000000000053,16794.349377718176]
[null,716.5,22871.19938912406,null,435.80000000000052,17491.155933124173]
[null,717,23791.131809076134,null,436.00000000000051,18197.341476514284]
[null,717.5,24723.077775241953,null,436.2000000000005,18912.783058790395]
[null,718,25666.884373457331,null,436.40000000000049,19637.362443181395]
[null,718.5,26622.4043844279,null,436.60000000000048,20370.965811685826]
[null,719,27589.495938767555,null,436.8,21113.483496497553]
[null,719.5,28568.022200602187,null,437,21864.80973374514]
[null,720,29557.851076767489,null,437.2,22624.842437216612]
[null,720.5,30558.854948998713,null,437.4,23393.482990031207]
[null,721,31570.910426826602,null,437.6,24170.636052468308]
[null,721.5,32593.898119165446,null,437.8,24956.209384377307]
[null,722,33627.702422813585,null,438,25750.113680775918]
[null,722.5,34672.211326289529,null,438.2,26552.262419403818]
[null,723,35727.316227603013,null,438.4,27362.571719136438]
[null,723.5,36792.911764713237,null,438.6,28180.960208283999]
[null,724,37868.895657560963,null,438.8,29007.348901905643]
[null,724.5,38955.168560677754,null,439,29841.66108736052]
[null,725,40051.633925479029,null,439.2,30683.822217398003]
[null,725.5,41158.197871437602,null,439.4,31533.759810160405]
[null,726,42274.769065415087,null,439.6,32391.403355533817]
[null,726.5,43401.258608498378,null,439.8,33256.684227338228]
[null,727,44537.579929751679,null,440,34129.535600896881]
[null,727.5,45683.648686349996,null,440.2,35009.892375568459]
[null,null,null,null,440.4,35897.691101864555]
[null,null,null,null,440.6,36792.869912808994]
[null,null,null,null,440.8,37695.368459226978]
[null,null,null,null,441,38605.127848679411]
[null,null,null,null,441.2,39522.090587782433]
[null,null,null,null,441.4,40446.20052767478]
[null,null,null,null,441.6,41377.402812415341]
[null,null,null,null,441.8,42315.64383011176]
[null,null,null,null,442,43260.87116659664]
[null,null,null,null,442.2,44213.033561483549]
[null,null,null,null,442.4,45172.080866447446]
[null,null,null,null,442.6,46137.964005587244]
[null,null,null,null,442.8,47110.634937738425]
[null,null,null,null,443,48090.046620614303]

{"sheet":"turbine-generator inputs (R)","index":3,"n_rows":61,"n_cols":15,"rows_kept":61,"cut":false,"hidden":false,"merged":[[11,6,11,14],[43,1,43,4],[34,1,34,4],[11,3,11,4],[11,1,11,2],[24,1,24,4],[35,3,35,4],[38,3,38,4],[37,1,37,4]]}
["Baker River Project annual generation estimate"]
["Turbine and generator inputs"]
[]
[null,"Net head and losses"]
[null,null,"Upper Baker","Lower Baker"]
[null,"Average tailwater elevation (ft)",442.77,179.55]
[null,"Average head loss (ft)",2,10.4]
[null,"Generator constant",0.97,0.97]
[]
[]
[null,"Max turbine discharge"]
[null,"Upper Baker",null,"Lower Baker",null,null,"For available capacity calculation in Hydro inputs detail workbook"]
[null,"lake elevation (NAVD '88)","maximum turbine discharge (cfs)","lake elevation (NAVD '88)","maximum turbine discharge (cfs)",null,null,null,"Typical reservoir elevation (ft)","Max turbine discharge (cfs)","Net head","Average turbine efficiency","Generator efficiency","Maximum power output (MW)","MW reduction from stated max 105"]
[null,675.84466666666697,4688.4095238095197,374.15,3876.8571428571399,null,1,"January",705,4945,260.23,0.85,0.97,"XXXX","XXXX"]
[null,682.94866666666701,4753.6380952380996,383.75,5276.872598807684,null,2,"February",705,4945,260.23,0.85,0.97,"XXXX","XXXX"]
[null,690.05266666666705,4818.8666666666704,393.75,5412.6548907043498,null,3,"March",705,4945,260.23,0.85,0.97,"XXXX","XXXX"]
[null,693.77,4849,403.75,5544.4435857805256,null,4,"April",710.1666666615007,4945,265.39666666150072,0.85,0.97,"XXXX","XXXX"]
[null,703.77,4945,413.75,5673.5698829763742,null,5,"May",722.12258063516231,5040,277.35258063516233,0.85,0.97,"XXXX","XXXX"]
[null,713.77,5040,423.75,5800.0337822918964,null,6,"June",726.03999999000143,5131,281.26999999000145,0.85,0.97,"XXXX","XXXX"]
[null,723.77,5131,433.75,5923.8352837270922,null,7,"July",726.03999999000132,5131,281.26999999000134,0.85,0.97,"XXXX","XXXX"]
[null,726.65,5159,442.35,6029,null,8,"August",726.03999999000132,5131,281.26999999000134,0.85,0.97,"XXXX","XXXX"]
[null,727.77,5159,null,null,null,9,"September",725.30657499000199,5131,280.53657499000201,0.85,0.97,"XXXX","XXXX"]
[null,null,null,null,null,null,10,"October",719.39974999000299,5040,274.62974999000301,0.85,0.97,"XXXX","XXXX"]
[null,null,null,null,null,null,11,"November",707.18738332866826,4945,262.41738332866828,0.85,0.97,"XXXX","XXXX"]
[null,"Upper Baker efficiency by turbine discharge",null,null,null,null,12,"December",705,4945,260.23,0.85,0.97,"XXXX","XXXX"]
[null,"cfs","U1 efficiency","U2 efficiency","combined efficiency",null,null,null,null,null,"U2 efficiency","combined efficiency"]
["U2 best gate >>",1900,0.89,0.91200000000000003,"N/A",null,null,0.2390000000000001,0.11950000000000005,0.79249999999999998,0.91200000000000003,"N/A"]
["U1 best gate >>",2250,0.90800000000000003,0.88,"N/A",null,null,0.85360000000000003,0.42680000000000001,0.45319999999999999,0.88,"N/A"]
["U1 or U2 only full gate >>",2550,0.88,0.82,"N/A",null,null,0.14700000000000002,7.350000000000001E-2,0.74649999999999994,0.82,"N/A"]
[null,3800,"N/A","N/A",0.89880000000000004,null,null,null,null,null,"N/A",0.90150000000000008]
["combined best gate >>",4150,"N/A","N/A",0.90959999999999996,null,null,null,null,null,"N/A",0.90900000000000003]
[null,4500,"N/A","N/A",0.89680000000000004,null,null,null,null,null,"N/A",0.90249999999999997]
["combined full gate  >>",5100,"N/A","N/A",0.85600000000000009,null,null,null,null,null,"N/A",0.85]
[]
[null,"Lower Baker efficiency by turbine discharge"]
[null,null,null,"range of desired facility discharge for which unit runs at set-point"]
[null,"cfs","efficiency","low end","high end"]
[null,"Unit 3 inputs"]
[" U3 min flow  >>",1500,0.66,"only runs here if U4 unavailable",null,"and desired discharge is less than 2001"]
["seasonal max >>",3200,0.871,2001,3600,"or if desired discharge is higher but license max = 3200"]
["seasonal max >>",3600,0.89600000000000002,3601,5999,"only if license max = 3600",null,null,null,null,null,"Unit 4"]
["U3 best gate >>",4100,0.93,3601,5999,"unless license max <4100",null,null,null,null,null,"set-point","run-hours","guranteed eff.","measured eff."]
["U3 full gate >>",4500,0.92800000000000005,5999,6000,"desired discharge calc is already limited to 6000",null,null,null,null,null,920,514,0.89419999999999999,0.85599999999999998]
[null,"Unit 4 inputs",null,null,null,null,null,null,null,null,null,920,1195,0.88980000000000004,0.85350000000000004]
["seasonal min >>",920,0.89112334698654194,0,"license min","if license min = 1000",null,null,null,null,null,1120,72,0.93610000000000004,0.90349999999999997]
["seasonal min >>",1120,0.9323583977226515,0,"license min","if license min = 1200",null,null,null,null,null,1120,280,0.93630000000000002,0.90249999999999997]
["U4 best gate (spec)>>",1260,0.94489999999999996,"license min",2000,"or ",5360,5599,null,null,null,1120,1140,0.93289999999999995,0.90049999999999997]
["U4 full gate>>",1500,0.92461520979020984,5600,6000,"or if U3 is unavailable and desired discharge > 1500",null,null,null,null,null,1120,967,0.93030000000000002,0.9]
[null,null,null,null,null,null,null,null,null,null,null,1260,168,0.94489999999999996,0.9325]
[null,null,null,null,null,null,null,null,null,null,null,1500,22,0.92220000000000002,0.94599999999999995]
[null,null,null,null,null,null,null,null,null,null,null,1500,50,0.9234,0.94650000000000001]
[null,null,null,null,null,null,null,null,null,null,null,1500,57,0.9244,0.94699999999999995]
[null,null,null,null,null,null,null,null,null,null,null,1500,443,0.92490000000000006,0.94750000000000001]
[]
[null,null,null,null,null,null,null,null,null,null,null,null,null,"weighted avg. efficiency"]
[null,null,null,null,null,null,null,null,null,null,null,null,null,"guarantee","measured"]
[null,null,null,null,null,null,null,null,null,null,null,null,920,0.89112334698654194,0.8542519016968988]
[null,null,null,null,null,null,null,null,null,null,null,null,1120,0.9323583977226515,0.90061895079300525]
[null,null,null,null,null,null,null,null,null,null,null,null,1260,0.94489999999999996,0.9325]
[null,null,null,null,null,null,null,null,null,null,null,null,1500,0.92461520979020984,0.94730506993007002]
[null,null,null,null,null,null,null,null,null,null,null,null,"overall",0.91752693561532173,0.89100590872045637]

{"sheet":"inflow","index":4,"n_rows":373,"n_cols":89,"rows_kept":373,"cut":false,"hidden":false,"merged":[]}
["Baker River Project annual generation estimate"]
["Upper Baker historical daily average inflow (cubic feet per second)"]
["Lower Baker inflow equals Upper Baker discharge plus side inflow which is assumed to equal 25% of Upper Baker natural inflow."]
[]
[null,1926,1927,1928,1929,1930,1931,1932,1933,1934,1935,1936,1937,1938,1939,1940,1941,1942,1943,1944,1945,1946,1947,1948,1949,1950,1951,1952,1953,1954,1955,1956,1957,1958,1959,1960,1961,1962,1963,1964,1965,1966,1967,1968,1969,1970,1971,1972,1973,1974,1975,1976,1977,1978,1979,1980,1981,1982,1983,1984,1985,1986,1987,1988,1989,1990,1991,1992,1993,1994,1995,1996,1997,1998,1999,2000,2001,2002,2003,2004,2005,2006,2007,2008,2009,2010,0.1,0.5,0.9]
["2013-01-01",1128,4950,631,862,1179,540,869,960,3427,1138,2336,698,2659,10572,4336,1113,788,1314,991,533,1981,670,3509,539,1214,2044,416,834,1914,2001,857,1299,1120,4253,482,799,2264,4361,8150,804,876,1433,1421,1452,512,705,597,1339,880,1219,2098,859,1035,497,1918,3622,673,386,924,457,426,1804,431,965,1081,757,856,537,2252,1351,1625,5900,4029,2445,1542.5590803649275,1005,961,1306,763,1038.9960624561936,2662.9746636184036,1477.565786223131,722.72104443223361,914.27094939676317,2520.192400187545,3366.9999999999991,1183,554.40000000000009]
["2013-01-02",1036,5866,930,986,1095,577,772,895,4284,1716,2726,710,1925,7542,5058,1029,689,1071,1182,587,2249,568,2798,492,979,2399,364,1955,2393,1701,830,1199,1070,2383,533,804,4018,5238,4061,694,878,1274,1167,790,932,587,442,1474,1023,931,1767,941,1008,569,1756,2692,685,861,2873,584,969,2283,373,874,879,705,965,415,1374,1154,3327,4406,2573,1857,1303.2100041042083,880,2533,4187,799,924.33735826607153,2258.5408319155831,7458.4495001184841,890.93746313278825,561.90360328112001,3450.5884233187317,3366.9999999999991,1183,554.40000000000009]
["2013-01-03",913,3699,4617,910,1058,603,764,895,6686,1757,2123,674,1685,4837,3565,891,729,1033,956,514,1953,595,2234,445,844,2381,417,3741,2184,1501,868,1099,1150,1705,336,742,8889,5423,2921,520,823,1540,1023,1532,676,596,565,1078,948,1032,1878,910,1336,540,1361,2164,601,890,7060,739,500,2523,403,2977,831,765,685,664,2034,1013,4721,2960,1899,1530,1274.2709603500862,1147,2116,3717,780,818.34129580986337,2059.6658257078916,4787.8427704981659,1001.6375090119836,589.78594584238454,2196.766913540414,3366.9999999999991,1183,554.40000000000009]
["2013-01-04",1009,2948,6821,803,1058,822,722,998,5538,2051,2815,678,1463,3158,2672,871,646,936,810,588,2252,605,1934,411,764,1840,402,2328,2060,1351,1130,999,1420,1564,480,1312,4018,2914,2348,509,824,1380,1039,6914,530,569,666,1057,987,1043,2171,732,1797,530,1317,1739,572,968,23961,612,507,2096,527,2937,1043,785,853,476,3854,907,2476,2717,1651,1315,1524.8778401852662,1755,1733,5101,639,748.64892839317326,1665.1255399978377,2760.8747296404763,1247.9374631327955,779.06122603316908,2555.3382103081967,3366.9999999999991,1183,554.40000000000009]
["2013-01-05",1597,2209,6436,737,945,1098,826,1747,5130,1999,2359,583,1341,2441,2111,818,603,881,761,1353,1916,726,1580,476,723,1548,461,1660,3734,1201,1140,999,1410,1524,641,1962,3030,2171,2057,519,983,1152,978,7622,687,671,643,951,542,1188,1888,571,2372,621,1183,1607,555,3492,9079,591,900,1559,395,1681,2011,741,666,60,3430,823,1867,2488,1439,1445,1294.5264541496911,6040,1504,3954,647,857.66251065053075,4577.6234002573374,2426.6614619832908,1331.3292865533658,705.09941667885141,2760.5123697358649,3366.9999999999991,1183,554.40000000000009]
["2013-01-06",2829,1801,5132,682,820,1023,997,1889,3394,1939,1755,539,1212,1939,1744,783,611,797,703,1494,1618,619,1622,652,715,1386,501,1350,4413,1101,1320,949,1440,1410,610,2041,2555,1781,1931,489,1609,1044,828,3801,773,575,539,772,703,1112,1656,630,1775,528,1121,1410,538,1725,4826,406,608,1316,424,1377,2483,737,548,330,1956,748,4087,2147,1554,1320,1194.0919250801442,2591,3883,2571,784,744.57949956389348,7674.7922180659634,1906.8612784665311,1128.08248675301,1362.6234679627087,2236.8410008722058,3366.9999999999991,1183,554.40000000000009]
["2013-01-07",1627,1659,3567,655,724,896,912,2957,2578,1451,1609,563,1142,1920,1512,722,630,799,652,7232,1843,554,1570,1225,649,1320,400,1348,3389,1050,1180,949,1480,1449,631,1661,6163,1514,1468,461,1676,974,853,2385,528,842,707,793,700,1071,1388,748,2041,538,1011,1284,527,4127,4621,732,1600,1223,373,1120,3665,943,403,434,1596,768,7661,2286,1173,1209,1200.3315283223055,1757,22073,2244,1183,764.78771546834469,5792.5752616804139,1971.7411909431466,969.28735498898459,6098.9091138257718,1748.9534099330995,3366.9999999999991,1183,554.40000000000009]
["2013-01-08",1343,1459,6007,633,700,803,923,4020,2178,1287,1508,483,1039,2011,1344,725,611,719,617,5158,1543,563,1710,952,582,1227,411,2118,2685,1000,1030,899,1570,3079,568,2161,6286,1545,1445,593,2077,1221,997,1923,847,673,866,835,745,1070,1739,394,5014,591,1087,1251,497,6739,3935,735,1394,1043,367,1145,2785,669,500,325,1506,1017,3992,2135,1100,1286,1614.4959841227858,1460,15210,1901,1447,673.49196105814917,3715.7982488535445,1759.3035639560912,1042.0410139805535,6801.3227878415055,2347.4372992785356,3366.9999999999991,1183,554.40000000000009]
["2013-01-09",1267,1312,5670,607,552,835,1226,5245,2312,1138,1377,531,1100,1796,1237,937,646,757,582,3125,1264,606,1437,792,605,1131,440,2040,2070,950,918,849,1600,3925,493,2311,3676,1402,1572,385,1697,1371,1087,1535,826,862,720,895,855,1186,1369,563,3110,583,878,1180,580,3729,2701,770,1442,976,383,1038,4007,983,1094,319,1744,1055,2804,1946,995,1443,1375.8345033250052,1421,5596,1813,1495,633.66277281733346,4733.1650100354691,1619.5632905967868,937.00813725440094,3138.0505931524094,3893.647284808947,3366.9999999999991,1183,554.40000000000009]
["2013-01-10",1044,1232,4359,572,552,858,1435,3563,2556,1082,1315,451,1704,1660,1172,1109,717,794,578,2762,1242,1081,1444,680,549,1244,505,3286,1755,900,835,800,1867,3654,664,5313,2667,991,1422,416,1705,1510,756,1549,798,936,1033,794,755,746,1669,522,2390,768,956,1129,497,5118,2524,774,2201,1114,538,938,2951,815,3154,345,1737,1708,2960,1776,939,3226,1150.9321551747387,1146,3432,1443,2084,687.32928655335854,5387.5395424036687,1644.675830741071,1143.7788572552163,2167.2340695851162,2840.1708117591916,3366.9999999999991,1183,554.40000000000009]
["2013-01-11",1036,1089,6918,562,552,986,4939,2346,2398,1067,1667,307,1494,1860,1080,1144,709,771,602,3401,1032,931,1328,614,524,1088,384,5216,1465,860,912,780,1853,2713,424,5083,2015,1082,1401,333,1502,2034,698,1242,688,759,934,1104,807,994,1341,713,1898,559,1110,957,785,4789,2179,715,2491,3017,509,805,2019,2028,2222,302,1854,1508,1240,1605,813,3050,1017.4867645461347,1039,1835,1402,1777,751.67871961764467,3571.9694718551227,1326.9249295426707,1373.4084911796017,1743.9133790780834,9555.5394031671822,3366.9999999999991,1183,554.40000000000009]
["2013-01-12",960,1124,11232,540,552,933,2913,1858,2226,940,2332,423,1971,1747,977,994,772,717,633,5685,1023,928,1068,621,526,1025,376,10908,1277,820,945,780,1703,3775,524,3117,1640,1058,1028,375,1743,1646,1263,1211,651,712,766,1561,1113,1032,1227,780,1608,296,2694,983,493,2955,1822,449,1615,8552,363,911,1800,4823,1252,197,2166,1340,1548,1460,898,2459,999.41506731412369,886,2911,2268,1612,608.16260896307358,3214.5495331429124,1109.9706020257436,1245.5369125824946,1656.5340237059281,7408.8005767669674,3366.9999999999991,1183,554.40000000000009]
["2013-01-13",837,785,5812,537,552,939,1885,1478,2391,727,2351,371,2667,1694,954,1248,808,1265,842,5283,876,735,978,640,430,1427,457,7493,1265,900,1060,740,1427,2887,553,2490,1614,904,1343,635,3293,1601,4135,1123,1169,694,536,3427,2744,938,1074,556,1457,574,1775,981,608,2159,1592,944,1381,3461,583,1121,1837,7102,987,299,2459,1516,1833,1341,1156,2221,907.0363338121449,837,2763,1828,2284,655.99993445830478,4655.301749380691,1017.8449384160122,1312.8205266527875,1526.9673854406719,4899.4456331580586,3366.9999999999991,1183,554.40000000000009]
["2013-01-14",898,1297,3552,537,552,1023,1478,1574,2032,858,1755,427,3816,1456,939,1198,745,3774,1329,3307,864,609,899,584,430,1307,382,4348,1460,850,1000,700,1714,2178,547,5048,1503,929,1235,558,3133,1774,9030,1062,1876,812,682,4690,8414,886,1671,576,1580,639,1466,865,1032,1873,1396,841,1322,2067,4910,957,1637,5123,873,316,2324,1640,3542,1238,1476,4832,1128.107321200481,925,2577,1751,6279,546.10348530605552,3294.9012833556699,1083.8860179382536,1348.0321557674179,1446.516307279664,4221.7286573530146,3366.9999999999991,1183,554.40000000000009]
["2013-01-15",1121,1690,2622,523,552,967,1172,1325,1699,720,1701,439,2877,1570,970,1148,721,5566,1511,1614,829,651,855,580,436,1507,357,3749,1272,800,1130,650,2835,2005,437,18020,1278,1025,1509,896,2037,3317,6118,941,1189,1131,439,3558,15633,926,3100,636,1522,467,1386,794,1407,1362,1253,852,1325,1588,3742,894,1522,4247,1114,300,2166,1928,6054,1147,1683,3293,877.13803794912531,729,1665,1347,8388,673.55272829939349,2484.251273012419,1017.5272678689362,1286.6665137360251,1273.1583437107693,5305.8626548422762,3366.9999999999991,1183,554.40000000000009]
["2013-01-16",2556,1724,2013,515,432,933,1090,1129,3177,843,1481,491,2086,1411,943,1209,737,2884,3870,2054,1112,619,803,567,400,1413,412,3868,1061,760,1710,600,4974,1990,626,7072,1150,746,2975,1505,1629,2136,3243,962,972,1532,580,2897,17247,1269,4285,1073,1438,421,1296,814,1176,1279,1136,810,1360,1440,1726,1580,1279,2612,1504,377,2180,1406,3662,1088,1298,2555,970.36910110155588,783,1464,1268,4279,899.69919383706292,2641.1447244762267,1062.8693501792368,1047.9083928670443,1314.1788179301948,3393.8823425612645,3366.9999999999991,1183,554.40000000000009]
["2013-01-17",2602,1463,1662,511,402,873,997,975,3371,664,1214,463,1696,1766,886,2829,737,1753,5133,2410,1361,574,709,558,394,1250,389,2786,984,730,1530,570,4496,1980,352,3412,1043,711,2189,1823,1361,1724,2421,847,982,1779,689,2248,6623,3007,3145,4723,1192,376,1182,733,1116,1171,1009,1174,2309,1289,1290,1669,1195,2083,1024,377,1955,1321,2299,4045,1777,2045,979.90880135705993,829,1283,1088,2598,6211.6768794083109,3349.231547661635,935.7086419255138,930.94573147060873,1498.8087140213829,2864.0616192833841,3366.9999999999991,1183,554.40000000000009]
["2013-01-18",2464,1459,1446,503,402,803,1715,995,2305,649,1067,463,1700,2339,859,5339,709,1463,3606,1938,1768,748,801,534,361,1038,376,2877,840,700,1500,540,2676,2631,450,2766,923,714,1852,1574,1074,1441,3206,722,1851,2108,768,1767,4981,4132,2333,10752,1281,274,1091,1289,1030,1442,1153,1376,14674,1167,1017,1670,1211,2128,864,248,1616,2355,1673,5015,1550,2487,648.70822135281423,835,1272,1144,2222,17192.567485265725,2329.2727509142715,1002.9125270359509,887.84972800193646,2069.1467932461819,2312.2877482391996,3366.9999999999991,1183,554.40000000000009]
["2013-01-19",1458,1278,1289,468,402,751,1432,849,3592,552,1106,371,1417,3211,798,3209,678,1391,2448,1624,1593,757,726,504,514,973,425,3049,748,682,1400,520,2101,2390,389,1821,873,744,1463,1968,1039,2888,6188,882,2702,6586,1554,1430,4113,2722,2025,3371,1092,507,912,1312,1125,1411,729,1605,12360,996,862,1312,1023,1893,788,610,1384,1756,1499,13875,1821,2336,841.16986936354874,955,1275,1139,2045,11873.849264168341,2293.0281426749398,1004.3292210116633,843.46289079239796,2215.4949154764108,2109.2371550867902,3366.9999999999991,1183,554.40000000000009]
["2013-01-20",1420,1066,1218,452,402,721,1269,837,4284,694,1044,367,1467,2501,783,2134,654,1136,1777,1282,1271,645,672,448,1455,913,444,3109,669,668,1340,520,1773,1930,445,2055,819,521,1214,2778,1046,2535,10851,838,2381,3394,3844,1605,2676,2304,1758,2016,991,766,737,1176,852,1397,800,1602,3800,994,1013,1254,1009,1600,891,691,1165,1349,1432,7606,1519,1815,851.43331912561939,799,1293,1010,1776,9824.3635446969274,1903.8800285887505,961.62123450316722,749.68783999757579,2165.1001376375789,1763.5616520542244,3366.9999999999991,1183,554.40000000000009]
["2013-01-21",1236,885,1132,448,402,733,1113,829,3648,1167,955,387,1398,1849,748,1700,646,1040,1407,1178,1184,1055,688,467,2712,1019,390,7170,916,642,1230,500,1552,1660,399,1890,766,520,1409,2708,912,1821,7491,775,3577,2164,4025,1155,2003,1907,1663,1626,1715,516,696,2678,544,589,859,1371,2876,968,837,1210,943,1541,1178,645,1322,1119,1067,4069,1308,1715,841.07760297569916,1332,1271,1118,1479,4944.1755408450845,1764.3898657036211,867.33230651332997,679.64603951660683,1380.9630546466506,1624.6954529183713,3366.9999999999991,1183,554.40000000000009]
["2013-01-22",1182,874,1050,444,402,2375,1013,760,3543,3278,959,383,1570,1619,710,1393,658,914,1253,1011,1676,1936,847,451,3135,1116,332,2913,797,646,1400,550,1411,1620,531,1759,757,516,1188,1843,873,1442,4403,722,3579,1868,2637,1117,1972,1921,1815,1231,1462,538,715,4467,864,1641,769,1273,2377,837,918,1092,1366,1378,1206,438,3252,1081,1126,2761,1289,1496,635.54535576690296,915,1097,2036,1358,7784.7680277493491,1530.6359313770859,1328.7911942202336,653.64964935189346,1478.1542095418627,355.01161600629712,3366.9999999999991,1183,554.40000000000009]
["2013-01-23",1113,1031,982,440,402,13988,873,783,4741,4006,1067,463,1467,1343,641,1228,658,864,1421,1053,1491,3952,1098,442,2204,782,352,5172,736,850,1530,500,2079,2961,663,1629,768,512,1170,1613,914,1400,3993,666,4514,1739,1855,1105,2147,2504,1613,1056,1170,541,737,3324,1938,1205,1968,880,2298,959,794,948,1239,1080,3985,458,2963,844,1021,2370,2898,1363,560.16071953147957,899,1261,4895,1527,7241.0662777858961,1669.484510162581,2225.5997771582115,661.65004260210844,1370.0404241052311,1247.6169692508556,3366.9999999999991,1183,554.40000000000009]
["2013-01-24",1021,839,885,440,402,5473,927,749,3169,9958,1040,399,1226,1373,630,1152,796,806,1252,891,1675,6220,1142,397,1514,1909,496,5214,696,850,1320,470,3095,3611,1453,1378,835,510,1397,1409,744,1069,6042,614,3399,1601,1504,1314,3095,2088,1347,1005,1012,582,1004,2314,2847,1088,3735,832,1829,1005,776,877,1328,1237,5111,1126,2389,878,887,1730,4013,1094,684.4153692302682,877,1587,3174,1456,4341.1206118569971,1545.2908687649906,1868.8503834189542,591.94133513488487,1164.4281133568948,1452.6990627536579,3366.9999999999991,1183,554.40000000000009]
["2013-01-25",1013,720,889,437,412,3060,877,699,2556,17309,951,395,1054,1204,615,1789,1213,811,1050,815,1588,4617,1019,421,1070,6763,535,3649,718,976,1150,450,2480,3061,2565,1300,1117,506,1351,1235,680,1063,3824,600,2238,1502,1077,1252,2906,1644,1272,805,965,520,866,1812,1973,962,4906,783,1413,913,682,859,1171,970,3403,3805,1745,843,763,1493,2834,1048,779.40484829541924,777,1433,3372,1221,3144.145744578942,1675.9570839271737,1502.7407976929389,651.28709282218188,1116.8705954715697,1258.0329422678406,3366.9999999999991,1183,554.40000000000009]
["2013-01-26",1343,720,792,375,412,2873,733,660,2440,12666,905,395,986,1098,851,1551,1209,805,1353,705,1236,3156,737,383,1099,5069,654,2778,603,900,1020,500,1950,2501,2388,1289,1440,501,1140,1410,636,1105,2645,574,2073,2234,1047,1178,2084,1460,1544,820,1034,450,761,1684,2475,1629,3019,737,1382,983,641,800,1001,871,2537,2672,1462,833,773,1264,2904,944,646.12471111156037,711,1106,14885,1369,2589.420434894404,1592.5765767348908,1364.7156649709796,718.85373108743079,939.5959051561149,1099.4121010148883,3366.9999999999991,1183,554.40000000000009]
["2013-01-27",852,858,773,375,412,5604,722,660,2297,7060,862,391,959,1279,1916,1324,1343,782,1063,758,1089,2411,777,355,878,2883,1133,2289,569,840,906,480,1700,2641,1830,1193,1882,497,1938,1423,872,2233,2069,509,1762,2062,931,977,1766,1368,3590,858,980,410,818,1366,1757,2174,2273,699,2488,993,590,761,1065,797,3020,2476,1219,819,732,1331,2020,1250,739.89773720483447,707,1050,5213,1276,2616.4170872259274,1392.6191315717201,1271.1868896429005,687.31563875430584,1025.6581798565167,1141.3534361497805,3366.9999999999991,1183,554.40000000000009]
["2013-01-28",925,1132,829,375,412,9951,636,599,2114,5039,793,395,1047,1483,1928,1221,1190,692,766,677,980,1550,805,364,763,1921,992,2230,570,825,840,460,2010,2230,2055,1122,1331,494,1722,2370,716,3698,1675,465,1339,1763,743,756,1997,1434,2298,705,995,392,823,999,1464,2126,4121,658,2374,1248,1085,765,1055,747,6763,2088,993,1035,688,1560,1871,1310,658.90708113391884,630,887,2958,1602,2031.420434894404,1542.0220189451766,1248.9622026045254,638.36564203139278,920.37095595093706,892.04567248307285,3366.9999999999991,1183,554.40000000000009]
["2013-01-29",1228,870,926,375,412,5370,590,626,2054,4155,746,319,989,1377,3027,1082,1040,685,746,683,930,1323,616,385,645,1562,1013,2802,562,815,785,440,1930,1870,7296,1228,1192,470,2118,2652,1136,3654,1705,586,1192,2023,974,923,3042,976,2437,557,891,369,472,941,1507,1631,3064,618,1770,1344,1738,1129,1020,856,5227,1653,814,6076,664,2054,1969,1843,615.8805827683226,811,916,2606,2682,1585.8119306064618,1937.1076184387684,2118.8034656435484,772.65345581228758,878.95340993309219,1124.0293979742564,3366.9999999999991,1183,554.40000000000009]
["2013-01-30",1228,828,1449,375,412,3361,535,557,2230,3726,665,327,928,1147,2607,1305,918,634,681,643,862,1142,700,400,577,1298,3162,3323,764,845,726,420,1960,1630,4700,2162,1199,434,1673,4509,1282,2973,1440,689,1118,9223,688,1244,2235,1673,2247,704,834,351,651,849,1850,1149,2103,569,2539,1186,1274,4538,758,778,5792,1139,747,5986,640,7318,2331,1757,667.90378948416719,904,875,2723,5449,1610.3453644370675,2784.4322321342238,1063.7123828442054,718.64978043529845,631.29883991187671,1078.2296732494069,3366.9999999999991,1183,554.40000000000009]
["2013-01-31",1251,735,1356,375,412,4009,535,561,2372,3536,677,375,894,1026,1989,2065,882,585,655,710,788,1012,713,362,518,1157,3078,6929,1309,1131,684,400,1670,1410,2486,2026,1277,699,1732,3119,1093,1930,1024,681,1570,8192,822,955,2142,1291,1834,607,805,323,866,795,1913,1035,1807,547,2058,1129,1010,3804,731,1049,8027,1465,693,11318,633,3956,1837,1472,778.64032229623604,828,856,4915,2793,1858.1626745047834,2140.8601492833377,985.98287344905839,652.97919807206563,873.79480405552022,898.24207575612672,3366.9999999999991,1183,554.40000000000009]
["2013-02-01",1048,1398,1217,307,2242,2153,436,523,2986,4356,680,354,903,913,1608,3040,1110,764,729,664,820,1101,706,324,499,1045,2606,6704,1022,1260,652,390,1450,1240,1666,2085,1479,697,1578,2019,921,1901,2026,586,1429,5055,824,1021,1869,869,1816,637,910,311,1231,735,1611,972,1477,523,2726,2182,900,2065,785,2306,6062,1356,653,10388,654,2964,1583,1380,1921.7979548229837,780,904,3845,1981,1487.0000655417025,2535.1300737777274,891.12770044416538,686.7003080459981,895.28624078004214,993.81252048177703,2606.5999999999995,1059.5,514.79999999999995]
["2013-02-02",1018,1862,1328,307,2242,1726,428,484,3361,5999,637,377,907,868,1359,2350,953,1176,742,704,934,1760,599,365,492,1263,2097,4374,919,1080,648,380,1310,1120,479,3411,3233,987,1385,1499,837,2191,2832,541,1190,3417,747,1047,1839,1099,1727,587,945,292,2782,693,1184,861,1427,484,2852,1595,900,1423,997,9441,3669,1151,615,4525,696,2271,1473,1646,1608.0396385175254,1188,840,2631,1686,1413.821247611515,2156.9625512157245,932.2823032362503,545.53356491401428,388.7652749978588,880.59623286462738,2606.5999999999995,1059.5,514.79999999999995]
["2013-02-03",883,1866,1313,307,2242,1532,399,511,2804,5261,586,315,900,837,1191,1818,941,1058,925,894,748,1235,608,399,468,1175,1981,4117,965,960,643,370,1250,990,666,2142,5557,3338,1163,1272,743,3443,4608,464,1282,2809,929,1041,2170,488,1771,629,1142,291,3296,659,1088,871,1357,428,1859,1401,730,1062,1198,5941,2959,1076,585,3162,694,1870,1277,1672,1152.2562942976754,985,930,2199,1383,1306.0211951781384,2139.2155819267327,936.57851643836329,503.07021532970248,910.95708531008859,905.56611393164349,2606.5999999999995,1059.5,514.79999999999995]
["2013-02-04",1142,1535,1336,308,2242,1387,436,445,2222,4000,539,373,942,833,1329,1614,1217,1094,908,1308,649,1051,602,383,574,1040,3400,3784,1176,944,617,360,1170,995,1523,1907,4027,11667,1934,3146,954,3776,4394,566,1141,2033,867,757,2153,654,1391,644,1135,309,2017,627,1098,855,1242,402,1448,1387,560,1148,779,9448,2185,1112,554,2502,871,1606,1409,1399,1108.8561077277177,1258,716,1692,1456,2115.0669987446308,3071.8670967401049,954.93378775580277,559.19555123092141,916.12015306507965,1055.5624385546544,2606.5999999999995,1059.5,514.79999999999995]
["2013-02-05",1258,1269,1431,316,2242,1338,425,503,2029,3068,637,405,988,872,1656,1388,1374,1247,1124,1576,677,950,570,364,544,920,2586,2737,1580,888,600,350,1130,1001,1686,3497,2596,8473,1718,4175,1101,2311,2688,488,1124,1556,861,904,1364,638,1261,437,1291,413,1654,608,1069,750,1251,399,1575,1508,553,1067,1090,10646,1823,1259,529,2779,2088,1358,1571,1219,866.16202178692913,1229,866,1575,1200,1736.4086878047092,2114.1440868323307,1211.0505931524058,686.26248443384611,996.31990400661743,901.27521464907477,2606.5999999999995,1059.5,514.79999999999995]
["2013-02-06",1594,1106,1511,316,2242,1203,473,519,1944,2579,523,358,888,765,3614,1192,1110,1292,2387,1261,662,847,527,395,660,851,1893,2483,1896,883,592,360,1110,1169,3132,8343,2049,5636,1344,2786,1093,2052,1932,529,1036,1454,1191,825,1179,695,1226,555,1901,694,1953,574,990,742,1516,409,1281,1403,676,766,830,4526,1435,1177,507,2913,3179,1269,1542,1535,916.90095098342283,1005,1291,1346,1296,1346.124811567599,1818.8488008829418,1325.9875319515777,675.42010718589154,1033.7410598597417,820.12120173231961,2606.5999999999995,1059.5,514.79999999999995]
["2013-02-07",2717,969,1442,316,3119,1086,528,495,2036,2282,456,323,803,700,2836,1301,1002,1045,1816,9632,624,838,589,389,582,2941,1882,4335,2193,1409,596,400,1250,993,5032,5019,2078,5497,1153,2076,1097,1655,1706,515,1036,1292,1311,913,1073,708,1147,570,1697,815,1625,554,899,150,1236,434,986,1252,960,1037,890,3276,1314,1185,500,2622,4261,1105,1594,1706,1127.0012816578926,880,1167,1338,1203,1248.587112484689,1641.4133604359718,1724.5464262126479,845.31609754621968,887.38788587677118,717.26281214235496,2606.5999999999995,1059.5,514.79999999999995]
["2013-02-08",1909,920,1240,316,2469,970,510,347,2960,1774,503,385,753,632,2390,1173,1025,914,1364,6038,606,858,646,412,565,5038,1653,3102,2255,1679,575,450,1410,839,2767,3176,2091,3358,1129,1970,1001,1537,1688,804,1348,1244,1312,462,880,536,1113,554,1741,740,1502,530,809,767,1810,395,1085,1235,801,694,770,4094,1149,1201,468,2038,8037,1073,1349,1419,1824.7548944747075,828,1079,1169,1044,1076.5083666503633,1647.6066532456339,1713.6167070840456,955.74539065375211,949.01161600628984,811.80746872905002,2606.5999999999995,1059.5,514.79999999999995]
["2013-02-09",2148,912,1084,316,1949,923,554,378,2467,1699,531,323,714,601,3294,1083,911,781,1164,4736,611,836,537,452,624,10947,1536,2242,1960,1250,559,500,1630,790,2114,3163,2007,2854,942,1554,848,1487,1470,457,1548,1538,1065,764,808,806,1165,542,1504,966,1309,520,714,803,1985,381,841,1314,1154,713,1311,3912,1039,1168,487,1817,5324,938,1428,1133,1677.0638741457137,766,943,1128,1036,981.74204298527911,1379.2459833221583,1749.158147085669,907.52542765960607,787.68757783077308,763.32036279852764,2606.5999999999995,1059.5,514.79999999999995]
["2013-02-10",2897,790,1084,316,1841,882,591,425,2036,1488,503,366,714,563,3141,1015,953,834,955,2883,567,826,536,453,547,19912,1602,1819,1692,1030,563,480,1660,747,1962,2990,1787,2413,1068,1257,703,1524,1410,682,1806,2657,877,627,901,998,1268,1919,1320,818,1175,461,705,512,1724,389,1342,1511,1114,783,2897,3204,921,1395,474,1413,2773,929,1317,992,1309.8198811757068,714,887,979,941,1065.7495903643576,1216.8762589032676,1540.7757062118399,1165.2746247737559,1383.2923412000164,760.98628665923752,2606.5999999999995,1059.5,514.79999999999995]
["2013-02-11",2362,707,1362,334,1700,834,488,386,1780,1618,437,408,652,773,2311,1113,1002,903,943,2377,509,1395,464,354,519,13362,1596,1566,1330,905,596,480,1480,737,1767,2842,1544,2064,934,978,935,1430,1280,1092,1767,2683,1081,703,925,850,1642,1275,1151,781,1125,600,687,2531,1567,564,404,1819,1378,699,4316,2612,925,1065,466,1263,1950,885,1217,752,1050.6375693476139,658,887,1013,947,849.32495575935172,1167.9471191457997,1621.929981295405,1082.5588287193677,693.06279903401446,763.66283835903596,2606.5999999999995,1059.5,514.79999999999995]
["2013-02-12",1707,707,1114,334,1408,796,432,449,1684,1362,472,451,660,1351,1813,1000,876,941,815,1473,556,4208,422,372,571,5283,1607,1334,1758,845,674,460,1660,673,2310,2536,1394,1820,967,1169,672,1848,1303,779,2117,3259,1498,531,1101,1223,1491,3952,1042,1040,1227,1072,747,3963,2740,448,805,1688,1202,610,2253,3011,917,1013,458,1233,1685,1191,1834,883,1002.2766981617548,618,862,929,930,972.9254538762907,1071.3395126357864,1682.1923346458498,999.29181686640004,673.94192501021462,1411.5547600921636,2606.5999999999995,1059.5,514.79999999999995]
["2013-02-13",1415,692,1129,334,1224,759,432,374,1632,1428,362,447,676,1119,1742,905,761,1017,806,1525,517,6368,544,381,1018,3587,1237,1195,3054,856,609,450,1810,672,2108,2155,1287,1640,778,1339,648,1571,1224,680,2703,4410,1430,701,2037,1290,1426,2346,977,2580,1072,1596,1991,3353,2307,522,748,1676,1751,552,1488,2342,899,857,970,787,1897,967,2202,935,844.47139136649969,590,797,898,889,861.04488598264288,976.56111503271404,1424.2816478192253,976.96180935431403,650.85445204615826,1386.4837582620385,2606.5999999999995,1059.5,514.79999999999995]
["2013-02-14",1186,699,943,334,1115,736,425,402,1447,1250,417,358,649,1286,1496,758,723,1060,723,1593,575,7446,771,430,1106,2642,1156,1262,2402,944,588,450,1560,673,2089,1956,1444,1507,927,1010,698,1284,1089,591,1732,4736,1214,928,1377,1193,1335,1595,914,1579,1057,4414,6324,2541,1960,450,727,1667,1688,637,1291,3258,877,838,837,850,1890,1425,1609,806,860.98301242147579,570,845,963,1032,875.84119749731326,1097.061715099866,1469.4066560119354,884.62786429842527,601.94192501020734,2534.9919938289968,2606.5999999999995,1059.5,514.79999999999995]
["2013-02-15",954,650,885,334,1386,719,410,382,1439,1180,433,463,587,1123,1347,792,735,1132,674,1153,686,5107,781,293,2599,2208,1020,929,1958,1010,536,440,1420,667,2238,2309,1254,1369,781,1049,646,1402,1117,553,2085,4988,1601,903,1224,1150,1448,1256,876,1099,1115,4395,7795,2073,1667,346,1531,1460,1469,493,1278,4421,996,767,1055,1173,1825,1909,1396,878,784.14380993975806,561,772,888,1075,814.76186178767239,685.07291933041415,2464.728460727918,937.13623094879222,604.10007209587638,1704.0880628393643,2606.5999999999995,1059.5,514.79999999999995]
["2013-02-16",1011,570,817,334,2686,719,332,394,1406,1065,421,455,575,951,1299,769,654,1256,754,993,648,2998,899,841,3500,3741,932,1275,2074,949,512,440,1710,661,1664,1934,1138,1368,932,1751,565,1132,1046,542,2448,3139,2988,667,1222,980,1399,1100,794,911,1101,8182,6435,2379,1320,1038,1035,1663,1215,503,932,3961,687,618,1387,1032,1698,1593,1219,987,752.81889563482991,535,721,1106,1120,751.8119306064691,938.39857366569049,2832.8915284829127,408.32876221974584,528.82105098640022,2145.1966654398639,2606.5999999999995,1059.5,514.79999999999995]
["2013-02-17",981,657,828,334,5133,828,355,386,1465,1451,374,556,571,776,1239,702,631,1337,613,1085,796,2281,1304,1165,2349,1722,811,1190,2684,878,516,440,1880,684,1392,1756,1033,1304,862,1594,566,1329,1204,531,2473,2225,1976,1108,983,902,1686,1452,770,849,1225,8132,5505,3074,1235,710,1601,1426,1160,672,838,2987,818,612,1345,1679,3158,2366,1103,923,786.32417810662469,525,745,1103,1133,805.01660221732163,1116.6009993825501,2188.2172052009846,945.89999344582975,581.40435701069509,1416.4880890560453,2606.5999999999995,1059.5,514.79999999999995]
["2013-02-18",1168,836,756,343,6314,2434,347,445,1321,1399,326,506,544,845,1228,641,601,1562,556,917,720,1867,1637,727,1769,1472,659,1023,2392,800,512,440,3300,735,1212,1571,1013,1364,1074,1743,534,1030,3768,523,1675,2184,1867,912,1448,694,1503,1231,766,1059,2138,4788,4262,3342,1109,386,987,1214,936,616,699,2492,803,548,1371,3435,6398,2124,1081,943,636.07699859799663,544,766,899,1250,752.61959596061206,813.34443256739655,2272.7590384528121,627.2368273782813,524.82105098640022,1348.9206642903591,2606.5999999999995,1059.5,514.79999999999995]
["2013-02-19",1246,954,759,356,5350,2444,399,519,1291,1239,338,381,556,799,1210,615,616,1948,526,830,698,1563,1289,584,1676,1441,642,913,2722,750,509,480,3670,730,1085,1874,1002,1930,777,2417,530,819,6434,516,1635,1400,1683,655,1384,1138,1409,1096,673,858,2627,6892,3777,2632,1350,618,909,1111,817,539,786,5533,707,535,895,8352,3473,2199,1363,912,708.80194847264795,524,658,999,1164,751.5081044835606,799.99735680541926,1939.424569063307,880.9958002893909,558.60023595012899,1279.2368929199874,2606.5999999999995,1059.5,514.79999999999995]
["2013-02-20",1284,1797,717,369,4440,1785,377,538,1257,1362,299,502,749,716,1020,622,578,1793,586,812,699,1323,1059,515,1486,1351,566,881,3281,710,493,460,2880,730,1007,3753,641,1827,828,2264,638,925,4953,501,1448,1272,1834,885,1136,932,889,1154,794,765,2102,3695,5453,2698,4671,744,858,968,930,459,1171,4219,867,574,924,8525,2459,1895,1261,773,677.38790381179808,500,491,1395,1090,713.49452222619584,775.03369421808509,2008.5909844867856,1010.7629759966148,498.09186929976568,940.10381301456073,2606.5999999999995,1059.5,514.79999999999995]
["2013-02-21",1310,2333,752,394,3595,1387,510,753,1243,1532,437,751,734,651,942,581,578,1708,477,797,696,1362,1112,778,1424,3569,562,772,3840,682,486,450,2370,720,1035,9206,654,1394,827,1812,503,963,4671,493,1338,1127,1477,661,1247,695,1091,1352,892,694,1635,2511,4472,1863,3653,508,837,1030,790,527,716,3087,1648,502,789,6762,1908,1401,1540,946,827.78113386793996,502,2934,1478,1007,615.94540376209625,625.42525768124597,1822,549.5698548503351,559.02106409474072,1118.2111047810176,2606.5999999999995,1059.5,514.79999999999995]
["2013-02-22",1385,2185,706,397,2729,1241,447,811,1076,2404,791,747,722,624,908,577,520,1534,466,789,819,1354,1368,2012,1491,1044,556,817,2900,650,482,440,2930,725,915,4067,903,1236,713,1559,614,882,3911,486,1091,1324,1241,744,1268,656,957,1757,960,574,1377,1927,3085,2561,2321,654,841,969,753,1067,666,2433,2869,631,906,3525,1434,1200,1453,1148,1000.510196907733,614,14998,1175,922,634.71277609442041,822.77623494466138,1191,32.724392100713885,535.87938814300287,871.80746872904274,2606.5999999999995,1059.5,514.79999999999995]
["2013-02-23",1340,1573,622,403,2231,1164,451,776,1098,1911,539,825,676,586,931,649,513,1346,437,742,1956,1238,1162,2226,1635,986,484,740,2300,637,478,1400,2710,735,837,2744,598,1143,656,1085,639,766,6730,474,1140,1364,1454,700,969,831,1088,1194,1342,624,1127,1699,2353,4848,1937,782,2267,773,876,1018,746,2042,1737,429,761,2537,1309,1070,1109,1260,1005.2088512689962,590,6961,999,946,628.05859932340536,1021.3032225814263,1251,1519.0965933439875,809.15453725037514,752.28282756987028,2606.5999999999995,1059.5,514.79999999999995]
["2013-02-24",1658,1429,595,417,1841,1047,923,667,1061,1610,441,696,730,613,860,660,478,1161,467,702,5026,1111,1131,1672,2119,1049,515,672,2459,650,478,4801,3840,765,801,2538,642,1065,793,929,709,756,5839,463,1213,2030,1440,700,1057,1107,1139,1033,1213,809,940,1690,1937,4700,1538,1454,14946,926,752,573,1018,1768,1522,452,670,2580,1128,1040,997,3434,881.30627444051197,588,3445,889,955,617.09574130186229,775.60308737422656,1158,718,1024.4421544061624,965.27889002606389,2606.5999999999995,1059.5,514.79999999999995]
["2013-02-25",1523,1379,626,414,1603,970,2840,788,935,1336,393,685,726,651,882,709,490,1079,430,797,4006,1023,1086,1322,2658,911,1068,644,2202,628,482,4001,4240,1100,724,2055,565,2279,686,923,727,778,3546,452,1014,1533,1303,1334,617,898,1007,1041,1363,1430,1128,1478,1659,3276,1386,1255,14740,1035,863,1112,1090,1573,2013,434,929,2274,827,1006,968,2745,913.21239264654002,551,2250,897,920,601.9002556126361,594.09291178933699,1585,888.7957871810504,1247.5005571044749,982.62471325504885,2606.5999999999995,1059.5,514.79999999999995]
["2013-02-26",1419,1414,622,425,1408,923,13326,1911,942,1261,594,638,838,617,1228,852,494,1053,459,694,2606,941,1723,1269,4748,828,1395,674,1800,594,468,6501,3360,1080,657,1520,679,5446,673,2077,696,587,2767,440,1178,1364,1246,1821,1718,1001,875,981,921,1457,9047,1429,1645,2330,1341,1026,6598,745,791,591,1071,1471,2149,350,871,1879,795,1097,862,1727,856.20380023998825,510,1895,949,849,584.24607884162833,957.32204977856964,1043,576.69492858475496,941.20460606915731,1094.7207167237211,2606.5999999999995,1059.5,514.79999999999995]
["2013-02-27",1370,1421,546,406,1267,931,24581,1182,1543,1095,747,603,946,552,1172,1614,494,1016,503,636,3099,1359,1330,1140,3092,786,1152,680,1527,566,471,4801,2480,966,609,1546,590,2835,677,2485,699,824,2444,433,1108,1127,2521,2010,1025,853,868,1039,786,1248,15153,1232,1582,2054,1270,903,3954,770,1019,518,950,1434,2284,389,1188,1523,684,1021,815,1978,930.53570128044419,492,1546,784,913,628.61276954025379,1170.8877707765519,517,1362.9629235632492,815.19620664794638,1310.1500098312608,2606.5999999999995,1059.5,514.79999999999995]
["2013-02-28",1228,1528,542,410,1180,960,9758,1006,2096,1232,680,669,1178,502,1370,2946,501,989,408,550,2651,1354,1133,1267,2124,726,1000,653,1341,574,547,3101,1940,1510,532,1824,480,2311,688,1513,670,1427,2311,429,831,883,5658,1609,1110,1087,791,1111,743,892,7555,1118,1462,1849,1428,890,3349,797,1333,1285,920,1427,2169,424,4998,1348,622,871,877,2501,894.80243421739431,484,1329,786,870,707.26281214235496,1026.6883842646521,2078.7135625948467,792.81245494008181,710.24614438333083,1215.4003539251862,2606.5999999999995,1059.5,514.79999999999995]
["2013-03-01",1166,1411,508,511,848,1127,2940,812,3204,1062,1646,652,1253,597,2846,2646,517,996,366,673,2340,904,910,1222,1904,759,787,611,1237,566,613,2201,1630,2889,651,1889,600,1936,865,1327,654,972,2759,481,722,924,2825,1700,1219,2472,694,836,693,813,2406,939,1977,1670,1278,887,2775,709,1589,194,879,1415,1820,265,10608,1087,566,1189,1205,1929,935.82149001373136,631,1177,711,742,917.16293667158607,1987.4447741321867,492.58770236000419,1798.8842432706297,1007.7629759966076,1251.3415579766806,2214.6,1077,603]
["2013-03-02",1251,1433,519,524,786,1341,2505,803,5084,999,1381,1134,1441,682,3031,2579,1001,945,396,546,2215,890,834,1221,1678,730,692,560,1084,550,674,1801,1410,2159,213,1530,708,1526,822,1191,582,908,3140,460,866,1071,1993,1375,903,3355,652,992,600,728,2434,954,1878,1402,1353,803,2174,1127,1890,419,979,1861,2193,423,11130,1144,487,983,1274,1609,1089.4504419281302,1152,1102,718,760,681.50029493766488,782.54024024441492,906,1259.5039047729515,1878.4509470775956,1116.7963770563729,2214.6,1077,603]
["2013-03-03",1177,1035,500,550,741,2002,1676,845,3439,1051,1738,1105,1224,656,2086,1827,813,928,414,667,1771,1124,750,1186,4250,819,680,567,982,526,726,1601,1260,1670,556,1289,640,1258,800,1016,573,835,2898,538,883,949,1582,1348,1046,2664,544,809,605,691,2095,1106,1539,1596,1183,736,2142,6285,1856,403,942,2274,1615,320,6443,938,653,815,1044,1628,1375.4796064699767,996,1045,707,940,741.00032770851249,461.45334253879855,1550.8341089101414,1542.0507242358071,1443.3465441877124,1174.4714212970212,2214.6,1077,603]
["2013-03-04",1121,1107,508,563,700,2002,1745,768,2461,1032,1455,1164,1087,564,2604,1527,671,857,411,692,1545,960,663,1329,6295,503,682,552,979,498,656,1451,1140,1290,503,1059,845,1198,970,1136,546,656,4669,517,847,1000,1303,938,1090,2074,552,565,585,2630,1946,1014,1454,1353,1075,715,1800,8035,2114,393,923,2277,1238,1469,5009,1003,652,909,928,1387,1423.2623183786482,977,1412,676,960,681.51696269668173,1787.0266067525288,825,1109.7541177834792,1173.1213983574271,1039.8255128638193,2214.6,1077,603]
["2013-03-05",1036,921,515,577,666,1536,2136,698,2313,806,1249,1734,1054,549,2350,1252,854,856,451,568,1384,863,564,1349,4411,623,690,540,829,488,596,1351,1130,1120,571,1053,676,951,993,1252,563,657,6286,617,729,595,3829,1184,985,1768,536,804,566,5813,1681,858,1295,1372,1031,672,1410,5292,1727,460,975,1673,1177,1795,3266,868,496,1008,833,1127,1133.1054696949586,923,1022,833,885,584.71691026332701,996.65116373299918,1693.5300206204265,655.49865639510608,1127.6130317070565,934.80877956308541,2214.6,1077,603]
["2013-03-06",965,1072,530,592,649,1293,1767,1455,2551,858,1156,1988,1065,501,1890,1189,731,783,418,425,1444,826,567,1450,3518,600,589,580,906,484,555,1300,1020,993,586,1003,546,1019,933,1219,617,692,3691,603,1216,865,4023,890,892,1419,484,1088,625,7923,1453,852,1326,1237,1065,638,2026,4946,1913,802,1246,1468,1301,1750,1937,807,522,1100,812,980,977.26243174297269,902,748,835,889,650.76277937150735,457.19680124400224,178,1326.9748017363527,855.03714197844965,880.00360983528662,2214.6,1077,603]
["2013-03-07",876,950,765,572,649,1127,1481,1643,1898,817,1131,1679,932,490,2423,1115,686,727,416,535,1257,754,599,1377,2547,619,514,569,850,481,510,2201,960,938,749,886,576,892,831,1229,635,729,2493,552,1793,929,2363,836,671,1118,506,1763,608,5402,1154,765,1175,1654,1273,599,4458,2741,1493,660,1857,1380,1126,1455,2131,715,642,1388,761,908,902.97524974405928,873,726,717,1806,849.73370910576341,1219.5262433433938,3038.1349150730784,854.78738775983584,999.67963720147236,963.36209773780865,2214.6,1077,603]
["2013-03-08",865,921,1023,555,649,1011,1332,1270,1573,709,1970,1337,907,438,2405,1156,712,761,722,566,1331,780,608,1352,2196,593,472,644,1112,502,470,1901,910,1020,541,892,575,889,782,1344,789,1114,2059,618,1040,790,1876,831,670,1078,564,1891,1634,3445,1236,731,1250,2276,1402,574,4003,2074,1959,574,1658,1287,926,1547,1558,1256,761,1200,740,957,748.92820790053042,1226,1206,702,2684,951.73377464745863,351.30542841154102,2074.7612719123572,1251.8714475136985,714.34615093749744,851.15821262736426,2214.6,1077,603]
["2013-03-09",817,803,1376,581,666,1050,1050,997,1548,784,1941,1351,966,449,1807,1056,1304,659,3311,1003,1029,886,532,1282,1831,615,801,781,2969,523,432,2101,861,998,602,963,581,751,776,1496,2204,745,1774,493,983,815,2887,927,1067,1198,659,1645,1231,2427,1362,642,1179,6541,1435,561,2465,1843,1771,629,1481,1169,896,1207,1448,2246,1862,1244,767,911,809.36140464497737,1274,1585,1089,3443,1428.6506980191261,84.683695559785065,2916.883194603397,842.33735826607153,795.55810776064027,792.82039556937525,2214.6,1077,603]
["2013-03-10",802,833,1622,799,661,1341,1053,975,1407,743,1447,1377,796,460,1535,949,1162,675,2639,1398,1073,1190,507,1052,1521,509,746,904,2994,554,417,1901,810,927,614,910,543,725,771,2016,1597,743,1397,545,835,1178,7077,1188,1404,1144,785,1221,1040,1817,1473,684,1315,4196,1619,549,1977,1997,1490,1443,1509,1167,936,1060,1379,3348,5736,1289,783,755,761.67772168884983,1005,1552,1361,2485,1251.7131038029329,1299.9019241451956,4368.1372140743224,1641.150337539766,597.93739759109303,805.39996067498578,2214.6,1077,603]
["2013-03-11",742,803,1644,751,754,1390,938,1111,1552,817,1418,1388,955,482,1358,923,1046,649,1533,1141,1390,1509,508,966,1144,561,756,992,2198,542,414,1501,775,878,534,1115,521,909,1162,1964,1281,790,1477,580,781,986,6692,975,1669,971,888,1267,1086,1806,1474,906,1671,3263,1646,540,1776,1833,1284,1727,1040,1095,950,948,1370,3446,4198,1131,776,766,836.01161335116876,883,2193,2377,1876,1201.2880759477121,1180.5020517147034,9149.8077913958878,2973.5673592239837,674.06260240890697,1038.9003866960411,2214.6,1077,603]
["2013-03-12",839,1363,1350,680,848,1681,891,1628,1667,1411,2004,1451,1261,623,1170,834,978,727,1159,1129,1450,1208,536,977,1243,747,614,1078,1692,554,418,1200,755,872,330,1098,500,689,1247,1847,1221,605,1646,581,1077,939,5491,1080,1466,1088,911,1019,1027,1922,1565,954,1471,2303,2048,538,1617,2131,1147,1820,1055,1011,940,677,1209,2868,2444,1043,878,990,749.4544049344413,844,1108,6021,1354,1017.3088123339403,1087.9701887959454,22119.267722728353,1603.6825260780352,623.15434062526765,1052.096265635475,2214.6,1077,603]
["2013-03-13",846,1378,1214,631,807,1536,1017,1447,2100,2418,1757,1657,1537,560,1047,852,851,664,1041,1076,1292,1121,537,1159,1118,890,535,959,1398,530,415,993,702,825,577,965,486,685,1054,1694,1986,576,1614,688,1095,801,7216,878,1302,974,697,1035,900,1910,1538,998,1303,2409,1597,534,1452,2629,958,1530,980,953,1160,726,1474,2428,1579,968,1065,1602,852.36091485352563,1100,966,13948,1743,900.34208231029334,629.82814807420311,5946.5254276596024,1329.4531805371407,675.68731566396309,988.05879594851285,2214.6,1077,603]
["2013-03-14",965,1227,1008,625,779,1341,1791,1229,2093,2733,1606,1786,1839,493,1137,904,757,704,803,1047,1113,1230,473,1156,1023,806,528,818,1279,509,404,916,641,765,719,2096,479,770,1348,1484,2175,752,1364,509,1374,707,4943,941,989,1024,551,966,767,1254,1129,976,1224,2369,1692,541,1444,2197,832,1184,986,882,1271,1140,2074,2852,1281,909,1272,1945,1015.2502201633761,936,1106,8420,1391,784.3086812505353,484.18169215594389,3375.3323720550397,852.26950747931551,847.66703806964506,799.40777022087423,2214.6,1077,603]
["2013-03-15",1192,1072,1081,652,735,1390,1890,1167,2053,2043,1573,1650,1913,493,2024,826,772,696,754,936,1021,1655,440,1160,1050,1338,637,805,1178,488,403,883,620,730,550,2766,478,814,1291,1524,2147,805,1758,728,1527,796,4023,861,2091,1030,514,891,723,2453,1187,1088,1006,1924,1715,545,1271,1780,789,1047,842,823,1443,1401,2208,2479,1281,946,1278,1716,905.40191950932297,901,1073,4403,1261,809.02952905766142,768.86903220921045,2466.4443878657039,2245.8050386443974,845.60030149183149,745.76671691530646,2214.6,1077,603]
["2013-03-16",1452,961,1078,709,705,1536,1629,1163,1902,1705,1256,1502,1791,486,3458,863,697,562,801,890,980,1865,445,1243,1217,1238,631,1146,1058,478,413,845,611,750,659,2454,507,774,1155,1466,1733,981,1856,1069,1848,626,4706,802,8134,952,649,783,663,2318,1145,1115,1004,1738,1422,579,1242,1588,744,939,853,765,1310,945,2418,1923,1223,1253,1295,1316,1124.8182943043221,804,1092,2980,1236,949.35002293958678,731.40268071389073,2876.4404503219121,1055.7079865084925,743.94612472081644,1277.4371681951379,2214.6,1077,603]
["2013-03-17",1255,892,1012,727,705,1487,2114,1181,1447,1486,1142,1366,1511,530,2358,841,746,573,982,814,979,2312,635,1479,2316,924,489,982,923,467,421,835,588,845,564,1775,547,679,1424,1147,1316,1000,1400,1806,1346,659,5040,766,6392,1171,950,860,792,1869,1398,931,1065,1549,1514,683,1146,1847,751,902,1134,713,1280,1800,2243,1599,1026,1345,1145,1247,1123.1390766405036,770,984,2183,1426,716.25848134835542,964.98542964306762,3639.8825391863793,1688.7588418277046,668.17914563870727,1520.2544782628393,2214.6,1077,603]
["2013-03-18",1247,822,1221,727,735,1788,3584,1170,1360,1270,1079,1234,1526,627,1735,934,611,537,878,886,846,2346,529,1556,2331,840,604,895,869,467,438,830,578,1130,609,1491,556,848,1181,957,1404,933,1363,1410,1081,596,5244,940,3297,1191,1619,454,872,1682,1084,1150,853,1390,1656,760,1177,1459,739,878,1590,678,1106,2719,2331,2059,812,4139,1211,1101,1424.0793764051905,1667,863,1985,1993,719.86698563628306,137.94736825156966,4771.2331520012885,1250.775116336521,707.94612472081644,1139.1713360928043,2214.6,1077,603]
["2013-03-19",1077,774,1508,757,786,2332,4047,1045,1346,1229,902,1075,1349,786,1532,1004,566,530,837,1897,820,2256,556,2558,2468,806,656,793,847,460,486,878,656,1070,635,1525,561,1211,1077,924,1303,781,1166,1182,771,668,4949,966,2436,1212,1256,870,895,1573,976,891,934,1286,1659,817,960,1434,829,854,1882,699,899,1572,1596,2547,984,15433,1183,1013,1334.3864812004069,2700,887,1660,1682,869.08373204534291,1185.7800139767132,4629.5955774476024,1202.5835026493987,967.43795469556062,994.35028510640404,2214.6,1077,603]
["2013-03-20",1039,862,2167,973,772,2682,3193,1536,1234,1029,965,1002,1165,946,1405,889,532,543,755,3196,773,2146,1316,3293,1828,940,960,732,748,450,506,1180,898,954,890,1980,634,1172,870,873,1116,906,1108,1272,970,457,3466,743,1928,960,1155,1102,1021,1609,933,739,876,1196,2954,838,1070,1251,1774,811,2143,700,970,1381,1674,2281,816,10746,1123,1406,1028.8342261099101,1486,812,1895,1338,2010.4926820168766,325.49102182662091,4601.3455610621822,751.76212395448238,1734.7883708853697,921.05459623791103,2214.6,1077,603]
["2013-03-21",1281,1370,3616,1392,1015,5122,2411,1373,1205,1010,1002,921,1021,1187,1315,804,577,487,669,2006,780,2225,1414,3260,1679,1118,1038,704,753,470,683,1200,1330,1160,1512,1521,594,1171,789,1030,1011,1043,984,876,1352,625,3088,636,1593,880,950,634,1065,1600,914,758,908,1131,3903,844,1798,1035,1639,1200,1972,678,810,1494,1574,1849,648,5715,1453,1975,1005,1156,805,2345,1401,1473.3548780672281,1098.782117004454,3071.836407911389,1495.3840794163771,1614.2924722834214,1457.1965343564516,2214.6,1077,603]
["2013-03-22",1849,1105,5209,1305,1153,3985,2013,1126,1166,992,862,898,921,1628,1354,952,671,529,857,1830,788,2102,1065,2369,1593,1098,1011,683,765,526,974,1140,1191,1050,1728,1446,587,1340,681,715,874,2382,1112,1108,978,753,2717,598,1453,822,1178,1133,1381,1635,1103,886,825,1107,3137,770,1526,1049,1562,1070,1748,694,955,5399,1342,1557,751,3719,3418,1775,1586.0529524818994,992,873,4097,1749,1130.3546814421134,518.17529810712222,2709.4820541777772,919.61710033426425,1094.3213459240651,1555,2214.6,1077,603]
["2013-03-23",1426,1109,3487,1174,1041,2799,1922,1019,1064,850,836,814,995,2170,1344,871,596,713,1185,1331,873,1770,799,1883,1175,1011,1230,716,749,498,1331,1030,1126,932,1714,1701,770,1143,736,717,460,3498,1388,965,958,1433,3263,457,1274,744,1228,1470,1698,1634,1082,925,890,1084,2975,847,1448,918,2403,959,1578,671,882,7938,1010,1353,796,2778,3526,1948,1572.5072876414051,969,1441,2782,2189,851.44622303337383,1129.2214553846632,3036.844741790901,1097.6626417339285,1038.8254473221168,1281.752872491139,2214.6,1077,603]
["2013-03-24",1207,1076,2593,1028,1609,2109,2451,956,1061,988,737,773,995,2904,2415,760,513,1345,955,1225,991,1493,858,1601,1049,994,1164,1042,767,478,1201,1230,1077,856,1846,1616,1073,1042,661,725,662,2333,1447,987,985,1467,2541,728,1460,700,1366,889,2633,1656,1014,861,760,1017,2153,869,2148,948,1906,932,1308,648,951,3430,961,1246,196,2657,3168,1894,1265.8776807318752,1118,1482,2116,2344,789.92952250348753,1158.7240684475266,9448.0523627783623,996.17934226381112,1161.2338074183062,1140.771375417833,2214.6,1077,603]
["2013-03-25",1099,947,2126,950,2219,1730,2588,849,1018,1010,726,788,988,3356,2086,782,487,1547,836,1176,1233,1362,789,1503,1197,1016,1126,1258,690,460,1141,1150,1096,825,2169,1380,1056,1213,897,661,826,1573,1343,911,893,1117,2175,671,1696,723,1351,1064,4752,1963,1088,969,1076,954,2180,783,1540,962,1936,1024,1108,603,1077,2264,933,983,623,1883,2380,2079,1191.7075753200565,1864,1443,1530,1963,741.06699874463084,1153.5127297794436,6993.66769348667,436.41571085017858,1040.9212541656743,823.61703479255812,2214.6,1077,603]
["2013-03-26",1017,862,1736,1131,1961,1438,2136,783,1111,854,766,817,977,2518,2111,975,532,2164,824,1028,1874,1437,735,1342,1216,1145,1037,1286,757,453,1141,1050,1021,922,2590,1334,1062,1161,699,552,991,1231,1302,1029,898,1450,1811,620,2402,629,1141,1146,3902,1486,892,867,1275,904,1658,729,2670,982,2391,1267,1047,567,998,1745,981,894,503,3712,2000,1921,1033.6817067078237,1648,1275,1672,1958,1658.6091597049526,1150,3817.9618093543104,395.73640135721507,941.75037686478754,1808.0008520421325,2214.6,1077,603]
["2013-03-27",984,825,1508,1544,2064,1293,1774,831,2111,802,733,869,1179,1791,2575,1115,540,4027,667,936,1805,1048,822,1354,1036,1086,819,1066,863,467,1021,998,926,927,2214,1161,1018,1270,710,596,1300,1209,1888,1344,822,1208,1253,594,2942,587,1015,1011,5021,1173,952,829,1339,957,980,688,2976,851,1612,1484,1254,538,1201,1401,1136,972,486,2773,1527,1579,1124.3632995140429,1376,1183,1503,1930,1624.3258078014915,1150,3725.599711616509,945.29982303740326,699.95445860033215,1187.7540522417767,2214.6,1077,603]
["2013-03-28",1021,755,1276,2871,2692,1205,2636,993,3955,902,678,817,1364,1446,2586,1290,540,4150,639,1064,1494,1030,869,1051,1238,958,641,1218,701,509,1011,988,879,1070,2159,1114,858,1550,637,852,1612,1098,1571,1338,730,1477,1824,537,3728,602,932,1018,4691,1280,973,915,1121,930,2030,642,5942,722,1250,1455,1125,515,845,1183,1475,933,550,2512,1240,1375,1071.0000769090138,1296,1963,1351,1681,1823.604763369236,1886.7428563557296,2190.3613767790812,719.55390805003481,987.14200366026489,1637.633374843077,2214.6,1077,603]
["2013-03-29",1214,623,1357,2218,2916,1166,2353,1119,5110,821,656,854,1113,1394,2260,1423,513,2684,607,965,1262,1115,965,992,1055,1158,532,1062,671,655,1261,1090,864,1030,2249,1101,557,1434,729,828,2467,994,1832,1396,723,3702,1241,666,3147,551,808,366,3488,1320,1232,1312,861,1349,1310,613,3696,653,1083,1196,1387,509,767,1140,2079,909,708,1828,1084,1539,993.20669306432058,1238,1226,1079,1629,1491.0124025067198,1551.9573675816366,1873.7445386116269,1356.2173362843896,543.42522448032105,2410.9669266487545,2214.6,1077,603]
["2013-03-30",1322,840,1685,1696,2374,1244,2759,1569,5055,769,571,909,910,1339,2832,1579,615,2145,615,1196,1156,1410,903,975,1037,1146,496,1116,634,673,1361,1080,860,1120,2227,1064,814,1176,1057,767,5154,963,1258,1874,719,3462,1381,812,2424,605,927,872,3058,1077,1046,1456,970,1735,1108,871,3219,701,975,1111,1385,494,749,989,1984,1175,676,1525,1026,998,950.42958881062611,1134,1111,2393,2144,1439.6256963805936,1218.036949664951,1300.7442109031144,670.64991151870345,733.99199382899678,1873.7127105527179,2214.6,1077,603]
["2013-03-31",1262,849,1688,1392,1961,1788,2969,1159,3731,720,508,1418,855,1406,2162,1553,731,2107,649,948,1061,1582,902,871,1049,1091,474,1000,619,912,1231,1501,801,1949,1772,1387,731,1160,1393,666,3861,954,1216,3171,720,2066,1561,573,4284,625,1339,811,2507,892,1185,1879,1090,1427,1212,1193,2062,736,908,1050,1609,528,777,856,1978,1227,748,1681,879,1061,911.74143134913561,1531,1341,5306,1901,1627.9417283850926,1500,511.9937684966244,496.53290949699294,1016.1254669846239,1540.662838359036,2214.6,1077,603]
["2013-04-01",1247,844,1550,1115,2004,2133,3343,1267,3557,809,547,1545,869,2045,1880,1683,1280,3192,737,1568,1046,1738,996,946,1825,1094,923,934,751,1490,1110,1480,739,3951,1476,2428,942,999,1934,899,3006,861,1103,2847,665,1498,2113,511,231,678,1026,720,1929,862,720,1135,774,1263,1165,1441,2001,1030,1056,1114,1616,1407,1145,958,1970,1214,1188,1341,831,976,1028.6671021852876,1184,1532,2722,1557,2894.66743131986,1906.9509798484469,808,987.54629512924294,868.08373204535746,1343.7875843849397,2907.2,1498,871]
["2013-04-02",1139,844,1372,983,1848,1792,3026,1206,2544,638,500,1369,857,2295,1661,1868,1298,4479,924,1356,977,4570,958,907,1746,1322,1050,893,824,1230,1020,1410,767,4041,2057,2521,979,809,1624,838,2569,813,955,2558,562,1368,1926,512,1908,889,909,689,1802,1063,871,1297,546,1274,745,2064,1654,1329,2078,1108,2138,1692,1856,1180,1743,1166,1087,1172,935,989,1216.1044720456937,1092,1001,1996,1369,1822.633505926482,1500,1865,985.98379103288607,787.92118862397911,1327.5694616001274,2907.2,1498,871]
["2013-04-03",1091,865,1247,888,1848,1579,2568,1552,2167,740,515,1282,809,2740,1466,1510,1154,4091,1271,1130,945,1380,946,933,1471,1626,986,848,1375,1030,940,1390,773,2800,2557,3977,1062,1093,1285,807,1981,1226,1227,1796,568,1132,1875,485,1646,599,867,694,1459,1109,803,1241,865,1150,1294,3182,1607,1647,2472,971,1997,2375,2648,1337,2143,1072,867,1192,952,960,1707.819302514009,1010,868,1798,1482,1417.2117601980426,1722.5008848129764,1824,365.08294554493114,715.25447826283926,1333.9282116694449,2907.2,1498,871]
["2013-04-04",972,921,1178,821,1897,1472,2470,1484,1818,679,492,1346,989,2319,1314,1248,1166,2882,1765,1128,1026,1203,874,1041,1323,1980,981,825,1844,927,1060,1500,709,2140,2954,2334,1070,1716,1526,871,1934,1006,1230,1613,844,1163,2638,634,1611,596,916,898,1354,1081,779,1106,1094,1045,1017,1737,1206,1854,1955,1029,1929,4134,1542,1288,1698,1501,792,1069,1017,867,2491.709339168598,871,1474,1527,1675,1410.6367880532634,1859.1967965232652,2337,414.41210101488468,733.93365667240869,1331.1652356728373,2907.2,1498,871]
["2013-04-05",892,852,1154,747,3229,1739,2349,1444,1586,650,511,1425,881,1799,1251,1337,1226,2211,1884,1276,907,1112,822,1544,1301,2021,1397,827,2083,883,1020,2140,671,1920,3003,1827,1008,2113,1302,855,2132,1089,1132,1543,2391,1122,5772,898,2006,442,1220,1237,1367,1030,950,1523,699,996,1233,1889,1329,1328,2483,2509,1990,4198,1290,843,1442,1321,954,992,1083,837,2076.9957185991261,1077,741,1368,1787,1174.7293127700395,1605.0883250061779,1597,1012.8713164302972,693.01607788370166,1003.3289588448533,2907.2,1498,871]
["2013-04-06",864,966,1029,702,3044,2667,1926,1283,1916,666,511,1314,945,1592,1286,1393,1240,2059,1616,1254,859,1024,717,1792,1305,1937,2119,662,2183,982,918,1980,668,1760,2725,1455,2674,2210,1122,813,2428,964,1201,1452,3771,1649,6237,728,2688,419,1779,1859,1377,1053,1279,1383,508,978,791,1395,1147,1347,5984,3384,2126,2546,999,931,1532,1167,2425,933,1054,784,1631.1064589125569,977,3282,1192,1737,1217.0089237548382,1368.1298633203405,1772.3124877109294,796.858520673366,769.35816019400954,1152.2710804801682,2907.2,1498,871]
["2013-04-07",737,978,924,691,3774,4288,1820,1323,2234,679,566,1162,905,1477,1537,1232,1132,2037,1380,1161,911,978,695,1821,1220,1955,1913,681,1691,1370,950,1720,674,1570,3272,1221,2516,1651,1233,737,2673,1025,972,1304,2192,1737,3447,661,2237,663,1639,2668,1322,1071,1142,1208,501,968,1315,1251,1237,1625,3148,3495,2303,1632,830,925,1291,1309,3768,980,974,959,1288.7376227815171,889,2869,1808,1900,1603.1122779774742,1196.208936863175,2060.3750245781375,588.52903749489633,1129.1378694913437,1305.8238087795617,2907.2,1498,871]
["2013-04-08",781,941,985,656,3910,3339,1597,1194,2403,634,590,1110,1052,1668,1948,1127,1032,2763,1206,1152,824,1000,664,1757,1246,1824,1594,656,1578,2201,901,1540,730,1340,3686,1578,1535,1500,1491,677,2844,1073,1057,1267,1182,1720,2875,672,1964,640,2111,2925,1102,1188,1055,1343,1116,909,1092,1867,1456,1578,2170,2312,2246,1517,837,1963,1643,1450,3637,965,898,980,1281.6903106184832,885,1919,2214,1800,1688.7171724301443,1243.5922953208283,3155.5832404825887,515.48723701392009,1324.3631464050413,1265.7627138298049,2907.2,1498,871]
["2013-04-09",1083,901,948,630,2801,2496,1507,1098,2379,646,732,1254,1455,1747,2131,1321,1069,2411,1107,975,859,1065,766,1676,1186,1842,1318,627,1362,3951,906,1600,745,1320,3635,1279,1211,1423,1734,855,2601,1132,791,1507,5244,1756,2137,739,1764,658,2278,2072,905,1197,1311,1331,671,855,1231,2353,1309,1244,1830,1933,1792,1430,783,1879,1643,1194,3685,919,882,965,1526.8459145889694,730,2211,3118,1726,1254.2422723812342,1543.0674575365374,4375.0125991318273,532.43309956792655,1163.6920397081849,1175.7958527227529,2907.2,1498,871]
["2013-04-10",1075,792,928,609,2062,2080,1382,913,2230,666,1298,1509,1447,1608,2127,1341,1394,2175,1061,979,1008,1286,692,1785,1110,1565,1297,605,1148,3291,1080,1700,840,1510,2341,1222,999,1232,2001,874,2955,1065,1118,1632,3386,1533,1954,918,1701,635,2082,1695,1016,1217,1229,1220,835,821,1132,2382,1198,2074,1494,1699,1692,1200,739,1699,1403,1210,3426,1016,776,875,1727.0377295923806,857,3464,2245,2020,1148.8797158515081,1519.8841121872283,1961.7718342097432,368.72452318411888,1193.8545175878535,891.67123778025416,2907.2,1498,871]
["2013-04-11",1613,784,888,594,1799,1792,1581,901,2034,756,3320,1561,1355,1549,2075,1200,1869,2084,1024,904,2909,1155,882,2743,1202,1472,1306,678,1076,2341,1470,1860,783,1770,2035,1565,953,1105,1866,985,3296,1114,1480,1625,2263,1267,1843,1111,2153,722,2376,1467,1436,1009,985,763,1449,782,1166,3881,1211,1848,1784,1802,2279,976,691,1307,1190,1046,2398,1054,766,850,2050.9911026144632,772,3257,2330,2425,1465.6461706000118,1434.1840663080366,1194.9422527187198,1032.096265635475,1237.3922166707925,982.43795469556062,2907.2,1498,871]
["2013-04-12",2322,788,884,588,1751,1525,2137,965,2312,951,3988,1657,1224,1620,2047,1091,1941,3037,1125,853,2832,1077,652,2638,2027,2233,1123,656,1394,1820,1830,1900,874,1720,1755,1458,955,1122,1863,967,2169,1190,1939,2042,1722,1228,1543,1112,1869,1058,2061,1463,1059,1133,1405,1046,1888,739,1055,6262,1009,1396,2375,2083,2596,1029,686,1269,2066,943,1700,1086,989,998,2389.7809467999032,642,5441,2142,2866,1125.7369256908278,1223.4422854895711,1694.0591891987278,1200.4464196584777,2299.4466162835888,1500.0251982636473,2907.2,1498,871]
["2013-04-13",1490,909,981,656,1945,1419,2705,917,3141,1162,4067,2715,1192,1624,2995,1083,1565,4079,1048,731,2527,1348,739,2206,2255,2899,1412,627,2214,1500,2200,2650,1210,1550,1819,1490,1404,1251,1468,1106,1683,1262,1485,2478,1248,1096,1346,1389,1652,1063,1661,1552,965,1647,1842,830,2279,699,1503,3973,916,1119,3342,2455,2317,1112,721,1050,1718,1267,1313,1442,1043,1005,2807.1895940378463,955,8252,2198,2819,939.66710361135483,2531.7554941592243,2961.1034853060519,1661.7591695362171,1887.937725299591,464.75851411919575,2907.2,1498,871]
["2013-04-14",2111,1079,892,1074,2159,1525,3742,913,3046,1117,3493,4284,1104,1326,2684,1063,1695,4458,964,917,2241,1934,659,1956,2081,2841,1781,760,2061,1270,2680,2690,1421,1390,1783,1346,2119,1888,1780,1071,2013,1218,1798,1959,1165,1229,1674,1177,1331,904,1710,1297,1062,1356,2803,851,2305,597,1381,3641,854,1422,3609,3362,2209,1194,1042,952,1487,1161,942,1365,684,827,5612.6995461851129,753,11270,1930,2482,1015.9286049196526,2071.4510781610006,2420.5470816296693,1878.5426197522538,1629.5417021684261,1113.1338664058421,2907.2,1498,871]
["2013-04-15",2681,1422,981,1022,2276,1472,3026,1017,2556,1215,3088,4184,1491,1410,2035,1373,1516,4483,903,988,2071,2288,882,1942,2740,2481,1758,703,1760,1180,2880,2650,1447,1230,1618,1109,2708,2344,1653,1540,1874,1013,1113,1780,1111,1322,1427,1143,1431,858,1645,1401,958,1243,3117,1061,1083,580,2228,2293,949,2226,3694,3365,2909,1247,1104,1041,1351,926,1146,1754,629,636,4622.7346289651932,765,4624,1777,1957,1133.3239726338215,1559.2174673677946,1093.0755292492468,1084.5663760984535,1234.5875712765992,1273.0668676612186,2907.2,1498,871]
["2013-04-16",2780,1349,956,1032,2004,1472,2838,1041,2909,1296,4114,2847,2392,1378,1756,1115,1369,3888,895,935,2192,2592,1905,2264,3131,2607,1783,699,1668,1030,2430,2260,1666,1120,1273,1183,1763,1522,1456,2156,1792,1047,1053,1597,1022,1132,1181,1348,1679,934,1274,1266,685,992,2243,1416,1709,813,1310,4146,962,4028,3596,2664,3895,1375,2843,1073,1642,835,1919,4464,665,1069,2810.778361049403,507,3148,1698,1714,4125.7683554578543,1314.7629759966148,1799,1558.9584616858338,1384.8709887217847,1441.5086288171733,2907.2,1498,871]
["2013-04-17",2175,1329,1065,991,1799,1472,2760,1029,2438,1207,5050,2200,5903,1537,1458,986,1448,3006,804,828,2394,2536,2370,2746,3178,2631,2277,806,2391,944,1990,1840,1595,1050,1238,1797,1595,1265,1062,1708,1617,907,934,1995,977,1039,1050,822,1341,868,1140,1189,931,1144,2273,1145,1102,1244,2408,2877,943,2591,3268,2241,4079,1437,3671,1114,2678,1021,1819,3630,621,1226,2194.4641438573444,1591,2474,1710,1562,2506.6012846173689,1207.5959706978174,1350.7131693446354,1136.6626417339321,2248.0503965272947,1831.0759224994617,2907.2,1498,871]
["2013-04-18",2135,1345,1057,931,1751,1365,2427,897,2238,1097,5294,1900,8124,2037,2031,930,1363,2773,726,920,2445,2638,2318,3085,2474,2610,2552,894,2274,910,1910,1780,1611,1010,1214,1458,2104,1035,971,1452,1411,930,836,2631,959,1046,1011,893,1649,904,1069,1068,966,1183,2443,1298,1149,1266,1321,1975,868,1741,2943,2186,3173,1805,2561,1405,3581,911,1298,2474,741,3328,2176.2614323303337,1441,2143,1579,1468,1721.2419446727145,1047.5585665525577,776.48369272033233,1148.5172248634954,1836.9496034727053,2186.5302827872365,2907.2,1498,871]
["2013-04-19",2589,1143,997,946,1751,1280,3159,989,2807,1138,4240,1673,4369,2418,1948,950,1289,3390,789,1001,2862,3560,2068,3016,2106,1989,3071,1154,2044,888,2300,1820,1776,998,1447,1236,2386,1132,938,2150,1273,1016,1005,2343,990,980,1055,1119,1900,930,1078,1019,1119,1194,10442,1552,455,1512,1273,1341,847,1380,2462,2889,2871,2029,1760,1290,3737,794,1110,2839,893,2660,2327.0371822951051,1122,1980,1457,1326,1659.6499115187034,1079.8417873726357,896.46709050300706,978.04212818948508,1738.407442512369,2439.0335976848655,2907.2,1498,871]
["2013-04-20",2509,1026,936,1032,1897,1195,2392,1098,3659,1585,3709,1988,2906,2565,1856,1027,1747,3467,859,1210,2599,2798,2078,2721,2281,1649,2311,1606,1707,888,3150,1750,2220,1080,1956,1130,1906,874,1001,3575,1258,938,782,1775,958,1176,1212,972,1678,874,1339,913,569,1129,6488,1941,1170,2001,1209,1016,1453,1121,2671,3805,3581,2432,1551,1083,3286,765,1117,6425,863,1966,2093.2007118603292,1035,2013,1361,1442,1785.3251523844665,1174.9207298320616,915.62543421377632,887.35041618980904,2134.1128678528039,2773.3548125255256,2907.2,1498,871]
["2013-04-21",2195,945,888,1197,2509,1237,2032,1411,4142,1768,3859,1881,2184,2915,1565,1176,2347,3160,761,1949,2264,2146,2517,2497,2274,1396,2060,2295,1431,922,4240,1660,2050,1390,1608,1066,1536,787,1229,4264,1239,939,824,1784,827,1360,1205,864,1443,861,1132,949,1222,968,3604,1822,1138,2237,1321,1369,3630,1020,2903,3514,3294,2893,1394,1388,3920,688,822,3772,1170,2516,2406.3530189077369,1127,2054,1647,1305,2217.4210247697192,1767.3913646286528,2378.0419971060837,834.95852722753625,2664.0633233676344,2983.5083011086608,2907.2,1498,871]
["2013-04-22",1772,966,969,1280,3482,1365,1863,1950,4130,1589,4720,1593,2045,2851,1585,1312,1885,2610,921,968,1836,1692,2881,2322,2122,1262,2017,2327,1374,960,4520,1500,1780,1800,1363,1036,1458,1014,1070,2712,1154,851,780,2160,856,915,1092,1075,1820,888,1017,1460,1421,961,2874,4712,1282,1851,1164,747,3778,1150,3058,2187,2773,3206,1234,1368,2774,716,1189,2707,1717,1576,3680.9878686590196,1089,2102,1803,1342,2868.3619666543964,1461.6965671273065,1155.5705102673601,758.258677973452,3494.1641819639335,2134.296606452328,2907.2,1498,871]
["2013-04-23",1514,1006,1316,1559,3297,1365,1711,2063,4420,1499,4209,1517,2021,2355,1824,1502,1418,2707,1354,1741,1666,1753,2756,3331,1867,1207,1771,3318,1276,993,3750,1440,1490,2050,1164,1056,1925,1022,950,2444,1185,794,1281,3528,919,1019,882,1288,1917,994,975,2668,936,1108,2909,5732,1959,1738,1143,1823,2024,1375,2743,1849,3167,2645,1045,1493,2448,915,6428,2665,3605,1786,2551.1665850497161,1232,1957,1671,1766,2979.1367552824086,1412.4670249613046,1206.3413613515695,751.15447170866901,2921.2797420681891,1764.7588418277082,2907.2,1498,871]
["2013-04-24",1020,1426,1885,1713,2976,1632,1581,2316,3953,1345,3520,1425,1929,1958,1836,1526,1428,2348,1803,1650,1737,1649,2579,3715,1572,1264,2034,2702,1183,932,3160,1340,1310,1880,1010,1144,2905,980,1017,2395,1236,971,1263,2581,1031,990,1588,1062,2408,1211,1291,4104,896,1316,2990,5892,1636,2369,1189,1108,1499,1357,2306,1885,2967,2842,934,2000,2134,1348,4792,2469,2931,3074,1919.8741688474624,1218,1716,2043,1684,3192.8579307980399,1366.65457002123,1857.4040948438851,816.21287440697415,1312.7372533993475,1724.3132742113594,2907.2,1498,871]
["2013-04-25",1529,2311,1820,1992,2743,1963,1652,2549,3278,1304,3143,1741,1953,1858,1764,1610,1262,2053,1485,1542,2571,1666,2142,3070,1184,1380,2818,2604,1194,922,2860,1220,1150,1680,1107,1038,2188,798,1123,2119,1514,1031,1266,2029,797,1348,1528,889,2720,1159,1146,4635,1013,1473,2490,2756,1459,1948,1251,1159,1500,1418,1835,1968,2673,2161,1035,2499,1825,1439,2800,2466,1694,3540,1790.8955336151412,2230,1679,1688,1548,3291.3391934337415,1902.5468194628556,2012.7208478071261,764.20034081685299,1528.6457118080871,1414.9297191285877,2907.2,1498,871]
["2013-04-26",1980,2824,1937,2353,2626,2261,2180,2356,3117,1422,2926,1709,2025,1795,1880,1719,1234,1734,1284,1427,3628,2159,1875,2486,1336,1435,2961,2878,1178,840,2780,1100,1040,1640,1147,1092,1834,917,1076,2681,1305,1002,1324,1732,711,2266,1454,1198,2144,1152,1130,4139,1490,1863,2529,2212,1365,1621,965,1500,1264,1498,1612,2093,2283,1756,1620,2559,1931,1743,2442,3281,1325,2876,1707.6104743945414,3250,1319,1525,2310,3373.6976157945319,1954.4760142578452,2245.0834698785475,762.26701185296406,1811.5955774476024,1377.6331782179768,2907.2,1498,871]
["2013-04-27",2533,5482,2583,2663,2451,2816,2599,2694,3345,1455,2765,1645,1993,1711,1852,1731,1031,1560,1307,1430,3005,2776,1358,2449,1308,1654,4194,3542,1116,780,2540,1060,976,1820,1174,1049,2194,823,1102,3529,1181,1008,1306,1372,794,2676,1442,1430,2069,1240,1278,2748,1723,2526,3242,2084,1640,1359,657,3839,1610,2493,1636,2043,1973,1442,4231,2294,2066,1828,1869,3122,1449,1974,1783.4516705485448,3204,1134,1360,3139,3247.6642147347884,1715.5213590323983,4185.1428557023792,919.46709050300706,1220.5413744599209,2112.5711656843778,2907.2,1498,871]
["2013-04-28",2828,4032,2369,2230,2218,3541,2513,3430,3070,1581,2655,1533,2065,2164,2011,1526,1004,1482,1613,1287,2467,2952,1325,2888,1232,2155,4061,3934,1003,745,2160,1470,981,3081,1316,1296,1673,816,1007,4373,1165,1003,1887,1850,719,2149,2334,1376,1813,1074,1519,2518,2129,3000,5413,5212,2177,1415,1283,2022,1608,4475,2109,2659,1785,1321,4735,1922,2285,2030,1360,4816,2076,902,2143.5922000317523,3104,2264,1467,2138,2265.5553499674861,2113.1295356118353,7940.5407140012176,1880.5092842341946,1299.7463082375762,2212.7052942570444,2907.2,1498,871]
["2013-04-29",2844,2703,1873,1992,1848,4043,2478,3181,2693,1638,2907,1377,2679,3459,1689,1735,1029,1694,1873,1497,2957,2923,1184,3162,1296,1902,2836,2869,951,730,1900,3640,1060,10302,1725,3351,1418,1486,1068,2893,1088,964,2713,1963,878,1985,1824,1169,1532,975,1769,2535,1572,3135,3797,4694,1978,1655,1079,2313,1321,4454,2937,2498,1585,970,12327,2100,2302,1996,1255,2687,2769,1991,1878.8897057692366,2494,1930,1599,1892,1792.3257422597671,3182.0308398917041,3641.5258864515272,2517.2512616777676,1174.0462623584026,1809.3050714152341,2907.2,1498,871]
["2013-04-30",2900,2028,2409,1713,1702,4373,2838,2618,2183,1670,3371,1254,2938,3081,1709,2085,970,1687,1814,2743,2234,2401,999,2661,1401,1569,2897,2390,866,745,1750,6500,1310,12402,1924,3273,1348,1481,1045,2495,1112,982,3073,2122,906,771,1262,1124,2277,1136,2187,2467,1288,3390,2634,4854,1555,1845,1014,1683,1113,5393,2346,2803,1288,1153,7162,2240,2823,1913,1162,2507,3795,2738,1891.8492283200612,2728,2634,1966,2456,1534.0790735428309,2735.566179473346,2171.2094611967914,1848.2926033668264,655.46571412726189,1660.5378301663295,2907.2,1498,871]
["2013-05-01",2357,1875,2233,1544,1608,4463,4425,2250,1975,1696,3680,1317,3021,2555,4417,2401,1289,1758,1544,3008,2034,2924,1006,2783,1690,1409,3057,2192,971,805,1670,5500,1610,7799,1970,3274,1771,1430,1073,1982,1177,987,2357,2057,873,3559,1261,1341,2846,1353,3297,2692,1246,3331,2983,4800,1699,1755,1258,1289,810,5691,1886,2908,1656,1564,2934,265,2051,1845,1226,2200,4968,2482,2227.0163365193644,2286,3378,2007,3377,1603.7041800480947,1996.8750573489888,4159.7675689574316,1429.8215097783177,1671.5831749408826,1959.7047043817147,4592.7999999999993,2549,1463.2852939545323]
["2013-05-02",2113,1735,1926,3333,2157,4286,3438,2136,2253,1649,4008,2178,2375,2605,4742,2004,1119,1725,1367,3431,2053,3833,930,3108,1726,1313,2363,1778,837,856,1610,4000,1780,3425,2105,3135,1589,1499,935,1777,1957,1112,1834,1947,1053,3818,1407,1536,2223,1668,4192,3466,1497,3034,2939,2860,1556,1837,1662,2694,818,2959,1748,2474,1633,1627,1987,423,1620,2179,1065,1846,4604,2195,2327.3314585569701,1722,3436,2311,3469,1634.2046716108744,1518.3299419703835,3539.0630612008244,1206.4464196584813,1844.6705168215267,1493.7715720429405,4592.7999999999993,2549,1463.2852939545323]
["2013-05-03",2476,1905,1590,3732,2327,3742,3463,2178,2299,1674,4154,4103,1975,2776,3420,1854,1101,1893,1501,4862,3259,3434,1325,2970,1399,1317,1941,1685,868,905,1500,3400,1990,2319,1960,2200,2318,1318,926,1818,2850,1347,1949,1687,1438,4872,1792,2399,1757,2284,3418,3165,1483,2745,3160,2075,2097,1810,1339,1903,2272,1654,1522,2497,1909,1843,2126,320,1415,2202,968,1853,4237,739,3456.322457583326,1516,2568,2104,2799,1955.6380333456036,1446.7837123828504,6322.2214704532962,1243.779774839044,1935.1123435191839,2377.8755816826015,4592.7999999999993,2549,1463.2852939545323]
["2013-05-04",2997,2441,1501,2883,1892,3272,3463,2055,5867,1959,4847,4783,1747,2739,2850,1538,960,1949,1959,4569,4345,2887,1418,2295,1418,1679,1696,2258,1005,993,1480,3100,1990,2036,1747,1961,1698,1116,1031,1557,3487,1619,2248,1172,2239,4884,2549,2177,1649,1608,2991,2257,1281,5156,3957,2003,1747,1611,1865,2145,1458,2224,1427,2781,2892,2120,2527,1469,1581,1825,820,1930,4009,1405,2530.0376518742182,1885,1999,1830,3259,1799.3253490095522,1652.2582847232334,4665.116412146388,1540.2090679465764,1819.8663302192581,2084.3583568191098,4592.7999999999993,2549,1463.2852939545323]
["2013-05-05",2451,2755,1758,2454,1570,3010,3282,1957,7514,2728,5092,3445,1519,2417,2555,1606,1064,1770,2482,4378,3683,2882,1674,2048,1727,2332,1478,3885,1149,1160,1810,3700,1940,1776,1689,1777,1249,1840,1116,1323,4792,1923,2011,1325,2526,3700,2727,2207,2454,1430,2759,1711,1066,4283,3969,1588,1218,1920,272,1779,1305,2409,1425,3284,4329,2874,3350,1795,2178,1741,807,2612,4145,2133,1938.7544067066085,2297,1820,1784,2937,2063.1002687209839,2138.90386544793,4584.0375352286646,2126.7094284259438,4455.9261748350254,1381.9200088733342,4592.7999999999993,2549,1463.2852939545323]
["2013-05-06",2630,1875,2258,2209,1750,3742,2809,1660,4135,2528,3950,2571,1409,2183,2166,1564,1228,1617,2656,3356,3207,3478,4468,2080,1609,2578,1432,5221,1464,1230,2050,4800,1990,1644,4007,1438,1068,1665,1004,1171,6030,2157,1695,1832,2008,3176,3483,2270,3284,1322,2943,1459,999,3519,3713,1427,1699,1906,919,1394,1223,3590,1492,4378,4120,3211,3691,1750,2823,2173,861,3951,3979,1549,1624.7613071334627,1676,1607,1410,2181,2205.8033345601434,2424.426142064156,1965.4817920109708,2354.8970390275572,3572.1172641885059,1596.2367618365824,4592.7999999999993,2549,1463.2852939545323]
["2013-05-07",1674,1862,2586,2270,1797,3679,3151,1647,3144,2371,2883,2499,1409,2166,2145,1260,1595,1463,2657,2760,3514,4279,3830,3161,1501,3242,1548,5257,2075,1360,2430,5500,2391,1717,4093,1291,1068,1369,1001,1150,4896,2384,1523,2895,1511,4085,3399,1974,4430,1401,2428,1353,1129,2501,2825,1411,1849,1982,907,1606,1410,5493,1445,4580,2625,3324,3328,1455,3894,2281,852,3067,3658,2347,1331.3365818266834,1605,1405,1241,1984,1757.9086550338543,2183.0631922842294,2023.0916071329557,2482.7012911715356,3700.0424558980012,1332.3784377883276,4592.7999999999993,2549,1463.2852939545323]
["2013-05-08",1541,1926,2767,2515,1750,2634,2915,1630,2707,2388,2521,2795,1915,1873,2753,1094,1797,1340,2567,2748,4211,4254,2712,4854,1444,2817,1692,3786,3325,1600,3200,5000,2829,2052,2470,1731,1243,1178,1194,1427,4542,2885,1741,4404,1678,4856,3603,2138,4570,1721,4201,1829,1555,1947,2631,1268,2075,1566,2049,1444,1280,6077,1988,4407,1965,3613,2597,1547,4378,2710,717,2778,3146,3288,1309.8097176740177,1872,1258,1050,2238,1469.8874598557013,1898.2544782628465,2601.0920659248659,2126.0885871729843,2447.8294504076184,1716.4279822734825,4592.7999999999993,2549,1463.2852939545323]
["2013-05-09",1323,2117,2809,2515,1750,1986,3164,1605,2274,2422,2480,3090,2059,1940,3902,1000,1896,1592,2286,3540,4265,4065,2352,6018,1712,2666,1831,2768,4670,1460,3629,4000,2768,2465,2184,1979,1369,1105,1919,1590,4618,2661,2093,5115,1942,4240,3162,1895,3374,2860,4573,1768,2160,1844,2181,1691,1707,1441,2361,1274,1295,5285,2713,3939,1774,2683,1953,1207,4185,3241,947,3237,2299,1556,1555.108316287763,1736,1183,1360,2319,2052.9620059794252,1463.7132348863306,4820.7636314136398,1712.3383413916017,2366.600498116939,1611.2700318129355,4592.7999999999993,2549,1463.2852939545323]
["2013-05-10",1212,2185,2973,2515,1750,1861,3914,1639,2122,2074,2845,3284,2021,2204,4476,1030,1854,1694,1673,3798,4570,2133,2031,6542,1728,3591,2514,2094,4385,1450,3939,3800,2608,2353,3285,2366,1566,982,2094,2311,3707,2058,2552,6020,1270,3806,2557,1700,2671,3845,5293,2262,2094,1671,1974,1461,1981,1307,1992,1606,1148,3955,2730,3458,1838,2039,1950,1060,3497,4539,639,3805,2311,740,1790.8881884354632,1684,890,1798,2004,2398.8623271337565,1433.5798928141085,8744.0477698175382,1754.7425017771893,2306.0530887787609,1432.2671429363691,4592.7999999999993,2549,1463.2852939545323]
["2013-05-11",1362,2130,3162,3006,1750,2321,3374,2119,2206,1827,3522,3035,2363,2622,3910,1623,1473,1497,1420,4123,4207,2762,1884,6707,2607,6651,3082,1680,4490,2200,3320,3500,2331,1988,4614,2042,1584,995,1740,2387,2584,1892,2925,5463,1185,4692,2338,1555,2445,5115,4342,1792,1730,1512,2609,1537,2361,1363,3011,1436,1125,5664,4459,2470,2171,2239,1192,948,3643,2994,821,4391,2598,541,1723.0065202424378,1822,927,1921,1998,2496.0539408208861,1664.7925050542763,4902.9763091955028,1952.2842694873107,3555.557583427013,1525.4757520910352,4592.7999999999993,2549,1463.2852939545323]
["2013-05-12",1746,2828,3196,3660,1750,3408,3265,2734,2484,1513,3979,2533,3654,3048,2909,3606,1207,1396,1370,5792,4249,2886,2038,7149,4399,4668,3042,1827,3822,2980,2470,3200,1856,1823,5609,1838,1279,1070,1930,2883,2898,1716,2606,4860,1191,6816,3112,1744,2066,3356,3093,1286,1519,1774,3125,1468,2300,1520,4506,1180,1881,9944,5982,1732,1897,2870,1205,677,3416,2168,1236,5445,2702,1696,1611.555987654277,2852,780,2163,1989,2326.4121010148956,1853.4211558531242,1303.7243265590077,1826.3632119467438,3844.2830897366803,1905.6008258254442,4592.7999999999993,2549,1463.2852939545323]
["2013-05-13",2264,3342,2851,3947,1750,4118,3273,2700,2530,1781,4606,2676,3590,3972,2259,2914,1134,1273,2088,2886,3417,2739,2564,7317,4712,3089,3974,2446,2860,2380,1950,3000,1591,2880,3928,1795,1405,1057,2096,2794,2376,1638,1792,4670,1078,6562,4832,2560,2003,3446,3349,1309,2958,2090,2473,1697,2080,1890,3656,1199,3462,4229,7863,1720,2019,2835,1039,726,2379,1883,3718,6292,3215,1560,1601.8502835428887,3541,3384,1948,1938,2237.6031903683906,1454.3166874215385,4368.8453972079224,43.195813397731399,2444.5239202004595,2090.4759487161355,4592.7999999999993,2549,1463.2852939545323]
["2013-05-14",2596,3512,3432,3538,3141,3658,3003,2620,3030,2278,5699,4416,2772,4909,2445,2046,1151,1286,2760,3488,2671,2064,2481,6915,4662,2443,3598,2855,2439,1980,1810,2800,1667,4249,2930,1770,1324,1222,1706,2393,2268,1706,1809,4363,995,4725,5456,4263,1935,4382,3078,1389,3366,2377,2177,1978,2056,2177,3764,1429,1897,7323,4387,1752,2058,2622,1093,1140,1944,2719,3239,6212,2859,2322,1903.3517803319185,3593,4045,2051,1849,3041.0265746393852,1680.380010789173,5420.7126450110154,2653.8755816826015,2752.2196352856263,2361.5381578748347,4592.7999999999993,2549,1463.2852939545323]
["2013-05-15",1930,3971,3503,3272,3207,3658,2451,2738,3324,2907,5470,3770,2704,5779,2825,1803,1359,1206,3978,3274,2438,1893,2106,6779,4223,2333,3052,2420,2650,1980,2100,2700,2088,4172,2306,2065,1285,1516,1786,3339,2235,2012,1856,3586,1503,2876,6229,4888,1522,4682,2201,1298,2485,2650,1797,2100,2337,1877,2667,1181,1607,4728,3114,2073,1835,2164,1207,1448,2183,3560,2898,6584,2293,2442,2697.926183790923,3196,2204,1942,2210,4102.5634216801991,3252.8850297710596,2335.5759552703094,4117.7297715619643,2299.8707265549892,2738.5510847151745,4592.7999999999993,2549,1463.2852939545323]
["2013-05-16",1597,5323,3663,3333,3207,3658,2172,2590,2933,2571,5105,3259,2814,5131,2648,3589,1393,1317,3158,3414,2921,1962,2284,5977,3519,2848,3760,2202,3639,1990,3040,2800,2683,3266,2659,2830,1409,1441,2013,5037,1798,3016,2133,3426,3140,2928,6343,4624,1490,3141,3701,1273,2207,2223,1416,1628,2831,1608,1964,2992,1262,3146,4856,2228,1652,2307,1346,1420,2265,3901,2782,6230,1682,1414,3435.3590858159123,3392,2038,1631,2174,4056.7587762859912,6129.0192894271167,4305.6037147020179,5905.0101690471711,2387.8707265549747,3235.7135625948431,4592.7999999999993,2549,1463.2852939545323]
["2013-05-17",1614,5868,2868,3067,2611,2509,2316,2254,2770,2592,3651,3162,2586,3859,2436,5729,1411,1278,2430,3396,4003,1917,2747,4456,3648,3478,4979,2851,4501,1970,4259,3300,2806,2889,2085,3262,1629,1728,2866,2810,1525,4037,2918,2896,3608,2616,4551,4485,1433,3170,3480,1176,1832,3342,1399,1372,3594,1524,1839,4761,1626,2741,4183,2708,1922,3137,1674,1347,1834,3003,2829,5069,1608,893,3161.8540605608296,2344,3213,1343,2284,2544.1910893535096,6983.8272824897722,6333.142527993863,8318.0614831583007,3455.8839155621099,3852.7425017771893,4592.7999999999993,2549,1463.2852939545323]
["2013-05-18",2288,3750,3112,3129,2100,2509,2754,2170,2118,2537,3256,3073,2135,3270,2829,3546,1491,1463,2071,2943,4450,1946,2710,4219,3140,3182,5152,3348,5151,2480,5569,4200,3082,3014,1711,3872,1569,2634,2909,1876,1481,3427,3563,3465,2138,2287,3554,4187,1502,3558,2415,1147,1912,2282,1708,1627,2716,1784,1595,5065,3388,2543,2918,2428,1926,3291,1878,1589,1820,2474,3412,3907,1580,2752,2472.0036118165744,1956,2759,1128,2983,2353.2456855914206,7080.5270006604696,1001.3004784544319,8582.7321966049494,4519.7432227359241,4217.83345349312,4592.7999999999993,2549,1463.2852939545323]
["2013-05-19",2664,3410,4058,3660,2280,2509,3341,2055,2694,2282,4486,2888,2329,2588,3184,2653,1674,1851,1901,2559,4594,2119,2430,4685,2728,2617,5079,4844,5868,4810,5949,3800,3930,2365,1615,4421,1320,3633,3892,2163,1802,3774,3991,4280,2068,2774,3277,3073,1829,2969,2203,1359,2663,2189,2233,2219,1545,1831,4055,4689,4926,2042,2400,2181,1693,4005,1685,1857,2377,2155,3874,3689,1401,3497,3245.0594106805511,2217,2626,1214,3328,3063.5086288171733,5879.3510716068267,1744.4249623135183,7477.6687421538954,4000.8384397041518,3866.067850786756,4592.7999999999993,2549,1463.2852939545323]
["2013-05-20",2698,2419,5114,4110,3387,2509,4193,1949,2576,2677,3427,2482,3063,2183,3479,2307,2719,2356,1805,2311,4790,2355,3423,4215,2297,2586,5146,3553,4805,5190,5679,3500,3769,1988,3582,4721,1377,4355,4135,2864,2157,4233,5475,4347,2044,2389,4320,2368,1365,2445,2007,1303,3270,2148,4382,2179,2395,2431,4490,3822,7031,1496,2304,1737,2101,3829,1639,1936,2537,2256,2647,3440,1608,2826,3505.2678553810888,1918,3931,1067,3173,2374.1080782668723,5611.2426656314346,6189.7403994010529,10450.737576066182,3133.5709690592776,4052.9002556126361,4592.7999999999993,2549,1463.2852939545323]
["2013-05-21",2527,2215,5778,4366,2668,1808,3434,2170,2059,3710,3115,2377,3827,2254,2804,1991,3817,2415,1684,2464,4508,2545,4510,3613,3066,3015,3904,3391,3703,3670,4569,3000,4278,1995,2438,3934,1406,4751,4206,2568,3082,5044,3526,4992,2060,2218,6877,1735,1779,2349,2067,2622,3122,2551,6313,2065,3594,3004,2753,3645,3496,1525,2875,1634,2206,3395,1075,1795,2283,2491,1907,2598,2038,1895,4882.1086304122891,2111,3538,1228,3122,2509.187741685033,4385.7121862191125,2286.2968030774282,6231.1850494335813,2273.0085305046086,2433.2164842422644,4592.7999999999993,2549,1463.2852939545323]
["2013-05-22",2468,2326,5307,4642,1722,2038,3050,2331,2215,3799,3493,2850,4599,2513,3522,2221,4735,4453,1484,2612,5137,2751,4622,3528,3815,4079,3309,2058,2458,2780,4289,2500,4541,2544,1995,3272,1775,3741,2854,2309,2335,4677,2773,5913,2682,2886,6070,1761,2154,2489,2350,2014,2067,3387,3598,1942,3981,3181,2745,3853,2522,1489,4194,1581,2500,3084,1147,1390,2303,2477,2227,2269,1908,2200,4519.4836029706294,3863,3041,2137,3677,2669.2707527716557,4384.038714979295,2473.6425607647252,3978.3838827912696,2520.6249754218734,1820.4800828850421,4592.7999999999993,2549,1463.2852939545323]
["2013-05-23",1870,2713,4113,4744,1722,2383,2970,2369,2463,3119,3364,2706,4919,2204,3940,2691,3917,5145,1985,2838,4245,3142,3848,3421,3239,5311,2947,1831,3510,2260,4689,2370,4551,3488,1735,4157,2057,2951,2232,2592,1861,3832,2491,6313,1944,3796,4694,4240,3043,2470,2792,2123,1525,3685,2235,2222,3167,3582,3278,5635,1936,1526,4104,1958,2380,2548,1315,1020,2231,2745,2079,2372,1838,4251,3467.8130393579368,5596,2542,3191,2678,2186.1704840506718,4003.8799780183326,2694.4220734369519,3560.6668414445303,3090.4056678447378,1620.7078554250911,4592.7999999999993,2549,1463.2852939545323]
["2013-05-24",2305,2913,4336,4949,1722,2948,2598,2530,3013,2405,3427,3031,5135,2404,3669,2909,3290,4242,2235,3144,5157,3900,4339,3552,2831,5052,3245,1790,3970,2050,4279,2400,4601,3959,1655,2955,2195,2563,1898,2470,1679,2583,2584,7168,2837,4128,3291,7833,4400,2121,2951,1739,1285,3281,1726,3638,3470,3991,2600,6046,2145,1823,2812,1909,1944,2579,2568,1114,2886,3086,1897,2217,1948,7415,3155.9793856780043,5378,2426,5185,2357,1893.6827882448415,4121.9050451985531,2196.8341744518475,4419.7507045733073,3431.3017237467575,1574.1652356728446,4592.7999999999993,2549,1463.2852939545323]
["2013-05-25",2544,2538,5063,3875,1722,3272,2168,3639,3169,2367,4353,3584,5189,3471,2880,2709,4049,4727,1935,3050,5306,4591,5795,3826,2946,3590,3656,1584,3720,2430,3679,2540,5011,3339,1824,3042,2319,2170,1727,2681,2872,2123,2497,5081,3854,4553,2721,3689,8081,1718,2862,1460,1236,3453,1493,5542,4764,3995,2378,4611,3772,2200,2597,1663,1947,2469,3143,1372,3130,3469,2309,2317,3036,7069,2978.8131831743135,4436,2816,5070,2457,1769.6576555228967,4112.2842694873252,2789.0346463520982,5916.2226502039266,3484.2392524212628,1537.1401029508852,4592.7999999999993,2549,1463.2852939545323]
["2013-05-26",2058,2211,4815,2883,1485,3199,1919,5226,3392,2571,5209,3360,4666,4307,1997,2234,4173,4340,2024,4229,5112,5104,7194,3544,3821,2967,3774,2033,2976,2530,3879,2710,4981,2633,2174,4705,3132,2167,2005,3154,4242,2321,2306,4262,3473,4359,2930,2400,8048,1691,3104,1931,1362,3979,1721,3269,3839,3964,3387,3651,5824,2467,2633,1675,1636,2006,3369,1569,2533,3472,2630,2469,2195,4556,2896.6463622202555,4238,3007,3330,3410,1992.1664809651847,3386.405340136218,4734.6232007542421,5923.013516715655,4143.3215425491653,1770.0752015407343,4592.7999999999993,2549,1463.2852939545323]
["2013-05-27",3309,1909,4260,2270,1533,2948,1793,3991,3463,2966,5906,3132,4417,3809,1651,2200,3251,3759,2774,3484,5078,4899,7686,4531,5369,2457,4076,3095,2445,2320,3520,2760,4901,2377,2350,4004,3460,2244,3056,4090,3824,2548,2347,4180,2072,4629,4063,1936,4615,2019,5827,1549,2042,3017,1833,2539,2832,4072,2823,3817,5356,2322,4870,2245,2085,1752,2119,1702,1813,3421,2287,2968,2128,3773,5469.6156437582649,3802,3799,3121,3729,2350.5745133528544,2929.0053139195516,672.7753129616176,6055.0425214396964,4192.8120616898668,2554.4124287234008,4592.7999999999993,2549,1463.2852939545323]
["2013-05-28",1823,1705,3491,1973,1797,2822,2130,3286,3606,3476,5740,2947,4071,8865,1575,1974,2452,3064,3678,4840,4418,4431,7873,4669,4729,1879,4228,3031,2142,2000,3380,2870,4821,2180,2184,3031,3709,2660,4001,4494,2654,3131,2404,3678,1947,5319,6152,1879,3403,2746,3898,1389,2366,2586,1617,2413,2972,4803,3033,3475,5320,2446,7833,1791,2859,1963,1784,1755,1841,3761,1789,4013,1680,3820,4946.3323832995957,3071,6792,4007,3854,2702.6506324774236,2639.8096971469204,2227.3594710280449,4551,3693.2535606790188,3131.3012649548473,4592.7999999999993,2549,1463.2852939545323]
["2013-05-29",1716,1539,3566,1973,2053,3199,2721,4106,3896,3667,4627,2601,3844,9024,1934,1837,2152,2721,3140,5100,3908,3606,6252,3794,3986,1819,3762,3452,2388,3130,3819,3250,3480,2148,2132,3446,3094,3142,4712,4015,2704,3977,2532,6889,1089,5009,7778,2606,3326,3658,2696,1122,1734,1364,1634,3108,3006,5705,4459,2887,5616,2154,2855,1876,3668,2529,2184,1869,2355,4333,2162,5692,1679,3444,3383.0514385015467,2221,8850,3938,2824,2938.5663760984608,2945.6430195566354,2512.9303090039175,6569.6304204248154,4913.7962459729606,3236.8887706897513,4592.7999999999993,2549,1463.2852939545323]
["2013-05-30",1537,2100,2708,2086,2053,3679,3029,4203,4018,3140,4777,2415,3021,5156,2365,1769,2469,2625,2842,6095,4810,3317,4802,3396,3090,1583,2842,3285,3089,4190,5059,3700,2890,2250,3029,3942,2431,3104,5828,3399,2690,2953,2146,5812,1541,3696,7309,3136,3116,4410,2394,1123,1492,1556,1892,3905,3766,5794,4994,3081,5824,6501,2677,1863,2842,2486,2006,1137,2048,4136,1828,6531,1896,3023,2997.8490167953073,1783,6419,3778,3615,2489.0787458343257,2913.8165235672786,3398.6226108789269,4157.4254211054358,5307.2719325223006,2912.8801091017231,4592.7999999999993,2549,1463.2852939545323]
["2013-05-31",1101,2130,2120,2883,2157,3962,3024,3443,2921,2754,5595,2947,2472,3366,2453,2670,2501,3637,2607,4657,3439,2863,4854,3006,2982,1619,2420,2301,3175,3050,5859,4020,2700,2743,3607,4118,2037,2958,6380,2795,2118,2479,2103,3902,1846,2780,6833,2836,2694,5137,1940,3815,1914,1922,2269,2728,3798,4527,3224,3355,5955,4930,2482,2606,3351,2190,2267,856,1760,3716,1539,12711,2201,3102,2728.9604517697048,2122,4766,3666,3080,2677.1212672740221,3465.3917578788678,6045.4895309734857,3935.8169168174936,4787.0546617796062,3433.9844464499183,4592.7999999999993,2549,1463.2852939545323]
["2013-06-01",2154,3734,2175,3101,2037,3709,3165,2953,2046,2687,5117,4992,2911,2676,3569,2659,2152,3273,3591,3362,3747,2979,5369,3015,3604,1847,2466,2353,3296,2330,5410,4230,2680,3918,3993,5602,2003,2348,6477,2539,1979,4352,9512,4503,3550,2932,4882,2035,2871,6140,1714,5742,2763,2835,3140,2234,3870,3509,2300,3600,6752,3308,2728,3703,2729,2451,2493,4187,2019,3391,1416,8438,2703,3965,2676.972651162635,3336,3998,2981,2259,2353.1042062647757,4691.2090679465764,6430.2395145880728,3948.3593399446545,4573.0958723852673,3912.0711329135229,5326.7788829677347,3240.5,2037]
["2013-06-02",2159,4395,3158,2573,2422,3251,3009,2975,1831,2709,5251,6334,3187,2604,2951,2277,2425,2516,3002,3259,4845,3311,5741,2830,3332,2194,3099,2349,2889,2060,4400,4240,2640,4661,5599,6614,5190,2465,5483,3347,2102,5705,14507,5683,4878,3235,5586,1460,4580,5932,1729,2992,3643,3878,2179,2188,3537,3240,1988,3189,5191,2347,2655,4871,2435,2725,1863,3257,1622,3414,2603,5721,3189,4000,2932.1087783840021,3118,4221,2672,2137,1843,7743.9438257195725,7042.7223552662763,3346.5711656843778,4893.1588025026867,6123.7682243744493,5326.7788829677347,3240.5,2037]
["2013-06-03",2122,4542,2639,2441,2092,2752,2867,3884,1744,2403,5247,5989,3305,2968,2758,2019,2701,2285,2237,3225,4947,3067,5927,2842,4717,2651,3492,2257,3135,2140,4620,3930,2670,4660,5390,6421,3403,2012,4355,3821,1774,5020,5875,6235,6302,3306,3444,1400,5506,3505,1591,2209,4588,3836,1750,2875,3205,3033,1786,3995,4619,2401,4015,5077,4146,2212,1488,2835,2048,3329,4202,5189,2996,3153,2934.9142383509625,2165,4138,2644,2679,1707.7745920028974,5277.7509667401027,6995.6926295835146,3125.4874336390203,5053.4254211054358,5009.1465310793719,5326.7788829677347,3240.5,2037]
["2013-06-04",2455,5012,2698,3035,1890,2932,2898,4410,1771,2876,4148,4452,3580,3004,2282,1863,2582,2591,2030,3274,4025,2964,5670,3973,5318,3060,6163,2395,4467,2670,5130,3800,3050,5404,4211,5888,2145,2129,6134,3919,1807,4803,3970,6559,4465,3280,4442,1467,5842,4784,1637,3933,5176,3675,1607,3426,2933,2592,2134,5480,4015,3251,3183,4874,5222,1778,1479,2720,2339,3135,3697,5476,3114,3634,4189.2941392520752,1764,3917,3169,3510,1570.2618290168321,5326.7543144085939,8868.4977993112989,3536.7832535909256,4973.1212017323123,3280.3926754627028,5326.7788829677347,3240.5,2037]
["2013-06-05",2381,5514,2775,3870,1991,3191,2457,4182,2339,4177,3626,4354,4046,2828,1989,2038,3117,3358,2258,3462,3687,3481,6138,5435,4983,3156,7656,2339,3562,2980,3680,3940,3380,6071,3526,5488,1797,2171,7083,4142,2193,4960,3924,6707,4235,3038,5287,2257,4324,5450,1865,3652,5043,5152,1657,5183,2739,2327,2553,4712,3559,3596,2527,5041,3615,1812,1632,2754,2207,3168,2833,3989,2941,5382,5025.7332923268514,1871,5898,3955,4433,1755.5126974443701,6598.4632840426057,7814.8805678936478,3447.808386312885,4836.2169430341892,2992.6792439512647,5326.7788829677347,3240.5,2037]
["2013-06-06",2362,6588,2730,4508,2697,3640,2216,3995,2851,4951,3988,4766,4340,2577,1906,2355,3815,3638,2803,2613,3302,3113,6991,7033,3717,2998,4858,2871,3123,3060,3040,3750,3590,4340,3659,5962,1546,1917,6295,3946,3893,5304,3952,6099,4584,3241,5698,4317,4177,3988,2264,4843,4153,3172,1559,6308,2567,2357,2479,3504,3389,3304,2339,4502,3490,2445,2072,2853,2373,2250,2922,3413,2923,4556,4319.5439260658031,2309,4981,4961,4333,1375.4160385586874,4506.7121206774027,7434.7386953167879,3715.2213393698912,4505.8169168174936,3074.8294504076184,5326.7788829677347,3240.5,2037]
["2013-06-07",2279,7099,2179,4420,3477,4088,2256,4080,2902,5275,4997,5351,4747,2936,2323,2677,3910,4299,2830,3492,3163,3006,8552,5778,3036,2684,3900,3869,2471,3540,3450,3210,3490,3450,2852,5114,2393,2205,5051,3646,4500,4658,3808,5729,3714,5308,6741,4686,3909,3375,2848,5071,3653,1946,1857,3126,2513,3195,3077,6796,2687,3533,2659,4059,4901,3138,1711,3274,2361,2021,3439,3443,3183,2951,4769.4396741381925,2279,3125,5188,2845,1582.1288146531151,4024.6368535949587,6103.8629825507815,3024.7543144085794,3587,4108.3879514184664,5326.7788829677347,3240.5,2037]
["2013-06-08",2089,8799,2020,4332,3348,4168,2635,4289,2938,4865,6314,5453,3942,3076,1979,2093,3715,4789,2342,3778,3060,3749,8455,4451,3189,2795,3744,3650,2318,4510,5780,3020,2820,3110,2517,3574,3189,2083,4414,4061,4436,3682,3181,6641,2956,4171,6537,4584,3119,3403,3409,3584,3127,1984,2336,2901,2687,4156,3157,5625,2594,3379,2812,3990,3583,3470,1675,2637,2056,2862,2903,3236,3409,2483,4338.2456122953054,2527,2418,4809,2893,1964.1288801948103,2425.228427957074,5533.6085042879422,2763.3459543124045,3444.6703857381217,3808.067326453136,5326.7788829677347,3240.5,2037]
["2013-06-09",1710,7086,2284,3936,2991,3849,3723,4009,3025,4838,4983,5054,2649,2878,2355,1776,4114,5071,3321,3343,3177,5019,8621,5349,3198,2644,3916,3232,2793,6060,10100,2830,2770,3330,2748,3840,2837,2832,5733,4371,4179,3361,3025,6302,2683,3199,7514,2830,3009,3449,3463,2481,4114,2557,2213,2878,3153,3948,2289,3659,2475,2845,2815,3525,3277,3247,1830,5176,1767,3365,2357,3321,3541,2202,3789.6461659018028,4182,2418,3961,3423,1574.5454430871032,3196.591639903796,3575.7449974035408,2744.7292472283298,3386.7745264612022,3985.4222700620594,5326.7788829677347,3240.5,2037]
["2013-06-10",1479,7081,3162,3584,3477,3640,5127,2980,3309,5423,4515,5541,2098,3179,2493,1771,3817,4175,3773,2348,3753,4063,9443,5337,3993,3042,3615,3708,3130,7351,8460,2610,2550,3000,3188,3161,2351,2682,6357,4311,5514,3348,3211,6286,2577,3328,6849,1980,3905,3977,3425,2438,2724,3109,2136,3241,3946,6792,2084,3297,2928,2486,3473,2988,4485,4083,1533,5098,2163,3189,1926,3933,3428,2106,3423.8652329381789,2945,3523,3653,3733,1429.7282641028141,3393,4633.5205725319684,2604.5164383630763,3534.9746051112452,3780.8100248554401,5326.7788829677347,3240.5,2037]
["2013-06-11",1368,5883,2926,3298,3615,3380,6014,2802,3291,4406,7667,4939,2554,3791,3093,2645,3284,2989,3571,2645,3485,3070,7274,4369,5238,2929,2745,4042,3137,7371,6430,3310,2410,3120,3358,3496,2108,3136,5770,4628,4323,3248,3224,4922,1799,3499,5235,1724,5512,4242,3456,2603,2332,3568,2299,2805,4592,3635,2424,3420,3515,2300,2894,3659,3871,4978,1708,3395,2317,3592,1926,4410,3005,2398,3345.0424610411205,3248,4321,2987,3021,1597.1373451577238,3613.7292472283443,3632.2366962948872,2900.9420560936123,3540.2329553761811,3627.6874467473681,5326.7788829677347,3240.5,2037]
["2013-06-12",1294,5527,2812,3166,2991,2932,6741,3817,3291,4028,5908,4110,3382,3633,2978,3165,2579,2900,2806,2306,3461,2630,5735,4066,6151,2904,2092,4624,3288,6821,4430,4130,2280,4000,3199,3166,2392,4265,4435,3208,3162,3555,2830,5747,1813,3339,4349,3103,6569,4807,3151,2864,2532,3100,2474,2486,5291,2568,3306,4185,3376,3224,2679,4163,3191,3462,3299,3724,3163,2550,1839,4314,2828,3250,8778.5211571051586,2702,5324,2825,2356,1896.2996919540019,3759.9247984592657,1143.0867520053143,2839.8952694016043,3633.9041276147327,3471.2539539292193,5326.7788829677347,3240.5,2037]
["2013-06-13",1197,6424,2603,3936,2312,2812,6906,6383,3149,4127,4769,3893,3305,3872,3029,2921,2616,3533,2176,2622,3844,2792,5358,3734,5813,3296,1780,6363,3643,5660,3650,3400,2240,3600,3170,3220,3042,3152,4287,2320,2737,4174,2669,5327,2425,3761,3528,2949,7201,4971,2535,2740,2613,2501,2641,2339,5729,2414,4582,3722,3357,3646,3076,4191,2629,2884,3052,2709,4648,2734,1909,3606,2897,5081,5858.6488833189633,2154,6270,3431,4123,1670.1252048178285,4247.3869682929508,2619.4082945544942,1954.1786213050946,4071.6968292941165,3754.1330143637169,5326.7788829677347,3240.5,2037]
["2013-06-14",1599,6309,2407,4893,1991,3640,6910,7732,2709,4001,4456,4062,2509,3705,2470,2291,3878,3170,2138,1901,6633,3348,4823,3986,5379,3845,1671,4421,3077,4270,3850,2840,2230,3160,2552,4128,3656,3178,4398,2369,3083,4595,2233,5047,2796,3900,3462,2247,7723,4405,1899,2634,2299,1797,2808,2020,5043,2890,5012,5472,3628,3580,4125,5280,2902,2229,1696,3569,3593,2181,1910,3832,2449,6381,7218.5845812529715,2007,6623,3018,3522,1510.2875516140921,4349.1953546058066,2807.5158484877611,3238.6874467473535,3814.3212148406601,3129.3664285318082,5326.7788829677347,3240.5,2037]
["2013-06-15",1655,6087,2548,6311,2257,3640,5769,7479,2211,3709,4662,4221,2654,4186,2181,2153,8268,2933,2050,1908,6001,2189,4730,3895,5317,4202,2259,3437,4939,3400,4260,2290,2380,2850,2927,5627,4536,4082,4528,2549,4205,4889,2101,4867,3381,3250,4146,2141,7621,4351,3855,2478,1813,1492,2521,2130,4973,3875,4930,4902,3650,3116,4988,3615,3534,2030,1535,4576,2211,2037,2023,4741,2796,7679,5665.431966310879,2020,6062,2278,2542,1399.8626548422617,3992.2118257397378,2719.1116225604637,3255.2586124317604,3453.7999868916668,2488.8873287723109,5326.7788829677347,3240.5,2037]
["2013-06-16",1535,5092,2129,4992,2752,3779,3937,6499,1877,2988,5711,4850,2816,3813,2154,1766,5843,3206,2433,1934,4179,3768,4721,3367,6827,3932,3136,3306,5195,2930,3820,2100,2760,2950,5621,6545,4235,3857,5550,3056,5292,5157,2288,4864,2527,2629,4348,2407,7131,3643,5583,2577,1563,1928,3574,3509,5491,3175,3509,3727,2244,2278,5136,2531,3464,2749,1504,3384,1727,2266,1846,4488,2480,6966,4369.3017710129034,2018,5118,2432,2758,1377.6958461685863,4074.8618683418463,3037.7117929688829,3628.7460460707662,2996.0618159084843,2303.966074606622,5326.7788829677347,3240.5,2037]
["2013-06-17",1530,4986,1761,4420,2202,4009,3317,4917,2037,2826,6582,5280,2410,3076,1865,1789,4425,5569,3061,3151,3824,4245,4521,3072,7822,3593,3331,3449,3885,2850,3400,2450,3270,2990,3148,6919,3519,3746,4108,4228,4109,5645,2698,4942,2809,2734,3826,2350,7299,3328,4611,3043,1789,1818,4519,2938,6447,6732,2521,3787,2199,1846,4237,2087,2899,2563,1388,3161,1637,2457,1610,7970,2247,5654,4463.2160922847997,1811,4028,3068,2937,1642.6460395166068,4418.6870534971531,3911.2708838550607,3479.2919479498087,3106.0085305046086,2498.0872763389343,5326.7788829677347,3240.5,2037]
["2013-06-18",1442,4306,1929,4244,1835,3450,3353,4018,2105,2966,4546,7353,2306,3395,2094,2300,3327,4437,2857,3736,4296,3335,4163,3114,7421,3214,2952,2828,2876,3190,3550,2690,3430,3480,2147,6727,3138,3565,3882,3755,3837,6458,3402,4756,3698,3273,3197,2034,7922,3934,5183,3324,2326,1937,2903,3555,7124,4850,2658,5449,2826,1985,3940,2176,3176,2395,1841,3092,2449,2476,1340,7387,2127,5382,5297.7689133509375,2139,6333,3087,3278,1626.5252965762047,3137.6165104589454,3309.7377777329675,3039.83397782674,2855.6759618244832,2479.3126843360369,5326.7788829677347,3240.5,2037]
["2013-06-19",1341,4147,2461,4167,1991,2812,3295,3746,1922,3200,3465,7060,2577,4060,2465,2526,2846,3281,2720,3259,5320,3086,4354,3181,7681,3198,3211,2322,2922,3690,5290,2740,3550,4860,2509,5215,2851,3090,3428,2956,3897,7152,3796,4286,3660,4338,3168,2190,7866,4989,6197,3044,2301,1818,2733,6318,7149,3705,2744,5475,2628,2482,3589,2700,3029,3221,2091,2901,1978,2030,1110,4345,1960,4852,4454.584925295987,2621,4077,2568,2449,1552.01286129863,4039.2006685253582,2868.8502523355564,2601.2657010189141,2727.7507045733073,2861.1381971998635,5326.7788829677347,3240.5,2037]
["2013-06-20",1419,4147,3135,3364,2422,2453,5060,3844,1666,2930,3295,7477,3495,4492,2277,2204,2379,2887,2548,3759,5566,2425,4490,3036,7438,3021,3606,2239,6324,3820,5110,2210,3510,5830,2092,3950,3010,2679,3009,2637,3282,7648,3203,3818,4108,4338,4230,2650,7652,4902,3654,2573,2671,1972,3077,5126,7311,3037,3263,4544,2358,2731,3625,2157,3366,3994,2254,2542,2320,2222,1418,3169,2028,3997,3707.5998269712709,3169,3639,2138,3146,1641.9502588897158,2164.6787851593544,3727.784171174746,2665.5794340222055,2643.9339188392041,3067.855041921488,5326.7788829677347,3240.5,2037]
["2013-06-21",1475,6131,3189,2903,2642,2553,10874,3982,2151,3209,3729,8961,5163,3647,1686,1927,2152,2881,2125,4372,5078,2154,4978,3205,6958,3078,3639,2232,6575,5080,3930,1997,3430,5680,1741,3033,3450,2478,3064,2531,2666,7704,2725,3700,4769,5199,3716,3878,6655,4076,3478,2476,2724,1749,2957,3954,6695,2614,3235,3872,1939,3463,3868,1670,3968,3497,2290,2267,2833,2210,823,3535,2384,4157,4109.906223933127,3454,4623,2181,3719,2046.3505472732213,2229.4084911795944,3896.6547666463448,4240.0217195117584,1799.0752015407343,2992.4874336390203,5326.7788829677347,3240.5,2037]
["2013-06-22",1636,6344,2976,2903,2422,3051,9229,3715,3085,3479,4247,7198,5778,4060,1585,2112,2165,3409,2037,3743,4134,2258,4290,3057,5776,3197,3125,2470,5707,5990,3530,1846,3390,4840,1758,3011,3501,2004,2990,2615,2924,6472,2858,4435,3625,6393,3281,4928,6914,3400,3220,2673,2937,1927,2690,3953,5459,2677,3412,2578,2221,2986,4724,2057,4666,3045,2628,2364,2918,2019,2070,3855,2813,4763,3756.4283187628803,3351,5159,1845,3823,2736.9762436538003,2277.9127236610511,3635.6338336349872,4352.7503768647875,2306.9908796200616,2605.5544323836511,5326.7788829677347,3240.5,2037]
["2013-06-23",1840,5536,3326,3232,2422,2812,5876,3942,2151,2939,4327,6268,5389,3809,1682,2130,2355,3235,2020,3289,3463,2711,3547,3188,5358,3137,2403,2512,5071,6180,3240,2047,3340,4400,3165,3656,3934,1749,4423,2980,2540,5436,3158,4736,3620,6365,3663,3967,7187,2634,2220,2720,2294,1956,2287,4994,5289,2951,4093,3195,2935,2209,4063,2756,4572,3050,2690,2520,2789,2592,1721,4663,2718,4378,3442.4287297740266,2682,4524,1611,3978,1868.37167690965,2530.5042324814713,3066.5890787357494,3940.1463344542572,1878.8576686312299,3586.5338926225231,5326.7788829677347,3240.5,2037]
["2013-06-24",2260,5705,3913,3650,2257,2573,4418,4713,1703,2372,4113,5342,5063,3525,1902,1748,2303,2779,2141,3684,3405,3169,2802,3367,4066,3286,2506,2239,4278,4910,3000,2090,3000,4060,3271,3817,4379,2497,4266,2957,2405,5291,3324,3548,3516,4749,3978,3116,4993,3251,3522,2514,1752,2119,2111,3509,5688,3087,5170,2052,3298,2085,3368,3361,4119,3283,2344,2129,2423,2879,1928,3943,3086,4966,3607.5241677528247,2267,4220,1705,3948,1697.4586255400936,2960.8927082335431,1760.041210605661,2842.2210772030958,2384.8537966291478,3710.2880104060023,5326.7788829677347,3240.5,2037]
["2013-06-25",2242,4626,3740,3727,2092,3809,4877,5777,1675,2219,3537,4124,4259,2878,2071,1564,2130,2762,2108,4237,3794,3184,3437,3348,3375,3233,2713,2365,4003,3860,2720,1763,2400,4060,2692,3930,4560,2716,3711,2806,2394,6011,4375,2690,2860,6195,3954,3874,4768,3691,2897,2608,1787,2843,2922,3407,5292,2622,5105,2172,2968,2453,3781,3523,3643,3485,2311,2206,2043,2936,2203,3487,3304,5126,3999.3064346058991,2252,4540,2007,3696,1608.0046585025266,4108.3051369569584,3878.7258340181579,2947.9538687250024,3694.2838762370957,3664.841787372643,5326.7788829677347,3240.5,2037]
["2013-06-26",1530,3898,3476,3298,2037,13163,4160,5470,1689,2777,3487,3986,3467,2379,1874,1601,2191,2533,1814,4055,3295,5012,3338,2517,3674,3178,2979,2191,4625,3650,3070,2584,2310,3640,2107,3453,4444,1996,3752,1961,2633,5665,7735,2198,3672,3754,4079,3404,4590,3794,2217,2139,2098,3032,2464,3419,5175,2598,6035,2796,2551,2738,3871,3068,3235,3302,2247,2281,2335,2504,2001,3467,2903,4199,4595.1929488787891,2139,5425,2704,3177,1546.3544192753034,5054.5382234165299,2464.19174477052,2944.1208740238071,2675.6083732045372,3550.1832798076066,5326.7788829677347,3240.5,2037]
["2013-06-27",1364,2659,2839,3035,2532,5135,4583,4592,1611,3484,3103,4527,3264,2734,1471,1582,2149,3441,1752,2988,3018,4785,3368,2308,4718,3119,3626,2309,4792,3800,4200,2696,2820,3150,2446,2518,3345,1726,3843,1668,3233,4866,6738,2134,3592,3130,3957,3625,3795,2865,2319,1834,2953,3047,2709,2724,4865,2661,5601,3054,2434,3162,2996,2218,2733,3519,1940,2408,2160,2659,2075,3032,2285,3281,5158.1541361791706,2976,5200,3270,2607,2095.0501999021944,4905.8373254952166,2982.8965802356543,2992,2318.958133977314,3496.8089106464904,5326.7788829677347,3240.5,2037]
["2013-06-28",1590,2770,2402,3364,2697,3251,4811,4713,2174,4037,3175,5320,3761,3921,1420,1619,2239,4168,1873,2415,2706,3237,4335,2991,5825,3195,3777,2426,4480,4230,4360,2611,2380,2950,2900,2150,2751,1722,3325,1680,5075,4337,4396,1952,2508,2946,4180,3452,3797,2509,3306,1834,3948,3000,2167,2190,4271,3219,6439,2678,2616,3188,2287,2060,3044,4266,2746,1916,2466,2672,2293,2835,2289,3145,5466.3683840336353,3833,8271,3360,2555,1873.1626745047834,3828.1370174492185,3369.8423772479582,5293.3753522866464,2366.3795519972628,4116.8835223119095,5326.7788829677347,3240.5,2037]
["2013-06-29",1581,3197,2070,3364,2257,2692,4833,4338,2284,4109,2603,5710,3657,5122,1521,1725,2641,4803,2182,2272,3199,2490,4845,2744,7093,3321,3519,2535,3559,4190,3670,2050,1840,2800,3346,2272,3547,1818,3032,2295,3627,4350,2978,1881,1821,2703,4615,2783,4004,2070,4403,1801,3906,2851,2146,2891,4688,3688,6605,2350,2939,3604,1981,2087,3024,4224,4524,1781,2426,2935,1911,3466,2753,3415,4657.0908291083761,2779,11021,3169,2582,1680.6791128678597,3246.0005898753152,3828.4680736285372,7124.6198581274366,2131.8418529143382,3506.6078488709172,5326.7788829677347,3240.5,2037]
["2013-06-30",1710,3574,1938,3232,2257,2333,4485,4165,2064,3988,2532,4735,3287,4677,1576,1702,2982,4988,2101,2267,3591,2259,4486,2413,7083,3349,3721,2667,4943,4240,3170,1676,1500,3300,3110,1975,3410,1704,3288,3298,2770,4146,2500,2211,1345,2696,3956,2140,5533,2212,3868,1855,3227,3665,1971,3837,6418,3681,4077,3170,2444,3521,1734,2334,3432,3728,1910,1663,2004,3203,1888,2896,2926,3585,4022.2682995384948,2542,5291,3500,2693,1782.9033411143027,3278.400550550301,3833.7877810100472,7302.0534820289613,2078.5497738811246,2741.9203365818539,5326.7788829677347,3240.5,2037]
["2013-07-01",1973,3376,2204,3205,2331,2180,4467,5245,2101,4338,2602,4684,2734,3933,1722,1863,3671,5116,1858,2769,4444,2590,3898,2474,6835,3775,3766,2917,6599,3750,3200,1565,1390,3544,2670,1802,2951,1819,4228,3902,2526,4075,3059,2458,1214,2685,3855,1943,5318,3243,3784,1910,3015,2856,2352,2969,4667,3540,3820,2735,3101,3255,2353,3416,3095,3710,1405,1578,4494,3269,2286,2697,3089,5438,3317.6208942773828,2552,3924,2768,2532,1668.586981401284,3232.6495838101982,3145.2242937881529,6979.0152913832862,2078.6623140254233,2156.9491446807806,4432,2568,1555.8000000000002]
["2013-07-02",1747,3163,2199,3270,2165,2119,3972,6419,2170,3379,2862,3865,2557,3623,1822,1888,3807,4687,1526,3517,4850,2790,3120,2476,6181,3884,3874,3441,5733,3030,3490,1487,1530,3731,2290,1960,2532,2261,4450,4127,2876,4749,3729,3280,1852,2740,3748,2132,3942,4364,3295,1736,3441,2066,2558,2587,3838,4529,3709,3680,3748,2675,7651,2585,3171,4782,1205,1570,4208,3681,2843,2493,3068,4800,2802.3903486576396,2493,3075,1949,2352,1373.8465114168648,3206.945403762089,3063.8251196136116,6898.7832535909256,2181.5665071818512,1952.9832666992734,4432,2568,1555.8000000000002]
["2013-07-03",2003,3221,2814,3013,1906,2232,4933,4997,2027,2880,3548,3616,2359,4432,1667,1908,3415,5506,1363,4781,4056,2588,3045,2787,6040,3680,3213,4004,4653,3120,3810,1471,1780,3943,2747,2381,2255,2154,4030,4209,4334,5339,4572,4244,3161,2817,4055,2285,4234,4968,3365,1647,3131,1739,2653,3112,6262,3825,3558,4196,3600,2457,4108,2306,3027,5734,1064,1445,2734,3031,3407,2957,3476,3697,2390.5658932623296,2708,2783,1798,2125,1309.3748934947216,3552.2456855914206,4126.9756537784851,6741.275345732487,2537.2167464090744,1786.9953414974734,4432,2568,1555.8000000000002]
["2013-07-04",1788,2664,3950,2757,1804,2468,5762,4486,2234,2621,4514,4089,2290,6200,1597,1823,3312,5980,1466,4473,3530,2374,3147,3172,6360,3271,3832,3972,4826,3220,3290,1501,2100,3334,3242,2711,2271,2480,3755,4107,4320,4430,4902,3120,3885,2991,4505,2832,5740,6130,5229,1245,2551,1918,3579,3464,5012,3378,3869,4176,2734,2160,2691,2181,2691,4949,1800,1459,1932,2770,3473,3898,2753,3070,2194.856047975924,3136,2748,1860,1887,1414.4037015936774,3674.0796634181461,3728.4540325792623,5249.4288343156077,2585.2418791310192,1682.2800042349991,4432,2568,1555.8000000000002]
["2013-07-05",1642,3027,3340,2564,2054,2715,3691,4544,2303,2543,4019,3470,2359,4340,1527,1793,2839,4388,1613,4443,3510,2467,2704,3071,6497,2562,3405,3988,5254,3190,4800,1980,2250,4034,3766,3647,2613,2205,4062,3835,3879,3822,4562,2400,3097,2993,5109,2760,4565,6740,4759,1000,2235,2225,2281,3203,3437,3716,4234,3542,2168,3713,2274,1674,3090,4025,3629,1481,2281,2443,2142,4316,2429,2964,2083.7340741533167,2620,2464,1969,1996,1654.4707003382937,3474.0796634181461,4828.5632250550843,4376.3330274720647,2536.3962852979894,2083.3078947501199,4432,2568,1555.8000000000002]
["2013-07-06",2158,4423,2597,2628,2165,2653,2939,5474,2323,2558,2784,2885,2655,3328,1487,1843,2366,4361,1648,3794,3573,2762,2080,2718,5921,2105,2716,4760,5573,3140,5800,2380,2200,3191,4151,2877,2394,1977,4005,3951,3599,3340,4087,2279,2607,2772,5409,2424,4088,5986,5434,1205,2683,2357,1880,2236,3122,3557,3438,2851,1912,2432,2447,1706,3965,3413,3505,1515,2450,2316,1826,4578,2239,4256,2418.1211478281066,2236,2697,2136,2297,4461.4260765224608,2852.599449449699,4550.6289785073604,4419.758055327271,2845.9627924798406,2479.3748934947362,4432,2568,1555.8000000000002]
["2013-07-07",1883,3793,2341,2693,2008,2592,2910,5641,2214,2699,2426,3119,2947,3289,1462,2003,2151,4228,1417,4254,3628,2292,3451,2384,5093,1900,2704,5551,5942,2980,4370,1980,2150,2508,4046,2530,2278,2095,5657,4087,3781,2893,4031,2336,2478,2331,4675,2151,4354,6184,5648,998,3246,2242,1975,2084,4319,2971,2393,3147,2101,1908,2136,2052,3494,3414,2198,1318,2334,2385,2036,3521,2332,5436,2682.9365279632852,2038,3506,2309,2312,2245.9376597578957,2349.8328636178048,3599.2412237139943,3498.9830700741732,2980.6295683826902,3429.7088385506213,4432,2568,1555.8000000000002]
["2013-07-08",1692,3304,2504,2949,2008,2777,2920,5699,1800,2489,2382,3295,2868,3410,1381,1773,1900,4103,1369,2497,3698,2056,2796,2853,4926,1711,4065,6810,5728,3050,4290,1800,2080,2242,3245,2057,2892,3172,6312,3189,4086,3380,4171,2477,2886,2492,4414,2032,4523,6231,6544,1378,2921,3167,2634,1499,3538,2549,2186,3763,2240,2271,2539,1779,3275,3607,1786,1459,2621,2392,2675,10615,2276,4713,2962.4732741341613,2396,5064,2281,1586,5290.2551336798642,2112.0828144615225,3113.6540456876101,3751.5126974443701,2100.8829979782895,3927.0719194139529,4432,2568,1555.8000000000002]
["2013-07-09",1923,2761,2455,2949,2220,2900,2983,4940,1687,2421,2421,3373,2423,3909,1341,1578,1867,5599,1479,3593,3399,2071,2580,3568,5804,1804,4426,5616,4980,3390,4840,2630,1910,3146,2680,2296,3250,3650,5155,2391,4112,2944,4024,3293,2940,4418,4199,2208,6291,5488,4719,1322,2731,2916,2748,1292,3407,2378,2501,3942,2233,1660,2977,1565,3497,3720,1545,1495,2371,2935,2501,12321,2130,5304,3270.3628464014578,2507,3553,1992,1411,3419.8451350411196,2836.8790604344977,3303.3498263144866,4112.3759421619761,1758.8744019319711,4412.433427276439,4432,2568,1555.8000000000002]
["2013-07-10",2143,2688,2361,2693,2664,2777,6514,4510,1632,2201,2725,3226,2655,4146,1276,1477,1912,5367,1766,2266,3373,2027,2845,4125,4759,2319,4379,5469,7183,3690,4850,2330,1870,3640,2323,3119,3240,2496,4047,2093,3912,2919,3729,4370,2552,4729,3239,2138,5514,5698,3891,1198,2332,5312,2555,1563,3507,2399,2854,3830,2176,1632,3099,1949,3340,3577,1407,1325,1961,3197,2004,6184,2107,6267,2937.2321600253927,2813,4263,2397,1463,2004.3582257357048,2794,4017.2706872299605,3525.9506521399308,1842.4827751364937,4349.5164383630618,4432,2568,1555.8000000000002]
["2013-07-11",1853,3095,2533,2180,2831,2119,5413,4162,1494,2372,3548,3007,2665,4098,1482,1502,2112,4878,1640,3753,4116,2643,2749,4181,3820,2448,4276,5456,6009,3870,4720,3080,1850,3908,2255,3931,3127,2810,5147,1976,3593,3671,3563,5772,2220,3994,4091,2158,4432,7362,3786,1622,1838,3276,3480,1593,3730,4447,2989,3342,2961,1823,3296,1941,3998,3205,1346,1206,1968,2158,2349,4242,1884,6447,3026.2147485359337,2648,4892,2761,1663,1930.7543144085794,2217.1196942731622,4682.8251196135971,2756.4256177305506,2083.166415423475,3944.1331454471219,4432,2568,1555.8000000000002]
["2013-07-12",2088,3798,2715,2009,2896,2232,3366,4701,1696,3110,2416,3382,2394,3221,1797,1548,1953,3388,1608,3372,4152,5602,2543,4121,3733,2540,4017,4936,4783,4379,5210,2820,1740,3787,2771,4395,3023,2246,6546,1902,3570,4680,4876,3703,1797,3579,15614,2108,3818,5766,3272,2212,1737,2751,2481,1500,4180,10132,2796,2648,2965,1979,4116,2552,4534,3903,1270,1542,2008,1714,2717,3335,2875,5176,3171.1489769937161,2006,4739,2608,1594,1876.6417742642952,2791.3491708974761,4512.9832666992734,2935.1080782668723,2249.4838238037337,3210.8997312790307,4432,2568,1555.8000000000002]
["2013-07-13",1923,2107,2504,2308,3072,2283,3352,5136,1889,4044,2019,3153,2433,3221,1842,1733,1684,2947,1369,3067,3559,4116,2352,4249,4371,2383,3822,5703,4619,5159,5160,2500,1530,3208,2861,4216,2730,2168,6133,2205,3959,4457,2999,2295,1853,3734,11271,2526,3680,4534,2815,1511,2323,2128,2137,2150,4100,13536,2545,2575,2349,1834,5867,1952,3721,4556,1201,1450,2293,1755,3032,3230,2351,5073,3071.8651256212574,1910,4346,2669,1770,1711.8122583149816,4068.999868916595,4372.3125532526319,3260.8417873726285,2048.3246280508465,2632.8867388969811,4432,2568,1555.8000000000002]
["2013-07-14",1702,2025,2086,2693,2775,2119,3638,5961,1864,4680,1990,2710,2725,3294,1642,1948,2234,3182,1230,2714,3186,3145,2445,4369,4312,2576,3792,5601,5326,6039,4430,2890,1440,2913,2941,4016,2368,2628,6492,2626,3837,3968,3544,1956,1851,4212,6308,3182,4298,3560,2831,1445,2539,2085,2267,2122,4719,11895,2861,2488,2053,2179,3337,2756,3315,3630,1076,1582,2209,1479,3129,3636,2733,4865,2845.857154484745,1641,3955,2155,1960,1440.8038588937488,2834.5783198132558,4111.3916267954628,3177.0534164872661,1785.0957413018623,2201.8744019319711,4432,2568,1555.8000000000002]
["2013-07-15",1522,3149,1913,2436,2276,1892,4084,6782,2199,4685,1897,2788,2878,4490,1677,2164,3071,2886,1339,2219,3414,3397,2887,4431,3835,2465,3301,5882,5808,6129,3750,4220,1480,2833,2766,3151,2207,2744,8427,2758,3785,3338,3611,1656,2053,5654,5395,2849,4466,3130,3821,1512,2472,2293,2796,2177,3997,8401,3662,2537,1883,1833,2603,2838,3202,3582,989,1401,2227,1758,2998,3372,4421,5436,2473.5164469570464,1572,3301,1964,2148,1676.766520290199,2336.2164842422644,3601.5665071818657,2808.2958199519053,1850.1321623215917,2614.6287818822457,4432,2568,1555.8000000000002]
["2013-07-16",1312,3371,1958,2116,1906,1831,4133,6839,9148,4020,1833,3051,2848,4384,1697,2389,3375,2845,1323,1971,3213,2760,3295,5043,3488,2352,2656,3748,5622,5869,3630,3750,1620,2827,2921,2555,2177,2288,6515,2572,3951,3462,2415,1662,2113,5298,5685,3005,3675,2793,4809,2462,2531,2673,3457,3146,3023,5704,4296,2584,2738,1412,2190,2239,2884,3276,1033,1595,2243,2178,2168,2782,3570,5132,2780.5021740664029,1594,3533,1881,2066,1969.5922953208355,2014.0164711339166,3088.9162679546425,2849.4585599983839,502.68232945291675,2377.2000131083478,4432,2568,1555.8000000000002]
["2013-07-17",1197,3245,2125,2116,1619,2005,3303,5565,5528,3467,1931,3178,2947,2911,1557,2469,3546,2875,1408,1813,2748,2623,3413,3587,3826,2426,2523,3554,5173,4959,3630,2800,1770,3123,3036,2104,2436,2239,4717,2438,3227,2702,2217,1805,2113,5264,5426,2906,8252,2297,4773,3476,2132,2777,2531,3915,2869,4558,4445,2613,2109,1268,2444,2680,2441,4580,1085,1536,2060,2566,1907,3367,2717,4891,3099.6096009124767,1633,3583,1703,2030,1740.9247984592657,1879.2414858808042,2878.5079078584531,2779.2128088652826,3280.7670446238189,2703.8957281935145,4432,2568,1555.8000000000002]
["2013-07-18",1477,3541,2022,2180,1536,2005,2930,4763,3260,3340,1916,2934,2636,2533,1301,2354,2637,2972,1492,1684,3105,2591,3693,3228,4238,2513,2221,3607,4918,3990,3930,2330,1810,3882,3166,2397,1990,2014,4005,2125,3274,2890,2045,2156,2067,6198,4812,2713,7954,2278,4098,1967,2094,2797,2102,2766,2913,3803,3464,2525,1811,1629,2751,2440,1858,3190,1050,1674,1701,2674,1868,3037,2406,4757,3167.7694944113805,1484,3365,1869,2126,1713.5247722425847,1339.6131627904688,2817.2538228458143,2539.7008323796181,1896.7587762860057,2504.5294307451113,4432,2568,1555.8000000000002]
["2013-07-19",891,3182,1859,2062,1573,2119,2304,4391,2397,3135,2127,2759,2483,2693,1236,2314,2365,3339,1732,1575,3678,2543,3205,3372,4707,2075,2199,3060,4561,3370,4400,2520,1680,4569,3031,2597,1742,2008,3289,1799,3572,2644,2750,1965,2079,7129,4350,3134,6349,2355,3885,1586,2199,2739,2072,3330,3058,3383,3087,2533,2092,1543,3049,2546,2383,2618,1078,1475,1845,2759,2889,3311,2059,4978,3149.3728912517272,1388,3154,1940,2127,1523.6623140254233,1880.8165235672786,3110.9210575405741,2365.3537638582784,1693.8577341729397,2403.1748148446932,4432,2568,1555.8000000000002]
["2013-07-20",931,3323,1850,1945,1619,2283,2415,4085,2407,2954,2152,2651,2759,2504,1336,1723,2166,3540,1772,2184,4506,2282,2825,2999,4264,1682,1865,4109,3766,3310,4680,2560,1560,3675,2651,2950,1906,1857,3521,1865,2726,3501,3011,2149,2163,7225,3747,2347,4955,2449,3963,1473,2287,2548,2236,2514,3765,3426,2585,2450,2154,1469,3482,2356,2363,2430,1147,3545,2296,2447,2419,3986,1654,5152,3268.6531284322341,1323,2731,1797,1858,1345.4288343156077,1747,2868.0535475706711,2546.6167070840602,1661.7535934498592,2550.2872894472821,4432,2568,1555.8000000000002]
["2013-07-21",1302,3643,2066,1774,1804,2180,3158,3751,1884,3252,2196,2140,2976,2577,1392,1658,2127,3617,1407,2051,4946,2157,2716,2734,4311,1583,1851,2471,3274,3420,4540,2450,1520,3141,2191,3104,2300,2116,3950,1796,2760,3137,2192,1911,1544,6815,3607,2181,4623,2534,3595,1608,2540,2218,2817,2136,3499,3238,2109,2339,2306,1576,3208,2014,2441,3094,1100,2286,2280,2128,2008,3636,1704,4881,3606.0314334990844,1313,2874,1915,1581,1293.995341497488,2584.1834764327214,4877.4169561425224,3113.6540456875955,1866.8958592769341,2790.3127498777321,4432,2568,1555.8000000000002]
["2013-07-22",1282,3933,2523,1613,1906,1892,3318,3813,1588,3609,2127,2105,2848,3260,1261,1192,2116,3655,1261,2338,4187,2021,2708,2312,4691,1687,3234,2592,3122,3690,4220,2360,1580,2915,1906,2722,2751,5292,3539,1636,2940,2769,1967,2204,1199,6133,3748,1646,4497,2676,3042,1646,2800,1871,3220,1965,2463,3210,2327,2182,2448,1471,2701,1740,2629,3187,1000,2290,2310,1710,2032,2733,2166,4302,4100.984834883292,1288,3220,1992,1722,1361,2687.6412499306753,10655.994615497082,2598.8919217331277,1839.7752474199224,2708.4167595174222,4432,2568,1555.8000000000002]
["2013-07-23",1342,4113,2637,1560,1961,1831,3337,4133,1499,3575,1946,2071,2433,3396,1296,1122,1848,3453,1276,1739,3549,1846,2363,2880,4922,1773,2676,2331,3484,3900,3850,2310,1490,2742,1580,2378,3183,2545,3125,1694,2821,2742,2109,2309,1154,5663,3408,1419,4284,2969,3907,1608,2784,1795,2673,1957,2307,3391,2898,2136,2200,1631,2449,1785,2058,3959,967,3007,1997,1666,2126,2293,2054,4764,4206.2622977614792,1274,3530,1958,1870,1263.0958068435575,2912.1538818333502,5885.0795323347411,2221.7041800480947,1716.4216801867442,2356.9747361946502,4432,2568,1555.8000000000002]
["2013-07-24",1337,3720,2450,1720,1804,1779,3148,4768,1563,2528,1647,2227,2216,3347,1236,1267,1671,3244,1420,1506,3447,1615,2180,3437,4761,1947,2193,2102,3569,3810,3730,2010,1410,2366,1409,2069,3470,2062,3330,2041,2693,3115,2341,2341,1257,5566,3258,1215,4235,2946,4747,1765,2641,1727,2198,2465,2735,3275,3553,1997,1902,1887,2355,1799,2054,4549,919,2038,1998,1393,2136,2132,1968,4558,3153.4956137075787,1207,3476,1799,1918,1204.3916267954628,2662.7954594725452,4260.0954135933571,1973.7793815888435,2043.7301648121647,2566.1042062647757,4432,2568,1555.8000000000002]
["2013-07-25",1377,3836,2287,1667,1499,1728,3099,4878,1928,2553,1407,2261,2117,3430,1121,1197,1594,2926,1460,1679,3280,1548,1880,3335,4535,1915,1998,2173,4692,3250,3580,1649,1430,2195,1634,1909,3323,1760,3600,2363,2745,3171,2531,1858,1966,5523,3093,1407,4258,3563,4333,2026,2357,1840,1975,2582,3171,2418,4155,1898,1955,1745,2903,1843,1747,3876,903,1785,2148,1452,2084,2116,1603,3602,2968.2828623195255,1272,3411,1666,1863,1254.3125532526319,2137.2037540270248,2948.4117077646661,2471.7292472283298,2561.592950737846,2636.991535037072,4432,2568,1555.8000000000002]
["2013-07-26",1192,3265,2258,1827,1286,1574,2794,4262,2180,2147,1372,2252,2088,3710,1171,1237,1744,2767,1431,1679,3175,1325,1993,3610,4108,1762,2055,1959,3533,3160,3200,1506,1520,1995,1766,1953,3175,1696,3539,2462,2589,2979,2678,1675,5348,5980,2911,1988,4302,3335,3800,1899,2874,1849,1951,2730,3401,2383,3906,1846,1616,1502,2867,1977,1696,2794,835,1687,1705,6493,2095,2041,1882,3435,2663.0161435139053,1216,2986,1624,1570,1114.0790735428309,2062.4468784503988,2787.0784836675157,2368.220618411171,2392.9255849596957,2287.8872632306011,4432,2568,1555.8000000000002]
["2013-07-27",851,2717,2292,1667,1166,1522,2479,4138,2530,1868,1421,2149,1930,3652,1341,1262,1686,2475,1619,1724,3122,1310,3382,2838,3595,1650,2103,1968,3138,3650,2850,1396,1680,1747,2086,1961,3286,1812,3553,2392,2673,2747,2878,1840,5033,5861,2477,2395,4489,3655,3219,2107,2548,1743,2040,2700,3967,2628,3291,1851,1590,1603,2619,1954,1820,2413,762,1541,1485,3712,1966,2307,2967,4143,2603.9824921651434,1263,2487,1703,1489,1298.8622615920613,1962.5207036153733,2679.4409091138223,2542.1832798076066,2488.0250671802496,2526.9464524293289,4432,2568,1555.8000000000002]
["2013-07-28",741,2456,2022,1720,1240,1574,2600,3050,2604,2127,1431,1969,1752,3531,1562,1172,1618,2205,1611,1785,3181,2202,2468,2488,3893,1654,2287,1993,3260,3160,2450,1425,1750,1343,2201,1830,3248,1741,4026,2163,2902,2663,2949,1944,2307,6435,3129,2565,4883,3932,3085,2318,2112,1551,1988,2223,4122,2860,3088,2101,1532,1550,2066,1607,1898,2438,732,3101,1242,1883,2035,2664,2208,4426,3938.615556236512,2719,2320,1789,1433,1280.3172772968537,1737.5422265020461,2395.586588151069,2253.5164383630763,2453.0172576343466,2612.6083732045372,4432,2568,1555.8000000000002]
["2013-07-29",741,2655,1859,1881,1406,1574,2188,4066,2135,2093,1514,1789,1678,2984,1842,1152,1499,2169,1444,1536,2990,2032,2153,2485,3490,1734,2291,2122,3085,4189,2190,1454,1720,1364,2226,1724,2888,1623,3976,1919,2951,2449,2770,1467,1924,6082,3428,2395,5365,2559,3648,2021,1823,1350,1643,2180,4217,2412,2940,2220,1275,1290,2044,1632,2163,2172,743,3212,1360,1769,2065,2717,1826,4380,3413.7929909244413,1674,2592,1928,1647,1277.4707003382937,1319.4381513206608,2202.97453956955,2287.4663040025771,2243.6713033219567,2382.1579504605616,4432,2568,1555.8000000000002]
["2013-07-30",871,3187,1702,2062,1499,1676,1921,3498,1859,1770,1426,1555,1362,2693,1762,1057,1383,2218,1178,1209,2460,1622,2389,2760,2716,1670,2523,2216,3313,4239,2100,1403,1520,1654,2071,1648,2714,1519,3439,1766,2796,2370,2383,1562,1418,5885,3195,2253,5529,2083,3370,1604,1799,1388,1647,1708,3773,2416,2895,2178,1125,1335,1956,1866,2296,1990,796,2968,1118,1277,1858,2437,1648,4130,3364.2534533783482,1219,2503,1944,1742,1575.3125532526319,1353.4876302641351,1876.9118060772307,2781.6746509904478,2263.433427276439,2007.3914957120578,4432,2568,1555.8000000000002]
["2013-07-31",996,2727,1495,2116,1453,1779,1950,3169,1637,1990,1461,1355,1313,2267,1356,1052,1318,2234,1043,1065,2286,1625,2565,2971,2568,1593,3665,2137,3554,4959,2000,1227,1350,1939,2162,1681,2737,1401,3755,2287,2568,2272,2408,1618,1300,5805,3467,1916,5208,1896,3647,1823,1784,1561,1511,1473,2917,2896,3191,1536,615,1184,1932,1544,2131,2116,851,1856,1042,1223,1688,2069,1498,4009,3482.4624480918592,1102,1964,1982,1373,1029.6994560038729,1211.4247656884108,1958.5288408697816,1990.425617730536,2153.0830110866373,1967.0872763389343,4432,2568,1555.8000000000002]
["2013-08-01",1031,2710,1366,1852,1396,1730,1988,3329,1457,1864,1433,1057,1360,1989,1365,942,1290,2205,1004,1209,2335,1760,2711,3155,3038,1568,2147,1822,4040,6610,1820,1135,1260,1784,1830,1692,2584,1341,2920,2921,2507,2161,2343,1686,1409,5346,2871,2150,5396,2063,3362,1853,2031,1596,1576,1360,2601,2891,3578,2568,2303,1135,1711,1555,1794,2322,844,1912,1129,1415,1360,2024,1363,4024,3162.7427050462538,1095,1757,1753,1397,1338.7915219287534,1029.553580341526,1863.8247263633966,3335.7337091057561,1941.8746640987665,1807.8618683418463,2645.0746509904329,1448,949.40000000000009]
["2013-08-02",1146,2611,1235,1793,1222,1730,1888,3325,1841,1699,1519,1171,1159,1944,1446,881,1485,2159,994,1336,2403,2024,2584,3220,3238,1580,2021,2005,3975,4480,1810,1080,1180,1438,1730,1695,2305,1364,2964,2563,2633,2041,2454,1434,1839,4057,3064,2026,5604,1802,3400,2004,2176,1397,1895,1607,2205,2264,3236,1798,1819,919,1664,1571,1480,2223,765,2012,1181,1432,1787,2019,1511,4673,2694.7022443326578,1139,1646,1577,1323,839.76612703998399,1252.5752343115892,1831.5159795711515,2107.1080782668723,1827.5370436658995,1835.7370567742473,2645.0746509904329,1448,949.40000000000009]
["2013-08-03",1001,2344,1285,1684,1222,1580,2288,3159,2449,1719,1646,1256,1114,2304,839,901,1512,1853,981,1178,2131,1871,2428,2910,2763,1572,2122,2117,3924,3340,1620,1124,1060,1170,1785,1749,2509,1439,3139,2037,2841,1999,2289,1339,1700,3467,2853,2099,5674,1863,3589,2227,2475,1354,1684,1543,2100,2258,2946,1589,1483,1094,1858,1595,1537,2408,690,1971,1480,1360,1852,2013,1704,5568,2634.1126872070827,1720,1321,1352,1223,1089.4703070880787,1015.7535934498592,1768.0830110866373,1957.2412237140088,1199.3117012105067,2371,2645.0746509904329,1448,949.40000000000009]
["2013-08-04",1041,2295,1225,1487,1299,1330,2507,3163,2150,1689,1681,1406,1184,2274,1046,978,1516,1622,1067,1304,2367,1758,2887,2590,2263,1504,2267,2194,3259,2960,1420,1310,959,1907,1490,1776,3148,1472,4152,1856,2466,2055,1974,1374,1852,3272,3266,2005,5805,2050,3222,2284,2309,1145,1430,1323,1988,1971,2696,1698,1963,1184,1893,1372,1773,2652,653,1991,1318,1479,1415,2365,1765,5985,2836.5654045703823,1461,1789,1370,1184,1157.7999868916522,1156.732725980226,1598.9162024129328,1821.7369912325375,1457.8492036683165,2341.6329815928621,2645.0746509904329,1448,949.40000000000009]
["2013-08-05",1091,2251,1250,1399,1435,1240,2642,3476,1716,1349,1656,1480,1204,2044,1178,820,1437,1773,1089,1903,2301,1548,2437,2106,2191,1482,2215,2246,2323,2930,1550,1278,970,1412,1335,1859,3019,1451,3113,1597,2132,1970,1717,1498,1696,3274,3182,2108,4919,2230,3169,2261,1889,1184,1166,1550,1274,2029,2662,1421,1403,1142,1749,1594,1987,2291,603,1941,1246,1360,1563,2503,1693,5771,2881.4991189956045,1616,1840,1494,1167,1105.4164973506122,1098.0755292492395,1665.0166022173362,2196.7832535909256,1190.3628842382313,2451.3123566275317,2645.0746509904329,1448,949.40000000000009]
["2013-08-06",1116,2261,1214,1438,1474,1080,2572,3525,2130,1184,1408,1421,1194,1803,1319,988,1524,1993,930,1619,2403,1336,1929,2119,2192,1426,1924,2426,2758,3170,1760,1235,1030,1269,1375,1641,2748,1435,2807,1598,2194,1870,1447,1234,1540,3309,3335,1866,3820,1742,3333,2109,1690,1188,1239,1851,2269,1951,1951,1474,2465,1172,1547,1856,1836,2692,1164,1730,978,2479,1179,2872,1344,5234,2747.610865169042,2246,2047,1346,1292,1213.5123697358649,1235.6203169193468,1444.4454365329439,2269.0790735428309,1238.6286507988552,2342.7835157577356,2645.0746509904329,1448,949.40000000000009]
["2013-08-07",1241,2177,1245,1537,1522,1000,2667,3154,1811,1164,1352,1455,1064,1493,1329,1095,1509,1957,1025,1619,1963,1326,1640,2294,2379,1324,1716,3986,3017,3370,1870,2116,1160,1298,1600,1508,2634,1398,2916,1920,2286,2639,1247,1233,1153,3662,3576,1650,3045,1919,3763,1993,1759,1003,1137,2267,2564,2212,1735,1529,1989,1341,1433,2000,1637,2562,2433,1725,939,4125,1116,2352,1004,5259,2556.7419342520416,1846,1599,1289,1315,1266.4494396184455,1277.5079078584531,1700,2434.8623271337565,1204.0618159084843,2086.3670184071379,2645.0746509904329,1448,949.40000000000009]
["2013-08-08",1295,2058,1275,1586,1522,1080,2607,3534,1616,1279,1170,1366,1039,1608,1279,1182,1480,1936,928,1541,1781,1232,1630,2610,2177,1395,1809,2167,2973,3050,1940,3404,1070,1310,1822,1455,2967,1392,2613,1939,2129,2131,1215,1237,1517,3800,3693,1666,2647,2196,3646,1906,1973,1178,1293,2414,2891,2568,1804,1599,2159,1552,1217,1929,1365,2665,1487,1394,1424,3084,1271,1888,1037,4662,2387.1243392457641,1677,1520,1257,1125,1203.8495313768362,1271.9245362924557,1720,2383.3078947501053,1081.0158812586014,2076.4412368223275,2645.0746509904329,1448,949.40000000000009]
["2013-08-09",1335,2123,1371,1635,1522,1200,1998,3344,1501,1384,1185,1276,1039,1904,1304,1222,1606,1730,1012,1462,1994,1174,1789,2063,2181,1468,2166,2140,2824,2670,1970,2067,1020,1137,1850,1395,2394,1381,2866,2103,1830,2012,1294,1491,1209,3455,3468,1773,2969,1650,2937,1929,2051,1301,1401,2607,3001,2776,1984,1532,2178,1529,1478,1703,1502,2399,1245,1121,966,2010,1486,1714,953,3906,2325.8165427031772,1608,1598,1430,1269,1240.5290374948818,1399.8992724871059,1258.1505997065833,2127.1209395655169,1046.8742053068563,1882.3370960992615,2645.0746509904329,1448,949.40000000000009]
["2013-08-10",1285,2073,1447,1635,1610,1200,1613,3461,1442,1369,1256,1710,938,2014,1147,1182,1496,1516,1389,1336,1956,1048,1728,1819,2161,1410,2322,2178,2511,2323,1960,1626,1060,1027,1785,1286,1770,1500,2541,2192,1657,2209,1531,1235,1401,3222,2960,1784,3125,1612,2895,2030,1719,1406,1512,2563,2692,2813,2024,1378,2109,1332,1335,1139,1580,2441,1055,1263,923,1762,1607,1785,951,3864,2072.9832453099389,1763,1694,1481,1383,1117.387164918051,1359.9409418846772,1165.1623467962636,2955.8046453941788,1821.4912400994217,1687.0995477622637,2645.0746509904329,1448,949.40000000000009]
["2013-08-11",1026,2211,1422,1586,1610,1080,1693,3222,1442,1389,1306,2766,913,1984,1233,1263,1287,1457,1222,1404,2003,988,1589,2093,2238,1397,2217,2372,2423,2237,2000,1414,1130,993,1720,1492,1791,2100,2549,2032,1591,2378,1854,1241,1334,3081,2232,1536,2647,1470,3287,2214,1724,1335,1746,2370,2052,3108,1837,1393,1739,1169,1446,1231,1754,1795,1158,1038,1108,1829,1417,1855,976,3598,1814.0834912746291,1591,1672,1180,1333,1283.8153438166482,1217.8991414037009,1129.8083207711752,1735.4121010148956,2081.7253096845525,1625.4913056411169,2645.0746509904329,1448,949.40000000000009]
["2013-08-12",1300,2764,1280,1487,1610,960,1683,3261,1342,1674,1286,2248,888,1733,1157,1263,1202,1445,1710,1577,1776,1039,1485,2292,2265,1288,2057,2276,2238,1854,2140,1289,1100,1171,1310,1493,2109,2626,2880,3159,1419,2195,1472,1298,1297,2943,1749,2109,2413,1649,3323,2313,2427,1404,1607,1881,2706,2218,1812,1334,1572,1035,1504,1122,1799,1612,1238,1203,1055,1663,1226,1832,1010,3228,1507.921218996782,1677,1790,1008,1532,1291.4415645308472,1026.012992382035,1188.0043963357166,1530.4743757152755,1203,1597.3244969674415,2645.0746509904329,1448,949.40000000000009]
["2013-08-13",1236,2048,1290,1399,1571,916,1558,3300,1362,1884,1296,2183,933,1548,991,1273,1155,1558,1738,1493,1598,1162,1517,2228,2206,1157,1916,1962,2500,1492,2240,1233,1040,920,1009,1449,1810,2481,2566,4224,2322,2093,1321,1291,1024,2324,1625,1959,2020,1749,3144,2225,1348,1256,1616,1863,6147,2183,1545,810,1564,1102,1397,826,1881,1524,1337,1000,1156,1329,1112,1902,1072,3028,1345.3290445212506,1691,1950,964,1614,1210.958920477744,1061.1034853060555,944.30415383141371,1643.4618421251653,1071.0545962378965,1572.9833977826638,2645.0746509904329,1448,949.40000000000009]
["2013-08-14",1181,1895,1022,1261,1571,990,1429,3481,1427,1844,1276,1934,1009,1458,945,1136,1208,1730,1323,1546,1541,1218,1590,1699,3057,1069,1633,1951,2809,1434,2370,1156,1050,956,880,1809,1320,1704,2114,1962,1917,2017,1363,1448,1045,1958,1696,1647,2106,1990,2589,2234,1481,1441,1392,2350,2925,2034,1438,1539,1706,1107,1167,1303,1476,1714,1359,954,1100,1302,1179,1932,1159,2663,1334.473006145889,1688,2164,1001,1627,1675.6837713703862,1068.3326342218352,1234.5540391334362,1994.566048389941,1606.1257946931437,1740.9412695931969,2645.0746509904329,1448,949.40000000000009]
["2013-08-15",1131,2142,972,1182,1571,1040,1803,3481,1531,1454,1205,1366,1069,1262,839,1151,1286,1716,1113,1641,1459,1210,1550,1456,9610,1084,1408,1879,2778,1404,2520,1170,1080,880,835,1809,1891,1328,2079,1592,1741,2080,1290,1655,1196,1858,1667,1496,2204,1803,2729,2099,3192,1195,940,1718,2050,1789,1315,1447,1473,1125,1208,1359,1188,1882,1088,843,970,1389,1162,1865,1078,2881,1243.2484801742557,1727,2002,1106,1676,1212.0120747982,1144.0706085799175,1411.041079522256,2220.9288670864771,867.00872712972341,1818.6870534971531,2645.0746509904329,1448,949.40000000000009]
["2013-08-16",1251,1954,1053,1143,1435,1000,2123,3412,1606,1199,1225,1201,938,1207,915,1202,1356,1659,1038,1467,1515,1143,1515,1499,5424,1105,1262,2095,2555,1419,2340,1200,1090,1012,1190,2105,1825,1245,1981,1674,1572,2020,1551,1241,1008,1791,2709,1630,2634,1981,3718,2000,2036,1174,1054,1634,1853,1530,1371,1408,911,1003,1692,1818,1192,2277,991,1481,787,1293,1045,1642,951,4027,1261.3766284338121,1802,1661,1236,1670,1073.3540260251029,1012.3331585554697,1420.4284410654072,2297.5205725319684,891.48717147222487,1930.2078226542362,2645.0746509904329,1448,949.40000000000009]
["2013-08-17",1051,2063,1012,1143,1261,1000,2078,3447,1696,1184,1129,1171,1184,1192,991,1202,1286,1534,834,1330,1482,1154,1462,1478,3316,1140,1210,1709,2406,1409,1970,1255,1060,1165,1427,1651,1990,1117,2083,1842,1400,1914,1634,1154,925,1546,2209,1198,2614,1807,3270,1978,1614,1339,2356,1425,1756,1506,1595,1196,1357,836,1520,1294,1000,2620,996,1207,845,1095,926,1560,818,3440,1266.335329422285,1646,1438,1260,1469,1435.6914498328697,1113.4949810181133,1220.2535606790043,1955.5453775454225,1083.4086222629994,1766.8951383181993,2645.0746509904329,1448,949.40000000000009]
["2013-08-18",1495,1945,1002,1143,1173,1080,1883,3076,1486,1394,1160,1391,1159,1182,1132,1182,1346,1348,967,1152,1531,1026,1594,1350,2724,1187,1062,1677,2289,1477,1900,1238,1040,894,1354,1445,2675,1107,2754,2031,1371,1822,1868,1147,864,1835,1719,793,2454,1615,2271,1760,1552,1143,2025,1442,1379,1365,1611,1245,1136,913,1230,1464,1548,2391,1007,1153,814,1287,827,1477,694,3889,1736.8688139632809,1289,1277,1234,1482,1102.8787327259779,1126.1366897406988,1009.3171462134633,2485.9205987486494,1218.8339122850302,1684.6575899811869,2645.0746509904329,1448,949.40000000000009]
["2013-08-19",2282,1876,1017,1143,1096,1040,1673,2978,1337,1219,1215,1256,1149,1222,1102,1146,1369,1291,841,1499,1666,852,1856,1467,2657,1303,936,1766,2550,1561,2000,1198,1030,865,1177,1559,2469,2671,2093,2071,1298,1685,1707,1324,929,1757,1849,769,2006,1751,3319,1637,1817,1023,1316,1485,1577,1604,1327,1277,1192,830,980,1215,1123,2140,922,1398,840,2368,768,1419,659,3719,3051.8487470298928,1042,1169,1212,1496,1062.020146510913,1042.6588352735416,1373.599318366294,2417.0082683378132,1315.2872894472821,1314.049413401779,2645.0746509904329,1448,949.40000000000009]
["2013-08-20",2372,1836,972,1024,999,968,1618,2490,1447,1179,1246,1201,1134,1327,1269,1202,1276,1166,983,957,1959,877,2118,1397,2795,1332,1020,1943,3330,1714,2130,1124,1100,984,1045,1525,3471,1645,1791,1519,1227,1613,1153,2368,909,1907,1937,826,1881,1462,4479,1698,1489,1164,1110,1296,2230,1385,1214,1024,1221,711,949,1556,1411,2017,872,1322,653,1586,773,1440,731,3231,1804.6218730892131,909,1178,1076,1390,1087.4463541167788,1112.753396824759,1254.2616979334271,4492.854648671273,1622.2169430341746,1187.4867782219953,2645.0746509904329,1448,949.40000000000009]
["2013-08-21",1749,1550,1007,931,1018,916,1419,2046,1521,1169,1195,1191,1054,1322,1178,1283,1251,1175,823,857,1857,905,3573,1378,2851,1295,1022,1843,3106,1368,2180,1051,1200,766,1141,1619,2714,1264,1949,1315,1225,1741,1112,1971,1108,1922,2189,759,1842,1548,2757,1610,1272,1895,949,836,2275,1380,1220,908,993,684,801,4326,1719,1654,793,1295,752,1311,765,1512,814,3050,1398.2828368810469,1983,1126,1202,2231,1025.9413351348776,947.87545059919648,865.59623286461283,5569.0216539700632,1303.0957413018623,1057.8781428506627,2645.0746509904329,1448,949.40000000000009]
["2013-08-22",1370,1787,1118,895,999,895,1518,2046,1491,1224,1058,1814,893,1378,996,1176,1309,1469,862,946,1752,913,3612,1359,2618,1322,2021,1582,4559,1288,2100,1062,1200,940,1090,1465,1760,1076,1983,1242,1236,1580,1049,1488,1196,3064,2482,772,1859,1676,2288,1357,1223,2016,1006,1130,1955,1390,1311,867,1355,791,1199,3355,1672,1566,950,786,825,1232,727,1404,822,2651,1383.4822994087049,9555,1045,1140,3945,998.14541687043675,1147.8627203839715,775.59544636421197,2372.586588151069,1043.9830700741732,1037.7371223159425,2645.0746509904329,1448,949.40000000000009]
["2013-08-23",1480,1579,1321,1832,956,920,1588,2290,1536,1219,992,2123,903,1378,1011,1273,1298,1330,872,1088,1676,921,2500,1234,3358,1149,2090,1928,5903,1202,2030,1060,1280,859,965,1490,1462,1251,2487,1298,1257,1464,1835,1437,1359,3433,1778,721,2748,4445,2224,1910,1144,1507,922,1267,1862,1391,1234,1072,1433,884,1234,1800,1173,1414,870,2463,849,1092,789,1393,745,2804,1523.3158263432792,6072,1545,889,1573,812.99133841197181,832.26182901683205,1234.8867388969811,1783.9446172616736,843.37450024452119,959.65352135399007,2645.0746509904329,1448,949.40000000000009]
["2013-08-24",1515,1579,1387,1438,910,923,1683,2231,1566,1074,911,1725,999,1342,1152,1039,1053,1242,822,915,1649,987,2746,1099,2893,946,1673,2001,3971,1136,1970,1015,1360,756,960,1132,1390,1374,2228,1266,1336,1286,3053,1510,1469,2618,1875,614,2375,1934,2930,2677,1559,1338,944,1212,1858,1374,1155,1190,1072,942,1495,1425,901,1007,790,1863,666,858,911,1277,680,2998,1559.8113970951877,3121,1673,875,3256,828.98700761796499,926.49957397893013,1164.5672281405859,2642.1866274760832,879.73699123253755,1091.0034787518816,2645.0746509904329,1448,949.40000000000009]
["2013-08-25",1380,1402,1387,1261,836,860,1823,1923,1591,1194,881,1565,1044,1393,1026,922,967,1280,768,1104,1546,1021,2792,1176,2371,1007,1625,1412,2582,1057,2080,943,1340,766,2176,704,1250,1208,2353,1198,1366,1205,2863,1634,1039,2222,1988,595,2441,1555,3752,2905,2017,1308,856,927,1910,1276,1234,1226,914,1078,1451,1343,699,979,740,1171,667,802,1179,1267,687,4288,1559.3188266599627,2334,1605,936,6073,487.19601002284617,1055.5535147998162,1164.5672281405714,2770.3951055473444,767.87420530685631,1284.4492429933453,2645.0746509904329,1448,949.40000000000009]
["2013-08-26",1684,1239,1174,1221,849,888,1853,1748,1701,1334,972,1391,1199,1423,981,1136,832,1234,760,1136,1645,937,2698,1131,2156,989,1081,1302,2298,1010,2060,909,1170,1129,1709,905,1472,1208,2875,1589,1250,1224,4964,1389,1029,1720,2032,694,2463,1404,3179,1952,1453,1424,1157,719,1942,1224,1124,1048,1474,930,1278,1294,723,763,750,1032,691,849,1318,1420,688,2986,1442.3687712930532,1538,1718,1007,3353,574.46689387789229,1015.828926074013,1383.8798469349276,1965.1446959117166,810.98713870136999,1202.3372271826665,2645.0746509904329,1448,949.40000000000009]
["2013-08-27",1893,1313,1098,1310,925,867,1743,1836,1731,1444,1033,1191,1310,1247,1511,1019,774,1257,853,1201,1594,1002,2748,1189,2125,1126,1201,1616,2045,979,1800,861,1020,1540,1190,811,1345,1178,2995,1479,1784,1256,3167,1357,896,1545,2134,637,2687,2187,2841,1473,1221,1425,2428,866,1531,1228,3700,1039,1384,811,1385,1478,820,4215,780,852,572,771,1495,1890,684,2834,1299.6185149275543,1448,1532,1004,1831,854.47122467191366,1083.324103717212,1083.6455807246821,3246.7334469389461,900.69958708727791,1597.937725299591,2645.0746509904329,1448,949.40000000000009]
["2013-08-28",1525,1165,1042,1359,999,923,1563,1850,1711,1654,1114,1037,1109,1327,1350,963,926,1200,896,1220,1577,985,2635,1333,1902,1032,1025,2070,1938,984,1410,838,954,2381,1740,838,1508,1081,2741,1283,1761,1294,1598,1281,914,1627,2086,654,3092,3456,3148,2908,1122,1282,1421,769,1307,1502,1900,989,1430,909,1404,1188,740,3923,710,768,727,799,1485,1479,860,2945,1160.2802044560747,1332,1755,877,2262,809.08786621426407,1092.5992528245988,993.62963392438542,3145.2708838550607,963.04980665197945,1009.9165956631623,2645.0746509904329,1448,949.40000000000009]
["2013-08-29",1400,977,1058,1261,1018,990,1414,1718,1721,1639,1104,862,958,1558,1213,866,781,1237,980,1115,1446,1103,2278,1340,1791,980,1042,1399,2136,1064,1560,826,1040,1475,2163,1024,1197,1245,3209,1206,1255,1370,1189,1137,816,1713,1998,743,3142,4842,2622,2453,1186,1212,1020,987,1177,1673,1252,860,1293,823,1354,1127,1121,6115,680,833,674,932,1500,1377,860,2909,1224.4289697150623,1393,1567,1084,2581,1049.5754964783991,789.09495480143232,1046.1830176407966,6503.3639329054713,1119.337358266057,844.33788259969151,2645.0746509904329,1448,949.40000000000009]
["2013-08-30",1086,1125,1088,1221,917,930,1289,1548,1491,1624,992,1037,1029,1262,1168,815,832,1170,1026,1004,1329,1410,3009,1352,1668,909,1003,1259,2543,1171,1340,804,959,1182,1569,1436,1130,1227,3150,990,1082,1417,1314,933,949,2109,1724,782,2994,2555,2590,1501,2254,1252,777,801,2257,1712,1159,1259,1193,976,1034,1032,3048,4398,685,788,674,902,1717,1238,970,2399,1144.1763715239786,1364,1561,1028,1935,887.23374187661102,1046.675503032573,1280.4582322898787,3803.1330143637169,1285.7456528205657,830.93706988258054,2645.0746509904329,1448,949.40000000000009]
["2013-08-31",1171,4027,1255,1182,894,814,1144,1328,1372,1639,1225,1007,999,1237,1238,2328,790,1186,1079,1141,1256,1579,2811,1364,1573,894,1002,1438,2576,1163,1220,773,954,721,1879,4476,1110,1338,2046,934,980,1397,1100,867,889,2495,1426,813,2844,1955,2482,1182,3759,1112,792,1046,1423,1653,1003,1129,1122,1138,1016,877,4347,4728,695,888,782,797,1650,1254,1004,2290,1332.7810088672829,1409,1399,1158,1726,795.39608867287461,786.4666317110823,1302.7464393209957,2270.4151865165477,1348.7285918113193,1718.6580487730971,2645.0746509904329,1448,949.40000000000009]
["2013-09-01",941,3690,1274,1050,868,884,1408,1132,1266,1413,3693,1085,1027,1398,1071,2386,736,892,885,1024,1212,1152,1970,1203,1504,787,948,1459,2080,1102,1260,795,1620,848,1311,4651,1105,1320,1677,919,940,1566,1632,1184,928,2214,1326,645,3033,1621,2460,1094,6144,1523,3238,2696,1336,2566,1982,919,1042,1279,1090,919,1689,3096,680,807,705,1017,1405,1419,1007,1537,1179.9177837299028,2410,1346,1057,2269,799.27534573248704,699.81698235920339,1046.9078029917146,1786.0898375069955,778.13741069943353,1664.3419512269029,2273.8848268692582,1035,661.9]
["2013-09-02",811,4059,1274,975,987,1178,1067,1038,1289,1427,2051,1113,1218,1156,1035,1488,829,837,713,948,2440,1092,2292,1211,1649,823,937,1325,1970,1179,1070,852,1170,814,1034,2004,1096,1500,1771,851,956,2335,1365,936,740,2693,1516,741,2309,1459,2063,2085,9279,2791,2688,1533,1764,3323,1367,848,1082,1375,1289,842,1187,1748,650,1025,583,935,1223,1375,1010,1313,955.11872453708975,1402,1788,1141,2284,892.54189879352634,796.10453397328092,1646.2708838550752,1501.0399653133209,1243.9036688228225,1106.5296929119067,2273.8848268692582,1035,661.9]
["2013-09-03",848,5000,1223,872,1043,1178,948,1003,1243,1445,1427,1090,1301,1091,879,2784,885,815,759,1299,1286,893,3948,1339,1718,853,926,1277,1902,1170,927,875,926,825,999,1646,1082,1236,1605,712,949,1438,1141,839,2217,1608,1331,681,2189,1224,1898,2346,3655,3008,1605,1248,2111,2249,736,754,1094,1012,1269,894,1065,1414,653,1013,1655,1044,1162,1195,1026,1285,935.78346417962257,1368,1557,1244,1635,610.93359113068436,1015.9213197073841,1079.8742708485515,1192.3712836594495,2216.9706675674388,978.47129021362343,2273.8848268692582,1035,661.9]
["2013-09-04",951,2460,1143,852,1080,1620,957,1101,1428,1363,1321,1039,1148,1198,842,3043,978,1089,794,2043,1371,1174,2530,1419,1570,836,849,1161,1661,1191,850,897,830,3600,1490,1608,1040,1427,1628,712,971,1309,1332,1166,1217,1288,1669,911,1746,1077,2027,2826,2942,2445,1312,1352,3012,1871,1471,868,1049,982,1473,783,1070,1388,767,1041,830,1171,1070,1046,862,1276,846.34148795964813,1071,944,1246,1366,657.82945040763298,859.00820279611798,1081.6448597659764,1221.0492823183595,1135.7953283891402,800.5003604793601,2273.8848268692582,1035,661.9]
["2013-09-05",923,3801,1103,865,1117,4933,1081,1185,1345,1322,1239,1284,962,1430,829,1810,883,945,848,3630,1144,1186,1895,1430,1314,808,794,1235,1427,1337,805,937,800,7555,2327,1906,1045,1226,1488,670,994,1294,1317,898,1449,2819,1364,1259,1686,1360,4900,1877,2377,2669,1197,992,1707,1558,4090,2056,970,1106,1354,717,1111,1468,700,995,712,975,1062,1037,858,2509,863.44280984071088,833,810,1136,1384,467.25434717943426,1118.8616717167315,1117.3865750427212,1166.5119109439547,1285.020277594318,897.30874679223052,2273.8848268692582,1035,661.9]
["2013-09-06",1063,3641,921,801,1006,4397,1145,1711,1234,1304,1129,1020,1157,1198,870,1367,776,981,906,1734,1076,983,1589,1256,1182,788,1391,1286,1397,1386,810,2091,855,5878,1403,1094,1068,1180,1294,647,986,1317,1419,1034,2070,2177,1173,1289,1572,1578,3416,1445,2514,1775,1227,995,1283,1223,3753,3495,953,1213,1249,892,1038,1373,630,1120,690,885,1374,857,791,3415,883.50357879875241,825,756,1090,1223,645.01581571689167,998.64899393486849,936.25421609602927,1225.9949482472584,2533.979722405682,1042.0587959485129,2273.8848268692582,1035,661.9]
["2013-09-07",1039,2465,827,757,932,3408,1219,1328,1091,1213,1152,1113,985,947,975,1215,718,950,854,1048,981,1533,1460,1198,1015,1080,1373,1212,1338,1322,850,1699,932,4101,1091,1061,1067,1179,1722,629,927,1130,1255,889,1664,1327,957,1117,1434,1676,2452,1116,1865,1529,2097,1101,1407,1099,1747,1792,920,1168,1159,807,1048,1241,570,1045,581,873,1279,802,800,1908,927.86271784062683,793,807,1414,1097,676.19502689731598,1013.5198515732627,954.05400636259583,1206.5910500284808,3510.9298502120073,1040.5367814990896,2273.8848268692582,1035,661.9]
["2013-09-08",969,2060,767,852,1043,1935,1500,1136,1078,1254,973,1113,864,998,1021,1037,793,948,878,1367,902,1627,1443,1097,1021,1430,1136,1298,1683,1196,872,1270,948,4028,950,886,795,1222,1536,815,895,1074,1161,1205,1116,1353,2408,905,1610,1353,1841,1006,1828,4029,1245,1490,1338,867,2434,1250,855,881,856,1011,955,1277,1578,1049,1395,891,1660,859,804,1559,2729,791,797,1080,1122,695.12389398377854,1108,806.64203643110523,1202.3193796730047,1650.7070689246611,1061.1213328157319,2273.8848268692582,1035,661.9]
["2013-09-09",951,1616,712,936,1043,1399,1205,1216,1073,1162,785,1094,646,984,1080,1260,711,954,864,1081,872,3355,1437,1017,1144,1215,1094,1175,1752,1127,883,1026,1010,2414,901,831,864,1520,1342,791,911,1049,1231,1104,883,1567,2335,1145,3772,1392,1605,938,3058,3978,957,1338,3420,925,1867,1030,816,1090,673,969,993,901,620,1005,1574,908,1530,914,589,1561,2668.9705717282527,859,926,917,1898,796.31071808496199,1096.3036950395035,740.08366650364769,1093.0744805820141,1539.2938537008304,1074.6249754218588,2273.8848268692582,1035,661.9]
["2013-09-10",839,1314,712,975,950,1178,1122,1159,1814,1067,720,937,846,919,1204,2681,629,925,899,985,799,1927,1476,1000,1186,967,876,1106,1851,1041,1000,980,981,1983,923,818,2069,1403,1138,856,953,2669,1063,1038,744,1699,1524,1417,2995,1300,1604,1034,4021,2255,1015,1098,2421,2709,2076,909,950,1126,716,783,954,927,545,990,1324,887,1203,991,562,1416,3745.3474147959068,778,957,1132,2325,802.88988994035753,887.91594024613732,875.03372876826325,1033.8702677630499,1427.0615537416743,1114.2279691651493,2273.8848268692582,1035,661.9]
["2013-09-11",764,1554,668,975,836,1757,1072,1154,2247,884,693,1029,790,910,1186,2685,661,984,854,980,864,1316,1370,1021,1096,814,745,1124,2597,953,1060,1011,937,1985,981,758,2281,1269,1038,758,1174,4059,1686,1456,678,2474,1012,1248,1911,1408,1561,900,2538,1201,973,925,2427,2281,1474,903,773,1098,628,591,915,889,368,761,707,844,1160,1663,654,1326,1802.8414168595568,1120,1018,1587,11075,685.19883335770282,935.65745889778191,608.49609522706305,1002.4953087266331,1318.6999147957977,982.01607788371621,2273.8848268692582,1035,661.9]
["2013-09-12",858,1550,657,1012,795,2167,828,913,3085,848,716,997,911,817,1364,2216,769,940,843,990,1017,991,1282,793,1098,790,787,1509,2171,877,949,1009,830,1362,1087,638,1294,1537,988,640,1178,1797,1393,1312,468,1414,917,1144,1335,1529,1331,1087,1937,1000,1064,998,1862,1484,1405,834,678,979,1005,778,861,897,484,748,591,816,1297,1272,697,1210,1463.9449676286583,944,1092,1049,3535,669.46151441666007,962.02808714021376,402.22022516095603,1090.3696451168944,1267.7872566764272,2306.9330012553692,2273.8848268692582,1035,661.9]
["2013-09-13",727,1301,1314,1125,960,3639,810,927,3090,2416,633,1113,883,664,1213,3847,735,980,1225,969,1179,1049,1245,668,1117,831,689,1307,1722,1372,949,953,820,1183,1086,694,3242,4349,987,861,1063,1307,1204,1715,495,1087,887,1036,1425,1508,1382,1049,1436,1328,1143,735,1280,1048,1144,771,649,785,818,1030,691,1016,460,614,585,832,1195,1021,698,1433,1279.3438110578106,1030,1165,804,3136,1006.3829652074346,877.88621456336841,1430.7955250142404,1065.4202382692893,1350.9250606260757,2633.787322218137,2273.8848268692582,1035,661.9]
["2013-09-14",652,1048,3600,1125,1403,3071,865,1707,1796,7152,652,1164,939,664,1080,4799,759,898,1172,953,1871,914,1205,983,1126,838,710,1182,1490,1685,982,954,825,1079,1024,595,3423,2849,933,1688,1030,1017,5824,1134,420,850,889,703,1284,1549,1701,971,1361,1449,1021,792,1057,1384,1034,751,641,1478,801,730,837,842,325,628,1641,862,2785,2203,558,1644,1408.9776015976988,1075,1073,881,3978,1862.3208215904451,866.0822901279098,942.7754440450226,920.58711248468899,1163.8630480924767,1544.4206315195042,2273.8848268692582,1035,661.9]
["2013-09-15",685,1004,1825,1012,1329,2104,874,2357,1506,5060,537,1275,925,1653,911,3257,921,944,1562,1001,1424,768,2617,1922,1076,887,606,1074,1783,1375,982,973,810,1169,881,645,1775,1466,1515,2144,1025,1085,5836,885,396,846,857,720,1427,1455,1657,788,1927,1422,992,1023,813,939,1060,796,589,1830,894,711,884,686,393,630,2018,839,3421,4426,797,1684,1629.1789051487344,937,1073,822,5957,611.82485744680162,643.40429146898532,857.06706428632606,1020.4246346050058,1060.9784115716466,1556.6039768688206,2273.8848268692582,1035,661.9]
["2013-09-16",708,959,1223,1087,1117,1557,874,2776,1708,5475,596,1131,1027,1676,838,3615,619,836,3876,1027,1148,907,2339,3449,1102,1039,661,1008,2737,1254,927,930,1260,1139,807,663,1196,1575,2027,1046,1005,1126,5141,863,347,860,1006,601,1366,1421,1762,747,1717,1128,999,1032,1046,956,924,1542,557,1055,694,657,1370,933,133,582,1251,814,1644,3431,427,1448,1502.0806342053149,1002,2346,926,5402,594.52877532808634,569.39969850817579,916.33368288908969,1010.0995477622637,1014.9875974932802,1855.0871452555439,2273.8848268692582,1035,661.9]
["2013-09-17",625,1057,1103,1012,1043,1304,800,2099,1441,2986,500,1182,1134,1291,755,3016,580,839,2401,943,893,826,1598,3610,1114,985,694,812,2174,1008,910,891,1780,962,733,639,1068,1084,2973,891,1124,1176,10235,4319,3382,594,1153,550,1384,1132,1668,670,1545,1091,944,1270,888,1180,1148,1418,508,851,433,620,1066,847,420,559,1022,792,1184,7552,620,1434,1440.3514227595258,898,1622,850,7413,502.87072655497468,656.37056270072208,686.07113291352289,1016.8372599535069,965.14154486834013,1906.7163859296998,2273.8848268692582,1035,661.9]
["2013-09-18",606,986,1023,914,1043,1662,695,1791,1248,1965,596,1224,1041,998,929,2605,526,739,1497,880,749,724,1249,2411,1035,932,907,705,3268,913,938,795,1620,844,727,717,1182,895,1562,657,1983,1204,4068,5509,3425,773,868,644,1452,975,1680,633,1300,1126,943,1040,1048,919,1414,825,487,610,791,597,721,1012,300,542,957,762,1083,3001,692,1545,1974.9492888635102,742,1116,1455,4404,589.82387432125688,1325.4784443424869,979.78233600710519,1092.8293193242134,1034.9618093543104,2593.6465638502268,2273.8848268692582,1035,661.9]
["2013-09-19",634,1030,887,801,941,1452,966,1555,935,1399,629,1076,1018,947,705,2386,566,704,1519,885,747,621,1069,4926,956,881,979,1068,3898,851,938,698,4000,1993,1360,670,1159,780,2482,633,1112,1243,2388,4820,2944,901,1291,841,1540,944,1896,1465,1013,1115,4069,1240,1139,763,1294,911,553,595,1214,516,706,808,321,531,919,747,1023,1557,643,1680,1869.1752970619127,722,1241,1600,3070,602.820985444705,1045.8125204817843,782.85806188144488,957.16674313199474,1407.0381906456896,5581.226587747733,2273.8848268692582,1035,661.9]
["2013-09-20",522,1066,797,706,910,1304,989,2749,958,1217,610,946,929,1008,755,2136,621,1566,4803,2022,698,672,1007,2282,963,759,1031,986,3206,802,1100,640,2360,2646,1061,689,1324,915,2865,640,944,1479,1643,3300,1526,504,1485,1687,1616,926,1875,2714,1169,1306,3512,1021,1173,630,1295,639,512,654,675,541,513,786,997,587,835,700,1007,1324,666,1682,1438.709196555661,660,1051,1050,2216,431.53336828890315,1141.345823228985,714.68324703676626,986.99593137278862,969.87085763837968,7818.68186561935,2273.8848268692582,1035,661.9]
["2013-09-21",760,1030,797,606,873,1178,805,3734,797,1076,707,835,916,1180,714,1676,653,1278,4327,1593,700,701,1582,1778,957,685,1014,779,2166,736,1410,633,1950,1740,768,554,1364,931,2246,683,1161,1463,1255,1631,1112,707,8140,2730,1697,935,1848,1570,1744,1064,2155,1424,1077,908,1297,763,485,851,558,573,904,545,709,488,701,651,1170,1160,509,1717,1217.4728855701476,745,962,922,1799,624.14180703515012,1180.800576766982,970.16201908775838,1105.6046978275408,892.25828472324065,3460.2828275698557,2273.8848268692582,1035,661.9]
["2013-09-22",946,924,887,572,703,1052,736,3979,834,1017,1349,668,953,1096,906,1461,715,976,3275,1142,656,826,3553,1431,1022,721,962,884,1910,688,976,675,1470,1284,682,461,1097,1197,1865,907,1452,1257,1648,6390,4267,687,4025,1498,1499,1129,1780,1045,5163,841,1811,1166,993,749,971,462,478,834,432,718,1061,485,730,480,883,625,1167,1084,499,1558,876.59550948788728,862,930,859,1753,550.87233484751778,866.19207247903978,956.20447498575959,1091.4296208160522,1034.8708576383797,2051.7570722017554,2273.8848268692582,1035,661.9]
["2013-09-23",1682,941,953,522,572,964,626,2914,622,916,1019,607,790,1077,943,1349,745,881,2143,1234,613,920,2470,1306,1049,714,941,1529,1728,653,932,726,1020,985,938,424,1018,1632,1795,884,1771,978,1901,10876,2290,767,2573,1698,1362,973,1552,1505,4207,744,1513,1036,1395,785,943,697,1203,778,990,723,857,576,2698,464,704,624,905,1057,600,1402,949.09965441227735,949,886,837,1737,477.60286265988543,827.37121811773977,740.95025888971577,857.63790226219862,1088.2876826974825,1725.1121468940692,2273.8848268692582,1035,661.9]
["2013-09-24",625,888,827,471,503,919,1012,2331,686,770,858,533,943,1045,911,1265,736,949,1655,1163,727,784,1806,1156,2074,912,1278,1218,1570,631,2640,743,860,2892,1220,505,1077,956,1535,881,1168,983,1322,4535,1389,1284,1660,1433,1503,940,1440,1230,2889,884,1273,856,1206,723,799,608,1469,885,964,877,868,790,4922,452,828,629,743,1038,479,1318,756.48228249393867,972,850,898,1425,478.90366882282251,779.48369272033597,489.51269744438468,821.76691354041395,1422.1461378291715,2567.0331388929626,2273.8848268692582,1035,661.9]
["2013-09-25",578,897,740,433,503,898,906,1595,585,693,752,538,785,841,906,1139,740,844,1358,1587,653,980,1397,1080,4021,1154,1073,896,1527,613,3960,778,1190,3584,1030,515,1038,959,1991,689,975,1122,1378,3917,1068,742,1438,1045,1374,707,1508,875,2171,851,1052,825,1637,841,709,706,794,554,4424,667,845,980,2521,450,642,613,602,1186,735,1800.3435405304344,907.34052590351394,790,811,845,1361,625.76980241696583,1019.9213197073768,570.08773513084452,1244.3876237099612,444.8492692100117,1701.5902635280509,2273.8848268692582,1035,661.9]
["2013-09-26",666,804,740,409,1486,884,810,2255,557,684,574,756,781,850,948,1385,700,1025,1224,1404,605,784,1387,1007,4102,822,1033,763,1501,685,5560,960,986,2934,916,419,1114,927,1489,595,1070,952,1412,2453,933,790,1143,736,1078,816,1606,688,2059,775,1135,680,900,782,646,576,616,782,2245,974,820,1014,3420,454,733,651,698,4109,499,1217.614944521951,921.49474548035482,1875,809,960,1390,620.47785446717171,764.85451758786803,503.24909880160703,948.35422265020316,744.01699546753662,3960.9083928670443,2273.8848268692582,1035,661.9]
["2013-09-27",583,3961,767,405,2980,919,828,4055,520,675,798,742,748,854,1177,1122,675,1042,945,1111,537,935,1259,1012,2376,620,708,1464,1379,1080,3860,1050,915,2410,825,470,1225,1150,1282,530,915,1080,1289,2233,1009,1155,1028,894,826,791,1634,700,1826,1193,945,1712,748,930,602,600,718,602,3977,836,620,859,1520,491,739,1742,800,6486,541,942.74922696283704,896.23590677653738,1237,733,1137,1237,552.66664481943008,889.39208558738028,797,818,715.96194043772994,4157.179801055725,2273.8848268692582,1035,661.9]
["2013-09-28",1025,5329,740,412,2491,1094,920,7442,516,811,757,580,697,687,1007,1063,646,781,1007,863,522,970,2576,999,1868,1345,833,4921,1200,963,2810,1000,876,1651,785,2001,3832,1267,1166,439,998,1004,974,1969,1023,2036,902,988,850,864,1551,751,1131,1315,910,3130,1197,690,566,442,790,580,1707,789,627,798,900,524,747,2242,753,4076,600,810.3648451372826,871.48995708478617,686,804,1328,1208,599.49996722915967,790.07119845523266,1011.8379809122271,786.38723045974621,666.49511210151832,7539.088914881504,2273.8848268692582,1035,661.9]
["2013-09-29",1230,3530,712,422,1403,1872,934,6381,562,830,679,556,813,645,888,1072,598,696,1918,943,458,929,2208,977,1474,2972,795,2029,1047,878,3620,940,805,1392,756,711,4040,1265,2319,446,1020,1429,967,2140,946,1367,846,942,676,797,1549,693,1341,761,1723,2599,918,681,540,491,1168,631,1129,684,692,646,704,568,666,936,746,2387,501,742.32134350405522,2273.0942520769545,625,943,1088,1045,6467.1155550625845,944.28794486429979,909.94172838510713,845.75339682475897,898.79985580824723,3082.2706872299459,2273.8848268692582,1035,661.9]
["2013-09-30",988,2433,684,444,1043,3292,800,3676,645,857,656,964,1022,673,856,1533,998,662,1397,950,657,861,1640,921,1170,4412,829,6008,864,792,5030,900,738,1101,767,732,2366,875,8298,447,882,3152,961,4420,822,978,1293,740,606,836,1461,603,1669,703,1929,1681,812,630,529,530,1230,704,1258,744,498,653,1132,500,667,2831,709,3128,507,719.41471895478549,6140.2271122456841,597,883,996,934,3562.9504555148305,599.4960952270485,3804.0632578259392,845.0954791350523,717.36669069863274,2065.4951776432281,2273.8848268692582,1035,661.9]
["2013-10-01",706,1725,1421,415,858,2026,779,2390,567,791,630,1078,782,562,806,2464,1111,624,933,606,714,797,1174,783,772,2774,886,7819,795,720,2353,850,733,1099,674,589,1747,832,3580,472,1361,4037,897,4197,858,861,1841,652,1000,865,1334,778,1335,641,1251,3196,818,548,517,441,939,844,990,479,351,613,1008,469,1119,1193,578,5168,425,720.96705641986318,2275.6279833023054,649,709,925,733,1400.0968101357721,518.89424090104876,3495.9057762406301,687,1019.1766651373619,1881,3601.599999999999,1163,518.35769636041948]
["2013-10-02",1420,1396,1238,415,776,1524,767,2050,493,716,588,735,720,562,620,1900,749,712,875,531,552,4392,1019,707,622,3524,848,3593,659,721,2412,800,742,1008,664,572,1671,804,6254,476,1193,3988,738,3543,991,759,1305,548,2296,949,1400,584,1323,675,1052,2865,928,560,544,557,762,854,1125,412,628,437,749,626,491,1448,573,5228,690,692.50584670367334,1706.8536476676275,544,623,923,484,1035.8450694994099,417.99599691449839,7092.5512813402747,223.48270959479851,1132.8502523355564,1412.5242479089648,3601.599999999999,1163,518.35769636041948]
["2013-10-03",1711,1669,965,717,750,1118,755,1981,464,733,659,666,1297,428,612,4493,790,660,2687,549,480,6034,1154,599,608,5242,755,2338,664,769,1896,750,728,897,674,592,2582,858,2972,500,880,2719,774,2222,901,1987,1352,511,1428,2245,1068,433,1089,687,1242,1827,820,766,587,522,663,902,982,421,4002,451,746,653,439,3146,902,5811,620,657.37170254679711,1214.1678684151345,553,1047,908,484,1155.2456200497109,488.50436356486171,3999.1454168704367,1239.6626417339285,790.9832011575636,1316.6826571614365,3601.599999999999,1163,518.35769636041948]
["2013-10-04",2744,2111,1111,1304,673,1690,669,1664,472,671,944,650,1033,1523,491,3281,666,670,2705,517,595,5766,3712,1471,873,3034,748,2002,575,2450,1332,696,710,964,627,621,1647,918,2178,1101,908,2577,1374,1718,944,2291,1132,482,1343,2368,925,421,1137,647,1045,1368,740,1021,827,586,657,698,1044,549,15381,472,491,633,539,1642,3092,11535,479,630.3240825084813,1093.3114341653109,605,736,871,1061,655.28361407030025,468.87518843240105,2899.0410139805463,2152.7089040923311,602.47850988419668,1074.8288605323032,3601.599999999999,1163,518.35769636041948]
["2013-10-05",1045,1874,1275,1990,637,2403,636,1516,464,612,768,531,700,1548,508,2005,723,741,3399,572,550,2622,2466,1377,1733,1707,723,1727,573,1983,1162,642,652,958,584,2239,1320,736,1842,3940,880,1847,948,1505,1261,1647,1037,446,864,4597,799,412,1037,758,1149,1361,652,821,1193,508,715,628,1101,466,4171,437,325,587,346,1165,2158,5967,475,683.47633231964437,1068.9524481332551,513,823,827,835,881.16707084048539,529.87938814298832,1947.3279101776134,1947.8835878536047,695.21615653374465,1047.3208215904451,3601.599999999999,1163,518.35769636041948]
["2013-10-06",1457,1477,3114,1177,1070,1756,669,1316,484,729,642,527,601,1161,500,1751,637,761,2263,622,496,1640,2182,1267,1999,1794,719,1498,576,1122,1031,578,593,737,1337,4459,1179,630,1692,7782,849,5335,2104,1201,709,1420,1033,665,763,2316,796,508,926,853,1198,7713,794,579,1160,512,712,658,866,537,2133,373,259,702,399,1052,1921,3036,417,644.45796694573937,848.93645365320458,564,752,661,1323,1371.4586255400936,412.86265484227624,1794.2742970652471,2295.9212541656743,533.93300125538372,969.8990758620057,3601.599999999999,1163,518.35769636041948]
["2013-10-07",2703,1288,3214,828,1921,1292,562,1255,599,712,768,568,510,888,528,1738,684,780,1700,646,622,1220,5133,1115,3445,1130,715,1353,1184,1290,986,590,992,716,4191,1159,1372,629,1636,1918,1372,7581,1447,2020,712,1141,975,779,769,1424,901,489,886,781,1097,7262,1393,578,1821,540,682,645,981,558,1467,445,348,388,381,1061,1612,2119,383,2802.5661451900687,828.88546070386656,593,695,1499,915,3124.7417808184691,461.20434390235459,7341.3977927571395,5186.8056940614188,619.89106969098793,957.81147181453707,3601.599999999999,1163,518.35769636041948]
["2013-10-08",2998,1360,8869,689,1994,1197,546,1247,973,683,785,564,498,802,504,1844,586,770,1441,656,504,1193,2816,880,5702,1211,698,2059,4806,2601,964,526,1680,3001,1702,628,1828,738,2629,2418,1516,4591,1058,3380,675,985,1040,483,718,1220,1050,874,841,689,393,4286,1165,499,2187,324,659,570,881,552,1090,382,353,503,377,1541,1484,1997,890,7013.6922933211627,707.12459957250394,532,777,1551,1038,1367.2506718024379,423.53349937230814,4148.3119633773167,2109.1043373481807,99.090296298905741,1098.0780248756055,3601.599999999999,1163,518.35769636041948]
["2013-10-09",1606,4879,13659,1287,1354,1011,500,1127,1359,637,755,551,523,745,745,7782,738,698,1139,670,499,1850,1868,2086,3865,1043,666,3404,3031,3862,1310,512,1470,1803,1083,1794,2458,722,2508,2697,856,2539,1178,2814,2020,993,1512,475,55,1286,1040,521,1103,723,1427,3479,1087,568,2835,331,767,510,964,527,1899,477,213,320,396,2726,1477,1528,1272,2859.179336543707,1025.680287815421,453,782,1249,4477,1032.4126253485156,363.52929966170632,2520.0656879105809,1376.8252506970166,992.68711903886287,3435.2584813483409,3601.599999999999,1163,518.35769636041948]
["2013-10-10",1356,4622,4644,923,1034,936,418,975,1338,600,848,535,1082,709,4330,9417,804,828,1040,589,461,1347,1857,1934,7127,918,673,6803,3228,2838,1373,509,6378,1264,973,2339,1994,656,1840,1288,674,4880,1670,2001,1050,884,1200,490,659,1472,2003,559,1742,878,656,2086,1165,561,6846,338,449,466,796,1020,1994,584,268,319,388,9932,1420,2595,749,1768.8288374588049,1100.2344957762323,1003,723,1251,2503,1644.3296142618638,478.90852395044931,2738.2828275698703,1951.9339843809139,455.64183980599046,8392.047704275843,3601.599999999999,1163,518.35769636041948]
["2013-10-11",1695,3017,2568,736,829,787,517,862,1182,583,806,527,2124,652,2683,6623,994,1006,959,561,298,1035,1874,2876,4761,1056,685,3670,5820,2290,1118,523,4899,6923,891,1023,1745,781,1452,1074,608,9388,1563,1544,986,814,985,613,621,1015,2023,444,1492,762,661,1629,1190,532,4675,2872,442,470,881,1053,1516,653,174,418,380,5032,1800,2128,483,1229.0245362801243,986.60596820705109,871,626,1222,1365,2052.3923477541975,472.4126908902108,2046.1916792288248,1017.2618945585127,504.36570757310255,2771.7615996208624,3601.599999999999,1163,518.35769636041948]
["2013-10-12",1582,3720,1757,767,714,824,521,818,1137,854,600,527,3606,631,1430,5407,671,916,834,541,460,986,1484,2420,2829,1058,671,2260,5332,2480,1237,520,5779,4257,912,8105,1936,1069,1478,1141,553,5396,1648,1427,878,844,815,1785,516,799,1255,845,1071,744,1143,1424,1071,727,3969,1231,667,433,758,2172,1776,517,805,406,339,3156,1773,1568,1348,1409.9472135580534,954.62206497386433,2038,643,4649,1083,1191.0210640947334,514.75437995028915,1576.524182367255,842.4907813075115,404.24083046377928,1727.5195894064527,3601.599999999999,1163,518.35769636041948]
["2013-10-13",1747,4125,1329,724,615,766,574,898,965,862,848,551,2330,631,1430,3696,491,754,795,577,441,1426,1294,1797,2071,2218,606,1655,2282,2440,1355,1040,5299,2244,762,6091,1845,6216,1615,1127,525,4974,1626,1117,832,3051,780,6234,592,724,1158,1069,972,802,1308,1326,1037,447,3513,1073,515,406,2193,1903,1858,570,735,522,320,2318,2227,1662,3180,4329.0527864419464,910.41132707992438,1662,564,3278,1008,2083.0003277085198,533.92939142008254,1307.3569804433646,1842.6422330562054,452.05807498979266,2494.35802911059,3601.599999999999,1163,518.35769636041948]
["2013-10-14",3143,3828,1211,656,582,642,2613,939,698,887,1746,523,1305,582,1039,3825,678,684,749,694,430,1318,1197,1345,1652,3540,532,1362,1811,2840,2739,1150,2979,3559,892,2999,724,2490,2757,1561,498,3937,1388,1202,679,1376,569,2474,629,1460,947,692,924,652,725,1247,1111,369,2687,2675,606,360,7849,1541,1511,557,440,823,454,2574,3400,1663,2627,2298.2485978871196,774.0664235712494,1586,615,1583,1092,1165.5333682889031,461.23767942041741,1171.5771400626254,1855.6922363332997,1150.15368520825,1901.1491577891284,3601.599999999999,1163,518.35769636041948]
["2013-10-15",6254,2608,1466,667,576,675,3204,818,608,887,1519,535,1017,639,975,3217,861,864,738,569,382,4928,879,2322,1380,2279,445,1194,1901,2970,5959,872,2139,2466,1085,2285,1431,1662,2246,2033,483,2502,1847,969,527,1112,620,1889,555,2083,1015,744,933,530,543,1034,1080,355,1857,6344,626,350,10144,970,1551,636,381,927,423,2599,3374,1886,1403,1550.8917689730645,689.49143760027357,1177,559,1377,1071,1638.8581929648499,706.33781705798174,1420.3151799623884,1246.6708445300465,1217.786404634302,1301.0452792328579,3601.599999999999,1163,518.35769636041948]
["2013-10-16",16140,3916,2395,695,544,725,2605,1163,575,862,1087,1552,823,538,745,5637,682,1113,665,622,372,5331,943,1748,1168,1561,462,1075,1865,1961,6207,720,1610,1812,915,2325,1201,1361,1923,1577,473,2009,1302,575,510,902,601,2424,670,5985,667,744,948,768,478,1159,1421,398,1501,4361,538,346,11759,783,1572,637,384,677,371,4609,2384,2227,864,1248.2904332851292,1350.4862945549812,1482,564,16533,3034,1368.1045995149907,688.69197416648967,1596.1492888725334,1188.7672412489192,4914.02519826364,1026.5494461726194,3601.599999999999,1163,518.35769636041948]
["2013-10-17",12105,3852,3023,1135,1134,638,1629,1392,472,2920,974,1373,617,766,2425,4119,537,1992,675,521,369,4746,816,1105,1065,1189,438,1811,1837,1788,8410,628,1620,1551,837,1505,1119,1058,1457,1423,511,1608,1872,1046,625,874,659,1649,464,19858,607,640,833,530,571,1055,1524,654,1236,2979,518,330,3241,703,1249,422,320,594,392,5621,1905,2366,2202,1102.8620242829199,3290.9761664366661,1604,572,28124,1760,8587.0570212808962,444.10433734818071,1366.0906895491207,2232.4376269870409,15106.51807186396,972.17022188387637,3601.599999999999,1163,518.35769636041948]
["2013-10-18",3067,6304,1967,872,2607,555,1181,6321,472,4923,957,984,564,811,10498,2875,515,1340,643,437,321,6165,891,1067,2319,1410,531,3087,1499,1490,6820,570,2799,1398,775,1320,1660,1025,1273,1479,486,2063,2047,654,1894,890,628,1176,594,7886,627,503,809,674,507,1099,882,610,1129,2069,629,329,2150,973,1656,302,1478,456,401,3174,2140,1543,1163,1014.3792163730834,4913.9841121101672,1568,559,6623,2535,4258.3330930137599,611.56676934866118,2146.7038523395895,1805.1589335860917,4852.9377252996055,975.11989089826966,3601.599999999999,1163,518.35769636041948]
["2013-10-19",1993,10051,1466,1220,2086,443,898,3513,1182,2616,806,801,564,2167,11005,2464,534,1024,655,553,449,10489,749,898,4179,5818,516,2346,1866,1459,4440,534,3199,1271,708,1090,1417,635,1347,1781,3647,1753,1936,716,1262,1497,642,1759,614,5394,565,558,810,691,458,1027,952,588,1154,5777,565,335,1855,972,1642,415,3430,843,377,1900,1645,1276,814,948.13318934764243,2617.3177542320145,2407,502,8274,1928,3497.2587435151509,932.21556665842945,1685.9258471264911,1352.9653536479018,2373.3419512268883,869.64111884727026,3601.599999999999,1163,518.35769636041948]
["2013-10-20",1884,4651,1166,847,1482,613,1588,2114,5895,1724,495,2684,593,4151,8399,1941,444,820,595,453,1965,4345,700,783,3880,4295,588,2219,2775,1270,9880,509,2289,1374,602,917,1935,1557,1181,2126,2577,1607,2117,1019,2246,1420,547,3188,712,454,543,511,1366,454,934,917,803,1196,986,5333,548,355,1717,909,1185,602,4220,557,911,1862,1335,1027,747,911.85722691652677,9143.4749007080536,1645,515,23026,1481,3226.5753653949942,668.54931508921436,3812.6997837123927,1460.6783919091249,1650.578516438356,833.78305696582538,3601.599999999999,1163,518.35769636041948]
["2013-10-21",1525,3884,1020,748,1153,613,2781,1729,3748,1416,562,2214,638,6440,5998,1671,491,863,614,722,1649,2699,667,725,2332,3118,505,1781,2621,1166,5560,490,1770,1587,2780,886,2729,17005,1045,2128,1669,3859,1906,1274,1682,1059,553,3347,533,2395,572,639,822,436,691,819,1421,1468,974,2519,617,344,1635,2213,2665,1538,3063,578,1850,1840,1860,935,679,891.94882411624621,4176.3927727774562,1560,464,15360,1308,2300.4325096926041,571.27108048017544,13.629109590765438,1234.7035246310843,1808.1786868467898,922.96640231513447,3601.599999999999,1163,518.35769636041948]
["2013-10-22",1271,3683,1411,667,942,953,3647,2178,3358,1112,655,1516,638,4794,3198,1497,532,879,1350,572,1634,1915,619,696,1765,2270,534,1467,2025,1092,3490,468,1600,2319,3621,1106,2159,10348,962,1842,2111,3448,1761,1258,1772,989,409,1988,458,1913,568,697,761,931,529,812,5946,3979,960,2959,381,343,1704,2156,1967,782,3114,1957,1046,1444,3178,909,675,846.50527685998622,2321.6974086770242,2889,540,6793,1323,1715.764947289339,476.13190015478176,5721.5890787357494,1122.6328505094571,1594.5285131612764,831.3574392352748,3601.599999999999,1163,518.35769636041948]
["2013-10-23",1146,3515,1421,650,1015,1114,2494,8258,2792,975,638,1279,560,5108,2622,1345,509,705,1658,595,1609,1873,721,746,1425,1924,583,1225,1527,1030,2670,595,1660,1741,10660,1308,1672,4540,858,1730,9574,3087,1800,1055,2368,1123,650,1593,569,1703,516,1985,987,1782,480,760,2787,1845,1035,3316,396,335,1402,2900,1423,504,2405,8248,894,1220,2345,860,461,940.2265650247457,1739.0527986070838,4598,447,4780,1644,2071.4401881551021,565.51578294604406,5012.0429802316066,1120.1086026004923,3776.4044225523976,830.8955315684143,3601.599999999999,1163,518.35769636041948]
["2013-10-24",2106,2745,1211,601,2196,1425,1715,8832,3325,837,646,1156,724,3621,4282,1236,406,1472,1680,11315,7527,1542,2284,658,1333,1675,1215,1059,1251,3966,2120,1679,1440,6460,8131,1091,1364,5726,894,1573,5905,2603,3430,1142,2038,902,531,2528,423,1415,988,4069,1503,1391,752,670,2283,1317,1009,5028,220,323,1365,3210,1284,437,1844,4290,612,1002,2526,857,311,1337.3689269351851,1534.5307303928769,2951,446,2880,1210,1800.994817163868,536.99606245620089,4739.3841449580796,895.18754505991819,3216.7705889174104,2118.7163859297143,3601.599999999999,1163,518.35769636041948]
["2013-10-25",1501,2087,1020,549,1738,1955,2523,7645,5185,783,579,1038,815,2252,2606,1147,431,2063,1056,20857,8609,2053,1618,630,3460,1357,910,968,1094,14740,2030,1684,1310,4218,3404,1514,1301,3930,909,1446,3609,2600,3464,786,1416,2311,871,2421,545,2136,1577,3768,874,5260,956,750,1698,991,3636,4879,1908,359,1117,2346,7769,366,1017,1819,924,1629,1909,672,340,1498.7646282319756,1241.389428725598,2566,439,2155,1093,1419.3865750427212,577.8252506970166,2898.0784836675157,849.49622631045349,2139.6653995270899,2554.9500622646156,3601.599999999999,1163,518.35769636041948]
["2013-10-26",1400,1589,911,521,2799,1831,3491,4512,3063,721,399,1197,1128,2000,1869,1035,459,1500,853,7171,3372,2893,1130,758,2819,1235,662,836,986,5819,1780,1630,1260,2568,5376,3330,1281,2862,846,1474,4506,1970,2104,770,1124,2454,564,1663,413,1854,843,2068,882,6612,1196,2337,3735,1179,2172,5457,6880,405,1400,2348,4386,322,858,1393,3940,2211,1446,1362,438,1080.0347803979257,1116.49598785742,3308,366,2014,1028,1010.7417808184691,920.66710361134028,2050.573857935844,783.63285050947161,4438.379879705768,2085.9123959525459,3601.599999999999,1163,518.35769636041948]
["2013-10-27",1311,1637,840,554,3348,1868,4455,5226,2279,800,478,7565,2276,1698,1519,1079,547,1179,856,3775,1935,1871,1134,1409,3555,1119,532,794,927,3835,1550,1355,1170,2057,4168,1938,1137,2247,747,1371,3082,9453,1526,861,1027,1249,725,2131,923,1755,746,1455,706,8005,1047,7184,3383,1079,1559,14052,6678,350,1105,1783,2713,268,641,1104,2812,1729,1305,594,442,1143.7729055058285,1064.3473169403151,4796,447,1435,864,585.1573605852318,2086.8328636178048,1645.0534164872661,833.11654322978575,2470.8621305086563,1525.7205856403161,3601.599999999999,1163,518.35769636041948]
["2013-10-28",1251,2379,765,517,1967,2241,2995,8932,2184,1637,575,18141,1383,2574,1277,962,493,992,759,2332,1426,1824,958,5647,3711,1228,492,814,886,4057,1340,1007,1090,2078,3595,1404,1035,2609,816,1627,1881,6394,2728,877,778,862,473,6804,1040,1806,1213,1259,1088,3177,903,5898,3085,841,1683,5495,3791,338,968,1256,4428,207,565,1679,2264,1286,6415,2533,608,3592.7837431963922,1384.9127313474582,2598,447,4798,867,1361.3114390436967,1369.8798469349131,1371.9908796200616,739.03294226784783,1827.9778216963168,1577.1288801948103,3601.599999999999,1163,518.35769636041948]
["2013-10-29",1053,2062,713,466,1436,2125,2006,5924,2073,1125,537,5654,2774,2008,1458,841,527,1292,688,1880,1166,1560,799,2970,2935,1937,599,945,821,4730,1320,1431,1010,1752,2360,963,1124,2590,932,2461,3442,3568,3423,741,998,764,506,3288,731,4806,929,2757,987,2090,834,3226,2078,852,1359,3363,2019,353,849,1166,2718,65,470,1171,1421,1090,3535,4992,447,3097.1804024467633,1021.8834624466564,1907,390,2467,786,534.87938814300287,1516.1122124357789,1313.5741856443492,753.32495575935172,1981.4944566844933,1663.9414006765946,3601.599999999999,1163,518.35769636041948]
["2013-10-30",940,2363,686,432,1189,2055,1616,4099,2061,879,504,2692,3013,1739,1793,829,592,1305,1067,3539,1002,1809,848,1734,2333,1366,1418,4578,760,3974,1520,5321,970,1242,1975,1306,1171,2103,1982,2413,2053,6256,3989,876,463,814,561,2887,493,4901,835,2865,799,1497,642,2973,1512,3195,1372,2778,3065,394,1391,1066,2776,74,755,827,1416,873,2114,8852,395,8169.3233600327594,931.38885338390241,3088,364,1822,2011,2855.3040227480087,915.71966805648844,1219.9698155253136,705.16247787966859,7257.7478812384361,1522.7369912325375,3601.599999999999,1163,518.35769636041948]
["2013-10-31",980,1681,654,408,1519,2187,1797,2856,3781,741,453,1846,2894,1519,1845,850,2507,991,2060,3334,959,3470,895,1327,1952,1073,1344,4180,756,2820,1450,2506,1280,1200,3881,1123,976,1634,1479,1585,1501,9478,2186,869,813,1060,528,2015,712,3002,3202,1994,669,1162,1606,5505,2156,3231,1076,2411,1920,1419,2311,1122,2156,244,1353,1036,2319,801,1615,5876,495,8189.6656895354072,1026.3191024029784,5631,360,1335,1685,3366.3249557593517,557.38664058443101,1136.8324048258946,1306.4211558531242,9863.9205937069928,2885.7373189410428,3601.599999999999,1163,518.35769636041948]
["2013-11-01",847,1390,686,372,1190,4036,2270,2330,6139,627,409,1309,1867,1211,1802,787,1504,886,1920,2340,967,4678,780,1116,1680,789,776,6881,688,2160,1320,1328,1580,1158,3142,1664,676,1986,2966,2311,1351,4401,1731,794,867,795,1093,1588,426,3847,2181,8512,759,1047,4785,3025,1922,2262,1519,6298,1448,524,3039,712,1583,268,2035,882,1789,933,1438,4033,592,3033.3950052244745,884.29177587958202,3666,286,1157,1146,3309.8953349433141,612.04088289714855,915.67097561343689,1355.1701563421811,3524.799003766122,6132.9599691449839,4226.9999999999973,1535,684]
["2013-11-02",788,1965,651,372,1039,4055,3581,6501,4313,583,295,1194,1570,1192,1739,705,1413,791,1546,2112,879,3066,859,1044,1517,689,991,4024,709,2020,1180,1077,1480,1206,2134,1139,1104,2159,1774,3871,1191,2830,1852,843,916,920,2380,1273,409,5259,1256,4772,991,1011,3618,2231,1420,4016,3254,8704,1275,350,4132,706,1282,248,1572,943,1170,590,1298,2409,566,2058.5548640589773,801.68379728938453,3519,331,1041,11290,2482.9698810670161,2061.2074949457237,958.020933011343,2213.1464655376622,2336.6568034807715,4899.3212803823626,4226.9999999999973,1535,684]
["2013-11-03",435,2405,702,357,897,2129,2609,5400,3515,495,446,1478,2224,1211,1647,1212,1628,944,1261,2696,723,2308,1678,946,2301,1239,624,2364,684,13198,1120,882,1410,3183,1703,1076,812,1623,2305,4278,985,2189,1845,1136,790,2768,1791,958,430,8052,1229,2586,3735,1147,4207,2180,1168,11328,5279,8632,1107,356,5610,4301,1787,288,930,1385,1120,800,1570,4933,477,1853.5903141451768,857.14486579607842,2435,332,868,1440,2639.6407911387651,10068.661325858215,1310.8006423086772,1854.9163334963523,1810.1898440611694,2558.4873025556226,4226.9999999999973,1535,684]
["2013-11-04",651,3120,1032,348,790,1644,2186,3295,3175,539,377,1148,1602,1048,1322,1917,1154,1550,1409,3770,793,1857,1470,862,3326,1435,728,1803,923,15498,1190,794,1600,1363,1597,871,2733,1736,6231,6372,1064,1784,1460,7075,741,2710,4900,975,539,7790,1012,1808,5111,965,5550,1683,2833,7710,3736,4942,950,341,3480,6644,2528,1962,1595,1020,1092,719,1337,3220,916,1825.1963128486491,2585.1717601370688,3183,394,866,2246,2682.799134849527,13707.202569234723,2453.1179196055455,1612.4947843929986,1614.4563971222087,2369.529561828509,4226.9999999999973,1535,684]
["2013-11-05",780,2205,978,340,716,1746,3070,2341,15458,471,483,1083,1265,974,1203,2474,903,1363,1794,2536,833,1606,1360,848,3296,1170,915,1978,6316,6559,1390,780,1400,960,1459,723,2993,1647,2912,4662,1254,1458,1100,3397,756,1381,2912,811,589,5885,869,1718,1923,721,2856,1423,2414,3974,2940,3611,2010,275,10343,2661,1968,2889,1158,1043,805,920,1247,2310,1012,1449.274878589227,1395.5342744380314,3001,350,803,1587,2485.0573540310725,10012.427982273497,1410.7619273293676,1372.2103838222974,5059.9832666992734,2376.3828341240369,4226.9999999999973,1535,684]
["2013-11-06",1643,2332,911,337,664,5116,2884,1915,8512,432,373,994,1027,1137,1310,1617,851,1005,1992,1679,854,1730,1150,801,2183,921,752,1674,5215,3869,2141,710,5540,828,1290,856,2003,1526,1684,3053,1027,1177,1013,2905,622,1118,1958,754,834,4377,765,1711,1735,849,4329,1346,2418,3994,2492,3206,1678,223,7180,3062,1510,1578,1260,770,924,644,1533,3529,699,8148.556485417268,1106.381245786619,2025,1108,768,1356,2045.4036360519676,28223.587561193257,1235.3496296893863,4754.8080586043652,5019.854255421058,4217.6257619222888,4226.9999999999973,1535,684]
["2013-11-07",2890,2201,810,337,613,4599,2198,1566,4420,467,418,1367,944,3763,2203,1282,755,907,2040,1103,789,1993,1026,668,1715,786,613,1930,2626,2830,1890,660,3620,856,1165,773,1848,1920,1503,2435,868,1837,955,2171,1170,1308,2189,844,1056,3621,728,1384,9008,812,10206,1000,1784,2998,2929,2759,1385,238,3233,2958,1844,1299,5692,772,727,4875,1447,2455,559,4043.1261465657658,1019.0042613475819,1728,897,760,3197,1844.9450105118813,11356.509218692503,1181.8534689206281,9566.4856589714036,3358.4288343156077,5572.7421740686768,4226.9999999999973,1535,684]
["2013-11-08",1070,1653,955,334,692,2810,2179,1477,3247,791,278,6063,1142,4674,2191,1192,656,874,3587,1154,674,2411,910,748,1362,757,490,2361,1843,2900,1680,628,2700,817,1045,1007,2150,1832,1372,2403,816,2096,1871,1851,1685,1514,1724,655,809,2959,772,1386,5128,778,8676,887,1563,2510,2266,2497,1156,243,2363,4210,1984,2706,2403,775,900,22385,3796,1892,505,3424.9389913833311,1126.631036412545,1464,1468,762,3133,1652.7579242438733,4907.0674625781976,1588.5544323836511,7859.2263911226182,2617.9744740278402,2761.2492298849975,4226.9999999999973,1535,684]
["2013-11-09",929,1359,2064,340,1314,2305,1886,1283,2384,779,340,3970,876,2844,1735,1052,642,746,3370,1185,714,1966,853,916,1152,711,513,1907,1908,4609,1790,614,2190,691,993,3055,2284,1696,1228,2492,884,2915,1971,1679,1938,1309,1809,3532,891,2185,765,2173,2461,674,5114,1001,1476,2329,1951,2118,1167,467,2015,17767,19699,1744,1448,615,1058,4755,3908,1551,469,4653.8462483157091,938.41305006576385,1285,1481,745,2033,1411.8788638093829,2850.8514371278725,2661.0536131123808,4373.8953349433141,2509.8452661245246,2174.5411778348061,4226.9999999999973,1535,684]
["2013-11-10",1019,1259,2439,332,1918,1832,1566,1260,1929,679,373,2657,694,2524,1354,1185,609,740,2248,1078,674,2020,763,920,1082,1162,939,1696,1653,5779,3121,664,1970,603,1351,6194,2525,1827,1076,1717,765,4997,1492,1382,1317,2205,1659,3526,746,1981,669,3272,1597,697,3231,967,1087,2614,1961,1809,797,543,2272,18972,27185,1536,1307,542,1058,3065,2785,1453,455,5158.6263171691826,836.58148939955663,1187,1329,1094,1732,3642.3097954594778,2743.7764977539337,3607.3283034278284,3598.5449187534978,2857.4999672291451,1691.8035967269461,4226.9999999999973,1535,684]
["2013-11-11",1227,1209,2262,337,2672,1546,1383,1237,1849,743,287,2231,733,3221,1151,3012,613,715,1716,1015,565,1807,745,1732,1020,1547,1552,1944,1390,3369,3211,872,2540,575,2493,2984,1951,1667,1028,1529,757,2934,5012,1440,1742,4701,1295,6956,2211,1769,620,3203,1431,661,2401,5205,992,4790,2770,1461,621,2129,2158,8131,11425,5784,1275,488,800,5539,2799,1334,372,11189.607829316239,787.45633407474179,1335,1669,1328,1229,2370.0214573449557,2510.5812086898222,2099.4108557225481,3553.2198974524435,2439.5040358563565,1478.8459870832448,4226.9999999999973,1535,684]
["2013-11-12",1400,1402,2751,345,1829,1808,6498,1306,1849,835,418,2043,658,3479,1036,2100,612,644,1252,944,608,1654,790,2645,952,2124,1485,2080,1473,2290,2671,1439,4070,445,1559,1914,2147,4065,990,1253,1279,2242,3715,1346,1853,4306,999,4490,8162,1551,716,2611,1021,613,1995,5029,982,3320,3001,1973,683,1850,2285,5183,5341,3800,1134,423,785,2879,3224,1146,1771,17909.725670971828,759.04285554347189,2313,5624,935,1333,1430.0707396633152,3300.7281330194019,2966.1006619711916,13095.950057222952,1886.6627728173335,1501.2457511331158,4226.9999999999973,1535,684]
["2013-11-13",1808,1965,2626,351,1394,3750,11043,1085,2770,743,409,2603,658,2770,909,3974,1246,600,1141,1651,544,1750,813,3501,841,2127,1178,1634,1654,1810,2521,2219,2860,604,1352,1512,1886,6519,758,1228,1858,2295,2220,1243,1459,2611,973,2929,2778,2158,314,2901,1281,616,1652,2703,850,2910,2851,733,943,2014,1840,3685,12740,2359,1056,418,801,4561,3589,1168,5815,10254.9254908127,721.88876098712581,4263,3553,1022,1277,1925.0162089671139,3201.3322409716275,2043.4418922393525,5543.9084584087395,1220.0281526819163,1246.1922691041473,4226.9999999999973,1535,684]
["2013-11-14",1568,2031,1959,354,1119,2760,5470,1020,3817,631,287,2096,690,2551,850,6324,4769,569,945,3216,510,1525,1689,4622,857,1591,974,1528,3887,1490,1880,1948,2110,729,1377,1324,1706,7366,805,1927,3229,5261,1762,1416,1280,2005,894,2203,1874,5096,579,3012,834,519,1566,3643,753,3221,2328,1224,838,1245,1474,2908,5332,1362,1357,424,1371,9687,2169,1007,6403,6786.4698393780509,685.15094173509488,13951,2390,943,1358,4273.9763091955028,2391.5484630470892,1774.457445789456,3101.3196418398147,1435.0664088693011,1605.5411778348061,4226.9999999999973,1535,684]
["2013-11-15",1380,3143,1574,357,1003,2098,3927,985,3538,847,414,1620,1189,1718,822,4165,4017,626,858,3203,596,1262,1681,3099,867,1205,815,3218,3723,1320,1630,1454,1630,373,1268,1216,1640,4224,770,3136,2410,5562,1672,1670,1935,1558,684,2180,1548,8450,798,2320,1022,360,1385,3407,852,13926,1935,1931,807,1048,1441,2374,3528,1018,1125,567,1259,6269,1960,980,11714,3997.1766150720805,703.55506952695214,12700,1676,1091,1683,1461.7747886280049,9171.3951660473831,4324.0932456755036,2673.2446369241661,2687.2414858808115,3334.3555990259483,4226.9999999999973,1535,684]
["2013-11-16",1192,3768,1386,497,923,1667,5904,903,2705,1059,323,2004,2323,1667,814,2794,2372,548,721,2355,490,1145,1622,2064,980,996,667,2434,3612,1220,1570,1153,1360,590,1941,1102,1251,3631,757,2359,1932,3180,1288,1210,4803,1283,709,2071,1272,3783,3648,2251,1240,449,411,3280,1230,9021,1704,1968,1139,885,1375,2167,3073,1277,1770,557,887,4184,1708,894,6369,3210.9344985046655,700,5846,2286,1785,2162,1369.0793357096409,6014.9840531996888,5775.821247611515,2217.1905650198896,11598.790468219835,3321.9764402789078,4226.9999999999973,1535,684]
["2013-11-17",996,5711,1209,606,847,1487,9432,861,1937,1311,1003,1774,1804,1632,941,2053,1735,936,731,1979,740,1493,1362,1316,887,871,585,1841,4554,1130,1710,993,1220,1743,5715,984,1308,3344,728,1758,1533,2294,1294,1096,2614,1029,627,1601,1690,2611,3758,1762,1128,966,2154,2483,1300,5360,1195,1463,995,612,1341,2081,3370,2934,1555,527,780,7311,1575,1064,2598,3011.4699421376845,900,3263,2277,2686,1627,1418.0668676612186,3127.3294176367781,3437.7656682480665,1860.1706806757866,12262.430407316468,3119.3416235183759,4226.9999999999973,1535,684]
["2013-11-18",953,5348,1084,432,753,1280,7051,806,1719,1031,672,1724,1610,1398,941,1640,1373,848,582,2033,662,1360,1211,2076,823,760,524,1465,10193,1120,1470,907,1330,2944,3930,1003,1135,2685,815,1372,1293,1966,4104,802,2057,1054,613,1264,1673,1891,2142,1302,1078,751,1681,2405,1245,4965,1534,1143,2495,529,1229,1999,2415,1829,1409,505,738,8054,1486,1035,1827,2287.2972546060646,1244.6031024189667,2357,3114,7489,2007,1411.9328046302689,2498.6666448194301,2485.5776643962308,1632.8332568680198,4587.9356279651402,2048.6915809162747,4226.9999999999973,1535,684]
["2013-11-19",894,5243,978,388,728,1350,5371,915,1467,883,626,2166,2918,1266,830,1391,1072,721,663,1640,515,1231,1556,1683,829,734,540,1604,8615,1100,1260,842,1260,2441,3418,880,14228,2432,575,3286,1748,1617,5433,754,1480,1283,519,1302,1987,1844,1489,1120,794,617,2978,2001,1212,3435,1903,988,3376,1116,1766,3113,1978,4609,1455,477,868,3134,1408,1018,1637,2254.6934793152382,1158.9855406412078,4850,9878,10224,1524,1874.5342858727381,4163.7882398019574,2002.7828603407179,1332.5155207792413,4509.5189995311157,1869.9952104140684,4226.9999999999973,1535,684]
["2013-11-20",823,3533,1167,354,840,1174,3463,1136,1379,803,717,5145,2410,1032,861,1188,923,742,710,1333,491,1123,1388,1375,811,689,650,1409,6454,1030,1130,752,3130,6148,2850,711,9397,1761,674,3604,1739,1368,5305,1718,1382,1902,522,1232,7546,1293,1220,970,620,720,2823,1985,1100,2704,1770,897,7022,1075,1877,4680,1808,4470,1268,843,800,2300,1383,1749,4816,3027.5141079894265,1000,6619,5972,3500,1685,2241.0379940205821,3995.1373451577238,1445.9257160431007,1427.4156453084724,6502.2115635729351,1501.2660942691364,4226.9999999999973,1535,684]
["2013-11-21",2580,2490,1251,332,888,1072,2903,1888,1345,635,606,4089,1610,1687,746,1064,965,675,931,1134,450,889,1357,1195,1275,638,535,1562,6360,960,1060,711,4600,3677,1994,1091,3844,1550,653,3179,1650,1444,5177,1176,1166,1585,455,947,7390,1301,916,863,745,519,10675,3009,803,2064,1300,822,4977,1682,2428,4157,2035,2175,1806,1091,629,1906,1295,1315,4448,2456.9461141704815,1000,4855,3783,2246,1127,2244.1002687209839,3494.4288343156222,1394.1794733472125,1453.8537966291406,4494.3704316173171,1421.8368667033064,4226.9999999999973,1535,684]
["2013-11-22",3411,2054,1386,329,861,924,2301,5156,2090,699,536,4565,1277,2509,707,1005,3702,645,1844,1149,958,889,1849,2914,1447,609,589,2407,8872,900,1040,713,3610,5982,1739,815,2511,1719,612,2544,1367,1209,4813,1147,856,1322,580,857,2939,1533,1081,838,699,713,4001,2608,885,1807,1160,755,3222,1747,2542,2431,6306,1193,1566,904,485,3187,1224,1181,3016,1987.4213683406126,1063.4385163531638,3598,2737,1751,894,2217.4377580704459,2955.1574916686513,1149.2245559549701,1257.778988338614,3359.2242282464576,1297.716385929707,4226.9999999999973,1535,684]
["2013-11-23",3537,1900,1334,326,847,935,1821,4078,2655,811,487,5007,1019,1683,722,935,8376,591,5563,1238,2159,942,2850,4101,1660,573,534,2161,5009,866,1060,1150,2930,9042,1741,628,1879,2018,1987,1862,1229,1321,3620,1496,2422,1394,1069,1029,1984,2744,893,883,828,734,2512,2240,746,1630,2055,735,9552,1511,2370,2525,13626,1079,1248,685,702,12298,1146,2898,2125,1901.3455541714407,1196.0373572685212,3033,1925,1700,896,1981.2413547974065,2148.3199040066102,1185.8656092605379,1193.6456462663919,2725.3497607727841,746.17455267788318,4226.9999999999973,1535,684]
["2013-11-24",4203,1900,1251,326,840,849,1699,3070,2468,935,430,4082,900,1379,977,1800,4483,541,3185,1588,1615,775,3090,4062,3954,513,452,2009,3103,998,1100,1070,2390,10401,2429,706,2321,1935,2597,1593,1308,1270,2429,1127,4972,1774,828,909,5801,6303,2017,879,808,606,1985,1716,556,2276,1627,718,8291,2277,1833,2247,19581,2616,983,570,560,9019,1175,2747,3299,2559.5461106652856,1120,2297,1414,1473,2911,1919.9786081967395,2112.3113079602917,1054.6950596681563,1028.5289064114913,2493.366625156923,1200.9533443913897,4226.9999999999973,1535,684]
["2013-11-25",2678,3842,1126,326,840,849,1604,2415,2854,1191,418,6113,817,1137,1203,1843,2656,523,1650,2152,1939,1336,2423,7476,7600,782,459,3797,6063,1480,1140,1020,1940,5202,2091,567,5401,3598,1734,1219,2685,1041,1765,996,2319,1844,1072,889,4729,3467,1660,5868,800,568,1761,1592,679,2330,1385,694,3060,1439,1620,1873,10430,4254,906,531,604,7266,1335,1910,6083,2432.7097232887986,1045.4854836875884,1944,1281,1557,15137,2656.2800697767088,1724.469651671061,923.56709705717367,1081.0330733512528,4162.3335518056701,990.21602545034693,4226.9999999999973,1535,684]
["2013-11-26",2572,3340,1126,326,875,728,2171,1969,2323,1590,414,4531,761,1021,1016,1457,1897,495,2249,2408,1961,1689,1900,10124,9716,1099,419,3122,5850,1300,1110,971,1660,2600,1625,577,4779,13707,1351,1133,1662,988,1748,1111,1681,1691,1115,879,2428,2608,1193,5762,914,534,1663,1197,961,2163,1037,675,2750,1023,1206,1645,5463,2106,681,686,506,4413,1234,1347,5308,1896.2843481772425,1418.9540334725441,1723,1053,1325,4084,1945.3173428385562,1572.9242085839433,1107.8784705591752,1040.0876040474468,10500.469515545992,1281.4910434743215,4226.9999999999973,1535,684]
["2013-11-27",2023,2795,1016,326,888,787,2396,1585,1891,1259,459,5786,781,931,1290,1255,1452,486,2476,1999,3266,1398,1738,17049,5178,1335,460,2813,4301,1330,1040,870,1460,2059,1406,1514,3034,5371,1159,1124,2005,1025,1830,823,1456,1942,767,1376,1968,2041,1121,3290,848,541,7806,1214,1121,1896,1434,656,2305,774,1448,1380,4115,1422,3518,448,646,3430,3517,1455,2615,1710.8374397962277,1200,1588,1074,1307,2621,1441.1666120485897,1574.220618411171,971.65017368550616,854.52956182851631,4292.0498066519795,1031.5482664219744,4226.9999999999973,1535,684]
["2013-11-28",1745,2792,911,323,833,689,2762,1411,1826,1207,459,3943,793,826,1596,1664,1216,468,1814,1989,2762,1263,2345,6470,3289,1596,423,2492,3134,1640,993,857,1350,1710,1161,2762,2379,2918,876,997,3245,1208,1447,680,1090,1579,732,5793,1527,1512,895,3312,525,428,3568,1023,2574,1800,1660,634,1768,810,1438,1334,3357,1397,2130,754,666,12066,4265,4837,1946,1598.9685978543866,1200,1527,1051,2973,1991,1347.5782542715533,1228.2204873277587,860.18747951822297,1131.3127498777394,3250.3374893494693,1031.5488562972969,4226.9999999999973,1535,684]
["2013-11-29",2337,2228,848,348,772,622,4198,1229,1662,1067,377,3029,852,1141,2164,3660,2448,550,1535,1833,2398,1143,1799,4070,9070,1369,390,3072,2235,1920,982,827,1340,1545,1144,2348,2023,2348,1992,931,2970,1160,2601,799,966,1382,626,2689,1416,1454,859,3669,704,475,3405,1024,1854,1413,1464,617,1535,617,1382,1218,3470,1021,1487,2610,1197,23022,2519,3063,1598,1777.6449094597717,1162.9233251896999,1738,1157,2805,1452,1204.9121993274384,1130.3995674247708,815.53330274720065,1962.6468260170295,3257.8167201923934,969.41170776467334,4226.9999999999973,1535,684]
["2013-11-30",2619,2019,829,351,716,650,3977,1078,1964,1055,369,2384,1388,4573,1719,3850,2158,1068,1666,1586,1870,1191,1943,3157,2430,1886,430,5487,1854,1840,944,850,1760,1287,1105,2348,1902,1775,9363,972,4951,1073,1745,731,1239,1168,854,1919,1090,1866,655,2359,885,414,2646,1326,1498,1385,1051,598,1441,744,1192,1101,2806,776,1741,2206,6708,7629,2403,2529,1350,3437.2395122917756,1869.6371673042502,1461,1178,1855,1336,1142.1210051072121,1060.179538888915,804.54531200371275,2219.1838041412266,3837.6293717575754,1705.353763858293,4226.9999999999973,1535,684]
["2013-12-01",4723,4816,824,424,923,589,4841,1001,1669,1086,361,1877,2074,3094,1718,3653,1796,1098,1395,1623,1520,1147,2261,7099,1894,4143,331,4409,1620,1780,888,894,9110,1250,1360,2558,1615,1580,8654,2985,5308,981,1526,783,975,1028,1669,1611,1152,3587,809,3283,487,743,2193,1556,1436,954,1778,583,1495,1212,1176,1006,2452,1131,1218,2385,3745,4790,2460,1861,1570,2775.293765083522,1619.8621111169844,2000,938,1515,1095,971.69860396174045,963.82544732211682,850.53980145906098,1991.5462951292429,2908.7081175918938,1386.7255718513479,3827.3999999999996,1348,673]
["2013-12-02",8499,7435,762,417,1752,828,9328,1195,1654,928,342,1835,2140,5359,1858,13324,1580,3064,1186,1397,3002,1178,2201,9251,1498,2194,414,2711,1404,1480,900,944,9710,1537,1224,1767,1540,1546,4435,2665,3671,1455,1734,687,957,834,1277,1713,1489,14754,642,7407,539,770,1804,1689,1311,1092,485,577,1240,1355,1788,3001,2364,913,954,2503,2100,3196,1744,1501,1528,3741.6914097628865,1432.9104159323188,1818,924,2088,1096,832.44884974313027,956.469782754466,1151.9607606870777,2733.5913121952981,2312.5249033259897,1077.3626220714214,3827.3999999999996,1348,673]
["2013-12-03",5643,5250,704,417,1402,856,5640,1260,1650,848,342,1560,1784,2991,2269,8086,1313,8155,1138,2906,4408,1314,1623,4634,1265,2679,534,2399,1283,1270,2510,1189,8100,1389,1290,1489,1348,1489,2797,4175,2443,1339,4438,752,819,839,942,1847,1400,18198,569,5357,838,1777,1637,674,13556,858,989,572,983,3031,1288,9584,2459,976,885,3589,1318,2497,1485,1203,1332,2188.3107883944103,1051.7396455386497,1440,814,2798,793,846.03372876827052,894.5658517648335,13284.31727225519,2035.249688676915,1955.1328177386094,989.15027199806354,3827.3999999999996,1348,673]
["2013-12-04",3587,3428,658,417,1139,797,3894,1119,1346,773,326,1440,2604,4095,1921,3733,1102,3669,1960,2365,5184,1032,1339,3156,1100,2040,1130,2090,1209,1140,2340,1179,4120,1028,1062,2083,1249,2016,2085,5225,2191,1104,2744,770,728,1039,924,1494,1991,12045,818,3132,933,6584,1670,1469,6286,994,827,565,898,2007,1275,18419,4759,1263,691,4799,1070,2452,1561,2126,1053,2033.7729663522448,851.99017068101091,1369,818,1938,1473,836.89553156840702,1062.3704971590196,18988.036869728297,1465.7539211583717,1685.1700252587689,893.51696269668901,3827.3999999999996,1348,673]
["2013-12-05",2125,1992,626,435,1012,781,2873,1952,1315,741,389,1242,4535,3292,3028,2910,1020,2103,5218,2174,3970,929,1184,2121,1228,2582,1109,2624,1562,1060,1570,1059,2730,1000,992,1495,2290,2536,1627,3188,1994,1153,1741,631,1135,978,863,1487,1829,5642,444,2243,903,2614,1373,4361,3042,772,661,656,1211,1536,1431,6335,3386,5537,731,2765,873,1736,1657,1400,1079,1915.1837419870697,748.53310801158659,1190,706,2514,1844,885.20756048743351,1120.2295421660019,6547.1507963316835,1354.966074606622,1433.9331323387742,792.74913157244737,3827.3999999999996,1348,673]
["2013-12-06",2510,2288,605,442,890,734,2269,2691,1273,876,2470,1223,3045,4217,2704,3586,881,1486,6469,2704,2752,881,1002,2037,2646,1408,1006,2752,1646,1030,1210,1059,2090,811,1011,1345,3189,2145,1281,4527,2015,1033,1743,645,2787,859,769,2960,1975,3302,867,2254,660,2049,1204,2926,2361,768,466,717,846,3864,2019,3756,2276,4272,811,1796,920,1550,1441,873,959,2088.5111547935753,814.33439039724578,1322,666,2984,1148,616,1071.1379350330535,3322.8150816498382,1284.8161303170709,1245.6492561016858,901.21976636903855,3827.3999999999996,1348,673]
["2013-12-07",1032,1889,681,432,805,1005,1766,2025,1358,1142,2972,1130,5502,5298,3130,2732,888,1259,3234,2007,2503,742,1012,1783,2615,1173,1315,1938,1428,1030,1060,1059,2110,787,909,1148,2890,1737,1624,3705,1739,928,1846,522,3792,770,673,4831,1211,2840,1452,1999,554,1906,1099,2441,1833,842,1945,668,837,3370,1919,2938,1855,2467,805,1725,748,1342,1333,803,1260,1778.5934831166405,759.79536414930283,1137,624,2021,971,886,1075.1331454471147,2366.9688979414932,1555.9117405355282,1086.8278774067658,1120.2662908942439,3827.3999999999996,1348,673]
["2013-12-08",835,1739,1252,432,753,907,1442,1854,1572,1181,1751,1068,6032,7288,4499,2183,821,981,2060,1647,2562,727,905,1563,1956,1099,1212,1968,1167,1020,998,1529,1920,644,898,979,3553,1540,2155,2599,1459,836,1985,631,2322,961,690,2791,1347,5859,2880,1571,587,2010,1029,1963,1561,864,2749,610,747,1965,1944,3165,3045,2458,869,1548,997,1160,1365,867,896,1632.6766095780458,712.81860307191187,1578,697,1573,1471,821.37003836710937,1358.654176771015,1896.1614947541384,1288.6408566804603,1157.2702939797382,2548.3131431279471,3827.3999999999996,1348,673]
["2013-12-09",1116,1558,2715,432,812,844,1310,2995,1572,1193,1465,944,4856,4694,3251,1886,987,909,1654,1932,2502,664,928,1488,3626,929,938,3877,1147,1020,1970,1599,1580,853,838,941,2918,1078,1833,1973,1354,1605,1786,694,1251,998,716,1882,1666,7235,1734,1547,603,7283,1005,2645,1364,894,1893,549,895,3125,1708,2721,4630,3067,869,2611,621,1510,1261,785,867,1636.9944734189735,697.59964649962103,1470,666,1392,1336,833.94586255400645,1462.6298960911954,1690.3152455040909,1341.8205266527875,1042.7079209667936,2780.3510060651315,3827.3999999999996,1348,673]
["2013-12-10",1786,1302,2525,432,905,773,1216,3296,1452,1685,844,2249,2964,5233,2273,1573,1132,767,1371,1175,5865,652,915,1285,9475,906,985,2554,1024,998,4799,1419,2030,1292,939,837,2552,1294,1731,1624,2152,3938,2096,680,2003,688,757,2097,1879,4465,1347,3473,855,3545,2767,4245,1217,984,1118,517,655,3967,1654,1989,3833,1978,659,8712,715,7428,1339,770,1726,1695.9952740709841,625.89418505666936,1252,1045,1138,3010,619.15027199806354,1569.4289653990199,1496.7783329215963,1237.7047699234172,954.61578950021794,2226.999344582975,3827.3999999999996,1348,673]
["2013-12-11",4938,1298,1978,421,960,687,1045,6954,3319,1851,978,4362,2035,3884,1663,1410,1057,730,1191,983,8030,655,998,1122,5926,913,1013,2703,942,2770,3569,1469,3340,3116,1187,846,2565,1262,1300,1318,3456,3128,1680,1285,1943,642,533,3563,2423,3116,1673,7095,1124,2445,2472,2342,1103,935,972,499,705,2310,1468,1775,2688,1724,607,4998,567,8149,1308,706,1930,2188.3949387349967,584.5288533566054,1094,1256,1216,17899,701.32114929895761,3216.0638477012544,1181.6285852571527,1110.966861107052,898.32469359254173,1985.4193862271713,3827.3999999999996,1348,673]
["2013-12-12",3387,1136,1589,413,1061,652,1052,9911,3401,1903,1182,2891,1582,2720,1381,1237,1483,678,633,924,4541,756,961,1065,4150,941,4010,2859,1304,4770,2440,1919,3660,1946,8011,815,2421,1017,1599,1330,5634,1798,1543,1672,1330,662,520,3509,1853,2685,1378,4240,809,1810,1888,1783,1268,828,909,490,784,1626,4161,1465,1966,1866,648,3403,560,5619,1120,706,5289,3831.581542237072,557.2649288084823,1268,4640,1364,4327,659.64157763918774,3535.7755751284349,1162.7787261718113,1213.9922559958068,809.82531623871182,11974.288005364338,3827.3999999999996,1348,673]
["2013-12-13",2864,1026,1347,477,1353,620,920,5542,3308,1530,2438,2272,1331,2127,1186,1175,3359,701,996,853,2931,2976,826,975,2703,836,5077,1926,1460,2750,2590,1599,2530,1163,4823,778,3786,1110,1496,1119,12417,1638,1487,2692,1110,858,521,2624,1631,2055,1166,6181,728,2508,1520,1551,1228,1023,823,476,644,1331,4957,1355,1680,1339,595,2446,542,7587,1072,629,19037,2575.9035489831977,557.15193260814999,2685,3004,1455,3049,722.23735171189765,3539.3672805739407,1255.8747296404763,1008.3004784544246,874.37528674495115,7752.3149127539073,3827.3999999999996,1348,673]
["2013-12-14",2937,1006,1178,2645,1178,502,865,3814,2782,1257,1728,3820,1161,3208,1072,1499,4409,614,914,739,2350,2383,793,968,2086,843,3365,2215,1893,1880,2500,1479,1920,3000,3098,554,5856,1372,1182,1019,5558,1187,1517,3737,1378,615,577,2493,1535,1900,873,8555,924,8979,4036,1422,1123,1279,1192,450,1152,1333,2258,1239,1485,1060,1094,2196,488,4384,1010,851,7047,2241.7010141922628,468.1130898094425,3186,5365,1357,5133,692.62838863204524,2933.6879710809881,1078.2452923411984,740.06680211951607,893.25040963563515,4609.1672019239049,3827.3999999999996,1348,673]
["2013-12-15",2902,982,1026,2199,1061,475,842,2603,2214,1193,1268,3336,1029,5916,1009,1399,3987,587,920,731,1914,1956,638,1154,2381,902,2343,1775,2059,1500,4099,1279,1710,4592,1952,864,8794,1383,1159,833,7303,1123,1371,2335,1391,606,632,3877,1611,1581,1992,5186,943,4324,5464,1475,1520,1109,1173,438,1193,991,1805,1235,1384,837,932,1853,788,3538,966,813,3439,4795.4450857073462,670.44431675100543,2113,5775,1210,4438,678.31996954831266,4024.6228075040199,1420.262812142355,640.34976077278407,939.24148588080425,2841.633374843077,3827.3999999999996,1348,673]
["2013-12-16",2856,915,920,1642,1061,722,807,2036,1922,999,1123,2969,932,4641,908,2052,5207,581,844,764,1547,2183,655,1056,2523,851,1908,1589,1508,1260,3699,1269,1690,2370,1710,890,5209,1356,798,753,12056,1039,1282,1680,1205,810,2060,5980,3750,1493,1764,3505,826,2807,4662,1308,3349,1015,940,424,804,935,1493,942,1103,842,585,1462,810,2701,930,3584,2350,4398.7373203720508,1058,5652,3691,1800,3064,713.10348530605552,2216.6426263064277,1350.6159861253254,731.86245821716875,1809.3050714152487,2236.6992593787654,3827.3999999999996,1348,673]
["2013-12-17",2775,785,850,1317,1002,2622,772,2535,1930,908,1488,3166,878,4087,806,1642,4337,537,834,652,1287,3825,592,1119,3297,789,1516,1508,1267,1120,3699,1509,1850,1682,1461,652,3132,1422,1004,786,9525,1033,1110,1558,998,1158,4832,3813,3084,1236,2846,2521,817,10832,3042,904,2298,888,819,425,849,886,1485,982,1551,725,709,1126,4482,2110,801,4085,2988,4088.7450929550923,1094,5229,2440,1500,2327,583.36275315482635,1690.9925181626022,1083.9082617836466,1017.5626351797619,1591.5132873196999,1783.5157829460441,3827.3999999999996,1348,673]
["2013-12-18",2871,844,799,1104,929,4741,787,2181,2171,872,2627,2477,774,3166,943,1890,2759,527,733,541,1197,3626,618,998,2653,1103,1053,2365,1173,1000,4599,1559,3860,1889,2616,676,2320,1613,882,1128,8358,1015,1264,2255,1033,1769,4908,2129,2465,1295,2191,2084,673,15594,2296,1435,1975,783,685,431,749,809,1379,926,1609,710,510,1152,5877,2706,789,1993,2509,4784.3810357582915,772,2763,1838,1228,2486,509.53769908291724,1538.3449711868598,1345.9959969144984,671.97112635935628,1303.1462033708594,1531.1419381185551,3827.3999999999996,1348,673]
["2013-12-19",2648,714,768,926,905,6754,1127,2748,2249,757,2717,2044,735,3235,1276,2887,2100,501,733,558,1065,2596,864,831,3334,930,1054,4582,1145,989,3199,1479,2700,1399,2968,1128,1931,2180,866,1286,7355,962,885,1906,863,917,9269,2085,2067,1309,1600,1669,502,12065,1906,3921,1733,698,673,426,588,767,1177,950,896,640,785,1057,7236,2207,978,1682,1356,3026.4873733793538,717,1938,1576,1376,2874,640.93359113069891,1381.0158157169062,1486.7795782139365,935.29207903321367,1750.3342072226951,1553.1859720590655,3827.3999999999996,1348,673]
["2013-12-20",2798,706,727,818,825,3968,1208,3764,2386,713,2281,1668,708,4954,2465,2311,2268,498,684,706,1021,1891,774,780,5454,809,993,7593,1170,1380,3100,1559,4200,1649,1962,1382,1677,3133,858,1768,4834,997,972,2199,799,808,6607,2915,3154,1093,963,1563,764,6663,2023,2421,1464,612,691,452,763,875,1113,883,1140,779,721,832,12825,1836,827,1469,1252,2245.2158741211674,629,1639,1307,1629,2907,4735.5399930424974,1409.3657731147978,1271.2459477582233,660.19102381179982,5616.9732892355314,1212.6115897896088,3827.3999999999996,1348,673]
["2013-12-21",2652,749,732,811,767,2630,1181,6558,4234,769,3149,1436,716,3503,1823,1839,2502,469,666,743,1241,1787,706,794,5725,898,985,4526,1845,1920,2600,1459,5000,1553,1502,1530,2371,1726,767,1390,3174,1285,967,2179,727,911,7881,2625,7527,1170,1226,1314,628,4542,5269,1501,1313,542,660,475,1773,863,1234,927,892,788,592,1089,4896,1546,786,1227,1121,1790.7817473841753,590,1357,1069,1478,2079,7248.1525659576364,2764.4418922393525,1077.7540522417767,772.54577079563023,6153.434738110489,1085.3491708974689,3827.3999999999996,1348,673]
["2013-12-22",2413,686,716,1074,747,1927,1138,7125,3230,745,6369,1308,782,2700,1878,1901,2608,490,612,851,1134,1734,564,1020,5428,839,926,2384,2893,3000,2200,1279,3340,1196,1539,1568,1627,2517,916,1084,2544,2092,1013,2147,694,738,6583,2185,3161,1049,1024,1445,743,3193,7801,1356,1239,472,674,478,3829,697,955,829,1056,818,959,748,2965,1253,802,1097,1031,1693.8977141798086,780,1265,1063,1358,1580,8167.5557432176938,1675.7953283891402,1292.3201661734201,663.97112635935628,3206.5572557185078,1229.8671167196881,3827.3999999999996,1348,673]
["2013-12-23",2244,706,681,1500,805,1680,1318,4780,2712,717,4476,1250,1443,2078,1733,2106,1964,518,593,1031,1488,5313,561,1203,6039,685,760,2140,2560,2570,1900,1209,2480,996,1380,2161,1332,9265,688,1149,2152,3461,2397,2311,641,783,5861,1802,2253,1209,963,1222,965,2597,4798,1327,1081,344,732,503,1992,515,1096,996,822,592,874,784,2231,1146,778,1064,951,1755.2623500264172,941,1109,869,1310,1230,5917.4003539251935,1867.9881873686027,1416.6660549441149,653.16641542347497,2177.0119437148023,1318.4491774516428,3827.3999999999996,1348,673]
["2013-12-24",2340,659,686,1864,760,1660,1197,3250,2245,1066,2729,1223,2182,1715,1651,1611,1722,2209,586,1118,1206,5641,616,1032,11717,631,659,2017,2446,1890,1900,1229,2060,1098,1418,3789,1167,5437,845,983,2281,6866,1961,1547,673,635,3978,2026,1853,2728,810,1078,865,2058,3863,1206,975,447,657,531,2607,530,824,862,895,819,1202,792,1866,1102,675,853,1164,1717.8412082061327,743,1004,972,1512,1065,12804.161227545665,1624.8240054046692,1406.4909123909092,758.94546930379875,1712.1286180280003,1450,3827.3999999999996,1348,673]
["2013-12-25",1867,667,824,3547,728,1558,1240,2451,1992,2184,1999,1095,2035,1513,1542,1380,1458,2418,543,792,1048,3597,567,954,7940,624,770,1620,1948,1610,1650,1909,1960,929,1179,2151,1020,3422,576,796,1810,6976,1752,1407,489,575,4357,1583,1431,2323,1135,1152,684,2083,9016,1155,917,450,454,574,1765,592,718,773,731,800,953,614,1588,800,569,783,1169,1631.8654340604164,1215,934,1156,1375,1423,9821.4079013042792,1687.0335976848655,1273.1365586573083,609.96692664875445,1440.5409812096987,2220.2046060691573,3827.3999999999996,1348,673]
["2013-12-26",1547,738,792,2858,691,1409,1625,2234,1712,2287,1590,1153,1555,1386,1534,1194,1235,1559,538,995,1058,2657,578,1086,4207,763,663,1630,1568,1450,1400,3268,2150,781,1052,1591,1014,2698,644,775,1599,4474,1418,1164,573,509,4631,1349,1922,8722,5752,957,648,1942,23236,1058,906,460,645,580,1348,559,873,872,1730,965,876,798,2684,984,667,908,1263,1812.0424730894933,1070,918,1124,1213,1289,5470.9958002893982,2662.9657468981095,1104.9151537457074,688.07073966331518,1264.6043045773331,1963.3787654968328,3827.3999999999996,1348,673]
["2013-12-27",1967,816,750,2148,654,1303,1298,2025,1409,2188,1296,1200,1451,1165,1510,1016,1400,1119,527,1514,1048,4193,545,2180,3732,580,624,1423,1344,1300,1300,2229,2340,721,1030,1434,1251,2170,679,1223,1430,3603,1226,1205,616,515,3557,1374,951,4201,3232,994,507,1670,15161,906,888,443,214,473,1080,433,833,811,265,1083,754,729,6167,890,592,829,1614,2172.3499534470648,1515,891,1454,1200,1186,4372.2872894472821,1305.6661860275199,1041.8159336919634,876.7045732983097,1185.3157042960083,1672.8988792368909,3827.3999999999996,1348,673]
["2013-12-28",1959,726,722,1642,613,1111,1138,3833,1276,1776,1052,4923,1586,1444,1655,989,1790,941,586,3262,902,4527,530,4631,2808,641,801,1839,1306,1140,1150,2009,1940,862,906,3006,1472,1766,609,1022,1619,2765,757,1004,724,556,2571,1130,1040,3139,1871,1026,702,1477,6194,815,634,440,1247,915,1747,411,738,777,360,990,618,796,6063,874,546,2112,3565,2279.7402770789804,1240,1020,1197,1154,1172,3784.7747230863024,1253.1570328767266,1058.8497280019365,633.696108335389,1105.366362990113,1482.8583895899646,3827.3999999999996,1348,673]
["2013-12-29",2209,627,964,1408,589,962,1017,8609,1265,1451,942,8020,1780,2406,2027,889,1520,828,603,3302,882,2932,598,4124,2391,576,929,1541,1452,1020,1200,1719,2120,605,886,5683,2230,1763,497,822,1348,2155,996,864,903,518,1918,1154,1368,4830,1525,1605,529,1351,4238,766,630,724,777,411,4859,466,1008,800,1021,902,423,626,3098,1653,700,5058,6018,1907.3718424832371,1159,960,1039,891,1194,2762.3164907964383,1027.2194386605261,919.24890217648499,717.14554795384174,1047.0661467024911,1310.0790080011284,3827.3999999999996,1348,673]
["2013-12-30",4234,607,1019,1459,569,903,924,8510,1210,1494,793,6255,3498,2945,1596,815,1272,761,302,2376,734,2263,614,2622,2869,558,1126,1418,2195,945,1150,1419,2710,542,911,3718,3429,2444,468,842,1186,1688,837,671,1076,640,1562,1066,1018,4547,1102,1254,559,1318,4192,670,560,1570,907,809,2867,462,1938,483,997,765,430,1533,2106,2243,1135,2947,4574,1648.3648239228175,1098,922,999,890,1184,2867.3413613515731,1061.0277594317013,1011.0166022173289,497.82085436129273,1142.283614070293,1150.7239333087928,3827.3999999999996,1348,673]
["2013-12-31",4873,580,891,1408,560,883,959,5401,1097,1637,762,3580,5711,2907,1350,730,1426,783,577,2206,721,2374,622,1902,2202,474,753,2076,2940,890,1100,1219,4370,533,857,2505,3767,5650,448,627,1332,1597,1191,661,690,459,1280,1070,933,2692,1048,1059,470,1515,6097,775,775,1299,338,535,2077,394,1292,816,911,730,357,1252,1637,2189,2881,2275,3233,1503.7795211011389,1225,929,956,906,1016,2945.0000655416952,987.33342072227242,863.8871321471961,652.21241561506031,1074.1375417828385,1652.4447155742237,3827.3999999999996,1348,673]
[]
[null,2141.4863013698632,2890.2191780821922,2290.7054794520545,1739.1267123287671,1934.8698630136985,2491.3150684931506,3001.5856164383563,3190.9828767123286,2875.8595890410961,2375.4109589041095,2288.7191780821918,2601.527397260274,2230.9623287671234,2764.5958904109593,2244.6438356164385,2269.0924657534247,1860.1952054794519,2240.7979452054797,1812.9075342465753,2440.9691780821918,2604.5513698630139,2565.4691780821918,2483.7465753424658,2760.7020547945203,3339.1849315068494,2349.6404109589043,2044.1986301369864,2946.5342465753424,3118.0616438356165,2555.2363013698632,2763.8630136986303,2020.8904109589043,2455.4863013698632,2691.8219178082195,2353.428082191781,2734.955479452055,2561.2739726027398,2528.9931506849316,2751.4041095890411,2396.2465753424658,2645.5445205479455,2943.294520547945,3003.6472602739723,2560.3287671232874,2042.3150684931509,2833.5376712328771,3154.5308219178082,2181.2842465753424,3293.2876712328766,3041.0890410958905,2595.4383561643835,2263.5102739726026,2157.4520547945208,2262.1027397260277,2791.4452054794519,2525.777397260274,2683,2749.9315068493152,2678.8047945205476,2285.4041095890411,2530.7979452054797,2107.4109589041095,2565.5719178082195,2439.4349315068494,2937.777397260274,2594.0376712328766,1880.4691780821918,1772.5993150684931,2202.7671232876714,3027.955479452055,2269.9006849315069,3332.8527397260273,2259.5342465753424,3304.3466374082691,2382.7478154342512,2271.1130136986303,2810.1883561643835,2789.767123287671,2677.6130136986303,2293.0647347070085,2681.4873578386023,3170.3146725149099,2512.6076298172889,2556.0665429915239,2638.2608598767456,0.1,0.5,0.9]
["feb 1-jun 30",1643.7533333333333,2317.9066666666668,1980.3666666666666,1890.5933333333332,2100.4,2378.2399999999998,2862.7266666666665,2086.66,2449.7066666666665,2086.5933333333332,2633.6933333333332,2401.6066666666666,2131.9533333333334,2181.7600000000002,2139.98,1619.46,1642.5666666666666,2213.7399999999998,1542.74,2168.66,2508.8466666666668,2348.3866666666668,2391.6933333333332,2540.7399999999998,2688.7666666666669,2389.54,2144.6999999999998,2009.18,2332.2399999999998,1846.3066666666666,2262.9666666666667,2171.9466666666667,2009.1066666666666,2239.7733333333335,2078.92,2648.96,1788.06,1961.2933333333333,2067.0733333333333,2088.84,2067.6466666666665,2265.1066666666666,2543.6933333333332,2476.8533333333335,1841.8466666666666,2520.9933333333333,3142.16,1704.84,2761.34,1946.4466666666667,2008.7866666666666,1760.5933333333332,1774.74,1980.02,2289.9733333333334,2210.9666666666667,2478.7133333333331,2245.2333333333331,2202.9066666666668,2089.5333333333333,2449.1333333333332,2383.0933333333332,2348.1733333333332,2002.7333333333333,2170.6,2461.46,1827.8666666666666,1662.2933333333333,2116.6733333333332,2286.8733333333334,1881.9133333333334,2949.0866666666666,1896.6933333333334,2258.7399999999998,2334.9844961957065,1727.8866666666668,2761.5466666666666,2230.1133333333332,2134.44,1639.3594919341695,2231.6866717971375,3131.8112873230584,2139.4828087140213,1975.8043399698504,1951.8226088958584,2597.6933333333341,2170.6,1766.252]

{"sheet":"constraints (R)","index":5,"n_rows":371,"n_cols":26,"rows_kept":371,"cut":false,"hidden":false,"merged":[[4,2,4,6],[4,8,4,14],[5,21,5,25],[4,16,4,19]]}
["Baker River Project annual generation estimate"]
["Operating constraints (per FERC license), unit availability, and target elevations"]
[null,null,null,null,null,null,null,null,null,null,null,null,null,null,null,null,"Enter outages in the cells below"]
[null,null,null,null,null,null,null,null,null,null,null,null,null,null,null,null,"Values entered must equal 1 (available) or 0 (out of service)."]
[null,null,"Upper Baker",null,null,null,null,null,"Lower Baker",null,null,null,null,null,null,null,"Unit availability"]
[null,null,"minimum discharge (cfs)","maximum discharge (cfs)","minimum reservoir elevation (feet)","maximum reservoir elevation (feet)","max elevation change over 24 hours (feet)",null,"minimum discharge (cfs)","maximum discharge (cfs)","10% monthly exceedance flow","minimum reservoir elevation (feet)","maximum reservoir elevation (feet)","max downramp day (inches per hour)","max downramp night (inches per hour)",null,"UB1","UB2","LB3","LB4",null,"Reservoir elevation ranges (feet from target)"]
["2013-01-01",null,0,5159,685,711.56,999999,"2013-01-01",1200,5600,999999,389,442.35,2,2,"2013-01-01","XXXX","XXXX","XXXX","XXXX"]
["2013-01-02",null,0,5159,685,711.56,999999,"2013-01-02",1200,5600,999999,389,442.35,2,2,"2013-01-02","XXXX","XXXX","XXXX","XXXX",null,null,null,null,"UB","LB"]
["2013-01-03",null,0,5159,685,711.56,999999,"2013-01-03",1200,5600,999999,389,442.35,2,2,"2013-01-03","XXXX","XXXX","XXXX","XXXX",null,null,null,"Winter flood control period plus:",3,7]
["2013-01-04",null,0,5159,685,711.56,999999,"2013-01-04",1200,5600,999999,389,442.35,2,2,"2013-01-04","XXXX","XXXX","XXXX","XXXX",null,null,null,"Winter flood control period minus:",3,9]
["2013-01-05",null,0,5159,685,711.56,999999,"2013-01-05",1200,5600,999999,389,442.35,2,2,"2013-01-05","XXXX","XXXX","XXXX","XXXX",null,null,null,"Winter spill trigger (ft from max):",1.5,1.5]
["2013-01-06",null,0,5159,685,711.56,999999,"2013-01-06",1200,5600,999999,389,442.35,2,2,"2013-01-06","XXXX","XXXX","XXXX","XXXX"]
["2013-01-07",null,0,5159,685,711.56,999999,"2013-01-07",1200,5600,999999,389,442.35,2,2,"2013-01-07","XXXX","XXXX","XXXX","XXXX",null,null,null,"Spring refill period plus:",2,10]
["2013-01-08",null,0,5159,685,711.56,999999,"2013-01-08",1200,5600,999999,389,442.35,2,2,"2013-01-08","XXXX","XXXX","XXXX","XXXX",null,null,null,"Spring refill period minus:",1.5,5]
["2013-01-09",null,0,5159,685,711.56,999999,"2013-01-09",1200,5600,999999,389,442.35,2,2,"2013-01-09","XXXX","XXXX","XXXX","XXXX",null,null,null,"Spring spill trigger (ft from max):",0.5,0.5]
["2013-01-10",null,0,5159,685,711.56,999999,"2013-01-10",1200,5600,999999,389,442.35,2,2,"2013-01-10","XXXX","XXXX","XXXX","XXXX"]
["2013-01-11",null,0,5159,685,711.56,999999,"2013-01-11",1200,5600,999999,389,442.35,2,2,"2013-01-11","XXXX","XXXX","XXXX","XXXX",null,null,null,"Summer rec. period plus:",1,5]
["2013-01-12",null,0,5159,685,711.56,999999,"2013-01-12",1200,5600,999999,389,442.35,2,2,"2013-01-12","XXXX","XXXX","XXXX","XXXX",null,null,null,"Summer rec. period minus:",0.5,7]
["2013-01-13",null,0,5159,685,711.56,999999,"2013-01-13",1200,5600,999999,389,442.35,2,2,"2013-01-13","XXXX","XXXX","XXXX","XXXX",null,null,null,"Summer spill trigger (ft from max)",0.25,0.5]
["2013-01-14",null,0,5159,685,711.56,999999,"2013-01-14",1200,5600,999999,389,442.35,2,2,"2013-01-14","XXXX","XXXX","XXXX","XXXX"]
["2013-01-15",null,0,5159,685,711.56,999999,"2013-01-15",1200,5600,999999,389,442.35,2,2,"2013-01-15","XXXX","XXXX","XXXX","XXXX",null,null,null,"Fall draw-down period plus:",2,3]
["2013-01-16",null,0,5159,685,711.56,999999,"2013-01-16",1200,5600,999999,389,442.35,2,2,"2013-01-16","XXXX","XXXX","XXXX","XXXX",null,null,null,"Fall draw-down period minus:",3,9]
["2013-01-17",null,0,5159,685,711.56,999999,"2013-01-17",1200,5600,999999,389,442.35,2,2,"2013-01-17","XXXX","XXXX","XXXX","XXXX",null,null,null,"Fall spill trigger (ft from max)",1.5,1.5]
["2013-01-18",null,0,5159,685,711.56,999999,"2013-01-18",1200,5600,999999,389,442.35,2,2,"2013-01-18","XXXX","XXXX","XXXX","XXXX"]
["2013-01-19",null,0,5159,685,711.56,999999,"2013-01-19",1200,5600,999999,389,442.35,2,2,"2013-01-19","XXXX","XXXX","XXXX","XXXX"]
["2013-01-20",null,0,5159,685,711.56,999999,"2013-01-20",1200,5600,999999,389,442.35,2,2,"2013-01-20","XXXX","XXXX","XXXX","XXXX"]
["2013-01-21",null,0,5159,685,711.56,999999,"2013-01-21",1200,5600,999999,389,442.35,2,2,"2013-01-21","XXXX","XXXX","XXXX","XXXX"]
["2013-01-22",null,0,5159,685,711.56,999999,"2013-01-22",1200,5600,999999,389,442.35,2,2,"2013-01-22","XXXX","XXXX","XXXX","XXXX"]
["2013-01-23",null,0,5159,685,711.56,999999,"2013-01-23",1200,5600,999999,389,442.35,2,2,"2013-01-23","XXXX","XXXX","XXXX","XXXX"]
["2013-01-24",null,0,5159,685,711.56,999999,"2013-01-24",1200,5600,999999,389,442.35,2,2,"2013-01-24","XXXX","XXXX","XXXX","XXXX"]
["2013-01-25",null,0,5159,685,711.56,999999,"2013-01-25",1200,5600,999999,389,442.35,2,2,"2013-01-25","XXXX","XXXX","XXXX","XXXX"]
["2013-01-26",null,0,5159,685,711.56,999999,"2013-01-26",1200,5600,999999,389,442.35,2,2,"2013-01-26","XXXX","XXXX","XXXX","XXXX"]
["2013-01-27",null,0,5159,685,711.56,999999,"2013-01-27",1200,5600,999999,389,442.35,2,2,"2013-01-27","XXXX","XXXX","XXXX","XXXX"]
["2013-01-28",null,0,5159,685,711.56,999999,"2013-01-28",1200,5600,999999,389,442.35,2,2,"2013-01-28","XXXX","XXXX","XXXX","XXXX"]
["2013-01-29",null,0,5159,685,711.56,999999,"2013-01-29",1200,5600,999999,389,442.35,2,2,"2013-01-29","XXXX","XXXX","XXXX","XXXX"]
["2013-01-30",null,0,5159,685,711.56,999999,"2013-01-30",1200,5600,999999,389,442.35,2,2,"2013-01-30","XXXX","XXXX","XXXX","XXXX"]
["2013-01-31",null,0,5159,685,711.56,999999,"2013-01-31",1200,5600,999999,389,442.35,2,2,"2013-01-31","XXXX","XXXX","XXXX","XXXX"]
["2013-02-01",null,0,5159,685,711.56,999999,"2013-02-01",1200,5600,999999,389,442.35,2,2,"2013-02-01","XXXX","XXXX","XXXX","XXXX"]
["2013-02-02",null,0,5159,685,711.56,999999,"2013-02-02",1200,5600,999999,389,442.35,2,2,"2013-02-02","XXXX","XXXX","XXXX","XXXX"]
["2013-02-03",null,0,5159,685,711.56,999999,"2013-02-03",1200,5600,999999,389,442.35,2,2,"2013-02-03","XXXX","XXXX","XXXX","XXXX"]
["2013-02-04",null,0,5159,685,711.56,999999,"2013-02-04",1200,5600,999999,389,442.35,2,2,"2013-02-04","XXXX","XXXX","XXXX","XXXX"]
["2013-02-05",null,0,5159,685,711.56,999999,"2013-02-05",1200,5600,999999,389,442.35,2,2,"2013-02-05","XXXX","XXXX","XXXX","XXXX"]
["2013-02-06",null,0,5159,685,711.56,999999,"2013-02-06",1200,5600,999999,389,442.35,2,2,"2013-02-06","XXXX","XXXX","XXXX","XXXX"]
["2013-02-07",null,0,5159,685,711.56,999999,"2013-02-07",1200,5600,999999,389,442.35,2,2,"2013-02-07","XXXX","XXXX","XXXX","XXXX"]
["2013-02-08",null,0,5159,685,711.56,999999,"2013-02-08",1200,5600,999999,389,442.35,2,2,"2013-02-08","XXXX","XXXX","XXXX","XXXX"]
["2013-02-09",null,0,5159,685,711.56,999999,"2013-02-09",1200,5600,999999,389,442.35,2,2,"2013-02-09","XXXX","XXXX","XXXX","XXXX"]
["2013-02-10",null,0,5159,685,711.56,999999,"2013-02-10",1200,5600,999999,389,442.35,2,2,"2013-02-10","XXXX","XXXX","XXXX","XXXX"]
["2013-02-11",null,0,5159,685,711.56,999999,"2013-02-11",1200,5600,999999,389,442.35,2,2,"2013-02-11","XXXX","XXXX","XXXX","XXXX"]
["2013-02-12",null,0,5159,685,711.56,999999,"2013-02-12",1200,5600,999999,389,442.35,2,2,"2013-02-12","XXXX","XXXX","XXXX","XXXX"]
["2013-02-13",null,0,5159,685,711.56,999999,"2013-02-13",1200,5600,999999,389,442.35,2,2,"2013-02-13","XXXX","XXXX","XXXX","XXXX"]
["2013-02-14",null,0,5159,685,711.56,999999,"2013-02-14",1200,5600,999999,389,442.35,2,2,"2013-02-14","XXXX","XXXX","XXXX","XXXX"]
["2013-02-15",null,0,5159,685,711.56,999999,"2013-02-15",1200,5600,999999,389,442.35,2,2,"2013-02-15","XXXX","XXXX","XXXX","XXXX"]
["2013-02-16",null,0,5159,685,711.56,999999,"2013-02-16",1200,5600,999999,389,442.35,0,2,"2013-02-16","XXXX","XXXX","XXXX","XXXX"]
["2013-02-17",null,0,5159,685,711.56,999999,"2013-02-17",1200,5600,999999,389,442.35,0,2,"2013-02-17","XXXX","XXXX","XXXX","XXXX"]
["2013-02-18",null,0,5159,685,711.56,999999,"2013-02-18",1200,5600,999999,389,442.35,0,2,"2013-02-18","XXXX","XXXX","XXXX","XXXX"]
["2013-02-19",null,0,5159,685,711.56,999999,"2013-02-19",1200,5600,999999,389,442.35,0,2,"2013-02-19","XXXX","XXXX","XXXX","XXXX"]
["2013-02-20",null,0,5159,685,711.56,999999,"2013-02-20",1200,5600,999999,389,442.35,0,2,"2013-02-20","XXXX","XXXX","XXXX","XXXX"]
["2013-02-21",null,0,5159,685,711.56,999999,"2013-02-21",1200,5600,999999,389,442.35,0,2,"2013-02-21","XXXX","XXXX","XXXX","XXXX"]
["2013-02-22",null,0,5159,685,711.56,999999,"2013-02-22",1200,5600,999999,389,442.35,0,2,"2013-02-22","XXXX","XXXX","XXXX","XXXX"]
["2013-02-23",null,0,5159,685,711.56,999999,"2013-02-23",1200,5600,999999,389,442.35,0,2,"2013-02-23","XXXX","XXXX","XXXX","XXXX"]
["2013-02-24",null,0,5159,685,711.56,999999,"2013-02-24",1200,5600,999999,389,442.35,0,2,"2013-02-24","XXXX","XXXX","XXXX","XXXX"]
["2013-02-25",null,0,5159,685,711.56,999999,"2013-02-25",1200,5600,999999,389,442.35,0,2,"2013-02-25","XXXX","XXXX","XXXX","XXXX"]
["2013-02-26",null,0,5159,685,711.56,999999,"2013-02-26",1200,5600,999999,389,442.35,0,2,"2013-02-26","XXXX","XXXX","XXXX","XXXX"]
["2013-02-27",null,0,5159,685,711.56,999999,"2013-02-27",1200,5600,999999,389,442.35,0,2,"2013-02-27","XXXX","XXXX","XXXX","XXXX"]
["2013-02-28",null,0,5159,685,711.56,999999,"2013-02-28",1200,5600,999999,389,442.35,0,2,"2013-02-28","XXXX","XXXX","XXXX","XXXX"]
["2013-03-01",null,0,5159,685,712.06,999999,"2013-03-01",1200,5600,999999,389,442.35,0,2,"2013-03-01","XXXX","XXXX","XXXX","XXXX"]
["2013-03-02",null,0,5159,685,712.56,999999,"2013-03-02",1200,5600,999999,389,442.35,0,2,"2013-03-02","XXXX","XXXX","XXXX","XXXX"]
["2013-03-03",null,0,5159,685,713.06,999999,"2013-03-03",1200,5600,999999,389,442.35,0,2,"2013-03-03","XXXX","XXXX","XXXX","XXXX"]
["2013-03-04",null,0,5159,685,713.56,999999,"2013-03-04",1200,5600,999999,389,442.35,0,2,"2013-03-04","XXXX","XXXX","XXXX","XXXX"]
["2013-03-05",null,0,5159,685,714.06,999999,"2013-03-05",1200,5600,999999,389,442.35,0,2,"2013-03-05","XXXX","XXXX","XXXX","XXXX"]
["2013-03-06",null,0,5159,685,714.56,999999,"2013-03-06",1200,5600,999999,389,442.35,0,2,"2013-03-06","XXXX","XXXX","XXXX","XXXX"]
["2013-03-07",null,0,5159,685,715.06,999999,"2013-03-07",1200,5600,999999,389,442.35,0,2,"2013-03-07","XXXX","XXXX","XXXX","XXXX"]
["2013-03-08",null,0,5159,685,715.56,999999,"2013-03-08",1200,5600,999999,389,442.35,0,2,"2013-03-08","XXXX","XXXX","XXXX","XXXX"]
["2013-03-09",null,0,5159,685,716.06,999999,"2013-03-09",1200,5600,999999,389,442.35,0,2,"2013-03-09","XXXX","XXXX","XXXX","XXXX"]
["2013-03-10",null,0,5159,685,716.56,999999,"2013-03-10",1200,5600,999999,389,442.35,0,2,"2013-03-10","XXXX","XXXX","XXXX","XXXX"]
["2013-03-11",null,0,5159,685,717.06,999999,"2013-03-11",1200,5600,999999,389,442.35,0,2,"2013-03-11","XXXX","XXXX","XXXX","XXXX"]
["2013-03-12",null,0,5159,685,717.56,999999,"2013-03-12",1200,5600,999999,389,442.35,0,2,"2013-03-12","XXXX","XXXX","XXXX","XXXX"]
["2013-03-13",null,0,5159,685,718,999999,"2013-03-13",1200,5600,999999,389,442.35,0,2,"2013-03-13","XXXX","XXXX","XXXX","XXXX"]
["2013-03-14",null,0,5159,685,718,999999,"2013-03-14",1200,5600,999999,389,442.35,0,2,"2013-03-14","XXXX","XXXX","XXXX","XXXX"]
["2013-03-15",null,0,5159,685,718,999999,"2013-03-15",1200,5600,999999,389,442.35,0,2,"2013-03-15","XXXX","XXXX","XXXX","XXXX"]
["2013-03-16",null,0,5159,685,718,999999,"2013-03-16",1200,5600,999999,389,442.35,0,2,"2013-03-16","XXXX","XXXX","XXXX","XXXX"]
["2013-03-17",null,0,5159,685,718,999999,"2013-03-17",1200,5600,999999,389,442.35,0,2,"2013-03-17","XXXX","XXXX","XXXX","XXXX"]
["2013-03-18",null,0,5159,685,718,999999,"2013-03-18",1200,5600,999999,389,442.35,0,2,"2013-03-18","XXXX","XXXX","XXXX","XXXX"]
["2013-03-19",null,0,5159,685,718,999999,"2013-03-19",1200,5600,999999,389,442.35,0,2,"2013-03-19","XXXX","XXXX","XXXX","XXXX"]
["2013-03-20",null,0,5159,685,718,999999,"2013-03-20",1200,5600,999999,389,442.35,0,2,"2013-03-20","XXXX","XXXX","XXXX","XXXX"]
["2013-03-21",null,0,5159,685,718,999999,"2013-03-21",1200,5600,999999,389,442.35,0,2,"2013-03-21","XXXX","XXXX","XXXX","XXXX"]
["2013-03-22",null,0,5159,685,718,999999,"2013-03-22",1200,5600,999999,389,442.35,0,2,"2013-03-22","XXXX","XXXX","XXXX","XXXX"]
["2013-03-23",null,0,5159,685,718,999999,"2013-03-23",1200,5600,999999,389,442.35,0,2,"2013-03-23","XXXX","XXXX","XXXX","XXXX"]
["2013-03-24",null,0,5159,685,718,999999,"2013-03-24",1200,5600,999999,389,442.35,0,2,"2013-03-24","XXXX","XXXX","XXXX","XXXX"]
["2013-03-25",null,0,5159,685,718,999999,"2013-03-25",1200,5600,999999,389,442.35,0,2,"2013-03-25","XXXX","XXXX","XXXX","XXXX"]
["2013-03-26",null,0,5159,685,718,999999,"2013-03-26",1200,5600,999999,389,442.35,0,2,"2013-03-26","XXXX","XXXX","XXXX","XXXX"]
["2013-03-27",null,0,5159,685,718,999999,"2013-03-27",1200,5600,999999,389,442.35,0,2,"2013-03-27","XXXX","XXXX","XXXX","XXXX"]
["2013-03-28",null,0,5159,685,718,999999,"2013-03-28",1200,5600,999999,389,442.35,0,2,"2013-03-28","XXXX","XXXX","XXXX","XXXX"]
["2013-03-29",null,0,5159,685,718,999999,"2013-03-29",1200,5600,999999,389,442.35,0,2,"2013-03-29","XXXX","XXXX","XXXX","XXXX"]
["2013-03-30",null,0,5159,685,718,999999,"2013-03-30",1200,5600,999999,389,442.35,0,2,"2013-03-30","XXXX","XXXX","XXXX","XXXX"]
["2013-03-31",null,0,5159,685,718,999999,"2013-03-31",1200,5600,999999,389,442.35,0,2,"2013-03-31","XXXX","XXXX","XXXX","XXXX"]
["2013-04-01",null,0,5159,685,718,999999,"2013-04-01",1200,3600,999999,389,442.35,0,2,"2013-04-01","XXXX","XXXX","XXXX","XXXX"]
["2013-04-02",null,0,5159,685,718,999999,"2013-04-02",1200,3600,999999,389,442.35,0,2,"2013-04-02","XXXX","XXXX","XXXX","XXXX"]
["2013-04-03",null,0,5159,685,718,999999,"2013-04-03",1200,3600,999999,389,442.35,0,2,"2013-04-03","XXXX","XXXX","XXXX","XXXX"]
["2013-04-04",null,0,5159,685,718,999999,"2013-04-04",1200,3600,999999,389,442.35,0,2,"2013-04-04","XXXX","XXXX","XXXX","XXXX"]
["2013-04-05",null,0,5159,685,718,999999,"2013-04-05",1200,3600,999999,389,442.35,0,2,"2013-04-05","XXXX","XXXX","XXXX","XXXX"]
["2013-04-06",null,0,5159,685,718,999999,"2013-04-06",1200,3600,999999,389,442.35,0,2,"2013-04-06","XXXX","XXXX","XXXX","XXXX"]
["2013-04-07",null,0,5159,685,718,999999,"2013-04-07",1200,3600,999999,389,442.35,0,2,"2013-04-07","XXXX","XXXX","XXXX","XXXX"]
["2013-04-08",null,0,5159,685,718,999999,"2013-04-08",1200,3600,999999,389,442.35,0,2,"2013-04-08","XXXX","XXXX","XXXX","XXXX"]
["2013-04-09",null,0,5159,685,718,999999,"2013-04-09",1200,3600,999999,389,442.35,0,2,"2013-04-09","XXXX","XXXX","XXXX","XXXX"]
["2013-04-10",null,0,5159,685,718,999999,"2013-04-10",1200,3600,999999,389,442.35,0,2,"2013-04-10","XXXX","XXXX","XXXX","XXXX"]
["2013-04-11",null,0,5159,685,718,999999,"2013-04-11",1200,3600,999999,389,442.35,0,2,"2013-04-11","XXXX","XXXX","XXXX","XXXX"]
["2013-04-12",null,0,5159,685,718,999999,"2013-04-12",1200,3600,999999,389,442.35,0,2,"2013-04-12","XXXX","XXXX","XXXX","XXXX"]
["2013-04-13",null,0,5159,685,718,999999,"2013-04-13",1200,3600,999999,389,442.35,0,2,"2013-04-13","XXXX","XXXX","XXXX","XXXX"]
["2013-04-14",null,0,5159,685,718,999999,"2013-04-14",1200,3600,999999,389,442.35,0,2,"2013-04-14","XXXX","XXXX","XXXX","XXXX"]
["2013-04-15",null,0,5159,685,718,999999,"2013-04-15",1200,3600,999999,389,442.35,0,2,"2013-04-15","XXXX","XXXX","XXXX","XXXX"]
["2013-04-16",null,0,5159,685,718,999999,"2013-04-16",1200,3600,999999,389,442.35,0,2,"2013-04-16","XXXX","XXXX","XXXX","XXXX"]
["2013-04-17",null,0,5159,685,718,999999,"2013-04-17",1200,3600,999999,389,442.35,0,2,"2013-04-17","XXXX","XXXX","XXXX","XXXX"]
["2013-04-18",null,0,5159,685,718,999999,"2013-04-18",1200,3600,999999,389,442.35,0,2,"2013-04-18","XXXX","XXXX","XXXX","XXXX"]
["2013-04-19",null,0,5159,685,718,999999,"2013-04-19",1200,3600,999999,389,442.35,0,2,"2013-04-19","XXXX","XXXX","XXXX","XXXX"]
["2013-04-20",null,0,5159,685,718,999999,"2013-04-20",1200,3600,999999,389,442.35,0,2,"2013-04-20","XXXX","XXXX","XXXX","XXXX"]
["2013-04-21",null,0,5159,685,718,999999,"2013-04-21",1200,3600,999999,389,442.35,0,2,"2013-04-21","XXXX","XXXX","XXXX","XXXX"]
["2013-04-22",null,0,5159,685,718,999999,"2013-04-22",1200,3600,999999,389,442.35,0,2,"2013-04-22","XXXX","XXXX","XXXX","XXXX"]
["2013-04-23",null,0,5159,685,718,999999,"2013-04-23",1200,3600,999999,389,442.35,0,2,"2013-04-23","XXXX","XXXX","XXXX","XXXX"]
["2013-04-24",null,0,5159,685,718,999999,"2013-04-24",1200,3600,999999,389,442.35,0,2,"2013-04-24","XXXX","XXXX","XXXX","XXXX"]
["2013-04-25",null,0,5159,685,718,999999,"2013-04-25",1200,3600,999999,389,442.35,0,2,"2013-04-25","XXXX","XXXX","XXXX","XXXX"]
["2013-04-26",null,0,5159,685,718,999999,"2013-04-26",1200,3600,999999,389,442.35,0,2,"2013-04-26","XXXX","XXXX","XXXX","XXXX"]
["2013-04-27",null,0,5159,685,718,999999,"2013-04-27",1200,3600,999999,389,442.35,0,2,"2013-04-27","XXXX","XXXX","XXXX","XXXX"]
["2013-04-28",null,0,5159,685,718,999999,"2013-04-28",1200,3600,999999,389,442.35,0,2,"2013-04-28","XXXX","XXXX","XXXX","XXXX"]
["2013-04-29",null,0,5159,685,718,999999,"2013-04-29",1200,3600,999999,389,442.35,0,2,"2013-04-29","XXXX","XXXX","XXXX","XXXX"]
["2013-04-30",null,0,5159,685,718,999999,"2013-04-30",1200,3600,999999,389,442.35,0,2,"2013-04-30","XXXX","XXXX","XXXX","XXXX"]
["2013-05-01",null,0,5159,685,727.77,999999,"2013-05-01",1200,3600,999999,389,442.35,0,2,"2013-05-01","XXXX","XXXX","XXXX","XXXX"]
["2013-05-02",null,0,5159,685,727.77,999999,"2013-05-02",1200,3600,999999,389,442.35,0,2,"2013-05-02","XXXX","XXXX","XXXX","XXXX"]
["2013-05-03",null,0,5159,685,727.77,999999,"2013-05-03",1200,3600,999999,389,442.35,0,2,"2013-05-03","XXXX","XXXX","XXXX","XXXX"]
["2013-05-04",null,0,5159,685,727.77,999999,"2013-05-04",1200,3600,999999,389,442.35,0,2,"2013-05-04","XXXX","XXXX","XXXX","XXXX"]
["2013-05-05",null,0,5159,685,727.77,999999,"2013-05-05",1200,3600,999999,389,442.35,0,2,"2013-05-05","XXXX","XXXX","XXXX","XXXX"]
["2013-05-06",null,0,5159,685,727.77,999999,"2013-05-06",1200,3600,999999,389,442.35,0,2,"2013-05-06","XXXX","XXXX","XXXX","XXXX"]
["2013-05-07",null,0,5159,685,727.77,999999,"2013-05-07",1200,3600,999999,389,442.35,0,2,"2013-05-07","XXXX","XXXX","XXXX","XXXX"]
["2013-05-08",null,0,5159,685,727.77,999999,"2013-05-08",1200,3600,999999,389,442.35,0,2,"2013-05-08","XXXX","XXXX","XXXX","XXXX"]
["2013-05-09",null,0,5159,713.8,727.77,999999,"2013-05-09",1200,3600,999999,389,442.35,0,2,"2013-05-09","XXXX","XXXX","XXXX","XXXX"]
["2013-05-10",null,0,5159,713.8,727.77,999999,"2013-05-10",1200,3600,999999,389,442.35,0,2,"2013-05-10","XXXX","XXXX","XXXX","XXXX"]
["2013-05-11",null,0,5159,713.8,727.77,999999,"2013-05-11",1200,3600,999999,389,442.35,0,2,"2013-05-11","XXXX","XXXX","XXXX","XXXX"]
["2013-05-12",null,0,5159,713.8,727.77,999999,"2013-05-12",1200,3600,999999,389,442.35,0,2,"2013-05-12","XXXX","XXXX","XXXX","XXXX"]
["2013-05-13",null,0,5159,713.8,727.77,999999,"2013-05-13",1200,3600,999999,389,442.35,0,2,"2013-05-13","XXXX","XXXX","XXXX","XXXX"]
["2013-05-14",null,0,5159,713.8,727.77,999999,"2013-05-14",1200,3600,999999,389,442.35,0,2,"2013-05-14","XXXX","XXXX","XXXX","XXXX"]
["2013-05-15",null,0,5159,718.8,727.77,999999,"2013-05-15",1200,3600,999999,389,442.35,0,2,"2013-05-15","XXXX","XXXX","XXXX","XXXX"]
["2013-05-16",null,0,5159,718.8,727.77,999999,"2013-05-16",1200,3600,999999,389,442.35,0,2,"2013-05-16","XXXX","XXXX","XXXX","XXXX"]
["2013-05-17",null,0,5159,718.8,727.77,999999,"2013-05-17",1200,3600,999999,389,442.35,0,2,"2013-05-17","XXXX","XXXX","XXXX","XXXX"]
["2013-05-18",null,0,5159,718.8,727.77,999999,"2013-05-18",1200,3600,999999,389,442.35,0,2,"2013-05-18","XXXX","XXXX","XXXX","XXXX"]
["2013-05-19",null,0,5159,718.8,727.77,999999,"2013-05-19",1200,3600,999999,389,442.35,0,2,"2013-05-19","XXXX","XXXX","XXXX","XXXX"]
["2013-05-20",null,0,5159,718.8,727.77,999999,"2013-05-20",1200,3600,999999,389,442.35,0,2,"2013-05-20","XXXX","XXXX","XXXX","XXXX"]
["2013-05-21",null,0,5159,718.8,727.77,999999,"2013-05-21",1200,3600,999999,389,442.35,0,2,"2013-05-21","XXXX","XXXX","XXXX","XXXX"]
["2013-05-22",null,0,5159,718.8,727.77,999999,"2013-05-22",1200,3600,999999,389,442.35,0,2,"2013-05-22","XXXX","XXXX","XXXX","XXXX"]
["2013-05-23",null,0,5159,724.8,727.77,0.5,"2013-05-23",1200,3600,999999,389,442.35,0,2,"2013-05-23","XXXX","XXXX","XXXX","XXXX"]
["2013-05-24",null,0,5159,724.8,727.77,0.5,"2013-05-24",1200,3600,999999,389,442.35,0,2,"2013-05-24","XXXX","XXXX","XXXX","XXXX"]
["2013-05-25",null,0,5159,724.8,727.77,0.5,"2013-05-25",1200,3600,999999,389,442.35,0,2,"2013-05-25","XXXX","XXXX","XXXX","XXXX"]
["2013-05-26",null,0,5159,724.8,727.77,0.5,"2013-05-26",1200,3600,999999,389,442.35,0,2,"2013-05-26","XXXX","XXXX","XXXX","XXXX"]
["2013-05-27",null,0,5159,724.8,727.77,0.5,"2013-05-27",1200,3600,999999,389,442.35,0,2,"2013-05-27","XXXX","XXXX","XXXX","XXXX"]
["2013-05-28",null,0,5159,724.8,727.77,0.5,"2013-05-28",1200,3600,999999,389,442.35,0,2,"2013-05-28","XXXX","XXXX","XXXX","XXXX"]
["2013-05-29",null,0,5159,724.8,727.77,0.5,"2013-05-29",1200,3600,999999,389,442.35,0,2,"2013-05-29","XXXX","XXXX","XXXX","XXXX"]
["2013-05-30",null,0,5159,724.8,727.77,0.5,"2013-05-30",1200,3600,999999,389,442.35,0,2,"2013-05-30","XXXX","XXXX","XXXX","XXXX"]
["2013-05-31",null,0,5159,724.8,727.77,0.5,"2013-05-31",1200,3600,999999,389,442.35,0,2,"2013-05-31","XXXX","XXXX","XXXX","XXXX"]
["2013-06-01",null,0,5159,724.8,727.77,0.5,"2013-06-01",1200,5600,999999,404.75,442.35,0,2,"2013-06-01","XXXX","XXXX","XXXX","XXXX"]
["2013-06-02",null,0,5159,724.8,727.77,0.5,"2013-06-02",1200,5600,999999,404.75,442.35,0,2,"2013-06-02","XXXX","XXXX","XXXX","XXXX"]
["2013-06-03",null,0,5159,724.8,727.77,0.5,"2013-06-03",1200,5600,999999,404.75,442.35,0,2,"2013-06-03","XXXX","XXXX","XXXX","XXXX"]
["2013-06-04",null,0,5159,724.8,727.77,0.5,"2013-06-04",1200,5600,999999,404.75,442.35,0,2,"2013-06-04","XXXX","XXXX","XXXX","XXXX"]
["2013-06-05",null,0,5159,724.8,727.77,0.5,"2013-06-05",1200,5600,999999,404.75,442.35,0,2,"2013-06-05","XXXX","XXXX","XXXX","XXXX"]
["2013-06-06",null,0,5159,724.8,727.77,0.5,"2013-06-06",1200,5600,999999,404.75,442.35,0,2,"2013-06-06","XXXX","XXXX","XXXX","XXXX"]
["2013-06-07",null,0,5159,724.8,727.77,0.5,"2013-06-07",1200,5600,999999,404.75,442.35,0,2,"2013-06-07","XXXX","XXXX","XXXX","XXXX"]
["2013-06-08",null,0,5159,724.8,727.77,0.5,"2013-06-08",1200,5600,999999,404.75,442.35,0,2,"2013-06-08","XXXX","XXXX","XXXX","XXXX"]
["2013-06-09",null,0,5159,724.8,727.77,0.5,"2013-06-09",1200,5600,999999,404.75,442.35,0,2,"2013-06-09","XXXX","XXXX","XXXX","XXXX"]
["2013-06-10",null,0,5159,724.8,727.77,0.5,"2013-06-10",1200,5600,999999,404.75,442.35,0,2,"2013-06-10","XXXX","XXXX","XXXX","XXXX"]
["2013-06-11",null,0,5159,724.8,727.77,0.5,"2013-06-11",1200,5600,999999,404.75,442.35,0,2,"2013-06-11","XXXX","XXXX","XXXX","XXXX"]
["2013-06-12",null,0,5159,724.8,727.77,0.5,"2013-06-12",1200,5600,999999,404.75,442.35,0,2,"2013-06-12","XXXX","XXXX","XXXX","XXXX"]
["2013-06-13",null,0,5159,724.8,727.77,0.5,"2013-06-13",1200,5600,999999,404.75,442.35,0,2,"2013-06-13","XXXX","XXXX","XXXX","XXXX"]
["2013-06-14",null,0,5159,724.8,727.77,0.5,"2013-06-14",1200,5600,999999,404.75,442.35,0,2,"2013-06-14","XXXX","XXXX","XXXX","XXXX"]
["2013-06-15",null,0,5159,724.8,727.77,0.5,"2013-06-15",1200,5600,999999,404.75,442.35,0,2,"2013-06-15","XXXX","XXXX","XXXX","XXXX"]
["2013-06-16",null,0,5159,724.8,727.77,0.5,"2013-06-16",1200,5600,999999,404.75,442.35,1,1,"2013-06-16","XXXX","XXXX","XXXX","XXXX"]
["2013-06-17",null,0,5159,724.8,727.77,0.5,"2013-06-17",1200,5600,999999,404.75,442.35,1,1,"2013-06-17","XXXX","XXXX","XXXX","XXXX"]
["2013-06-18",null,0,5159,724.8,727.77,0.5,"2013-06-18",1200,5600,999999,404.75,442.35,1,1,"2013-06-18","XXXX","XXXX","XXXX","XXXX"]
["2013-06-19",null,0,5159,724.8,727.77,0.5,"2013-06-19",1200,5600,999999,404.75,442.35,1,1,"2013-06-19","XXXX","XXXX","XXXX","XXXX"]
["2013-06-20",null,0,5159,724.8,727.77,0.5,"2013-06-20",1200,5600,999999,404.75,442.35,1,1,"2013-06-20","XXXX","XXXX","XXXX","XXXX"]
["2013-06-21",null,0,5159,724.8,727.77,0.5,"2013-06-21",1200,5600,999999,404.75,442.35,1,1,"2013-06-21","XXXX","XXXX","XXXX","XXXX"]
["2013-06-22",null,0,5159,724.8,727.77,0.5,"2013-06-22",1200,5600,999999,404.75,442.35,1,1,"2013-06-22","XXXX","XXXX","XXXX","XXXX"]
["2013-06-23",null,0,5159,724.8,727.77,0.5,"2013-06-23",1200,5600,999999,404.75,442.35,1,1,"2013-06-23","XXXX","XXXX","XXXX","XXXX"]
["2013-06-24",null,0,5159,724.8,727.77,0.5,"2013-06-24",1200,5600,999999,404.75,442.35,1,1,"2013-06-24","XXXX","XXXX","XXXX","XXXX"]
["2013-06-25",null,0,5159,724.8,727.77,0.5,"2013-06-25",1200,5600,999999,404.75,442.35,1,1,"2013-06-25","XXXX","XXXX","XXXX","XXXX"]
["2013-06-26",null,0,5159,724.8,727.77,0.5,"2013-06-26",1200,5600,999999,404.75,442.35,1,1,"2013-06-26","XXXX","XXXX","XXXX","XXXX"]
["2013-06-27",null,0,5159,724.8,727.77,0.5,"2013-06-27",1200,5600,999999,404.75,442.35,1,1,"2013-06-27","XXXX","XXXX","XXXX","XXXX"]
["2013-06-28",null,0,5159,724.8,727.77,0.5,"2013-06-28",1200,5600,999999,404.75,442.35,1,1,"2013-06-28","XXXX","XXXX","XXXX","XXXX"]
["2013-06-29",null,0,5159,724.8,727.77,0.5,"2013-06-29",1200,5600,999999,404.75,442.35,1,1,"2013-06-29","XXXX","XXXX","XXXX","XXXX"]
["2013-06-30",null,0,5159,724.8,727.77,0.5,"2013-06-30",1200,5600,999999,404.75,442.35,1,1,"2013-06-30","XXXX","XXXX","XXXX","XXXX"]
["2013-07-01",null,0,5159,724.8,727.77,0.5,"2013-07-01",1200,5600,999999,404.75,442.35,1,1,"2013-07-01","XXXX","XXXX","XXXX","XXXX"]
["2013-07-02",null,0,5159,724.8,727.77,0.5,"2013-07-02",1200,5600,999999,404.75,442.35,1,1,"2013-07-02","XXXX","XXXX","XXXX","XXXX"]
["2013-07-03",null,0,5159,724.8,727.77,0.5,"2013-07-03",1200,5600,999999,404.75,442.35,1,1,"2013-07-03","XXXX","XXXX","XXXX","XXXX"]
["2013-07-04",null,0,5159,724.8,727.77,0.5,"2013-07-04",1200,5600,999999,404.75,442.35,1,1,"2013-07-04","XXXX","XXXX","XXXX","XXXX"]
["2013-07-05",null,0,5159,724.8,727.77,0.5,"2013-07-05",1200,5600,999999,404.75,442.35,1,1,"2013-07-05","XXXX","XXXX","XXXX","XXXX"]
["2013-07-06",null,0,5159,724.8,727.77,0.5,"2013-07-06",1200,5600,999999,404.75,442.35,1,1,"2013-07-06","XXXX","XXXX","XXXX","XXXX"]
["2013-07-07",null,0,5159,724.8,727.77,0.5,"2013-07-07",1200,5600,999999,404.75,442.35,1,1,"2013-07-07","XXXX","XXXX","XXXX","XXXX"]
["2013-07-08",null,0,5159,724.8,727.77,0.5,"2013-07-08",1200,5600,999999,404.75,442.35,1,1,"2013-07-08","XXXX","XXXX","XXXX","XXXX"]
["2013-07-09",null,0,5159,724.8,727.77,0.5,"2013-07-09",1200,5600,999999,404.75,442.35,1,1,"2013-07-09","XXXX","XXXX","XXXX","XXXX"]
["2013-07-10",null,0,5159,724.8,727.77,0.5,"2013-07-10",1200,5600,999999,404.75,442.35,1,1,"2013-07-10","XXXX","XXXX","XXXX","XXXX"]
["2013-07-11",null,0,5159,724.8,727.77,0.5,"2013-07-11",1200,5600,999999,404.75,442.35,1,1,"2013-07-11","XXXX","XXXX","XXXX","XXXX"]
["2013-07-12",null,0,5159,724.8,727.77,0.5,"2013-07-12",1200,5600,999999,404.75,442.35,1,1,"2013-07-12","XXXX","XXXX","XXXX","XXXX"]
["2013-07-13",null,0,5159,724.8,727.77,0.5,"2013-07-13",1200,5600,999999,404.75,442.35,1,1,"2013-07-13","XXXX","XXXX","XXXX","XXXX"]
["2013-07-14",null,0,5159,724.8,727.77,0.5,"2013-07-14",1200,5600,999999,404.75,442.35,1,1,"2013-07-14","XXXX","XXXX","XXXX","XXXX"]
["2013-07-15",null,0,5159,724.8,727.77,0.5,"2013-07-15",1200,5600,999999,404.75,442.35,1,1,"2013-07-15","XXXX","XXXX","XXXX","XXXX"]
["2013-07-16",null,0,5159,724.8,727.77,0.5,"2013-07-16",1200,5600,999999,404.75,442.35,1,1,"2013-07-16","XXXX","XXXX","XXXX","XXXX"]
["2013-07-17",null,0,5159,724.8,727.77,0.5,"2013-07-17",1200,5600,999999,404.75,442.35,1,1,"2013-07-17","XXXX","XXXX","XXXX","XXXX"]
["2013-07-18",null,0,5159,724.8,727.77,0.5,"2013-07-18",1200,5600,999999,404.75,442.35,1,1,"2013-07-18","XXXX","XXXX","XXXX","XXXX"]
["2013-07-19",null,0,5159,724.8,727.77,0.5,"2013-07-19",1200,5600,999999,404.75,442.35,1,1,"2013-07-19","XXXX","XXXX","XXXX","XXXX"]
["2013-07-20",null,0,5159,724.8,727.77,0.5,"2013-07-20",1200,5600,999999,404.75,442.35,1,1,"2013-07-20","XXXX","XXXX","XXXX","XXXX"]
["2013-07-21",null,0,5159,724.8,727.77,0.5,"2013-07-21",1200,5600,999999,404.75,442.35,1,1,"2013-07-21","XXXX","XXXX","XXXX","XXXX"]
["2013-07-22",null,0,5159,724.8,727.77,0.5,"2013-07-22",1200,5600,999999,404.75,442.35,1,1,"2013-07-22","XXXX","XXXX","XXXX","XXXX"]
["2013-07-23",null,0,5159,724.8,727.77,0.5,"2013-07-23",1200,5600,999999,404.75,442.35,1,1,"2013-07-23","XXXX","XXXX","XXXX","XXXX"]
["2013-07-24",null,0,5159,724.8,727.77,0.5,"2013-07-24",1200,5600,999999,404.75,442.35,1,1,"2013-07-24","XXXX","XXXX","XXXX","XXXX"]
["2013-07-25",null,0,5159,724.8,727.77,0.5,"2013-07-25",1200,5600,999999,404.75,442.35,1,1,"2013-07-25","XXXX","XXXX","XXXX","XXXX"]
["2013-07-26",null,0,5159,724.8,727.77,0.5,"2013-07-26",1200,5600,999999,404.75,442.35,1,1,"2013-07-26","XXXX","XXXX","XXXX","XXXX"]
["2013-07-27",null,0,5159,724.8,727.77,0.5,"2013-07-27",1200,5600,999999,404.75,442.35,1,1,"2013-07-27","XXXX","XXXX","XXXX","XXXX"]
["2013-07-28",null,0,5159,724.8,727.77,0.5,"2013-07-28",1200,5600,999999,404.75,442.35,1,1,"2013-07-28","XXXX","XXXX","XXXX","XXXX"]
["2013-07-29",null,0,5159,724.8,727.77,0.5,"2013-07-29",1200,5600,999999,404.75,442.35,1,1,"2013-07-29","XXXX","XXXX","XXXX","XXXX"]
["2013-07-30",null,0,5159,724.8,727.77,0.5,"2013-07-30",1200,5600,999999,404.75,442.35,1,1,"2013-07-30","XXXX","XXXX","XXXX","XXXX"]
["2013-07-31",null,0,5159,724.8,727.77,0.5,"2013-07-31",1200,5600,999999,404.75,442.35,1,1,"2013-07-31","XXXX","XXXX","XXXX","XXXX"]
["2013-08-01",null,0,5159,724.8,727.77,0.5,"2013-08-01",1000,3600,999999,404.75,442.35,1,1,"2013-08-01","XXXX","XXXX","XXXX","XXXX"]
["2013-08-02",null,0,5159,724.8,727.77,0.5,"2013-08-02",1000,3600,999999,404.75,442.35,1,1,"2013-08-02","XXXX","XXXX","XXXX","XXXX"]
["2013-08-03",null,0,5159,724.8,727.77,0.5,"2013-08-03",1000,3600,999999,404.75,442.35,1,1,"2013-08-03","XXXX","XXXX","XXXX","XXXX"]
["2013-08-04",null,0,5159,724.8,727.77,0.5,"2013-08-04",1000,3600,999999,404.75,442.35,1,1,"2013-08-04","XXXX","XXXX","XXXX","XXXX"]
["2013-08-05",null,0,5159,724.8,727.77,0.5,"2013-08-05",1000,3600,999999,404.75,442.35,1,1,"2013-08-05","XXXX","XXXX","XXXX","XXXX"]
["2013-08-06",null,0,5159,724.8,727.77,0.5,"2013-08-06",1000,3600,999999,404.75,442.35,1,1,"2013-08-06","XXXX","XXXX","XXXX","XXXX"]
["2013-08-07",null,0,5159,724.8,727.77,0.5,"2013-08-07",1000,3600,999999,404.75,442.35,1,1,"2013-08-07","XXXX","XXXX","XXXX","XXXX"]
["2013-08-08",null,0,5159,724.8,727.77,0.5,"2013-08-08",1000,3600,999999,404.75,442.35,1,1,"2013-08-08","XXXX","XXXX","XXXX","XXXX"]
["2013-08-09",null,0,5159,724.8,727.77,0.5,"2013-08-09",1000,3600,999999,404.75,442.35,1,1,"2013-08-09","XXXX","XXXX","XXXX","XXXX"]
["2013-08-10",null,0,5159,724.8,727.77,0.5,"2013-08-10",1000,3600,999999,404.75,442.35,1,1,"2013-08-10","XXXX","XXXX","XXXX","XXXX"]
["2013-08-11",null,0,5159,724.8,727.77,0.5,"2013-08-11",1000,3600,999999,404.75,442.35,1,1,"2013-08-11","XXXX","XXXX","XXXX","XXXX"]
["2013-08-12",null,0,5159,724.8,727.77,0.5,"2013-08-12",1000,3600,999999,404.75,442.35,1,1,"2013-08-12","XXXX","XXXX","XXXX","XXXX"]
["2013-08-13",null,0,5159,724.8,727.77,0.5,"2013-08-13",1000,3600,999999,404.75,442.35,1,1,"2013-08-13","XXXX","XXXX","XXXX","XXXX"]
["2013-08-14",null,0,5159,724.8,727.77,0.5,"2013-08-14",1000,3600,999999,404.75,442.35,1,1,"2013-08-14","XXXX","XXXX","XXXX","XXXX"]
["2013-08-15",null,0,5159,724.8,727.77,0.5,"2013-08-15",1000,3600,999999,404.75,442.35,1,1,"2013-08-15","XXXX","XXXX","XXXX","XXXX"]
["2013-08-16",null,0,5159,724.8,727.77,0.5,"2013-08-16",1000,3600,999999,404.75,442.35,1,1,"2013-08-16","XXXX","XXXX","XXXX","XXXX"]
["2013-08-17",null,0,5159,724.8,727.77,0.5,"2013-08-17",1000,3600,999999,404.75,442.35,1,1,"2013-08-17","XXXX","XXXX","XXXX","XXXX"]
["2013-08-18",null,0,5159,724.8,727.77,0.5,"2013-08-18",1000,3600,999999,404.75,442.35,1,1,"2013-08-18","XXXX","XXXX","XXXX","XXXX"]
["2013-08-19",null,0,5159,724.8,727.77,0.5,"2013-08-19",1000,3600,999999,404.75,442.35,1,1,"2013-08-19","XXXX","XXXX","XXXX","XXXX"]
["2013-08-20",null,0,5159,724.8,727.77,0.5,"2013-08-20",1000,3600,999999,404.75,442.35,1,1,"2013-08-20","XXXX","XXXX","XXXX","XXXX"]
["2013-08-21",null,0,5159,724.8,727.77,0.5,"2013-08-21",1000,3600,999999,404.75,442.35,1,1,"2013-08-21","XXXX","XXXX","XXXX","XXXX"]
["2013-08-22",null,0,5159,724.8,727.77,0.5,"2013-08-22",1000,3600,999999,404.75,442.35,1,1,"2013-08-22","XXXX","XXXX","XXXX","XXXX"]
["2013-08-23",null,0,5159,724.8,727.77,0.5,"2013-08-23",1000,3600,999999,404.75,442.35,1,1,"2013-08-23","XXXX","XXXX","XXXX","XXXX"]
["2013-08-24",null,0,5159,724.8,727.77,0.5,"2013-08-24",1000,3600,999999,404.75,442.35,1,1,"2013-08-24","XXXX","XXXX","XXXX","XXXX"]
["2013-08-25",null,0,5159,724.8,727.77,0.5,"2013-08-25",1000,3600,999999,404.75,442.35,1,1,"2013-08-25","XXXX","XXXX","XXXX","XXXX"]
["2013-08-26",null,0,5159,724.8,727.77,0.5,"2013-08-26",1000,3600,999999,404.75,442.35,1,1,"2013-08-26","XXXX","XXXX","XXXX","XXXX"]
["2013-08-27",null,0,5159,724.8,727.77,0.5,"2013-08-27",1000,3600,999999,404.75,442.35,1,1,"2013-08-27","XXXX","XXXX","XXXX","XXXX"]
["2013-08-28",null,0,5159,724.8,727.77,0.5,"2013-08-28",1000,3600,999999,404.75,442.35,1,1,"2013-08-28","XXXX","XXXX","XXXX","XXXX"]
["2013-08-29",null,0,5159,724.8,727.77,0.5,"2013-08-29",1000,3600,999999,404.75,442.35,1,1,"2013-08-29","XXXX","XXXX","XXXX","XXXX"]
["2013-08-30",null,0,5159,724.8,727.77,0.5,"2013-08-30",1000,3600,999999,404.75,442.35,1,1,"2013-08-30","XXXX","XXXX","XXXX","XXXX"]
["2013-08-31",null,0,5159,724.8,727.77,0.5,"2013-08-31",1000,3600,999999,404.75,442.35,1,1,"2013-08-31","XXXX","XXXX","XXXX","XXXX"]
["2013-09-01",null,0,5159,724.8,727.77,0.5,"2013-09-01",1000,3600,999999,404.75,442.35,1,1,"2013-09-01","XXXX","XXXX","XXXX","XXXX"]
["2013-09-02",null,0,5159,724.8,727.77,0.5,"2013-09-02",1000,3600,999999,404.75,442.35,1,1,"2013-09-02","XXXX","XXXX","XXXX","XXXX"]
["2013-09-03",null,0,5159,724.8,727.77,0.5,"2013-09-03",1000,3600,999999,404.75,442.35,1,1,"2013-09-03","XXXX","XXXX","XXXX","XXXX"]
["2013-09-04",null,0,5159,724.8,727.77,0.5,"2013-09-04",1000,3600,999999,404.75,442.35,1,1,"2013-09-04","XXXX","XXXX","XXXX","XXXX"]
["2013-09-05",null,0,5159,724.8,727.77,0.5,"2013-09-05",1000,3600,999999,404.75,442.35,1,1,"2013-09-05","XXXX","XXXX","XXXX","XXXX"]
["2013-09-06",null,0,5159,724.8,727.77,0.5,"2013-09-06",1000,3600,999999,404.75,442.35,1,1,"2013-09-06","XXXX","XXXX","XXXX","XXXX"]
["2013-09-07",null,0,5159,724.8,727.77,0.5,"2013-09-07",1000,3600,999999,404.75,442.35,1,1,"2013-09-07","XXXX","XXXX","XXXX","XXXX"]
["2013-09-08",null,0,5159,724.8,727.77,0.5,"2013-09-08",1000,3600,999999,404.75,442.35,1,1,"2013-09-08","XXXX","XXXX","XXXX","XXXX"]
["2013-09-09",null,0,5159,720.8,727.77,0.5,"2013-09-09",1000,3600,999999,404.75,442.35,1,1,"2013-09-09","XXXX","XXXX","XXXX","XXXX"]
["2013-09-10",null,0,5159,720.8,727.77,999999,"2013-09-10",1000,3200,999999,404.75,442.35,1,1,"2013-09-10","XXXX","XXXX","XXXX","XXXX"]
["2013-09-11",null,0,5159,720.8,727.77,999999,"2013-09-11",1000,3200,999999,404.75,442.35,1,1,"2013-09-11","XXXX","XXXX","XXXX","XXXX"]
["2013-09-12",null,0,5159,720.8,727.77,999999,"2013-09-12",1000,3200,999999,404.75,442.35,1,1,"2013-09-12","XXXX","XXXX","XXXX","XXXX"]
["2013-09-13",null,0,5159,720.8,727.77,999999,"2013-09-13",1000,3200,999999,404.75,442.35,1,1,"2013-09-13","XXXX","XXXX","XXXX","XXXX"]
["2013-09-14",null,0,5159,720.8,727.77,999999,"2013-09-14",1000,3200,999999,404.75,442.35,1,1,"2013-09-14","XXXX","XXXX","XXXX","XXXX"]
["2013-09-15",null,0,5159,720.8,727.77,999999,"2013-09-15",1000,3200,999999,404.75,442.35,1,1,"2013-09-15","XXXX","XXXX","XXXX","XXXX"]
["2013-09-16",null,0,5159,720.8,727.77,999999,"2013-09-16",1000,3200,999999,404.75,442.35,1,1,"2013-09-16","XXXX","XXXX","XXXX","XXXX"]
["2013-09-17",null,0,5159,720.8,727.77,999999,"2013-09-17",1000,3200,999999,404.75,442.35,1,1,"2013-09-17","XXXX","XXXX","XXXX","XXXX"]
["2013-09-18",null,0,5159,720.8,727.77,999999,"2013-09-18",1000,3200,999999,404.75,442.35,1,1,"2013-09-18","XXXX","XXXX","XXXX","XXXX"]
["2013-09-19",null,0,5159,720.8,727.77,999999,"2013-09-19",1000,3200,999999,404.75,442.35,1,1,"2013-09-19","XXXX","XXXX","XXXX","XXXX"]
["2013-09-20",null,0,5159,720.8,727.77,999999,"2013-09-20",1000,3200,999999,404.75,442.35,1,1,"2013-09-20","XXXX","XXXX","XXXX","XXXX"]
["2013-09-21",null,0,5159,720.8,727.77,999999,"2013-09-21",1000,3200,999999,404.75,442.35,1,1,"2013-09-21","XXXX","XXXX","XXXX","XXXX"]
["2013-09-22",null,0,5159,720.8,727.77,999999,"2013-09-22",1000,3200,999999,404.75,442.35,1,1,"2013-09-22","XXXX","XXXX","XXXX","XXXX"]
["2013-09-23",null,0,5159,720.8,727.77,999999,"2013-09-23",1000,3200,999999,404.75,442.35,1,1,"2013-09-23","XXXX","XXXX","XXXX","XXXX"]
["2013-09-24",null,0,5159,720.8,727.77,999999,"2013-09-24",1000,3200,999999,404.75,442.35,1,1,"2013-09-24","XXXX","XXXX","XXXX","XXXX"]
["2013-09-25",null,0,5159,720.8,727.77,999999,"2013-09-25",1000,3200,999999,404.75,442.35,1,1,"2013-09-25","XXXX","XXXX","XXXX","XXXX"]
["2013-09-26",null,0,5159,720.8,727.77,999999,"2013-09-26",1000,3200,999999,404.75,442.35,1,1,"2013-09-26","XXXX","XXXX","XXXX","XXXX"]
["2013-09-27",null,0,5159,720.8,727.77,999999,"2013-09-27",1000,3200,999999,404.75,442.35,1,1,"2013-09-27","XXXX","XXXX","XXXX","XXXX"]
["2013-09-28",null,0,5159,720.8,727.77,999999,"2013-09-28",1000,3200,999999,404.75,442.35,1,1,"2013-09-28","XXXX","XXXX","XXXX","XXXX"]
["2013-09-29",null,0,5159,720.8,727.77,999999,"2013-09-29",1000,3200,999999,404.75,442.35,1,1,"2013-09-29","XXXX","XXXX","XXXX","XXXX"]
["2013-09-30",null,0,5159,718.8,727.77,999999,"2013-09-30",1000,3200,999999,404.75,442.35,1,1,"2013-09-30","XXXX","XXXX","XXXX","XXXX"]
["2013-10-01",null,0,5159,718.8,727.77,999999,"2013-10-01",1000,3200,2860,389,442.35,1,1,"2013-10-01","XXXX","XXXX","XXXX","XXXX"]
["2013-10-02",null,0,5159,718.8,727.66354999999999,999999,"2013-10-02",1000,3200,2860,389,442.35,1,1,"2013-10-02","XXXX","XXXX","XXXX","XXXX"]
["2013-10-03",null,0,5159,718.8,727.55709999999999,999999,"2013-10-03",1000,3200,2860,389,442.35,1,1,"2013-10-03","XXXX","XXXX","XXXX","XXXX"]
["2013-10-04",null,0,5159,718.8,727.45065,999999,"2013-10-04",1000,3200,2860,389,442.35,1,1,"2013-10-04","XXXX","XXXX","XXXX","XXXX"]
["2013-10-05",null,0,5159,718.8,727.3442,999999,"2013-10-05",1000,3200,2860,389,442.35,1,1,"2013-10-05","XXXX","XXXX","XXXX","XXXX"]
["2013-10-06",null,0,5159,718.8,727.23775000000001,999999,"2013-10-06",1000,3200,2860,389,442.35,1,1,"2013-10-06","XXXX","XXXX","XXXX","XXXX"]
["2013-10-07",null,0,5159,713.8,727.13130000000001,999999,"2013-10-07",1000,3200,2860,389,442.35,1,1,"2013-10-07","XXXX","XXXX","XXXX","XXXX"]
["2013-10-08",null,0,5159,713.8,727.02485000000001,999999,"2013-10-08",1000,3200,2860,389,442.35,1,1,"2013-10-08","XXXX","XXXX","XXXX","XXXX"]
["2013-10-09",null,0,5159,713.8,726.91840000000002,999999,"2013-10-09",1000,3200,2860,389,442.35,1,1,"2013-10-09","XXXX","XXXX","XXXX","XXXX"]
["2013-10-10",null,0,5159,713.8,726.81195000000002,999999,"2013-10-10",1000,3200,2860,389,442.35,1,1,"2013-10-10","XXXX","XXXX","XXXX","XXXX"]
["2013-10-11",null,0,5159,713.8,726.70550000000003,999999,"2013-10-11",1000,3200,2860,389,442.35,1,1,"2013-10-11","XXXX","XXXX","XXXX","XXXX"]
["2013-10-12",null,0,5159,713.8,726.59905000000003,999999,"2013-10-12",1000,3200,2860,389,442.35,1,1,"2013-10-12","XXXX","XXXX","XXXX","XXXX"]
["2013-10-13",null,0,5159,713.8,726.49260000000004,999999,"2013-10-13",1000,3200,2860,389,442.35,1,1,"2013-10-13","XXXX","XXXX","XXXX","XXXX"]
["2013-10-14",null,0,5159,713.8,726.38615000000004,999999,"2013-10-14",1000,3200,2860,389,442.35,1,1,"2013-10-14","XXXX","XXXX","XXXX","XXXX"]
["2013-10-15",null,0,5159,685,726.27970000000005,999999,"2013-10-15",1000,3200,2860,389,442.35,1,1,"2013-10-15","XXXX","XXXX","XXXX","XXXX"]
["2013-10-16",null,0,5159,685,726.17325000000005,999999,"2013-10-16",1000,3200,2860,389,442.35,1,1,"2013-10-16","XXXX","XXXX","XXXX","XXXX"]
["2013-10-17",null,0,5159,685,726.06680000000006,999999,"2013-10-17",1000,3200,2860,389,442.35,1,1,"2013-10-17","XXXX","XXXX","XXXX","XXXX"]
["2013-10-18",null,0,5159,685,725.96035000000006,999999,"2013-10-18",1000,3200,2860,389,442.35,1,1,"2013-10-18","XXXX","XXXX","XXXX","XXXX"]
["2013-10-19",null,0,5159,685,725.85390000000007,999999,"2013-10-19",1000,3200,2860,389,442.35,1,1,"2013-10-19","XXXX","XXXX","XXXX","XXXX"]
["2013-10-20",null,0,5159,685,725.74745000000007,999999,"2013-10-20",1000,3200,2860,389,442.35,1,1,"2013-10-20","XXXX","XXXX","XXXX","XXXX"]
["2013-10-21",null,0,5159,685,725.64100000000008,999999,"2013-10-21",1200,3600,2860,389,442.35,1,1,"2013-10-21","XXXX","XXXX","XXXX","XXXX"]
["2013-10-22",null,0,5159,685,725.53455000000008,999999,"2013-10-22",1200,3600,2860,389,442.35,1,1,"2013-10-22","XXXX","XXXX","XXXX","XXXX"]
["2013-10-23",null,0,5159,685,725.42810000000009,999999,"2013-10-23",1200,3600,2860,389,442.35,1,1,"2013-10-23","XXXX","XXXX","XXXX","XXXX"]
["2013-10-24",null,0,5159,685,725.32165000000009,999999,"2013-10-24",1200,3600,2860,389,442.35,1,1,"2013-10-24","XXXX","XXXX","XXXX","XXXX"]
["2013-10-25",null,0,5159,685,725.2152000000001,999999,"2013-10-25",1200,3600,2860,389,442.35,1,1,"2013-10-25","XXXX","XXXX","XXXX","XXXX"]
["2013-10-26",null,0,5159,685,725.1087500000001,999999,"2013-10-26",1200,3600,2860,389,442.35,1,1,"2013-10-26","XXXX","XXXX","XXXX","XXXX"]
["2013-10-27",null,0,5159,685,725.0023000000001,999999,"2013-10-27",1200,3600,2860,389,442.35,1,1,"2013-10-27","XXXX","XXXX","XXXX","XXXX"]
["2013-10-28",null,0,5159,685,724.89585000000011,999999,"2013-10-28",1200,3600,2860,389,442.35,1,1,"2013-10-28","XXXX","XXXX","XXXX","XXXX"]
["2013-10-29",null,0,5159,685,724.78940000000011,999999,"2013-10-29",1200,3600,2860,389,442.35,1,1,"2013-10-29","XXXX","XXXX","XXXX","XXXX"]
["2013-10-30",null,0,5159,685,724.68295000000012,999999,"2013-10-30",1200,3600,2860,389,442.35,1,1,"2013-10-30","XXXX","XXXX","XXXX","XXXX"]
["2013-10-31",null,0,5159,685,724.57650000000012,999999,"2013-10-31",1200,3600,2860,389,442.35,1,1,"2013-10-31","XXXX","XXXX","XXXX","XXXX"]
["2013-11-01",null,0,5159,685,724.47005000000013,999999,"2013-11-01",1200,3600,3700,389,442.35,2,2,"2013-11-01","XXXX","XXXX","XXXX","XXXX"]
["2013-11-02",null,0,5159,685,723.54791000000012,999999,"2013-11-02",1200,3600,3700,389,442.35,2,2,"2013-11-02","XXXX","XXXX","XXXX","XXXX"]
["2013-11-03",null,0,5159,685,722.6257700000001,999999,"2013-11-03",1200,3600,3700,389,442.35,2,2,"2013-11-03","XXXX","XXXX","XXXX","XXXX"]
["2013-11-04",null,0,5159,685,721.70363000000009,999999,"2013-11-04",1200,3600,3700,389,442.35,2,2,"2013-11-04","XXXX","XXXX","XXXX","XXXX"]
["2013-11-05",null,0,5159,685,720.78149000000008,999999,"2013-11-05",1200,3600,3700,389,442.35,2,2,"2013-11-05","XXXX","XXXX","XXXX","XXXX"]
["2013-11-06",null,0,5159,685,719.85935000000006,999999,"2013-11-06",1200,3600,3700,389,442.35,2,2,"2013-11-06","XXXX","XXXX","XXXX","XXXX"]
["2013-11-07",null,0,5159,685,718.93721000000005,999999,"2013-11-07",1200,3600,3700,389,442.35,2,2,"2013-11-07","XXXX","XXXX","XXXX","XXXX"]
["2013-11-08",null,0,5159,685,718.01507000000004,999999,"2013-11-08",1200,3600,3700,389,442.35,2,2,"2013-11-08","XXXX","XXXX","XXXX","XXXX"]
["2013-11-09",null,0,5159,685,717.09293000000002,999999,"2013-11-09",1200,3600,3700,389,442.35,2,2,"2013-11-09","XXXX","XXXX","XXXX","XXXX"]
["2013-11-10",null,0,5159,685,716.17079000000001,999999,"2013-11-10",1200,3600,3700,389,442.35,2,2,"2013-11-10","XXXX","XXXX","XXXX","XXXX"]
["2013-11-11",null,0,5159,685,715.24865,999999,"2013-11-11",1200,3600,3700,389,442.35,2,2,"2013-11-11","XXXX","XXXX","XXXX","XXXX"]
["2013-11-12",null,0,5159,685,714.32650999999998,999999,"2013-11-12",1200,3600,3700,389,442.35,2,2,"2013-11-12","XXXX","XXXX","XXXX","XXXX"]
["2013-11-13",null,0,5159,685,713.40436999999997,999999,"2013-11-13",1200,3600,3700,389,442.35,2,2,"2013-11-13","XXXX","XXXX","XXXX","XXXX"]
["2013-11-14",null,0,5159,685,712.48222999999996,999999,"2013-11-14",1200,3600,3700,389,442.35,2,2,"2013-11-14","XXXX","XXXX","XXXX","XXXX"]
["2013-11-15",null,0,5159,685,711.56008999999995,999999,"2013-11-15",1200,3600,3700,389,442.35,2,2,"2013-11-15","XXXX","XXXX","XXXX","XXXX"]
["2013-11-16",null,0,5159,685,711.56,999999,"2013-11-16",1200,3600,3700,389,442.35,2,2,"2013-11-16","XXXX","XXXX","XXXX","XXXX"]
["2013-11-17",null,0,5159,685,711.56,999999,"2013-11-17",1200,3600,3700,389,442.35,2,2,"2013-11-17","XXXX","XXXX","XXXX","XXXX"]
["2013-11-18",null,0,5159,685,711.56,999999,"2013-11-18",1200,3600,3700,389,442.35,2,2,"2013-11-18","XXXX","XXXX","XXXX","XXXX"]
["2013-11-19",null,0,5159,685,711.56,999999,"2013-11-19",1200,3600,3700,389,442.35,2,2,"2013-11-19","XXXX","XXXX","XXXX","XXXX"]
["2013-11-20",null,0,5159,685,711.56,999999,"2013-11-20",1200,3600,3700,389,442.35,2,2,"2013-11-20","XXXX","XXXX","XXXX","XXXX"]
["2013-11-21",null,0,5159,685,711.56,999999,"2013-11-21",1200,3600,3700,389,442.35,2,2,"2013-11-21","XXXX","XXXX","XXXX","XXXX"]
["2013-11-22",null,0,5159,685,711.56,999999,"2013-11-22",1200,3600,3700,389,442.35,2,2,"2013-11-22","XXXX","XXXX","XXXX","XXXX"]
["2013-11-23",null,0,5159,685,711.56,999999,"2013-11-23",1200,3600,3700,389,442.35,2,2,"2013-11-23","XXXX","XXXX","XXXX","XXXX"]
["2013-11-24",null,0,5159,685,711.56,999999,"2013-11-24",1200,3600,3700,389,442.35,2,2,"2013-11-24","XXXX","XXXX","XXXX","XXXX"]
["2013-11-25",null,0,5159,685,711.56,999999,"2013-11-25",1200,3600,3700,389,442.35,2,2,"2013-11-25","XXXX","XXXX","XXXX","XXXX"]
["2013-11-26",null,0,5159,685,711.56,999999,"2013-11-26",1200,3600,3700,389,442.35,2,2,"2013-11-26","XXXX","XXXX","XXXX","XXXX"]
["2013-11-27",null,0,5159,685,711.56,999999,"2013-11-27",1200,3600,3700,389,442.35,2,2,"2013-11-27","XXXX","XXXX","XXXX","XXXX"]
["2013-11-28",null,0,5159,685,711.56,999999,"2013-11-28",1200,3600,3700,389,442.35,2,2,"2013-11-28","XXXX","XXXX","XXXX","XXXX"]
["2013-11-29",null,0,5159,685,711.56,999999,"2013-11-29",1200,3600,3700,389,442.35,2,2,"2013-11-29","XXXX","XXXX","XXXX","XXXX"]
["2013-11-30",null,0,5159,685,711.56,999999,"2013-11-30",1200,3600,3700,389,442.35,2,2,"2013-11-30","XXXX","XXXX","XXXX","XXXX"]
["2013-12-01",null,0,5159,685,711.56,999999,"2013-12-01",1200,3600,2900,389,442.35,2,2,"2013-12-01","XXXX","XXXX","XXXX","XXXX"]
["2013-12-02",null,0,5159,685,711.56,999999,"2013-12-02",1200,3600,2900,389,442.35,2,2,"2013-12-02","XXXX","XXXX","XXXX","XXXX"]
["2013-12-03",null,0,5159,685,711.56,999999,"2013-12-03",1200,3600,2900,389,442.35,2,2,"2013-12-03","XXXX","XXXX","XXXX","XXXX"]
["2013-12-04",null,0,5159,685,711.56,999999,"2013-12-04",1200,3600,2900,389,442.35,2,2,"2013-12-04","XXXX","XXXX","XXXX","XXXX"]
["2013-12-05",null,0,5159,685,711.56,999999,"2013-12-05",1200,3600,2900,389,442.35,2,2,"2013-12-05","XXXX","XXXX","XXXX","XXXX"]
["2013-12-06",null,0,5159,685,711.56,999999,"2013-12-06",1200,3600,2900,389,442.35,2,2,"2013-12-06","XXXX","XXXX","XXXX","XXXX"]
["2013-12-07",null,0,5159,685,711.56,999999,"2013-12-07",1200,3600,2900,389,442.35,2,2,"2013-12-07","XXXX","XXXX","XXXX","XXXX"]
["2013-12-08",null,0,5159,685,711.56,999999,"2013-12-08",1200,3600,2900,389,442.35,2,2,"2013-12-08","XXXX","XXXX","XXXX","XXXX"]
["2013-12-09",null,0,5159,685,711.56,999999,"2013-12-09",1200,3600,2900,389,442.35,2,2,"2013-12-09","XXXX","XXXX","XXXX","XXXX"]
["2013-12-10",null,0,5159,685,711.56,999999,"2013-12-10",1200,3600,2900,389,442.35,2,2,"2013-12-10","XXXX","XXXX","XXXX","XXXX"]
["2013-12-11",null,0,5159,685,711.56,999999,"2013-12-11",1200,3600,2900,389,442.35,2,2,"2013-12-11","XXXX","XXXX","XXXX","XXXX"]
["2013-12-12",null,0,5159,685,711.56,999999,"2013-12-12",1200,3600,2900,389,442.35,2,2,"2013-12-12","XXXX","XXXX","XXXX","XXXX"]
["2013-12-13",null,0,5159,685,711.56,999999,"2013-12-13",1200,3600,2900,389,442.35,2,2,"2013-12-13","XXXX","XXXX","XXXX","XXXX"]
["2013-12-14",null,0,5159,685,711.56,999999,"2013-12-14",1200,3600,2900,389,442.35,2,2,"2013-12-14","XXXX","XXXX","XXXX","XXXX"]
["2013-12-15",null,0,5159,685,711.56,999999,"2013-12-15",1200,3600,2900,389,442.35,2,2,"2013-12-15","XXXX","XXXX","XXXX","XXXX"]
["2013-12-16",null,0,5159,685,711.56,999999,"2013-12-16",1200,3600,2900,389,442.35,2,2,"2013-12-16","XXXX","XXXX","XXXX","XXXX"]
["2013-12-17",null,0,5159,685,711.56,999999,"2013-12-17",1200,3600,2900,389,442.35,2,2,"2013-12-17","XXXX","XXXX","XXXX","XXXX"]
["2013-12-18",null,0,5159,685,711.56,999999,"2013-12-18",1200,3600,2900,389,442.35,2,2,"2013-12-18","XXXX","XXXX","XXXX","XXXX"]
["2013-12-19",null,0,5159,685,711.56,999999,"2013-12-19",1200,3600,2900,389,442.35,2,2,"2013-12-19","XXXX","XXXX","XXXX","XXXX"]
["2013-12-20",null,0,5159,685,711.56,999999,"2013-12-20",1200,3600,2900,389,442.35,2,2,"2013-12-20","XXXX","XXXX","XXXX","XXXX"]
["2013-12-21",null,0,5159,685,711.56,999999,"2013-12-21",1200,3600,2900,389,442.35,2,2,"2013-12-21","XXXX","XXXX","XXXX","XXXX"]
["2013-12-22",null,0,5159,685,711.56,999999,"2013-12-22",1200,3600,2900,389,442.35,2,2,"2013-12-22","XXXX","XXXX","XXXX","XXXX"]
["2013-12-23",null,0,5159,685,711.56,999999,"2013-12-23",1200,3600,2900,389,442.35,2,2,"2013-12-23","XXXX","XXXX","XXXX","XXXX"]
["2013-12-24",null,0,5159,685,711.56,999999,"2013-12-24",1200,3600,2900,389,442.35,2,2,"2013-12-24","XXXX","XXXX","XXXX","XXXX"]
["2013-12-25",null,0,5159,685,711.56,999999,"2013-12-25",1200,3600,2900,389,442.35,2,2,"2013-12-25","XXXX","XXXX","XXXX","XXXX"]
["2013-12-26",null,0,5159,685,711.56,999999,"2013-12-26",1200,3600,2900,389,442.35,2,2,"2013-12-26","XXXX","XXXX","XXXX","XXXX"]
["2013-12-27",null,0,5159,685,711.56,999999,"2013-12-27",1200,3600,2900,389,442.35,2,2,"2013-12-27","XXXX","XXXX","XXXX","XXXX"]
["2013-12-28",null,0,5159,685,711.56,999999,"2013-12-28",1200,3600,2900,389,442.35,2,2,"2013-12-28","XXXX","XXXX","XXXX","XXXX"]
["2013-12-29",null,0,5159,685,711.56,999999,"2013-12-29",1200,3600,2900,389,442.35,2,2,"2013-12-29","XXXX","XXXX","XXXX","XXXX"]
["2013-12-30",null,0,5159,685,711.56,999999,"2013-12-30",1200,3600,2900,389,442.35,2,2,"2013-12-30","XXXX","XXXX","XXXX","XXXX"]
["2013-12-31",null,0,5159,685,711.56,999999,"2013-12-31",1200,3600,2900,389,442.35,2,2,"2013-12-31","XXXX","XXXX","XXXX","XXXX"]

{"sheet":"calculations (R)","index":6,"n_rows":2197,"n_cols":61,"rows_kept":1125,"cut":true,"hidden":false,"merged":[[1410,55,1437,55],[1438,55,1466,55],[1158,55,1185,55],[1186,55,1213,55],[1214,55,1241,55],[1242,55,1269,55],[1270,55,1297,55],[1298,55,1325,55],[1326,55,1353,55],[1354,55,1381,55],[1382,55,1409,55],[1102,55,1129,55],[1130,55,1157,55],[1027,55,1055,55],[1056,55,1084,55],[1085,55,1101,55],[766,55,794,55],[795,55,823,55],[824,55,852,55],[853,55,881,55],[882,55,910,55],[911,55,939,55],[940,55,968,55],[969,55,997,55],[998,55,1026,55],[517,55,545,55],[546,55,574,55],[575,55,603,55],[604,55,632,55],[633,55,661,55],[662,55,690,55],[691,55,719,55],[720,55,736,55],[737,55,765,55],[2084,58,2111,58],[2112,58,2139,58],[2140,58,2167,58],[2168,58,2196,58],[6,58,6,60],[6,55,6,57],[6,49,6,53],[7,55,37,55],[38,55,68,55],[69,55,99,55],[100,55,130,55],[131,55,161,55],[162,55,192,55],[193,55,223,55],[224,55,254,55],[255,55,285,55],[286,55,316,55],[317,55,347,55],[348,55,371,55],[372,55,400,55],[401,55,429,55],[430,55,458,55],[459,55,487,55],[488,55,516,55],[1832,58,1859,58],[1860,58,1887,58],[1888,58,1915,58],[1916,58,1943,58],[1944,58,1971,58],[1972,58,1999,58],[2000,58,2027,58],[2028,58,2055,58],[2056,58,2083,58],[1579,58,1606,58],[1607,58,1634,58],[1635,58,1662,58],[1663,58,1690,58],[1691,58,1718,58],[1719,58,1746,58],[1747,58,1774,58],[1775,58,1802,58],[1803,58,1831,58],[1334,58,1362,58],[1363,58,1391,58],[1392,58,1420,58],[1421,58,1449,58],[1450,58,1466,58],[1467,58,1494,58],[1495,58,1522,58],[1523,58,1550,58],[1551,58,1578,58],[1085,58,1101,58],[1102,58,1130,58],[1131,58,1159,58],[1160,58,1188,58],[1189,58,1217,58],[1218,58,1246,58],[1247,58,1275,58],[1276,58,1304,58],[1305,58,1333,58],[824,58,852,58],[853,58,881,58],[882,58,910,58],[911,58,939,58],[940,58,968,58],[969,58,997,58],[998,58,1026,58],[1027,58,1055,58],[1056,58,1084,58],[558,58,588,58],[589,58,619,58],[620,58,650,58],[651,58,681,58],[682,58,712,58],[713,58,736,58],[737,58,765,58],[766,58,794,58],[795,58,823,58],[286,58,316,58],[317,58,347,58],[348,58,371,58],[372,58,402,58],[403,58,433,58],[434,58,464,58],[465,58,495,58],[496,58,526,58],[527,58,557,58],[7,58,37,58],[38,58,68,58],[69,58,99,58],[100,58,130,58],[131,58,161,58],[162,58,192,58],[193,58,223,58],[224,58,254,58],[255,58,285,58],[2168,20,2196,20],[2056,20,2083,20],[2084,20,2111,20],[2112,20,2139,20],[2140,20,2167,20],[1944,20,1971,20],[1972,20,1999,20],[2000,20,2027,20],[2028,20,2055,20],[1860,20,1887,20],[1888,20,1915,20],[1916,20,1943,20],[1392,20,1420,20],[1421,20,1449,20],[1450,20,1466,20],[1747,20,1774,20],[1775,20,1802,20],[1803,20,1831,20],[1635,20,1662,20],[1663,20,1690,20],[1691,20,1718,20],[1719,20,1746,20],[1523,20,1550,20],[1551,20,1578,20],[1579,20,1606,20],[1607,20,1634,20],[1832,20,1859,20],[1056,20,1084,20],[1085,20,1101,20],[1467,20,1494,20],[1495,20,1522,20],[1102,20,1130,20],[1131,20,1159,20],[1160,20,1188,20],[1189,20,1217,20],[1218,20,1246,20],[1247,20,1275,20],[1276,20,1304,20],[1305,20,1333,20],[1334,20,1362,20],[1363,20,1391,20],[940,20,968,20],[969,20,997,20],[998,20,1026,20],[1027,20,1055,20],[824,20,852,20],[853,20,881,20],[882,20,910,20],[911,20,939,20],[720,20,736,20],[737,20,765,20],[766,20,794,20],[795,20,823,20],[604,20,632,20],[633,20,661,20],[662,20,690,20],[691,20,719,20],[488,20,516,20],[517,20,545,20],[546,20,574,20],[575,20,603,20],[372,20,400,20],[401,20,429,20],[430,20,458,20],[459,20,487,20]],"bounds":{"rows_first":500,"rows_last":125,"rows_between":500,"halvings":2}}
["Baker River Project annual generation estimate"]
["Daily generation calculation"]
[]
[]
[null,null,null,"Inflows from calendar year:",2010,"or"]
[null,null,null,"Upper Baker   >>>",null,null,null,null,null,null,null,null,null,null,null,null,null,null,null,null,null,null,null,null,null,null,"Lower Baker   >>>"]
[null,"day","prior day average UB inflow","Target Elevation","beginning elevation (ft NAVD '88)","inflow (day avg. cfs)","max turbine discharge (cfs)","min turbine discharge (cfs)","max spillway discharge (cfs)","max reservoir elevation (ft NAVD '88)","min reservoir elevation (ft NAVD '88)","turbine discharge (cfs)","spillway discharge (cfs)","Beginning of day relative reservoir elevation","Run-hours at best gate to pass inflow","above range","upper range","lower range","below range","total discharge (day average cfs)","ending elevation (ft NAVD '88)","Day average turbine efficiency (both units available)","Day average turbine efficiency (if U1 out of service)","Day average turbine efficiency (if U2 out of service)","Day total production (MWh)",null,"Target Elevation","beginning elevation (ft NAVD '88)","inflow (day avg. cfs)","max turbine discharge (cfs)","min total discharge (cfs)","max spillway discharge (cfs)","max reservoir elevation (ft NAVD '88)","min reservoir elevation (ft NAVD '88)","Beginning of day relative reservoir elevation","approximate LB turbine discharge requirement (day avg. cfs)","spillway discharge (day avg. cfs)","Unit 3 turbine discharge (day average cfs)","Unit 4 turbine discharge (day average cfs)","total discharge (day avg. cfs)","ending elevation (ft NAVD '88)","tail-water elevation (day avg. ft NAVD '88)","Unit 3 head loss (ft)","Unit 4 head loss (ft)","Unit 3 turbine efficiency","Unit 4 turbine efficiency","Unit 3 day total production (MWh)","Unit 4 day total production (MWh)","LB combined day total production (MWh)","blank cells for ad hoc calculations",null,null,null,null,null,"to \"UB all-years results\" tab",null,null,"to \"LB all-years results\" tab"]
[1,"2013-01-01",0,705,"XXXX",2520.192400187545,4945,null,5513.0781321518298,711.56,685,"XXXX",0,"upper range",14.574606651687006,24,16,8,0,"XXXX","XXXX",0.90959999999999996,0.82,0.88,"XXXX",null,420,"XXXX",3396.7147667135528,5600,1120,0,442.35,389,"upper range","XXXX",0,"XXXX","XXXX","XXXX","XXXX",179.6576,13.103700000000003,3.3067333333333333,0.93,0,"XXXX","XXXX","XXXX",null,null,null,null,null,null,"daily energy production (MWh)","2013-01-01","XXXX","daily energy production UNIT 3 (MWh)","2013-01-01","XXXX"]
[2,"2013-01-02",2520.192400187545,705,"XXXX",3450.5884233187317,4945,0,4954.2228054907982,711.56,685,"XXXX",0,"lower range",19.955210158951701,"max output",24,16,0,"XXXX","XXXX",0.90959999999999996,0.82,0.88,"XXXX",null,420,"XXXX",3629.3137724963494,5600,1120,0,442.35,389,"lower range","XXXX",0,"XXXX","XXXX","XXXX","XXXX",178.84039999999999,7.7721000000000009,3.3067333333333333,0.871,0,"XXXX","XXXX","XXXX",null,null,null,null,null,null,null,"2013-01-02","XXXX",null,"2013-01-02","XXXX"]
[3,"2013-01-03",3450.5884233187317,705,"XXXX",2196.766913540414,4945,0,5513.0781321518298,711.56,685,"XXXX",0,"upper range",12.704194198787935,24,16,8,0,"XXXX","XXXX",0.90959999999999996,0.82,0.88,"XXXX",null,420,"XXXX",3315.85839505177,5600,1120,0,442.35,389,"lower range","XXXX",0,"XXXX","XXXX","XXXX","XXXX",178.84039999999999,7.7721000000000009,3.3067333333333333,0.871,0,"XXXX","XXXX","XXXX",null,null,null,null,null,null,null,"2013-01-03","XXXX",null,"2013-01-03","XXXX"]
[4,"2013-01-04",2196.766913540414,705,"XXXX",2555.3382103081967,4945,0,4954.2228054907982,711.56,685,"XXXX",0,"lower range",14.777859529493185,24,16,8,0,"XXXX","XXXX",0.90959999999999996,0.91200000000000003,0.90800000000000003,"XXXX",null,420,"XXXX",2022.1678859103824,5600,1120,0,442.35,389,"lower range","XXXX",0,"XXXX","XXXX","XXXX","XXXX",176.858496,0.3609,8.6760133333333318,0,0.94489999999999996,"XXXX","XXXX","XXXX",null,null,null,null,null,null,null,"2013-01-04","XXXX",null,"2013-01-04","XXXX"]
[5,"2013-01-05",2555.3382103081967,705,"XXXX",2760.5123697358649,4945,0,6091.4973458944232,711.56,685,"XXXX",0,"upper range",15.964408885219459,24,16,8,0,"XXXX","XXXX",0.90959999999999996,0.82,0.88,"XXXX",null,420,"XXXX",3456.7947591006327,5600,1120,0,442.35,389,"upper range","XXXX",0,"XXXX","XXXX","XXXX","XXXX",179.6576,13.103700000000003,3.3067333333333333,0.93,0,"XXXX","XXXX","XXXX",null,null,null,null,null,null,null,"2013-01-05","XXXX",null,"2013-01-05","XXXX"]
[6,"2013-01-06",2760.5123697358649,705,"XXXX",2236.8410008722058,4945,0,6091.4973458944232,711.56,685,"XXXX",0,"upper range",12.935947956851312,24,16,8,0,"XXXX","XXXX",0.90959999999999996,0.82,0.88,"XXXX",null,420,"XXXX",3325.876916884718,5600,1120,0,442.35,389,"lower range","XXXX",0,"XXXX","XXXX","XXXX","XXXX",178.84039999999999,7.7721000000000009,3.3067333333333333,0.871,0,"XXXX","XXXX","XXXX",null,null,null,null,null,null,null,"2013-01-06","XXXX",null,"2013-01-06","XXXX"]
[7,"2013-01-07",2236.8410008722058,705,"XXXX",1748.9534099330995,4945,0,5513.0781321518298,711.56,685,"XXXX",0,"upper range",10.11442935864925,24,16,8,0,"XXXX","XXXX",0.90959999999999996,0.82,0.88,"XXXX",null,420,"XXXX",3203.9050191499414,5600,1120,0,442.35,389,"lower range","XXXX",0,"XXXX","XXXX","XXXX","XXXX",178.84039999999999,7.7721000000000009,3.3067333333333333,0.871,0,"XXXX","XXXX","XXXX",null,null,null,null,null,null,null,"2013-01-07","XXXX",null,"2013-01-07","XXXX"]
[8,"2013-01-08",1748.9534099330995,705,"XXXX",2347.4372992785356,4945,0,4954.2228054907982,711.56,685,"XXXX",0,"lower range",13.57554100787587,24,16,8,0,"XXXX","XXXX",0.90959999999999996,0.91200000000000003,0.90800000000000003,"XXXX",null,420,"XXXX",1970.1926581529672,5600,1120,0,442.35,389,"lower range","XXXX",0,"XXXX","XXXX","XXXX","XXXX",176.858496,0.3609,8.6760133333333318,0,0.94489999999999996,"XXXX","XXXX","XXXX",null,null,null,null,null,null,null,"2013-01-08","XXXX",null,"2013-01-08","XXXX"]
[9,"2013-01-09",2347.4372992785356,705,"XXXX",3893.647284808947,4945,0,5513.0781321518298,711.56,685,"XXXX",0,"upper range",22.517478273593909,"max output",24,16,8,"XXXX","XXXX",0.90959999999999996,0.82,0.88,"XXXX",null,420,"XXXX",5123.4118212022368,5600,1120,0,442.35,389,"lower range","XXXX",0,"XXXX","XXXX","XXXX","XXXX",179.6576,13.103700000000003,3.3067333333333333,0.93,0,"XXXX","XXXX","XXXX",null,null,null,null,null,null,null,"2013-01-09","XXXX",null,"2013-01-09","XXXX"]
[10,"2013-01-10",3893.647284808947,705,"XXXX",2840.1708117591916,4945,0,5513.0781321518298,711.56,685,"XXXX",0,"upper range",16.425084212583275,"max output",24,16,0,"XXXX","XXXX",0.90959999999999996,0.82,0.88,"XXXX",null,420,"XXXX",4860.0427029397979,5600,1120,0,442.35,389,"upper range","XXXX",0,"XXXX","XXXX","XXXX","XXXX",180.87559999999999,13.103700000000003,9.5067333333333348,0.93,0.92461520979020984,"XXXX","XXXX","XXXX",null,null,null,null,null,null,null,"2013-01-10","XXXX",null,"2013-01-10","XXXX"]
[11,"2013-01-11",2840.1708117591916,705,"XXXX",9555.5394031671822,4945,0,4415.6418660107638,711.56,685,"XXXX",0,"lower range",55.260950765304187,"max output","max output",24,8,"XXXX","XXXX",0.90959999999999996,0.82,0.88,"XXXX",null,420,"XXXX",6538.8848507917955,5600,1120,0,442.35,389,"lower range","XXXX",0,"XXXX","XXXX","XXXX","XXXX",179.6576,13.103700000000003,3.3067333333333333,0.93,0,"XXXX","XXXX","XXXX",null,null,null,null,null,null,null,"2013-01-11","XXXX",null,"2013-01-11","XXXX"]
[12,"2013-01-12",9555.5394031671822,705,"XXXX",7408.8005767669674,4945,0,7938.0189682091386,711.56,685,"XXXX",0,"upper range",42.846075624676438,"max output","max output",24,8,"XXXX","XXXX",0.85600000000000009,0.82,0.88,"XXXX",null,420,"XXXX",6797.2001441917419,5600,1120,0,442.35,389,"upper range","XXXX",0,"XXXX","XXXX","XXXX","XXXX",180.87559999999999,13.103700000000003,9.5067333333333348,0.93,0.92461520979020984,"XXXX","XXXX","XXXX",null,null,null,null,null,null,null,"2013-01-12","XXXX",null,"2013-01-12","XXXX"]
[13,"2013-01-13",7408.8005767669674,705,"XXXX",4899.4456331580586,4945,0,9256.5296486178722,711.56,685,"XXXX",0,"above range",28.334143420673108,"max output",24,16,8,"XXXX","XXXX",0.85600000000000009,0.82,0.88,"XXXX",null,420,"XXXX",6169.8614082895147,5600,1120,0,442.35,389,"upper range","XXXX",0,"XXXX","XXXX","XXXX","XXXX",180.87559999999999,13.103700000000003,9.5067333333333348,0.93,0.92461520979020984,"XXXX","XXXX","XXXX",null,null,null,null,null,null,null,"2013-01-13","XXXX",null,"2013-01-13","XXXX"]
[14,"2013-01-14",4899.4456331580586,705,"XXXX",4221.7286573530146,4945,0,9256.5296486178722,711.56,685,"XXXX",0,"above range",24.414816331680083,"max output",24,16,8,"XXXX","XXXX",0.85600000000000009,0.82,0.88,"XXXX",null,420,"XXXX",6000.4321643382536,5600,1120,0,442.35,389,"upper range","XXXX",0,"XXXX","XXXX","XXXX","XXXX",180.87559999999999,13.103700000000003,9.5067333333333348,0.93,0.92461520979020984,"XXXX","XXXX","XXXX",null,null,null,null,null,null,null,"2013-01-14","XXXX",null,"2013-01-14","XXXX"]
[15,"2013-01-15",4221.7286573530146,705,"XXXX",5305.8626548422762,4945,0,9256.5296486178722,711.56,685,"XXXX",0,"above range",30.684506919569792,"max output",24,16,8,"XXXX","XXXX",0.85600000000000009,0.82,0.88,"XXXX",null,420,"XXXX",6271.4656637105691,5600,1120,0,442.35,389,"upper range","XXXX",0,"XXXX","XXXX","XXXX","XXXX",180.87559999999999,13.103700000000003,9.5067333333333348,0.93,0.92461520979020984,"XXXX","XXXX","XXXX",null,null,null,null,null,null,null,"2013-01-15","XXXX",null,"2013-01-15","XXXX"]
[16,"2013-01-16",5305.8626548422762,705,"XXXX",3393.8823425612645,4945,0,9256.5296486178722,711.56,685,"XXXX",0,"above range",19.627271378667555,"max output",24,16,0,"XXXX","XXXX",0.85600000000000009,0.82,0.88,"XXXX",null,420,"XXXX",5793.4705856403161,5600,1120,0,442.35,389,"upper range","XXXX",0,"XXXX","XXXX","XXXX","XXXX",180.87559999999999,13.103700000000003,9.5067333333333348,0.93,0.92461520979020984,"XXXX","XXXX","XXXX",null,null,null,null,null,null,null,"2013-01-16","XXXX",null,"2013-01-16","XXXX"]
[17,"2013-01-17",3393.8823425612645,705,"XXXX",2864.0616192833841,4945,0,7938.0189682091386,711.56,685,"XXXX",0,"upper range",16.56324791874728,"max output",24,16,0,"XXXX","XXXX",0.90959999999999996,0.82,0.88,"XXXX",null,420,"XXXX",4866.015404820846,5600,1120,0,442.35,389,"upper range","XXXX",0,"XXXX","XXXX","XXXX","XXXX",180.87559999999999,13.103700000000003,9.5067333333333348,0.93,0.92461520979020984,"XXXX","XXXX","XXXX",null,null,null,null,null,null,null,"2013-01-17","XXXX",null,"2013-01-17","XXXX"]
[18,"2013-01-18",2864.0616192833841,705,"XXXX",2312.2877482391996,4945,0,7304.5240137453493,711.56,685,"XXXX",0,"upper range",13.372266495841156,24,16,8,0,"XXXX","XXXX",0.90959999999999996,0.82,0.88,"XXXX",null,420,"XXXX",3344.7386037264664,5600,1120,0,442.35,389,"upper range","XXXX",0,"XXXX","XXXX","XXXX","XXXX",179.6576,13.103700000000003,3.3067333333333333,0.93,0,"XXXX","XXXX","XXXX",null,null,null,null,null,null,null,"2013-01-18","XXXX",null,"2013-01-18","XXXX"]
[19,"2013-01-19",2312.2877482391996,705,"XXXX",2109.2371550867902,4945,0,7304.5240137453493,711.56,685,"XXXX",0,"upper range",12.197998005321196,24,16,8,0,"XXXX","XXXX",0.90959999999999996,0.82,0.88,"XXXX",null,420,"XXXX",3293.9759554383641,5600,1120,0,442.35,389,"upper range","XXXX",0,"XXXX","XXXX","XXXX","XXXX",179.6576,13.103700000000003,3.3067333333333333,0.93,0,"XXXX","XXXX","XXXX",null,null,null,null,null,null,null,"2013-01-19","XXXX",null,"2013-01-19","XXXX"]
[20,"2013-01-20",2109.2371550867902,705,"XXXX",1763.5616520542244,4945,0,6688.8398134358395,711.56,685,"XXXX",0,"upper range",10.198910758867804,24,16,8,0,"XXXX","XXXX",0.90959999999999996,0.82,0.88,"XXXX",null,420,"XXXX",3207.5570796802226,5600,1120,0,442.35,389,"upper range","XXXX",0,"XXXX","XXXX","XXXX","XXXX",179.6576,13.103700000000003,3.3067333333333333,0.93,0,"XXXX","XXXX","XXXX",null,null,null,null,null,null,null,"2013-01-20","XXXX",null,"2013-01-20","XXXX"]
[21,"2013-01-21",1763.5616520542244,705,"XXXX",1624.6954529183713,4945,0,6091.4973458944232,711.56,685,"XXXX",0,"upper range",9.3958291253110637,24,16,8,0,"XXXX","XXXX",0.90959999999999996,0.82,0.88,"XXXX",null,420,"XXXX",3172.8405298962593,5600,1120,0,442.35,389,"upper range","XXXX",0,"XXXX","XXXX","XXXX","XXXX",179.6576,13.103700000000003,3.3067333333333333,0.93,0,"XXXX","XXXX","XXXX",null,null,null,null,null,null,null,"2013-01-21","XXXX",null,"2013-01-21","XXXX"]
[22,"2013-01-22",1624.6954529183713,705,"XXXX",355.01161600629712,4945,0,5513.0781321518298,711.56,685,"XXXX",0,"upper range",2.0530792250966581,24,8,0,0,"XXXX","XXXX",0.90959999999999996,0.91200000000000003,0.90800000000000003,"XXXX",null,420,"XXXX",1472.0862373349075,5600,1120,0,442.35,389,"lower range","XXXX",0,"XXXX","XXXX","XXXX","XXXX",176.703824,0.3609,8.1630533333333322,0,0.9323583977226515,"XXXX","XXXX","XXXX",null,null,null,null,null,null,null,"2013-01-22","XXXX",null,"2013-01-22","XXXX"]
[23,"2013-01-23",355.01161600629712,705,"XXXX",1247.6169692508556,4945,0,4415.6418660107638,711.56,685,"XXXX",0,"lower range",7.2151342800049481,24,8,0,0,"XXXX","XXXX",0.90959999999999996,0.91200000000000003,0.90800000000000003,"XXXX",null,420,"XXXX",311.9042423127139,5600,1120,0,442.35,389,"lower range","XXXX",0,"XXXX","XXXX","XXXX","XXXX",176.703824,0.3609,8.1630533333333322,0,0.9323583977226515,"XXXX","XXXX","XXXX",null,null,null,null,null,null,null,"2013-01-23","XXXX",null,"2013-01-23","XXXX"]
[24,"2013-01-24",1247.6169692508556,705,"XXXX",1452.6990627536579,4945,0,5513.0781321518298,711.56,685,"XXXX",0,"upper range",8.4011512062862135,24,16,8,0,"XXXX","XXXX",0.90959999999999996,0.82,0.88,"XXXX",null,420,"XXXX",3129.841432355081,5600,1120,0,442.35,389,"lower range","XXXX",0,"XXXX","XXXX","XXXX","XXXX",178.84039999999999,7.7721000000000009,3.3067333333333333,0.871,0,"XXXX","XXXX","XXXX",null,null,null,null,null,null,null,"2013-01-24","XXXX",null,"2013-01-24","XXXX"]
[25,"2013-01-25",1452.6990627536579,705,"XXXX",1258.0329422678406,4945,0,4415.6418660107638,711.56,685,"XXXX",0,"lower range",7.275371232392331,24,8,0,0,"XXXX","XXXX",0.90959999999999996,0.91200000000000003,0.90800000000000003,"XXXX",null,420,"XXXX",314.50823556696014,5600,1120,0,442.35,389,"lower range","XXXX",0,"XXXX","XXXX","XXXX","XXXX",176.703824,0.3609,8.1630533333333322,0,0.9323583977226515,"XXXX","XXXX","XXXX",null,null,null,null,null,null,null,"2013-01-25","XXXX",null,"2013-01-25","XXXX"]
[26,"2013-01-26",1258.0329422678406,705,"XXXX",1099.4121010148883,4945,0,5513.0781321518298,711.56,685,"XXXX",0,"upper range",6.3580458853873063,24,8,0,0,"XXXX","XXXX",0.90959999999999996,0.91200000000000003,0.90800000000000003,"XXXX",null,420,"XXXX",1658.1863585870553,5600,1120,0,442.35,389,"lower range","XXXX",0,"XXXX","XXXX","XXXX","XXXX",176.858496,0.3609,8.6760133333333318,0,0.94489999999999996,"XXXX","XXXX","XXXX",null,null,null,null,null,null,null,"2013-01-26","XXXX",null,"2013-01-26","XXXX"]
[27,"2013-01-27",1099.4121010148883,705,"XXXX",1141.3534361497805,4945,0,4954.2228054907982,711.56,685,"XXXX",0,"lower range",6.6005981849625854,24,8,0,0,"XXXX","XXXX",0.90959999999999996,0.91200000000000003,0.90800000000000003,"XXXX",null,420,"XXXX",285.33835903744512,5600,1120,0,442.35,389,"lower range","XXXX",0,"XXXX","XXXX","XXXX","XXXX",176.703824,0.3609,8.1630533333333322,0,0.9323583977226515,"XXXX","XXXX","XXXX",null,null,null,null,null,null,null,"2013-01-27","XXXX",null,"2013-01-27","XXXX"]
[28,"2013-01-28",1141.3534361497805,705,"XXXX",892.04567248307285,4945,0,6091.4973458944232,711.56,685,"XXXX",0,"upper range",5.1588183468900599,24,8,0,0,"XXXX","XXXX",0.90959999999999996,0.91200000000000003,0.90800000000000003,"XXXX",null,420,"XXXX",1606.3447514541015,5600,1120,0,442.35,389,"lower range","XXXX",0,"XXXX","XXXX","XXXX","XXXX",176.858496,0.3609,8.6760133333333318,0,0.94489999999999996,"XXXX","XXXX","XXXX",null,null,null,null,null,null,null,"2013-01-28","XXXX",null,"2013-01-28","XXXX"]
[29,"2013-01-29",892.04567248307285,705,"XXXX",1124.0293979742564,4945,0,5513.0781321518298,711.56,685,"XXXX",0,"upper range",6.5004109762366635,24,8,0,0,"XXXX","XXXX",0.90959999999999996,0.91200000000000003,0.90800000000000003,"XXXX",null,420,"XXXX",1664.3406828268974,5600,1120,0,442.35,389,"lower range","XXXX",0,"XXXX","XXXX","XXXX","XXXX",176.858496,0.3609,8.6760133333333318,0,0.94489999999999996,"XXXX","XXXX","XXXX",null,null,null,null,null,null,null,"2013-01-29","XXXX",null,"2013-01-29","XXXX"]
[30,"2013-01-30",1124.0293979742564,705,"XXXX",1078.2296732494069,4945,0,5513.0781321518298,711.56,685,"XXXX",0,"upper range",6.2355450983098226,24,8,0,0,"XXXX","XXXX",0.90959999999999996,0.91200000000000003,0.90800000000000003,"XXXX",null,420,"XXXX",1652.890751645685,5600,1120,0,442.35,389,"lower range","XXXX",0,"XXXX","XXXX","XXXX","XXXX",176.858496,0.3609,8.6760133333333318,0,0.94489999999999996,"XXXX","XXXX","XXXX",null,null,null,null,null,null,null,"2013-01-30","XXXX",null,"2013-01-30","XXXX"]
[31,"2013-01-31",1078.2296732494069,705,"XXXX",898.24207575612672,4945,0,4954.2228054907982,711.56,685,"XXXX",0,"lower range",5.194652968228203,24,8,0,0,"XXXX","XXXX",0.90959999999999996,0.91200000000000003,0.90800000000000003,"XXXX",null,420,"XXXX",224.56051893903168,5600,1120,0,442.35,389,"lower range","XXXX",0,"XXXX","XXXX","XXXX","XXXX",176.703824,0.3609,8.1630533333333322,0,0.9323583977226515,"XXXX","XXXX","XXXX",null,null,null,null,null,null,null,"2013-01-31","XXXX",null,"2013-01-31","XXXX"]
[32,"2013-02-01",898.24207575612672,705,"XXXX",993.81252048177703,4945,0,5513.0781321518298,711.56,685,"XXXX",0,"upper range",5.7473495160391925,24,8,0,0,"XXXX","XXXX",0.90959999999999996,0.91200000000000003,0.90800000000000003,"XXXX",null,420,"XXXX",1631.7864634537775,5600,1120,0,442.35,389,"lower range","XXXX",0,"XXXX","XXXX","XXXX","XXXX",176.858496,0.3609,8.6760133333333318,0,0.94489999999999996,"XXXX","XXXX","XXXX",null,null,null,null,null,null,"daily energy production (MWh)","2013-02-01","XXXX","daily energy production UNIT 3 (MWh)","2013-02-01","XXXX"]
[33,"2013-02-02",993.81252048177703,705,"XXXX",880.59623286462738,4945,0,5513.0781321518298,711.56,685,"XXXX",0,"upper range",5.0926047201809777,24,8,0,0,"XXXX","XXXX",0.90959999999999996,0.91200000000000003,0.90800000000000003,"XXXX",null,420,"XXXX",1603.4823915494901,5600,1120,0,442.35,389,"lower range","XXXX",0,"XXXX","XXXX","XXXX","XXXX",176.858496,0.3609,8.6760133333333318,0,0.94489999999999996,"XXXX","XXXX","XXXX",null,null,null,null,null,null,null,"2013-02-02","XXXX",null,"2013-02-02","XXXX"]
[34,"2013-02-03",880.59623286462738,705,"XXXX",905.56611393164349,4945,0,4954.2228054907982,711.56,685,"XXXX",0,"lower range",5.2370088516528783,24,8,0,0,"XXXX","XXXX",0.90959999999999996,0.91200000000000003,0.90800000000000003,"XXXX",null,420,"XXXX",226.39152848291087,5600,1120,0,442.35,389,"lower range","XXXX",0,"XXXX","XXXX","XXXX","XXXX",176.703824,0.3609,8.1630533333333322,0,0.9323583977226515,"XXXX","XXXX","XXXX",null,null,null,null,null,null,null,"2013-02-03","XXXX",null,"2013-02-03","XXXX"]
[35,"2013-02-04",905.56611393164349,705,"XXXX",1055.5624385546544,4945,0,5513.0781321518298,711.56,685,"XXXX",0,"upper range",6.1044574759787231,24,8,0,0,"XXXX","XXXX",0.90959999999999996,0.91200000000000003,0.90800000000000003,"XXXX",null,420,"XXXX",1647.2239429719968,5600,1120,0,442.35,389,"lower range","XXXX",0,"XXXX","XXXX","XXXX","XXXX",176.858496,0.3609,8.6760133333333318,0,0.94489999999999996,"XXXX","XXXX","XXXX",null,null,null,null,null,null,null,"2013-02-04","XXXX",null,"2013-02-04","XXXX"]
[36,"2013-02-05",1055.5624385546544,705,"XXXX",901.27521464907477,4945,0,5513.0781321518298,711.56,685,"XXXX",0,"upper range",5.2121940124283839,24,8,0,0,"XXXX","XXXX",0.90959999999999996,0.91200000000000003,0.90800000000000003,"XXXX",null,420,"XXXX",1608.6521369956019,5600,1120,0,442.35,389,"lower range","XXXX",0,"XXXX","XXXX","XXXX","XXXX",176.858496,0.3609,8.6760133333333318,0,0.94489999999999996,"XXXX","XXXX","XXXX",null,null,null,null,null,null,null,"2013-02-05","XXXX",null,"2013-02-05","XXXX"]
[37,"2013-02-06",901.27521464907477,705,"XXXX",820.12120173231961,4945,0,4954.2228054907982,711.56,685,"XXXX",0,"lower range",4.7428696003796791,24,8,0,0,"XXXX","XXXX",0.90959999999999996,0.91200000000000003,0.90800000000000003,"XXXX",null,420,"XXXX",205.0303004330799,5600,1120,0,442.35,389,"lower range","XXXX",0,"XXXX","XXXX","XXXX","XXXX",176.703824,0.3609,8.1630533333333322,0,0.9323583977226515,"XXXX","XXXX","XXXX",null,null,null,null,null,null,null,"2013-02-06","XXXX",null,"2013-02-06","XXXX"]
[38,"2013-02-07",820.12120173231961,705,"XXXX",717.26281214235496,4945,0,5513.0781321518298,711.56,685,"XXXX",0,"upper range",4.1480259015461494,24,8,0,0,"XXXX","XXXX",0.90959999999999996,0.91200000000000003,0.90800000000000003,"XXXX",null,420,"XXXX",1562.649036368922,5600,1120,0,442.35,389,"lower range","XXXX",0,"XXXX","XXXX","XXXX","XXXX",176.858496,0.3609,8.6760133333333318,0,0.94489999999999996,"XXXX","XXXX","XXXX",null,null,null,null,null,null,null,"2013-02-07","XXXX",null,"2013-02-07","XXXX"]
[39,"2013-02-08",717.26281214235496,705,"XXXX",811.80746872905002,4945,0,5513.0781321518298,711.56,685,"XXXX",0,"upper range",4.6947901806017347,24,8,0,0,"XXXX","XXXX",0.90959999999999996,0.91200000000000003,0.90800000000000003,"XXXX",null,420,"XXXX",1586.2852005155958,5600,1120,0,442.35,389,"lower range","XXXX",0,"XXXX","XXXX","XXXX","XXXX",176.858496,0.3609,8.6760133333333318,0,0.94489999999999996,"XXXX","XXXX","XXXX",null,null,null,null,null,null,null,"2013-02-08","XXXX",null,"2013-02-08","XXXX"]
[40,"2013-02-09",811.80746872905002,705,"XXXX",763.32036279852764,4945,0,4954.2228054907982,711.56,685,"XXXX",0,"lower range",4.4143828210035334,24,8,0,0,"XXXX","XXXX",0.90959999999999996,0.91200000000000003,0.90800000000000003,"XXXX",null,420,"XXXX",190.83009069963191,5600,1120,0,442.35,389,"lower range","XXXX",0,"XXXX","XXXX","XXXX","XXXX",176.703824,0.3609,8.1630533333333322,0,0.9323583977226515,"XXXX","XXXX","XXXX",null,null,null,null,null,null,null,"2013-02-09","XXXX",null,"2013-02-09","XXXX"]
[41,"2013-02-10",763.32036279852764,705,"XXXX",760.98628665923752,4945,0,5513.0781321518298,711.56,685,"XXXX",0,"upper range",4.4008845493546263,24,8,0,0,"XXXX","XXXX",0.90959999999999996,0.91200000000000003,0.90800000000000003,"XXXX",null,420,"XXXX",1573.5799049981426,5600,1120,0,442.35,389,"lower range","XXXX",0,"XXXX","XXXX","XXXX","XXXX",176.858496,0.3609,8.6760133333333318,0,0.94489999999999996,"XXXX","XXXX","XXXX",null,null,null,null,null,null,null,"2013-02-10","XXXX",null,"2013-02-10","XXXX"]
[42,"2013-02-11",760.98628665923752,705,"XXXX",763.66283835903596,4945,0,4954.2228054907982,711.56,685,"XXXX",0,"lower range",4.4163634025582805,24,8,0,0,"XXXX","XXXX",0.90959999999999996,0.91200000000000003,0.90800000000000003,"XXXX",null,420,"XXXX",190.91570958975899,5600,1120,0,442.35,389,"lower range","XXXX",0,"XXXX","XXXX","XXXX","XXXX",176.703824,0.3609,8.1630533333333322,0,0.9323583977226515,"XXXX","XXXX","XXXX",null,null,null,null,null,null,null,"2013-02-11","XXXX",null,"2013-02-11","XXXX"]
[43,"2013-02-12",763.66283835903596,705,"XXXX",1411.5547600921636,4945,0,5513.0781321518298,711.56,685,"XXXX",0,"upper range",8.1632082511354049,24,16,8,0,"XXXX","XXXX",0.90959999999999996,0.82,0.88,"XXXX",null,420,"XXXX",3119.5553566897074,5544.4435857805256,1120,0,442.35,389,"lower range","XXXX",0,"XXXX","XXXX","XXXX","XXXX",178.84039999999999,7.7721000000000009,3.3067333333333333,0.871,0,"XXXX","XXXX","XXXX",null,null,null,null,null,null,null,"2013-02-12","XXXX",null,"2013-02-12","XXXX"]
[44,"2013-02-13",1411.5547600921636,705,"XXXX",1386.4837582620385,4945,0,4415.6418660107638,711.56,685,"XXXX",0,"lower range",8.0182193248888964,24,16,8,0,"XXXX","XXXX",0.90959999999999996,0.91200000000000003,0.90800000000000003,"XXXX",null,420,"XXXX",1729.9542728988429,5544.4435857805256,1120,0,442.35,389,"lower range","XXXX",0,"XXXX","XXXX","XXXX","XXXX",176.858496,0.3609,8.6760133333333318,0,0.94489999999999996,"XXXX","XXXX","XXXX",null,null,null,null,null,null,null,"2013-02-13","XXXX",null,"2013-02-13","XXXX"]
[45,"2013-02-14",1386.4837582620385,705,"XXXX",2534.9919938289968,4945,0,4415.6418660107638,711.56,685,"XXXX",0,"lower range",14.660194663107452,24,16,8,0,"XXXX","XXXX",0.90959999999999996,0.91200000000000003,0.90800000000000003,"XXXX",null,420,"XXXX",2017.0813317905825,5544.4435857805256,1120,0,442.35,389,"lower range","XXXX",0,"XXXX","XXXX","XXXX","XXXX",176.858496,0.3609,8.6760133333333318,0,0.94489999999999996,"XXXX","XXXX","XXXX",null,null,null,null,null,null,null,"2013-02-14","XXXX",null,"2013-02-14","XXXX"]
[46,"2013-02-15",2534.9919938289968,705,"XXXX",1704.0880628393643,4945,0,5513.0781321518298,711.56,685,"XXXX",0,"upper range",9.8549671103963234,24,16,8,0,"XXXX","XXXX",0.90959999999999996,0.82,0.88,"XXXX",null,420,"XXXX",3192.6886823765076,5600,1120,0,442.35,389,"lower range","XXXX",0,"XXXX","XXXX","XXXX","XXXX",178.84039999999999,7.7721000000000009,3.3067333333333333,0.871,0,"XXXX","XXXX","XXXX",null,null,null,null,null,null,null,"2013-02-15","XXXX",null,"2013-02-15","XXXX"]
[47,"2013-02-16",1704.0880628393643,705,"XXXX",2145.1966654398639,4945,0,4415.6418660107638,711.56,685,"XXXX",0,"lower range",12.40595661941126,24,16,8,0,"XXXX","XXXX",0.90959999999999996,0.91200000000000003,0.90800000000000003,"XXXX",null,420,"XXXX",1919.6324996932992,5600,1120,0,442.35,389,"lower range","XXXX",0,"XXXX","XXXX","XXXX","XXXX",176.858496,0.3609,8.6760133333333318,0,0.94489999999999996,"XXXX","XXXX","XXXX",null,null,null,null,null,null,null,"2013-02-16","XXXX",null,"2013-02-16","XXXX"]
[48,"2013-02-17",2145.1966654398639,705,"XXXX",1416.4880890560453,4945,0,4954.2228054907982,711.56,685,"XXXX",0,"lower range",8.1917383463482132,24,16,8,0,"XXXX","XXXX",0.90959999999999996,0.91200000000000003,0.90800000000000003,"XXXX",null,420,"XXXX",1737.4553555973446,5600,1120,0,442.35,389,"lower range","XXXX",0,"XXXX","XXXX","XXXX","XXXX",176.858496,0.3609,8.6760133333333318,0,0.94489999999999996,"XXXX","XXXX","XXXX",null,null,null,null,null,null,null,"2013-02-17","XXXX",null,"2013-02-17","XXXX"]
[49,"2013-02-18",1416.4880890560453,705,"XXXX",1348.9206642903591,4945,0,4954.2228054907982,711.56,685,"XXXX",0,"lower range",7.8009869742093061,24,8,0,0,"XXXX","XXXX",0.90959999999999996,0.91200000000000003,0.90800000000000003,"XXXX",null,420,"XXXX",337.23016607258978,5600,1120,0,442.35,389,"lower range","XXXX",0,"XXXX","XXXX","XXXX","XXXX",176.703824,0.3609,8.1630533333333322,0,0.9323583977226515,"XXXX","XXXX","XXXX",null,null,null,null,null,null,null,"2013-02-18","XXXX",null,"2013-02-18","XXXX"]
[50,"2013-02-19",1348.9206642903591,705,"XXXX",1279.2368929199874,4945,0,6091.4973458944232,711.56,685,"XXXX",0,"upper range",7.3979964891758305,24,8,0,0,"XXXX","XXXX",0.90959999999999996,0.91200000000000003,0.90800000000000003,"XXXX",null,420,"XXXX",1703.1425565633301,5600,1120,0,442.35,389,"lower range","XXXX",0,"XXXX","XXXX","XXXX","XXXX",176.858496,0.3609,8.6760133333333318,0,0.94489999999999996,"XXXX","XXXX","XXXX",null,null,null,null,null,null,null,"2013-02-19","XXXX",null,"2013-02-19","XXXX"]
[51,"2013-02-20",1279.2368929199874,705,"XXXX",940.10381301456073,4945,0,6091.4973458944232,711.56,685,"XXXX",0,"upper range",5.4367449427348093,24,8,0,0,"XXXX","XXXX",0.90959999999999996,0.91200000000000003,0.90800000000000003,"XXXX",null,420,"XXXX",1618.3592865869734,5600,1120,0,442.35,389,"lower range","XXXX",0,"XXXX","XXXX","XXXX","XXXX",176.858496,0.3609,8.6760133333333318,0,0.94489999999999996,"XXXX","XXXX","XXXX",null,null,null,null,null,null,null,"2013-02-20","XXXX",null,"2013-02-20","XXXX"]
[52,"2013-02-21",940.10381301456073,705,"XXXX",1118.2111047810176,4945,0,5513.0781321518298,711.56,685,"XXXX",0,"upper range",6.4667630156010665,24,8,0,0,"XXXX","XXXX",0.90959999999999996,0.91200000000000003,0.90800000000000003,"XXXX",null,420,"XXXX",1662.8861095285877,5600,1120,0,442.35,389,"lower range","XXXX",0,"XXXX","XXXX","XXXX","XXXX",176.858496,0.3609,8.6760133333333318,0,0.94489999999999996,"XXXX","XXXX","XXXX",null,null,null,null,null,null,null,"2013-02-21","XXXX",null,"2013-02-21","XXXX"]
[53,"2013-02-22",1118.2111047810176,705,"XXXX",871.80746872904274,4945,0,5513.0781321518298,711.56,685,"XXXX",0,"upper range",5.0417781324089219,24,8,0,0,"XXXX","XXXX",0.90959999999999996,0.91200000000000003,0.90800000000000003,"XXXX",null,420,"XXXX",1601.2852005155939,5600,1120,0,442.35,389,"lower range","XXXX",0,"XXXX","XXXX","XXXX","XXXX",176.858496,0.3609,8.6760133333333318,0,0.94489999999999996,"XXXX","XXXX","XXXX",null,null,null,null,null,null,null,"2013-02-22","XXXX",null,"2013-02-22","XXXX"]
[54,"2013-02-23",871.80746872904274,705,"XXXX",752.28282756987028,4945,0,4954.2228054907982,711.56,685,"XXXX",0,"lower range",4.3505512919703344,24,8,0,0,"XXXX","XXXX",0.90959999999999996,0.91200000000000003,0.90800000000000003,"XXXX",null,420,"XXXX",188.07070689246757,5600,1120,0,442.35,389,"lower range","XXXX",0,"XXXX","XXXX","XXXX","XXXX",176.703824,0.3609,8.1630533333333322,0,0.9323583977226515,"XXXX","XXXX","XXXX",null,null,null,null,null,null,null,"2013-02-23","XXXX",null,"2013-02-23","XXXX"]
[55,"2013-02-24",752.28282756987028,705,"XXXX",965.27889002606389,4945,0,5513.0781321518298,711.56,685,"XXXX",0,"upper range",5.5823357495483208,24,8,0,0,"XXXX","XXXX",0.90959999999999996,0.91200000000000003,0.90800000000000003,"XXXX",null,420,"XXXX",1624.6530558398492,5600,1120,0,442.35,389,"lower range","XXXX",0,"XXXX","XXXX","XXXX","XXXX",176.858496,0.3609,8.6760133333333318,0,0.94489999999999996,"XXXX","XXXX","XXXX",null,null,null,null,null,null,null,"2013-02-24","XXXX",null,"2013-02-24","XXXX"]
[56,"2013-02-25",965.27889002606389,705,"XXXX",982.62471325504885,4945,0,5513.0781321518298,711.56,685,"XXXX",0,"upper range",5.6826489441255834,24,8,0,0,"XXXX","XXXX",0.90959999999999996,0.91200000000000003,0.90800000000000003,"XXXX",null,420,"XXXX",1628.9895116470955,5600,1120,0,442.35,389,"lower range","XXXX",0,"XXXX","XXXX","XXXX","XXXX",176.858496,0.3609,8.6760133333333318,0,0.94489999999999996,"XXXX","XXXX","XXXX",null,null,null,null,null,null,null,"2013-02-25","XXXX",null,"2013-02-25","XXXX"]
[57,"2013-02-26",982.62471325504885,705,"XXXX",1094.7207167237211,4945,0,4954.2228054907982,711.56,685,"XXXX",0,"lower range",6.3309149882817612,24,8,0,0,"XXXX","XXXX",0.90959999999999996,0.91200000000000003,0.90800000000000003,"XXXX",null,420,"XXXX",273.68017918093028,5600,1120,0,442.35,389,"lower range","XXXX",0,"XXXX","XXXX","XXXX","XXXX",176.703824,0.3609,8.1630533333333322,0,0.9323583977226515,"XXXX","XXXX","XXXX",null,null,null,null,null,null,null,"2013-02-26","XXXX",null,"2013-02-26","XXXX"]
[58,"2013-02-27",1094.7207167237211,705,"XXXX",1310.1500098312608,4945,0,5513.0781321518298,711.56,685,"XXXX",0,"upper range",7.5767711411928342,24,8,0,0,"XXXX","XXXX",0.90959999999999996,0.91200000000000003,0.90800000000000003,"XXXX",null,420,"XXXX",1710.8708357911485,1500,1120,0,442.35,389,"lower range","XXXX",0,"XXXX","XXXX","XXXX","XXXX",176.703824,0.3609,8.1630533333333322,0,0.9323583977226515,"XXXX","XXXX","XXXX",null,null,null,null,null,null,null,"2013-02-27","XXXX",null,"2013-02-27","XXXX"]
[59,"2013-02-28",1310.1500098312608,705,"XXXX",1215.4003539251862,4945,0,5513.0781321518298,711.56,685,"XXXX",0,"upper range",7.0288213239046913,24,8,0,0,"XXXX","XXXX",0.90959999999999996,0.91200000000000003,0.90800000000000003,"XXXX",null,420,"XXXX",1687.1834218146298,1500,1120,0,442.35,389,"lower range","XXXX",0,"XXXX","XXXX","XXXX","XXXX",176.703824,0.3609,8.1630533333333322,0,0.9323583977226515,"XXXX","XXXX","XXXX",null,null,null,null,null,null,null,"2013-02-28","XXXX",null,"2013-02-28","XXXX"]
[60,"2013-03-01",1215.4003539251862,705,"XXXX",1251.3415579766806,4945,0,5513.0781321518298,712.06,685,"XXXX",0,"upper range",7.2366740702265862,24,8,0,0,"XXXX","XXXX",0.90959999999999996,0.91200000000000003,0.90800000000000003,"XXXX",null,419.51499999999999,"XXXX",1696.1687228275034,1500,1120,0,442.35,389,"below range","XXXX",0,"XXXX","XXXX","XXXX","XXXX",176.703824,0.3609,8.1630533333333322,0,0.9323583977226515,"XXXX","XXXX","XXXX",null,null,null,null,null,null,null,"2013-03-01","XXXX",null,"2013-03-01","XXXX"]
[61,"2013-03-02",1251.3415579766806,705,"XXXX",1116.7963770563729,4945,0,5513.0781321518298,712.56,685,"XXXX",0,"upper range",6.4585814576754093,24,8,0,0,"XXXX","XXXX",0.90959999999999996,0.91200000000000003,0.90800000000000003,"XXXX",null,419.03,"XXXX",1662.5324275974265,1500,1120,0,442.35,389,"lower range","XXXX",0,"XXXX","XXXX","XXXX","XXXX",176.703824,0.3609,8.1630533333333322,0,0.9323583977226515,"XXXX","XXXX","XXXX",null,null,null,null,null,null,null,"2013-03-02","XXXX",null,"2013-03-02","XXXX"]
[62,"2013-03-03",1116.7963770563729,705,"XXXX",1174.4714212970212,4945,0,5513.0781321518298,713.06,685,"XXXX",0,"upper range",6.7921238821996406,24,8,0,0,"XXXX","XXXX",0.90959999999999996,0.91200000000000003,0.90800000000000003,"XXXX",null,418.54499999999996,"XXXX",1676.9511886575885,1500,1120,0,442.35,389,"lower range","XXXX",0,"XXXX","XXXX","XXXX","XXXX",176.703824,0.3609,8.1630533333333322,0,0.9323583977226515,"XXXX","XXXX","XXXX",null,null,null,null,null,null,null,"2013-03-03","XXXX",null,"2013-03-03","XXXX"]
[63,"2013-03-04",1174.4714212970212,705,"XXXX",1039.8255128638193,4945,0,4954.2228054907982,713.56,685,"XXXX",0,"lower range",6.0134487490919675,24,8,0,0,"XXXX","XXXX",0.90959999999999996,0.91200000000000003,0.90800000000000003,"XXXX",null,418.05999999999995,"XXXX",259.95637821595483,1500,1120,0,442.35,389,"lower range","XXXX",0,"XXXX","XXXX","XXXX","XXXX",176.703824,0.3609,8.1630533333333322,0,0.9323583977226515,"XXXX","XXXX","XXXX",null,null,null,null,null,null,"daily energy production (MWh)","2013-03-04","XXXX","daily energy production UNIT 3 (MWh)","2013-03-04","XXXX"]
[64,"2013-03-05",1039.8255128638193,705,"XXXX",934.80877956308541,4945,0,5513.0781321518298,714.06,685,"XXXX",0,"upper range",5.4061230625335055,24,8,0,0,"XXXX","XXXX",0.90959999999999996,0.91200000000000003,0.90800000000000003,"XXXX",null,417.57499999999993,"XXXX",1617.0355282241046,1500,1120,0,442.35,389,"lower range","XXXX",0,"XXXX","XXXX","XXXX","XXXX",176.703824,0.3609,8.1630533333333322,0,0.9323583977226515,"XXXX","XXXX","XXXX",null,null,null,null,null,null,null,"2013-03-05","XXXX",null,"2013-03-05","XXXX"]
[65,"2013-03-06",934.80877956308541,705,"XXXX",880.00360983528662,4945,0,5513.0781321518298,714.56,685,"XXXX",0,"upper range",5.0891775026618991,24,8,0,0,"XXXX","XXXX",0.90959999999999996,0.91200000000000003,0.90800000000000003,"XXXX",null,417.08999999999992,"XXXX",1603.3342357921549,1500,1120,0,442.35,389,"lower range","XXXX",0,"XXXX","XXXX","XXXX","XXXX",176.703824,0.3609,8.1630533333333322,0,0.9323583977226515,"XXXX","XXXX","XXXX",null,null,null,null,null,null,null,"2013-03-06","XXXX",null,"2013-03-06","XXXX"]
[66,"2013-03-07",880.00360983528662,705,"XXXX",963.36209773780865,4945,0,4954.2228054907982,715.06,685,"XXXX",0,"lower range",5.571250685712628,24,8,0,0,"XXXX","XXXX",0.90959999999999996,0.91200000000000003,0.90800000000000003,"XXXX",null,416.6049999999999,"XXXX",240.84052443445216,1500,1120,0,442.35,389,"lower range","XXXX",0,"XXXX","XXXX","XXXX","XXXX",176.703824,0.3609,8.1630533333333322,0,0.9323583977226515,"XXXX","XXXX","XXXX",null,null,null,null,null,null,null,"2013-03-07","XXXX",null,"2013-03-07","XXXX"]
[67,"2013-03-08",963.36209773780865,705,"XXXX",851.15821262736426,4945,0,5513.0781321518298,715.56,685,"XXXX",0,"upper range",4.9223607477245164,24,8,0,0,"XXXX","XXXX",0.90959999999999996,0.91200000000000003,0.90800000000000003,"XXXX",null,416.11999999999989,"XXXX",1596.1228864901743,1500,1120,0,442.35,389,"lower range","XXXX",0,"XXXX","XXXX","XXXX","XXXX",176.703824,0.3609,8.1630533333333322,0,0.9323583977226515,"XXXX","XXXX","XXXX",null,null,null,null,null,null,null,"2013-03-08","XXXX",null,"2013-03-08","XXXX"]
[68,"2013-03-09",851.15821262736426,705,"XXXX",792.82039556937525,4945,0,5513.0781321518298,716.06,685,"XXXX",0,"upper range",4.5849854201602422,24,8,0,0,"XXXX","XXXX",0.90959999999999996,0.91200000000000003,0.90800000000000003,"XXXX",null,415.63499999999988,"XXXX",1581.5384322256771,1500,1120,0,442.35,389,"lower range","XXXX",0,"XXXX","XXXX","XXXX","XXXX",176.703824,0.3609,8.1630533333333322,0,0.9323583977226515,"XXXX","XXXX","XXXX",null,null,null,null,null,null,null,"2013-03-09","XXXX",null,"2013-03-09","XXXX"]
[69,"2013-03-10",792.82039556937525,705,"XXXX",805.39996067498578,4945,0,4954.2228054907982,716.56,685,"XXXX",0,"lower range",4.657734712337267,24,8,0,0,"XXXX","XXXX",0.90959999999999996,0.91200000000000003,0.90800000000000003,"XXXX",null,415.14999999999986,"XXXX",201.34999016874644,1500,1120,0,442.35,389,"lower range","XXXX",0,"XXXX","XXXX","XXXX","XXXX",176.703824,0.3609,8.1630533333333322,0,0.9323583977226515,"XXXX","XXXX","XXXX",null,null,null,null,null,null,null,"2013-03-10","XXXX",null,"2013-03-10","XXXX"]
[70,"2013-03-11",805.39996067498578,705,"XXXX",1038.9003866960411,4945,0,5513.0781321518298,717.06,685,"XXXX",0,"upper range",6.0080986218566235,24,8,0,0,"XXXX","XXXX",0.90959999999999996,0.91200000000000003,0.90800000000000003,"XXXX",null,414.66499999999985,"XXXX",1643.0584300073435,1500,1120,0,442.35,389,"lower range","XXXX",0,"XXXX","XXXX","XXXX","XXXX",176.703824,0.3609,8.1630533333333322,0,0.9323583977226515,"XXXX","XXXX","XXXX",null,null,null,null,null,null,null,"2013-03-11","XXXX",null,"2013-03-11","XXXX"]
[71,"2013-03-12",1038.9003866960411,705,"XXXX",1052.096265635475,4945,0,5513.0781321518298,717.56,685,"XXXX",0,"upper range",6.0844121386147947,24,8,0,0,"XXXX","XXXX",0.90959999999999996,0.91200000000000003,0.90800000000000003,"XXXX",null,414.17999999999984,"XXXX",1646.357399742202,1500,1120,0,442.35,389,"upper range","XXXX",0,"XXXX","XXXX","XXXX","XXXX",177.12,0.3609,9.5067333333333348,0,0.92461520979020984,"XXXX","XXXX","XXXX",null,null,null,null,null,null,null,"2013-03-12","XXXX",null,"2013-03-12","XXXX"]
[72,"2013-03-13",1052.096265635475,705,"XXXX",988.05879594851285,4945,0,4954.2228054907982,718,685,"XXXX",0,"lower range",5.7140749645215196,24,8,0,0,"XXXX","XXXX",0.90959999999999996,0.91200000000000003,0.90800000000000003,"XXXX",null,413.69499999999982,"XXXX",247.01469898712821,1500,1120,0,442.35,389,"upper range","XXXX",0,"XXXX","XXXX","XXXX","XXXX",176.703824,0.3609,8.1630533333333322,0,0.9323583977226515,"XXXX","XXXX","XXXX",null,null,null,null,null,null,null,"2013-03-13","XXXX",null,"2013-03-13","XXXX"]
[73,"2013-03-14",988.05879594851285,705,"XXXX",799.40777022087423,4945,0,5513.0781321518298,718,685,"XXXX",0,"upper range",4.6230810807954175,24,8,0,0,"XXXX","XXXX",0.90959999999999996,0.91200000000000003,0.90800000000000003,"XXXX",null,413.20999999999981,"XXXX",1583.1852758885518,1500,1120,0,442.35,389,"upper range","XXXX",0,"XXXX","XXXX","XXXX","XXXX",177.12,0.3609,9.5067333333333348,0,0.92461520979020984,"XXXX","XXXX","XXXX",null,null,null,null,null,null,null,"2013-03-14","XXXX",null,"2013-03-14","XXXX"]
[74,"2013-03-15",799.40777022087423,705,"XXXX",745.76671691530646,2550,0,5513.0781321518298,718,685,"XXXX",0,"upper range",9.42021116103545,24,16,8,0,"XXXX","XXXX",0.90959999999999996,0.91200000000000003,0.90800000000000003,"XXXX",null,412.7249999999998,"XXXX",1453.1083458954934,1500,1120,0,442.35,389,"upper range","XXXX",0,"XXXX","XXXX","XXXX","XXXX",177.12,0.3609,9.5067333333333348,0,0.92461520979020984,"XXXX","XXXX","XXXX",null,null,null,null,null,null,null,"2013-03-15","XXXX",null,"2013-03-15","XXXX"]
[75,"2013-03-16",745.76671691530646,705,"XXXX",1277.4371681951379,2550,0,4954.2228054907982,718,685,"XXXX",0,"lower range",16.136048440359637,"max output",24,16,0,"XXXX","XXXX",0.90959999999999996,0.91200000000000003,0.90800000000000003,"XXXX",null,412.23999999999978,"XXXX",1586.0259587154512,1500,1120,0,442.35,389,"upper range","XXXX",0,"XXXX","XXXX","XXXX","XXXX",177.12,0.3609,9.5067333333333348,0,0.92461520979020984,"XXXX","XXXX","XXXX",null,null,null,null,null,null,null,"2013-03-16","XXXX",null,"2013-03-16","XXXX"]
[76,"2013-03-17",1277.4371681951379,705,"XXXX",1520.2544782628393,2550,0,4954.2228054907982,718,685,"XXXX",0,"lower range",19.203214462267443,"max output",24,16,0,"XXXX","XXXX",0.90959999999999996,0.91200000000000003,0.90800000000000003,"XXXX",null,411.75499999999977,"XXXX",1646.7302862323766,1500,1120,0,442.35,389,"upper range","XXXX",0,"XXXX","XXXX","XXXX","XXXX",177.12,0.3609,9.5067333333333348,0,0.92461520979020984,"XXXX","XXXX","XXXX",null,null,null,null,null,null,null,"2013-03-17","XXXX",null,"2013-03-17","XXXX"]
[77,"2013-03-18",1520.2544782628393,705,"XXXX",1139.1713360928043,2550,0,4954.2228054907982,718,685,"XXXX",0,"lower range",14.389532666435423,24,16,8,0,"XXXX","XXXX",0.90959999999999996,0.91200000000000003,0.90800000000000003,"XXXX",null,411.26999999999975,"XXXX",918.12616735653444,1500,1120,0,442.35,389,"upper range","XXXX",0,"XXXX","XXXX","XXXX","XXXX",176.703824,0.3609,8.1630533333333322,0,0.9323583977226515,"XXXX","XXXX","XXXX",null,null,null,null,null,null,null,"2013-03-18","XXXX",null,"2013-03-18","XXXX"]
[78,"2013-03-19",1139.1713360928043,705,"XXXX",994.35028510640404,2550,0,5513.0781321518298,718,685,"XXXX",0,"upper range",12.56021412765984,24,16,8,0,"XXXX","XXXX",0.90959999999999996,0.91200000000000003,0.90800000000000003,"XXXX",null,410.78499999999974,"XXXX",1515.2542379432678,1500,1120,0,442.35,389,"upper range","XXXX",0,"XXXX","XXXX","XXXX","XXXX",177.12,0.3609,9.5067333333333348,0,0.92461520979020984,"XXXX","XXXX","XXXX",null,null,null,null,null,null,null,"2013-03-19","XXXX",null,"2013-03-19","XXXX"]
[79,"2013-03-20",994.35028510640404,705,"XXXX",921.05459623791103,2550,0,5513.0781321518298,718,685,"XXXX",0,"upper range",11.634373847215718,24,16,8,0,"XXXX","XXXX",0.90959999999999996,0.91200000000000003,0.90800000000000003,"XXXX",null,410.29999999999973,"XXXX",1496.9303157261445,1500,1120,0,442.35,389,"upper range","XXXX",0,"XXXX","XXXX","XXXX","XXXX",177.12,0.3609,9.5067333333333348,0,0.92461520979020984,"XXXX","XXXX","XXXX",null,null,null,null,null,null,null,"2013-03-20","XXXX",null,"2013-03-20","XXXX"]
[80,"2013-03-21",921.05459623791103,705,"XXXX",1457.1965343564516,2550,0,4954.2228054907982,718,685,"XXXX",0,"lower range",18.406693065555178,"max output",24,16,0,"XXXX","XXXX",0.90959999999999996,0.91200000000000003,0.90800000000000003,"XXXX",null,409.81499999999971,"XXXX",1630.9658002557796,1500,1120,0,442.35,389,"upper range","XXXX",0,"XXXX","XXXX","XXXX","XXXX",177.12,0.3609,9.5067333333333348,0,0.92461520979020984,"XXXX","XXXX","XXXX",null,null,null,null,null,null,null,"2013-03-21","XXXX",null,"2013-03-21","XXXX"]
[81,"2013-03-22",1457.1965343564516,705,"XXXX",1555,2550,0,5513.0781321518298,718,685,"XXXX",0,"upper range",19.642105263157895,"max output",24,16,0,"XXXX","XXXX",0.90959999999999996,0.91200000000000003,0.90800000000000003,"XXXX",null,409.3299999999997,"XXXX",2288.75,1500,1120,0,442.35,389,"upper range","XXXX",0,"XXXX","XXXX","XXXX","XXXX",177.12,0.3609,9.5067333333333348,0,0.92461520979020984,"XXXX","XXXX","XXXX",null,null,null,null,null,null,null,"2013-03-22","XXXX",null,"2013-03-22","XXXX"]
[82,"2013-03-23",1555,705,"XXXX",1281.752872491139,2550,0,4954.2228054907982,718,685,"XXXX",0,"lower range",16.190562599888072,"max output",24,16,0,"XXXX","XXXX",0.90959999999999996,0.91200000000000003,0.90800000000000003,"XXXX",null,408.84499999999969,"XXXX",1587.1048847894515,1500,1120,0,442.35,389,"upper range","XXXX",0,"XXXX","XXXX","XXXX","XXXX",177.12,0.3609,9.5067333333333348,0,0.92461520979020984,"XXXX","XXXX","XXXX",null,null,null,null,null,null,null,"2013-03-23","XXXX",null,"2013-03-23","XXXX"]
[83,"2013-03-24",1281.752872491139,705,"XXXX",1140.771375417833,2550,0,4954.2228054907982,718,685,"XXXX",0,"lower range",14.409743689488419,24,16,8,0,"XXXX","XXXX",0.90959999999999996,0.91200000000000003,0.90800000000000003,"XXXX",null,408.35999999999967,"XXXX",918.52617718779163,1500,1120,0,442.35,389,"upper range","XXXX",0,"XXXX","XXXX","XXXX","XXXX",176.703824,0.3609,8.1630533333333322,0,0.9323583977226515,"XXXX","XXXX","XXXX",null,null,null,null,null,null,null,"2013-03-24","XXXX",null,"2013-03-24","XXXX"]
[84,"2013-03-25",1140.771375417833,705,"XXXX",823.61703479255812,2550,0,5513.0781321518298,718,685,"XXXX",0,"upper range",10.403583597379683,24,16,8,0,"XXXX","XXXX",0.90959999999999996,0.91200000000000003,0.90800000000000003,"XXXX",null,407.87499999999966,"XXXX",1472.5709253648063,1500,1120,0,442.35,389,"upper range","XXXX",0,"XXXX","XXXX","XXXX","XXXX",177.12,0.3609,9.5067333333333348,0,0.92461520979020984,"XXXX","XXXX","XXXX",null,null,null,null,null,null,null,"2013-03-25","XXXX",null,"2013-03-25","XXXX"]
[85,"2013-03-26",823.61703479255812,705,"XXXX",1808.0008520421325,2550,0,4954.2228054907982,718,685,"XXXX",0,"lower range",22.837905499479568,"max output",24,16,8,"XXXX","XXXX",0.90959999999999996,0.91200000000000003,0.90800000000000003,"XXXX",null,407.38999999999965,"XXXX",1718.6668796771999,1500,1120,0,442.35,389,"upper range","XXXX",0,"XXXX","XXXX","XXXX","XXXX",177.12,0.3609,9.5067333333333348,0,0.92461520979020984,"XXXX","XXXX","XXXX",null,null,null,null,null,null,null,"2013-03-26","XXXX",null,"2013-03-26","XXXX"]
[86,"2013-03-27",1808.0008520421325,705,"XXXX",1187.7540522417767,2550,0,5513.0781321518298,718,685,"XXXX",0,"upper range",15.003209080948757,24,16,8,0,"XXXX","XXXX",0.90959999999999996,0.91200000000000003,0.90800000000000003,"XXXX",null,406.90499999999963,"XXXX",1563.6051797271109,1500,1120,0,442.35,389,"upper range","XXXX",0,"XXXX","XXXX","XXXX","XXXX",177.12,0.3609,9.5067333333333348,0,0.92461520979020984,"XXXX","XXXX","XXXX",null,null,null,null,null,null,null,"2013-03-27","XXXX",null,"2013-03-27","XXXX"]
[87,"2013-03-28",1187.7540522417767,705,"XXXX",1637.633374843077,2550,0,5513.0781321518298,718,685,"XXXX",0,"upper range",20.685895261175709,"max output",24,16,8,"XXXX","XXXX",0.90959999999999996,0.91200000000000003,0.90800000000000003,"XXXX",null,406.41999999999962,"XXXX",2309.4083437107693,1500,1120,0,442.35,389,"upper range","XXXX",0,"XXXX","XXXX","XXXX","XXXX",177.12,0.3609,9.5067333333333348,0,0.92461520979020984,"XXXX","XXXX","XXXX",null,null,null,null,null,null,null,"2013-03-28","XXXX",null,"2013-03-28","XXXX"]
[88,"2013-03-29",1637.633374843077,705,"XXXX",2410.9669266487545,2550,0,4954.2228054907982,718,685,"XXXX",0,"lower range",30.454319073457949,"max output",24,16,8,"XXXX","XXXX",0.90959999999999996,0.91200000000000003,0.90800000000000003,"XXXX",null,405.9349999999996,"XXXX",1869.4083983288554,1500,1120,0,442.35,389,"upper range","XXXX",0,"XXXX","XXXX","XXXX","XXXX",177.12,0.3609,9.5067333333333348,0,0.92461520979020984,"XXXX","XXXX","XXXX",null,null,null,null,null,null,null,"2013-03-29","XXXX",null,"2013-03-29","XXXX"]
[89,"2013-03-30",2410.9669266487545,705,"XXXX",1873.7127105527179,2550,0,6091.4973458944232,718,685,"XXXX",0,"upper range",23.667950028034333,"max output",24,16,8,"XXXX","XXXX",0.90959999999999996,0.91200000000000003,0.90800000000000003,"XXXX",null,405.44999999999959,"XXXX",2368.4281776381795,1500,1120,0,442.35,389,"upper range","XXXX",0,"XXXX","XXXX","XXXX","XXXX",177.12,0.3609,9.5067333333333348,0,0.92461520979020984,"XXXX","XXXX","XXXX",null,null,null,null,null,null,null,"2013-03-30","XXXX",null,"2013-03-30","XXXX"]
[90,"2013-03-31",1873.7127105527179,705,"XXXX",1540.662838359036,4945,0,6091.4973458944232,718,685,"XXXX",0,"upper range",8.9098573784618935,24,16,8,0,"XXXX","XXXX",0.90959999999999996,0.82,0.88,"XXXX",null,404.96499999999958,"XXXX",3151.8323762564255,1500,1120,0,442.35,389,"upper range","XXXX",0,"XXXX","XXXX","XXXX","XXXX",177.12,0.3609,9.5067333333333348,0,0.92461520979020984,"XXXX","XXXX","XXXX",null,null,null,null,null,null,null,"2013-03-31","XXXX",null,"2013-03-31","XXXX"]
[91,"2013-04-01",1540.662838359036,705.33333333300004,"XXXX",1343.7875843849397,2550,0,4954.2228054907982,718,685,"XXXX",0,"lower range",14.333734233439358,24,16,8,0,"XXXX","XXXX",0.90959999999999996,0.91200000000000003,0.90800000000000003,"XXXX",null,405,"XXXX",1085.9468960962349,1500,1120,0,442.35,389,"above range","XXXX",0,"XXXX","XXXX","XXXX","XXXX",177.12,0.3609,9.5067333333333348,0,0.92461520979020984,"XXXX","XXXX","XXXX",null,null,null,null,null,null,null,"2013-04-01","XXXX",null,"2013-04-01","XXXX"]
[92,"2013-04-02",1343.7875843849397,705.66666666600008,"XXXX",1327.5694616001274,2550,0,5513.0781321518298,718,685,"XXXX",0,"lower range",14.160740923734693,24,16,8,0,"XXXX","XXXX",0.90959999999999996,0.91200000000000003,0.90800000000000003,"XXXX",null,405,"XXXX",1081.8923654000318,1500,1120,0,442.35,389,"above range","XXXX",0,"XXXX","XXXX","XXXX","XXXX",177.12,0.3609,9.5067333333333348,0,0.92461520979020984,"XXXX","XXXX","XXXX",null,null,null,null,null,null,null,"2013-04-02","XXXX",null,"2013-04-02","XXXX"]
[93,"2013-04-03",1327.5694616001274,705.99999999900012,"XXXX",1333.9282116694449,2550,0,5513.0781321518298,718,685,"XXXX",0,"lower range",14.228567591140745,24,16,8,0,"XXXX","XXXX",0.90959999999999996,0.91200000000000003,0.90800000000000003,"XXXX",null,405,"XXXX",1083.4820529173612,1500,1120,0,442.35,389,"upper range","XXXX",0,"XXXX","XXXX","XXXX","XXXX",176.703824,0.3609,8.1630533333333322,0,0.9323583977226515,"XXXX","XXXX","XXXX",null,null,null,null,null,null,null,"2013-04-03","XXXX",null,"2013-04-03","XXXX"]
[94,"2013-04-04",1333.9282116694449,706.33333333200017,"XXXX",1331.1652356728373,2550,0,6091.4973458944232,718,685,"XXXX",0,"lower range",14.199095847176931,24,16,8,0,"XXXX","XXXX",0.90959999999999996,0.91200000000000003,0.90800000000000003,"XXXX",null,405,"XXXX",1082.7913089182093,1500,1120,0,442.35,389,"upper range","XXXX",0,"XXXX","XXXX","XXXX","XXXX",176.703824,0.3609,8.1630533333333322,0,0.9323583977226515,"XXXX","XXXX","XXXX",null,null,null,null,null,null,"daily energy production (MWh)","2013-04-04","XXXX","daily energy production UNIT 3 (MWh)","2013-04-04","XXXX"]
[95,"2013-04-05",1331.1652356728373,706.66666666500021,"XXXX",1003.3289588448533,2550,0,6688.8398134358395,718,685,"XXXX",0,"lower range",10.702175561011769,24,16,8,0,"XXXX","XXXX",0.90959999999999996,0.91200000000000003,0.90800000000000003,"XXXX",null,405,"XXXX",1000.8322397112133,1500,1120,0,442.35,389,"upper range","XXXX",0,"XXXX","XXXX","XXXX","XXXX",176.703824,0.3609,8.1630533333333322,0,0.9323583977226515,"XXXX","XXXX","XXXX",null,null,null,null,null,null,null,"2013-04-05","XXXX",null,"2013-04-05","XXXX"]
[96,"2013-04-06",1003.3289588448533,706.99999999800025,"XXXX",1152.2710804801682,2550,0,6688.8398134358395,718,685,"XXXX",0,"lower range",12.290891525121793,24,16,8,0,"XXXX","XXXX",0.90959999999999996,0.91200000000000003,0.90800000000000003,"XXXX",null,405,"XXXX",1038.067770120042,1500,1120,0,442.35,389,"upper range","XXXX",0,"XXXX","XXXX","XXXX","XXXX",176.703824,0.3609,8.1630533333333322,0,0.9323583977226515,"XXXX","XXXX","XXXX",null,null,null,null,null,null,null,"2013-04-06","XXXX",null,"2013-04-06","XXXX"]
[97,"2013-04-07",1152.2710804801682,707.33333333100029,"XXXX",1305.8238087795617,2550,0,6688.8398134358395,718,685,"XXXX",0,"lower range",13.928787293648659,24,16,8,0,"XXXX","XXXX",0.90959999999999996,0.91200000000000003,0.90800000000000003,"XXXX",null,405,"XXXX",1076.4559521948904,1500,1120,0,442.35,389,"upper range","XXXX",0,"XXXX","XXXX","XXXX","XXXX",176.703824,0.3609,8.1630533333333322,0,0.9323583977226515,"XXXX","XXXX","XXXX",null,null,null,null,null,null,null,"2013-04-07","XXXX",null,"2013-04-07","XXXX"]
[98,"2013-04-08",1305.8238087795617,707.66666666400033,"XXXX",1265.7627138298049,2550,0,7304.5240137453493,718,685,"XXXX",0,"lower range",13.501468947517917,24,16,8,0,"XXXX","XXXX",0.90959999999999996,0.91200000000000003,0.90800000000000003,"XXXX",null,405,"XXXX",1066.4406784574512,1500,1120,0,442.35,389,"upper range","XXXX",0,"XXXX","XXXX","XXXX","XXXX",176.703824,0.3609,8.1630533333333322,0,0.9323583977226515,"XXXX","XXXX","XXXX",null,null,null,null,null,null,null,"2013-04-08","XXXX",null,"2013-04-08","XXXX"]
[99,"2013-04-09",1265.7627138298049,707.99999999700037,"XXXX",1175.7958527227529,2550,0,7304.5240137453493,718,685,"XXXX",0,"lower range",12.541822429042698,24,16,8,0,"XXXX","XXXX",0.90959999999999996,0.91200000000000003,0.90800000000000003,"XXXX",null,405,"XXXX",1043.9489631806882,1500,1120,0,442.35,389,"upper range","XXXX",0,"XXXX","XXXX","XXXX","XXXX",176.703824,0.3609,8.1630533333333322,0,0.9323583977226515,"XXXX","XXXX","XXXX",null,null,null,null,null,null,null,"2013-04-09","XXXX",null,"2013-04-09","XXXX"]
[100,"2013-04-10",1175.7958527227529,708.33333333000041,"XXXX",891.67123778025416,2550,0,7938.0189682091386,718,685,"XXXX",0,"lower range",9.5111598696560442,24,16,8,0,"XXXX","XXXX",0.90959999999999996,0.91200000000000003,0.90800000000000003,"XXXX",null,405,"XXXX",972.91780944506354,1500,1120,0,442.35,389,"upper range","XXXX",0,"XXXX","XXXX","XXXX","XXXX",176.703824,0.3609,8.1630533333333322,0,0.9323583977226515,"XXXX","XXXX","XXXX",null,null,null,null,null,null,null,"2013-04-10","XXXX",null,"2013-04-10","XXXX"]
[101,"2013-04-11",891.67123778025416,708.66666666300046,"XXXX",982.43795469556062,2550,0,7938.0189682091386,718,685,"XXXX",0,"lower range",10.479338183419314,24,16,8,0,"XXXX","XXXX",0.90959999999999996,0.91200000000000003,0.90800000000000003,"XXXX",null,405,"XXXX",995.60948867389016,1500,1120,0,442.35,389,"upper range","XXXX",0,"XXXX","XXXX","XXXX","XXXX",176.703824,0.3609,8.1630533333333322,0,0.9323583977226515,"XXXX","XXXX","XXXX",null,null,null,null,null,null,null,"2013-04-11","XXXX",null,"2013-04-11","XXXX"]
[102,"2013-04-12",982.43795469556062,708.9999999960005,"XXXX",1500.0251982636473,2550,0,7938.0189682091386,718,685,"XXXX",0,"below range",16.000268781478905,"max output",24,16,0,"XXXX","XXXX",0.90959999999999996,0.91200000000000003,0.90800000000000003,"XXXX",null,405,"XXXX",375.00629956591183,1500,1120,0,442.35,389,"upper range","XXXX",0,"XXXX","XXXX","XXXX","XXXX",176.703824,0.3609,8.1630533333333322,0,0.9323583977226515,"XXXX","XXXX","XXXX",null,null,null,null,null,null,null,"2013-04-12","XXXX",null,"2013-04-12","XXXX"]
[103,"2013-04-13",1500.0251982636473,709.33333332900054,"XXXX",464.75851411919575,2550,0,9256.5296486178722,718,685,"XXXX",0,"lower range",4.9574241506047549,24,8,0,0,"XXXX","XXXX",0.90959999999999996,0.91200000000000003,0.90800000000000003,"XXXX",null,405,"XXXX",116.18962852979894,1500,1120,0,442.35,389,"upper range","XXXX",0,"XXXX","XXXX","XXXX","XXXX",176.703824,0.3609,8.1630533333333322,0,0.9323583977226515,"XXXX","XXXX","XXXX",null,null,null,null,null,null,null,"2013-04-13","XXXX",null,"2013-04-13","XXXX"]
[104,"2013-04-14",464.75851411919575,709.66666666200058,"XXXX",1113.1338664058421,2550,0,9256.5296486178722,718,685,"XXXX",0,"lower range",11.873427908328983,24,16,8,0,"XXXX","XXXX",0.90959999999999996,0.91200000000000003,0.90800000000000003,"XXXX",null,405,"XXXX",1028.2834666014605,1500,1120,0,442.35,389,"upper range","XXXX",0,"XXXX","XXXX","XXXX","XXXX",176.703824,0.3609,8.1630533333333322,0,0.9323583977226515,"XXXX","XXXX","XXXX",null,null,null,null,null,null,null,"2013-04-14","XXXX",null,"2013-04-14","XXXX"]
[105,"2013-04-15",1113.1338664058421,709.99999999500062,"XXXX",1273.0668676612186,2550,0,9940.6798260139039,718,685,"XXXX",0,"lower range",13.579379921719664,24,16,8,0,"XXXX","XXXX",0.90959999999999996,0.91200000000000003,0.90800000000000003,"XXXX",null,405,"XXXX",1068.2667169153046,1500,1120,0,442.35,389,"upper range","XXXX",0,"XXXX","XXXX","XXXX","XXXX",176.703824,0.3609,8.1630533333333322,0,0.9323583977226515,"XXXX","XXXX","XXXX",null,null,null,null,null,null,null,"2013-04-15","XXXX",null,"2013-04-15","XXXX"]
[106,"2013-04-16",1273.0668676612186,710.33333332800066,"XXXX",1441.5086288171733,4945,0,9940.6798260139039,718,685,"XXXX",0,"below range",8.3364354437619674,24,16,8,0,"XXXX","XXXX",0.90959999999999996,0.91200000000000003,0.90800000000000003,"XXXX",null,405,"XXXX",360.37715720429333,1500,1120,0,442.35,389,"upper range","XXXX",0,"XXXX","XXXX","XXXX","XXXX",176.703824,0.3609,8.1630533333333322,0,0.9323583977226515,"XXXX","XXXX","XXXX",null,null,null,null,null,null,null,"2013-04-16","XXXX",null,"2013-04-16","XXXX"]
[107,"2013-04-17",1441.5086288171733,710.6666666610007,"XXXX",1831.0759224994617,4945,0,10640.901062085175,718,685,"XXXX",0,"lower range",10.589354732527008,24,16,8,0,"XXXX","XXXX",0.90959999999999996,0.91200000000000003,0.90800000000000003,"XXXX",null,405,"XXXX",1841.1023139581987,1500,1120,0,442.35,389,"upper range","XXXX",0,"XXXX","XXXX","XXXX","XXXX",177.12,0.3609,9.5067333333333348,0,0.92461520979020984,"XXXX","XXXX","XXXX",null,null,null,null,null,null,null,"2013-04-17","XXXX",null,"2013-04-17","XXXX"]
[108,"2013-04-18",1831.0759224994617,710.99999999400075,"XXXX",2186.5302827872365,4945,0,11356.832627846266,718,685,"XXXX",0,"lower range",12.644994406480404,24,16,8,0,"XXXX","XXXX",0.90959999999999996,0.91200000000000003,0.90800000000000003,"XXXX",null,405,"XXXX",1929.9659040301424,1500,1120,0,442.35,389,"upper range","XXXX",0,"XXXX","XXXX","XXXX","XXXX",177.12,0.3609,9.5067333333333348,0,0.92461520979020984,"XXXX","XXXX","XXXX",null,null,null,null,null,null,null,"2013-04-18","XXXX",null,"2013-04-18","XXXX"]
[109,"2013-04-19",2186.5302827872365,711.33333332700079,"XXXX",2439.0335976848655,4945,0,12088.137050293526,718,685,"XXXX",0,"lower range",14.105254540828138,24,16,8,0,"XXXX","XXXX",0.90959999999999996,0.91200000000000003,0.90800000000000003,"XXXX",null,405,"XXXX",1993.0917327545496,1500,1120,0,442.35,389,"upper range","XXXX",0,"XXXX","XXXX","XXXX","XXXX",177.12,0.3609,9.5067333333333348,0,0.92461520979020984,"XXXX","XXXX","XXXX",null,null,null,null,null,null,null,"2013-04-19","XXXX",null,"2013-04-19","XXXX"]
[110,"2013-04-20",2439.0335976848655,711.66666666000083,"XXXX",2773.3548125255256,4945,0,12834.497715697999,718,685,"XXXX",0,"lower range",16.038678433882559,"max output",24,16,0,"XXXX","XXXX",0.90959999999999996,0.82,0.88,"XXXX",null,405,"XXXX",3460.0053697980479,1500,1120,0,442.35,389,"upper range","XXXX",0,"XXXX","XXXX","XXXX","XXXX",177.12,0.3609,9.5067333333333348,0,0.92461520979020984,"XXXX","XXXX","XXXX",null,null,null,null,null,null,null,"2013-04-20","XXXX",null,"2013-04-20","XXXX"]
[111,"2013-04-21",2773.3548125255256,711.99999999300087,"XXXX",2983.5083011086608,4945,0,12834.497715697999,718,685,"XXXX",0,"lower range",17.254023910025992,"max output",24,16,0,"XXXX","XXXX",0.90959999999999996,0.82,0.88,"XXXX",null,405,"XXXX",3512.5437419438317,1500,1120,0,442.35,389,"upper range","XXXX",0,"XXXX","XXXX","XXXX","XXXX",177.12,0.3609,9.5067333333333348,0,0.92461520979020984,"XXXX","XXXX","XXXX",null,null,null,null,null,null,null,"2013-04-21","XXXX",null,"2013-04-21","XXXX"]
[112,"2013-04-22",2983.5083011086608,712.33333332600091,"XXXX",2134.296606452328,4945,0,12834.497715697999,718,685,"XXXX",0,"below range",12.342920133700211,24,16,8,0,"XXXX","XXXX",0.90959999999999996,0.91200000000000003,0.90800000000000003,"XXXX",null,405,"XXXX",533.57415161308199,1500,1120,0,442.35,389,"upper range","XXXX",0,"XXXX","XXXX","XXXX","XXXX",176.703824,0.3609,8.1630533333333322,0,0.9323583977226515,"XXXX","XXXX","XXXX",null,null,null,null,null,null,null,"2013-04-22","XXXX",null,"2013-04-22","XXXX"]
[113,"2013-04-23",2134.296606452328,712.66666665900095,"XXXX",1764.7588418277082,4945,0,14371.213505141128,718,685,"XXXX",0,"lower range",10.205834265991566,24,16,8,0,"XXXX","XXXX",0.90959999999999996,0.91200000000000003,0.90800000000000003,"XXXX",null,405,"XXXX",1824.5230437902603,1500,1120,0,442.35,389,"upper range","XXXX",0,"XXXX","XXXX","XXXX","XXXX",177.12,0.3609,9.5067333333333348,0,0.92461520979020984,"XXXX","XXXX","XXXX",null,null,null,null,null,null,null,"2013-04-23","XXXX",null,"2013-04-23","XXXX"]
[114,"2013-04-24",1764.7588418277082,712.99999999200099,"XXXX",1724.3132742113594,4945,0,14371.213505141128,718,685,"XXXX",0,"lower range",9.9719321882102712,24,16,8,0,"XXXX","XXXX",0.90959999999999996,0.91200000000000003,0.90800000000000003,"XXXX",null,405,"XXXX",1814.4116518861731,1500,1120,0,442.35,389,"upper range","XXXX",0,"XXXX","XXXX","XXXX","XXXX",177.12,0.3609,9.5067333333333348,0,0.92461520979020984,"XXXX","XXXX","XXXX",null,null,null,null,null,null,null,"2013-04-24","XXXX",null,"2013-04-24","XXXX"]
[115,"2013-04-25",1724.3132742113594,713.33333332500104,"XXXX",1414.9297191285877,4945,0,15161.022448456977,718,685,"XXXX",0,"lower range",8.1827260865267721,24,16,8,0,"XXXX","XXXX",0.90959999999999996,0.91200000000000003,0.90800000000000003,"XXXX",null,405,"XXXX",1737.0657631154802,1500,1120,0,442.35,389,"upper range","XXXX",0,"XXXX","XXXX","XXXX","XXXX",177.12,0.3609,9.5067333333333348,0,0.92461520979020984,"XXXX","XXXX","XXXX",null,null,null,null,null,null,null,"2013-04-25","XXXX",null,"2013-04-25","XXXX"]
[116,"2013-04-26",1414.9297191285877,713.66666665800108,"XXXX",1377.6331782179768,4945,0,15161.022448456977,718,685,"XXXX",0,"below range",7.967035247525649,24,8,0,0,"XXXX","XXXX",0.90959999999999996,0.91200000000000003,0.90800000000000003,"XXXX",null,405,"XXXX",344.4082945544942,1500,1120,0,442.35,389,"upper range","XXXX",0,"XXXX","XXXX","XXXX","XXXX",176.703824,0.3609,8.1630533333333322,0,0.9323583977226515,"XXXX","XXXX","XXXX",null,null,null,null,null,null,null,"2013-04-26","XXXX",null,"2013-04-26","XXXX"]
[117,"2013-04-27",1377.6331782179768,713.99999999100112,"XXXX",2112.5711656843778,4945,0,15964.79234754384,718,685,"XXXX",0,"lower range",12.217279030463871,24,16,8,0,"XXXX","XXXX",0.90959999999999996,0.91200000000000003,0.90800000000000003,"XXXX",null,405,"XXXX",1911.4761247544277,1500,1120,0,442.35,389,"upper range","XXXX",0,"XXXX","XXXX","XXXX","XXXX",177.12,0.3609,9.5067333333333348,0,0.92461520979020984,"XXXX","XXXX","XXXX",null,null,null,null,null,null,null,"2013-04-27","XXXX",null,"2013-04-27","XXXX"]
[118,"2013-04-28",2112.5711656843778,714.33333332400116,"XXXX",2212.7052942570444,4945,0,16782.284791855964,718,685,"XXXX",0,"lower range",12.796367966787727,24,16,8,0,"XXXX","XXXX",0.90959999999999996,0.91200000000000003,0.90800000000000003,"XXXX",null,405,"XXXX",1936.5096568975944,1500,1120,0,442.35,389,"upper range","XXXX",0,"XXXX","XXXX","XXXX","XXXX",177.12,0.3609,9.5067333333333348,0,0.92461520979020984,"XXXX","XXXX","XXXX",null,null,null,null,null,null,null,"2013-04-28","XXXX",null,"2013-04-28","XXXX"]
[119,"2013-04-29",2212.7052942570444,714.6666666570012,"XXXX",1809.3050714152341,4945,0,16782.284791855964,718,685,"XXXX",0,"lower range",10.463451015413401,24,16,8,0,"XXXX","XXXX",0.90959999999999996,0.91200000000000003,0.90800000000000003,"XXXX",null,405,"XXXX",1835.6596011871418,1500,1120,0,442.35,389,"upper range","XXXX",0,"XXXX","XXXX","XXXX","XXXX",177.12,0.3609,9.5067333333333348,0,0.92461520979020984,"XXXX","XXXX","XXXX",null,null,null,null,null,null,null,"2013-04-29","XXXX",null,"2013-04-29","XXXX"]
[120,"2013-04-30",1809.3050714152341,714.99999999000124,"XXXX",1660.5378301663295,4945,0,17613.273184129859,718,685,"XXXX",0,"lower range",9.6031103431305809,24,16,8,0,"XXXX","XXXX",0.90959999999999996,0.91200000000000003,0.90800000000000003,"XXXX",null,405,"XXXX",1798.4677908749156,1500,1120,0,442.35,389,"upper range","XXXX",0,"XXXX","XXXX","XXXX","XXXX",177.12,0.3609,9.5067333333333348,0,0.92461520979020984,"XXXX","XXXX","XXXX",null,null,null,null,null,null,null,"2013-04-30","XXXX",null,"2013-04-30","XXXX"]
[121,"2013-05-01",1660.5378301663295,715.47999999000126,"XXXX",1959.7047043817147,4945,0,17613.273184129859,727.77,685,"XXXX",0,"below range",11.333232025340038,24,16,8,0,"XXXX","XXXX",0.90959999999999996,0.91200000000000003,0.90800000000000003,"XXXX",null,405.25,"XXXX",489.92617609542867,3600,1120,0,442.35,389,"upper range","XXXX",0,"XXXX","XXXX","XXXX","XXXX",176.703824,0.3609,8.1630533333333322,0,0.9323583977226515,"XXXX","XXXX","XXXX",null,null,null,null,null,null,null,"2013-05-01","XXXX",null,"2013-05-01","XXXX"]
[122,"2013-05-02",1959.7047043817147,715.95999999000128,"XXXX",1493.7715720429405,5040,0,19314.884924874172,727.77,685,"XXXX",0,"lower range",8.6386789708507408,24,16,8,0,"XXXX","XXXX",0.90959999999999996,0.91200000000000003,0.90800000000000003,"XXXX",null,405.5,"XXXX",1756.7762263440684,3600,1120,0,442.35,389,"upper range","XXXX",0,"XXXX","XXXX","XXXX","XXXX",178.84039999999999,7.7721000000000009,3.3067333333333333,0.871,0,"XXXX","XXXX","XXXX",null,null,null,null,null,null,null,"2013-05-02","XXXX",null,"2013-05-02","XXXX"]
[123,"2013-05-03",1493.7715720429405,716.4399999900013,"XXXX",2377.8755816826015,5040,0,19314.884924874172,727.77,685,"XXXX",0,"below range",13.751569629007816,24,16,8,0,"XXXX","XXXX",0.90959999999999996,0.91200000000000003,0.90800000000000003,"XXXX",null,405.75,"XXXX",594.46889542065037,3600,1120,0,442.35,389,"upper range","XXXX",0,"XXXX","XXXX","XXXX","XXXX",176.703824,0.3609,8.1630533333333322,0,0.9323583977226515,"XXXX","XXXX","XXXX",null,null,null,null,null,null,null,"2013-05-03","XXXX",null,"2013-05-03","XXXX"]
[124,"2013-05-04",2377.8755816826015,716.91999999000132,"XXXX",2084.3583568191098,5040,0,21068.017616335554,727.77,685,"XXXX",0,"lower range",12.054120617749067,24,16,8,0,"XXXX","XXXX",0.90959999999999996,0.91200000000000003,0.90800000000000003,"XXXX",null,406,"XXXX",1904.4229225381107,3600,1120,0,442.35,389,"upper range","XXXX",0,"XXXX","XXXX","XXXX","XXXX",178.84039999999999,7.7721000000000009,3.3067333333333333,0.871,0,"XXXX","XXXX","XXXX",null,null,null,null,null,null,null,"2013-05-04","XXXX",null,"2013-05-04","XXXX"]
[125,"2013-05-05",2084.3583568191098,717.39999999000133,"XXXX",1381.9200088733342,5040,0,21963.439501350666,727.77,685,"XXXX",0,"lower range",7.9918265573397633,24,8,0,0,"XXXX","XXXX",0.90959999999999996,0.91200000000000003,0.90800000000000003,"XXXX",null,406.25,"XXXX",345.48000221833354,3600,1120,0,442.35,389,"upper range","XXXX",0,"XXXX","XXXX","XXXX","XXXX",176.703824,0.3609,8.1630533333333322,0,0.9323583977226515,"XXXX","XXXX","XXXX",null,null,null,null,null,null,"daily energy production (MWh)","2013-05-05","XXXX","daily energy production UNIT 3 (MWh)","2013-05-05","XXXX"]
[126,"2013-05-06",1381.9200088733342,717.87999999000135,"XXXX",1596.2367618365824,5040,0,22871.19938912406,727.77,685,"XXXX",0,"lower range",9.2312487431513208,24,16,8,0,"XXXX","XXXX",0.90959999999999996,0.91200000000000003,0.90800000000000003,"XXXX",null,406.5,"XXXX",1782.3925237924789,3600,1120,0,442.35,389,"upper range","XXXX",0,"XXXX","XXXX","XXXX","XXXX",178.84039999999999,7.7721000000000009,3.3067333333333333,0.871,0,"XXXX","XXXX","XXXX",null,null,null,null,null,null,null,"2013-05-06","XXXX",null,"2013-05-06","XXXX"]
[127,"2013-05-07",1596.2367618365824,718.35999999000137,"XXXX",1332.3784377883276,5040,0,22871.19938912406,727.77,685,"XXXX",0,"below range",7.7053210860047852,24,8,0,0,"XXXX","XXXX",0.90959999999999996,0.91200000000000003,0.90800000000000003,"XXXX",null,406.75,"XXXX",333.09460944708189,3600,1120,0,442.35,389,"lower range","XXXX",0,"XXXX","XXXX","XXXX","XXXX",176.703824,0.3609,8.1630533333333322,0,0.9323583977226515,"XXXX","XXXX","XXXX",null,null,null,null,null,null,null,"2013-05-07","XXXX",null,"2013-05-07","XXXX"]
[128,"2013-05-08",1332.3784377883276,718.83999999000139,"XXXX",1716.4279822734825,5040,0,23791.131809076134,727.77,685,"XXXX",0,"lower range",9.9263304998948385,24,16,8,0,"XXXX","XXXX",0.90959999999999996,0.91200000000000003,0.90800000000000003,"XXXX",null,407,"XXXX",1812.4403289017039,3600,1120,0,442.35,389,"lower range","XXXX",0,"XXXX","XXXX","XXXX","XXXX",176.858496,0.3609,8.6760133333333318,0,0.94489999999999996,"XXXX","XXXX","XXXX",null,null,null,null,null,null,null,"2013-05-08","XXXX",null,"2013-05-08","XXXX"]
[129,"2013-05-09",1716.4279822734825,719.31999999000141,"XXXX",1611.2700318129355,5040,0,24723.077775241953,727.77,713.8,"XXXX",0,"below range",9.3181881357856504,24,16,8,0,"XXXX","XXXX",0.90959999999999996,0.91200000000000003,0.90800000000000003,"XXXX",null,407.25,"XXXX",402.81750795323387,3600,1120,0,442.35,389,"lower range","XXXX",0,"XXXX","XXXX","XXXX","XXXX",176.703824,0.3609,8.1630533333333322,0,0.9323583977226515,"XXXX","XXXX","XXXX",null,null,null,null,null,null,null,"2013-05-09","XXXX",null,"2013-05-09","XXXX"]
[130,"2013-05-10",1611.2700318129355,719.79999999000142,"XXXX",1432.2671429363691,5040,0,25666.884373457331,727.77,713.8,"XXXX",0,"below range",8.2829907061380368,24,16,8,0,"XXXX","XXXX",0.90959999999999996,0.91200000000000003,0.90800000000000003,"XXXX",null,407.5,"XXXX",358.06678573409226,3600,1120,0,442.35,389,"lower range","XXXX",0,"XXXX","XXXX","XXXX","XXXX",176.703824,0.3609,8.1630533333333322,0,0.9323583977226515,"XXXX","XXXX","XXXX",null,null,null,null,null,null,null,"2013-05-10","XXXX",null,"2013-05-10","XXXX"]
[131,"2013-05-11",1432.2671429363691,720.27999999000144,"XXXX",1525.4757520910352,5040,0,26622.4043844279,727.77,713.8,"XXXX",0,"lower range",8.8220284458276748,24,16,8,0,"XXXX","XXXX",0.90959999999999996,0.91200000000000003,0.90800000000000003,"XXXX",null,407.75,"XXXX",1764.7022713560921,3600,1120,0,442.35,389,"lower range","XXXX",0,"XXXX","XXXX","XXXX","XXXX",176.858496,0.3609,8.6760133333333318,0,0.94489999999999996,"XXXX","XXXX","XXXX",null,null,null,null,null,null,null,"2013-05-11","XXXX",null,"2013-05-11","XXXX"]
[132,"2013-05-12",1525.4757520910352,720.75999999000146,"XXXX",1905.6008258254442,5040,0,26622.4043844279,727.77,713.8,"XXXX",0,"below range",11.020342125255581,24,16,8,0,"XXXX","XXXX",0.90959999999999996,0.91200000000000003,0.90800000000000003,"XXXX",null,408,"XXXX",476.40020645636105,3600,1120,0,442.35,389,"lower range","XXXX",0,"XXXX","XXXX","XXXX","XXXX",176.703824,0.3609,8.1630533333333322,0,0.9323583977226515,"XXXX","XXXX","XXXX",null,null,null,null,null,null,null,"2013-05-12","XXXX",null,"2013-05-12","XXXX"]
[133,"2013-05-13",1905.6008258254442,721.23999999000148,"XXXX",2090.4759487161355,5040,0,28568.022200602187,727.77,713.8,"XXXX",0,"lower range",12.089499462454761,24,16,8,0,"XXXX","XXXX",0.90959999999999996,0.91200000000000003,0.90800000000000003,"XXXX",null,408.25,"XXXX",1905.9523205123671,3600,1120,0,442.35,389,"below range","XXXX",0,"XXXX","XXXX","XXXX","XXXX",176.703824,0.3609,8.1630533333333322,0,0.9323583977226515,"XXXX","XXXX","XXXX",null,null,null,null,null,null,null,"2013-05-13","XXXX",null,"2013-05-13","XXXX"]
[134,"2013-05-14",2090.4759487161355,721.7199999900015,"XXXX",2361.5381578748347,5040,0,29557.851076767489,727.77,713.8,"XXXX",0,"below range",13.657088141926755,24,16,8,0,"XXXX","XXXX",0.90959999999999996,0.91200000000000003,0.90800000000000003,"XXXX",null,408.5,"XXXX",590.38453946870868,3600,1120,0,442.35,389,"below range","XXXX",0,"XXXX","XXXX","XXXX","XXXX",176.703824,0.3609,8.1630533333333322,0,0.9323583977226515,"XXXX","XXXX","XXXX",null,null,null,null,null,null,null,"2013-05-14","XXXX",null,"2013-05-14","XXXX"]
[135,"2013-05-15",2361.5381578748347,722.19999999000152,"XXXX",2738.5510847151745,5040,0,31570.910426826602,727.77,718.8,"XXXX",0,"lower range",15.837403863413059,24,16,8,0,"XXXX","XXXX",0.90959999999999996,0.91200000000000003,0.90800000000000003,"XXXX",null,408.75,"XXXX",2067.9711045121267,3600,1120,0,442.35,389,"below range","XXXX",0,"XXXX","XXXX","XXXX","XXXX",176.703824,0.3609,8.1630533333333322,0,0.9323583977226515,"XXXX","XXXX","XXXX",null,null,null,null,null,null,null,"2013-05-15","XXXX",null,"2013-05-15","XXXX"]
[136,"2013-05-16",2738.5510847151745,722.67999999000153,"XXXX",3235.7135625948431,5040,0,32593.898119165446,727.77,718.8,"XXXX",0,"lower range",18.712560361994274,"max output",24,16,0,"XXXX","XXXX",0.90959999999999996,0.82,0.88,"XXXX",null,409,"XXXX",3575.5950573153773,3600,1120,0,442.35,389,"below range","XXXX",0,"XXXX","XXXX","XXXX","XXXX",176.703824,0.3609,8.1630533333333322,0,0.9323583977226515,"XXXX","XXXX","XXXX",null,null,null,null,null,null,null,"2013-05-16","XXXX",null,"2013-05-16","XXXX"]
[137,"2013-05-17",3235.7135625948431,723.15999999000155,"XXXX",3852.7425017771893,5040,0,32593.898119165446,727.77,718.8,"XXXX",0,"lower range",22.280920492205432,"max output",24,16,8,"XXXX","XXXX",0.90959999999999996,0.82,0.88,"XXXX",null,409.25,"XXXX",3729.8522921109638,3600,1120,0,442.35,389,"lower range","XXXX",0,"XXXX","XXXX","XXXX","XXXX",178.84039999999999,7.7721000000000009,3.3067333333333333,0.871,0,"XXXX","XXXX","XXXX",null,null,null,null,null,null,null,"2013-05-17","XXXX",null,"2013-05-17","XXXX"]
[138,"2013-05-18",3852.7425017771893,723.63999999000157,"XXXX",4217.83345349312,5040,0,33627.702422813585,727.77,718.8,"XXXX",0,"lower range",24.392289851526478,"max output",24,16,8,"XXXX","XXXX",0.90959999999999996,0.82,0.88,"XXXX",null,409.5,"XXXX",3821.1250300399465,3600,1120,0,442.35,389,"lower range","XXXX",0,"XXXX","XXXX","XXXX","XXXX",178.84039999999999,7.7721000000000009,3.3067333333333333,0.871,0,"XXXX","XXXX","XXXX",null,null,null,null,null,null,null,"2013-05-18","XXXX",null,"2013-05-18","XXXX"]
[139,"2013-05-19",4217.83345349312,724.11999999000159,"XXXX",3866.067850786756,5040,0,34672.211326289529,727.77,718.8,"XXXX",0,"lower range",22.357982751537868,"max output",24,16,8,"XXXX","XXXX",0.90959999999999996,0.82,0.88,"XXXX",null,409.75,"XXXX",3733.1836293633555,3600,1120,0,442.35,389,"lower range","XXXX",0,"XXXX","XXXX","XXXX","XXXX",178.84039999999999,7.7721000000000009,3.3067333333333333,0.871,0,"XXXX","XXXX","XXXX",null,null,null,null,null,null,null,"2013-05-19","XXXX",null,"2013-05-19","XXXX"]
[140,"2013-05-20",3866.067850786756,724.59999999000161,"XXXX",4052.9002556126361,5040,0,35727.316227603013,727.77,718.8,"XXXX",0,"lower range",23.438459309567051,"max output",24,16,8,"XXXX","XXXX",0.90959999999999996,0.82,0.88,"XXXX",null,410,"XXXX",3779.8917305698255,3600,1120,0,442.35,389,"lower range","XXXX",0,"XXXX","XXXX","XXXX","XXXX",178.84039999999999,7.7721000000000009,3.3067333333333333,0.871,0,"XXXX","XXXX","XXXX",null,null,null,null,null,null,null,"2013-05-20","XXXX",null,"2013-05-20","XXXX"]
[141,"2013-05-21",4052.9002556126361,725.07999999000162,"XXXX",2433.2164842422644,5131,0,36792.911764713237,727.77,718.8,"XXXX",0,"lower range",14.071613402846831,24,16,8,0,"XXXX","XXXX",0.90959999999999996,0.91200000000000003,0.90800000000000003,"XXXX",null,410,"XXXX",1991.6374543938994,3600,1120,0,442.35,389,"lower range","XXXX",0,"XXXX","XXXX","XXXX","XXXX",176.858496,0.3609,8.6760133333333318,0,0.94489999999999996,"XXXX","XXXX","XXXX",null,null,null,null,null,null,null,"2013-05-21","XXXX",null,"2013-05-21","XXXX"]
[142,"2013-05-22",2433.2164842422644,725.55999999000164,"XXXX",1820.4800828850421,5131,0,37868.895657560963,727.77,718.8,"XXXX",0,"lower range",10.528077587768919,24,16,8,0,"XXXX","XXXX",0.90959999999999996,0.91200000000000003,0.90800000000000003,"XXXX",null,410,"XXXX",1838.4533540545938,3600,1120,0,442.35,389,"lower range","XXXX",0,"XXXX","XXXX","XXXX","XXXX",176.858496,0.3609,8.6760133333333318,0,0.94489999999999996,"XXXX","XXXX","XXXX",null,null,null,null,null,null,null,"2013-05-22","XXXX",null,"2013-05-22","XXXX"]
[143,"2013-05-23",1820.4800828850421,726.03999999000166,"XXXX",1620.7078554250911,5131,0,37868.895657560963,727.77,724.8,"XXXX",0,"below range",9.3727683205306462,24,16,8,0,"XXXX","XXXX",0.90959999999999996,0.91200000000000003,0.90800000000000003,"XXXX",null,410,"XXXX",405.17696385627278,3600,1120,0,442.35,389,"lower range","XXXX",0,"XXXX","XXXX","XXXX","XXXX",176.703824,0.3609,8.1630533333333322,0,0.9323583977226515,"XXXX","XXXX","XXXX",null,null,null,null,null,null,null,"2013-05-23","XXXX",null,"2013-05-23","XXXX"]
[144,"2013-05-24",1620.7078554250911,726.03999999000166,"XXXX",1574.1652356728446,5131,0,40051.633925479029,727.77,724.8,"XXXX",0,"below range",9.1036061822044019,24,16,8,0,"XXXX","XXXX",0.90959999999999996,0.91200000000000003,0.90800000000000003,"XXXX",null,410.65800000000002,"XXXX",393.54130891821114,3600,1120,0,442.35,389,"lower range","XXXX",0,"XXXX","XXXX","XXXX","XXXX",176.703824,0.3609,8.1630533333333322,0,0.9323583977226515,"XXXX","XXXX","XXXX",null,null,null,null,null,null,null,"2013-05-24","XXXX",null,"2013-05-24","XXXX"]
[145,"2013-05-25",1574.1652356728446,726.03999999000166,"XXXX",1537.1401029508852,5131,0,41158.197871437602,727.77,724.8,"XXXX",0,"lower range",8.8894849327280099,24,16,8,0,"XXXX","XXXX",0.90959999999999996,0.91200000000000003,0.90800000000000003,"XXXX",null,411.31600000000003,"XXXX",1767.6183590710546,3600,1120,0,442.35,389,"lower range","XXXX",0,"XXXX","XXXX","XXXX","XXXX",176.858496,0.3609,8.6760133333333318,0,0.94489999999999996,"XXXX","XXXX","XXXX",null,null,null,null,null,null,null,"2013-05-25","XXXX",null,"2013-05-25","XXXX"]
[146,"2013-05-26",1537.1401029508852,726.03999999000166,"XXXX",1770.0752015407343,2550,0,41158.197871437602,727.77,724.8,"XXXX",0,"lower range",18.880802149767831,"max output",24,16,0,"XXXX","XXXX",0.90959999999999996,0.91200000000000003,0.90800000000000003,"XXXX",null,411.97400000000005,"XXXX",1942.5188003851836,3600,1120,0,442.35,389,"lower range","XXXX",0,"XXXX","XXXX","XXXX","XXXX",176.858496,0.3609,8.6760133333333318,0,0.94489999999999996,"XXXX","XXXX","XXXX",null,null,null,null,null,null,null,"2013-05-26","XXXX",null,"2013-05-26","XXXX"]
[147,"2013-05-27",1770.0752015407343,726.03999999000166,"XXXX",2554.4124287234008,2550,0,41158.197871437602,727.77,724.8,"XXXX",0,"lower range",27.247065906382943,"max output",24,16,8,"XXXX","XXXX",0.90959999999999996,0.91200000000000003,0.90800000000000003,"XXXX",null,412.63200000000006,"XXXX",2138.6031071808502,3600,1120,0,442.35,389,"lower range","XXXX",0,"XXXX","XXXX","XXXX","XXXX",176.858496,0.3609,8.6760133333333318,0,0.94489999999999996,"XXXX","XXXX","XXXX",null,null,null,null,null,null,null,"2013-05-27","XXXX",null,"2013-05-27","XXXX"]
[148,"2013-05-28",2554.4124287234008,726.03999999000166,"XXXX",3131.3012649548473,2550,0,42274.769065415087,727.77,724.8,"XXXX",1000,"upper range",33.400546826185035,"max output","max output",24,8,"XXXX","XXXX",0.90959999999999996,0.82,0.88,"XXXX",null,413.29000000000008,"XXXX",4332.8253162387118,3600,1120,0,442.35,389,"lower range","XXXX",0,"XXXX","XXXX","XXXX","XXXX",178.84039999999999,7.7721000000000009,3.3067333333333333,0.871,0,"XXXX","XXXX","XXXX",null,null,null,null,null,null,null,"2013-05-28","XXXX",null,"2013-05-28","XXXX"]
[149,"2013-05-29",3131.3012649548473,726.03999999000166,"XXXX",3236.8887706897513,2550,0,42274.769065415087,727.77,724.8,"XXXX",1000,"upper range",34.526813554024017,"max output","max output",24,8,"XXXX","XXXX",0.90959999999999996,0.82,0.88,"XXXX",null,413.94800000000009,"XXXX",4359.2221926724378,3600,1120,0,442.35,389,"lower range","XXXX",0,"XXXX","XXXX","XXXX","XXXX",178.84039999999999,7.7721000000000009,3.3067333333333333,0.871,0,"XXXX","XXXX","XXXX",null,null,null,null,null,null,null,"2013-05-29","XXXX",null,"2013-05-29","XXXX"]
[150,"2013-05-30",3236.8887706897513,726.03999999000166,"XXXX",2912.8801091017231,2550,0,42274.769065415087,727.77,724.8,"XXXX",0,"upper range",31.070721163751713,"max output",24,16,8,"XXXX","XXXX",0.90959999999999996,0.82,0.90800000000000003,"XXXX",null,414.60600000000011,"XXXX",2978.2200272754308,3600,1120,0,442.35,389,"lower range","XXXX",0,"XXXX","XXXX","XXXX","XXXX",178.84039999999999,7.7721000000000009,3.3067333333333333,0.871,0,"XXXX","XXXX","XXXX",null,null,null,null,null,null,null,"2013-05-30","XXXX",null,"2013-05-30","XXXX"]
[151,"2013-05-31",2912.8801091017231,726.03999999000166,"XXXX",3433.9844464499183,2550,0,42274.769065415087,727.77,724.8,"XXXX",1000,"upper range",36.629167428799128,"max output","max output",24,8,"XXXX","XXXX",0.90959999999999996,0.82,0.88,"XXXX",null,415.26400000000012,"XXXX",4408.4961116124796,3600,1120,0,442.35,389,"lower range","XXXX",0,"XXXX","XXXX","XXXX","XXXX",178.84039999999999,7.7721000000000009,3.3067333333333333,0.871,0,"XXXX","XXXX","XXXX",null,null,null,null,null,null,null,"2013-05-31","XXXX",null,"2013-05-31","XXXX"]
[152,"2013-06-01",3433.9844464499183,726.03999999000166,"XXXX",3912.0711329135229,2550,0,42274.769065415087,727.77,724.8,"XXXX",1362.0711329135229,"upper range",41.728758751077578,"max output","max output",24,8,"XXXX","XXXX",0.90959999999999996,0.82,0.88,"XXXX",null,415.92200000000014,"XXXX",4890.0889161419036,5544.4435857805256,1120,0,442.35,404.75,"lower range","XXXX",0,"XXXX","XXXX","XXXX","XXXX",179.6576,13.103700000000003,3.3067333333333333,0.93,0,"XXXX","XXXX","XXXX",null,null,null,null,null,null,null,"2013-06-01","XXXX",null,"2013-06-01","XXXX"]
[153,"2013-06-02",3912.0711329135229,726.03999999000166,"XXXX",6123.7682243744493,2550,0,42274.769065415087,727.77,724.8,"XXXX",3573.7682243744493,"upper range",65.320194393327455,"max output","max output",24,8,"XXXX","XXXX",0.90959999999999996,0.82,0.88,"XXXX",null,416.58000000000015,"XXXX",7654.7102804680617,5544.4435857805256,1120,0,442.35,404.75,"lower range","XXXX",0,"XXXX","XXXX","XXXX","XXXX",180.69281599999999,13.103700000000003,8.6760133333333318,0.93,0.94489999999999996,"XXXX","XXXX","XXXX",null,null,null,null,null,null,null,"2013-06-02","XXXX",null,"2013-06-02","XXXX"]
[154,"2013-06-03",6123.7682243744493,726.03999999000166,"XXXX",5009.1465310793719,2550,0,42274.769065415087,727.77,724.8,"XXXX",2459.1465310793719,"upper range",53.430896331513296,"max output","max output",24,8,"XXXX","XXXX",0.90959999999999996,0.82,0.88,"XXXX",null,417.23800000000017,"XXXX",6261.4331638492149,5600,1120,0,442.35,404.75,"lower range","XXXX",0,"XXXX","XXXX","XXXX","XXXX",179.6576,13.103700000000003,3.3067333333333333,0.93,0,"XXXX","XXXX","XXXX",null,null,null,null,null,null,null,"2013-06-03","XXXX",null,"2013-06-03","XXXX"]
[155,"2013-06-04",5009.1465310793719,726.03999999000166,"XXXX",3280.3926754627028,2550,0,42274.769065415087,727.77,724.8,"XXXX",1000,"upper range",34.990855204935492,"max output","max output",24,8,"XXXX","XXXX",0.90959999999999996,0.82,0.88,"XXXX",null,417.89600000000019,"XXXX",4370.0981688656757,5600,1120,0,442.35,404.75,"upper range","XXXX",0,"XXXX","XXXX","XXXX","XXXX",180.69281599999999,13.103700000000003,8.6760133333333318,0.93,0.94489999999999996,"XXXX","XXXX","XXXX",null,null,null,null,null,null,null,"2013-06-04","XXXX",null,"2013-06-04","XXXX"]
[156,"2013-06-05",3280.3926754627028,726.03999999000166,"XXXX",2992.6792439512647,2550,0,42274.769065415087,727.77,724.8,"XXXX",1000,"upper range",31.921911935480157,"max output",24,16,8,"XXXX","XXXX",0.90959999999999996,0.82,0.88,"XXXX",null,418.5540000000002,"XXXX",4298.1698109878162,5600,1120,0,442.35,404.75,"lower range","XXXX",0,"XXXX","XXXX","XXXX","XXXX",178.84039999999999,7.7721000000000009,3.3067333333333333,0.871,0,"XXXX","XXXX","XXXX",null,null,null,null,null,null,"daily energy production (MWh)","2013-06-05","XXXX","daily energy production UNIT 3 (MWh)","2013-06-05","XXXX"]
[157,"2013-06-06",2992.6792439512647,726.03999999000166,"XXXX",3074.8294504076184,2550,0,41158.197871437602,727.77,724.8,"XXXX",0,"lower range",32.798180804347929,"max output","max output",24,8,"XXXX","XXXX",0.90959999999999996,0.82,0.90800000000000003,"XXXX",null,419.21200000000022,"XXXX",3018.7073626019046,5600,1120,0,442.35,404.75,"lower range","XXXX",0,"XXXX","XXXX","XXXX","XXXX",178.84039999999999,7.7721000000000009,3.3067333333333333,0.871,0,"XXXX","XXXX","XXXX",null,null,null,null,null,null,null,"2013-06-06","XXXX",null,"2013-06-06","XXXX"]
[158,"2013-06-07",3074.8294504076184,726.03999999000166,"XXXX",4108.3879514184664,2550,0,42274.769065415087,727.77,724.8,"XXXX",1558.3879514184664,"upper range",43.822804815130311,"max output","max output",24,8,"XXXX","XXXX",0.90959999999999996,0.82,0.88,"XXXX",null,419.87000000000023,"XXXX",5135.484939273083,5600,1120,0,442.35,404.75,"lower range","XXXX",0,"XXXX","XXXX","XXXX","XXXX",179.6576,13.103700000000003,3.3067333333333333,0.93,0,"XXXX","XXXX","XXXX",null,null,null,null,null,null,null,"2013-06-07","XXXX",null,"2013-06-07","XXXX"]
[159,"2013-06-08",4108.3879514184664,726.03999999000166,"XXXX",3808.067326453136,2550,0,42274.769065415087,727.77,724.8,"XXXX",1258.067326453136,"upper range",40.619384815500119,"max output","max output",24,8,"XXXX","XXXX",0.90959999999999996,0.82,0.88,"XXXX",null,420.52800000000025,"XXXX",4760.0841580664201,5600,1120,0,442.35,404.75,"lower range","XXXX",0,"XXXX","XXXX","XXXX","XXXX",178.84039999999999,7.7721000000000009,3.3067333333333333,0.871,0,"XXXX","XXXX","XXXX",null,null,null,null,null,null,null,"2013-06-08","XXXX",null,"2013-06-08","XXXX"]
[160,"2013-06-09",3808.067326453136,726.03999999000166,"XXXX",3985.4222700620594,2550,0,42274.769065415087,727.77,724.8,"XXXX",1435.4222700620594,"upper range",50.342176042889164,"max output","max output",24,8,"XXXX","XXXX",0.90959999999999996,0.82,0.88,"XXXX",null,421.18600000000026,"XXXX",4981.7778375775742,5600,1120,0,442.35,404.75,"lower range","XXXX",0,"XXXX","XXXX","XXXX","XXXX",179.6576,13.103700000000003,3.3067333333333333,0.93,0,"XXXX","XXXX","XXXX",null,null,null,null,null,null,null,"2013-06-09","XXXX",null,"2013-06-09","XXXX"]
[161,"2013-06-10",3985.4222700620594,726.03999999000166,"XXXX",3780.8100248554401,2550,0,42274.769065415087,727.77,724.8,"XXXX",1230.8100248554401,"upper range",47.757600313963451,"max output","max output",24,8,"XXXX","XXXX",0.90959999999999996,0.82,0.88,"XXXX",null,421.84400000000028,"XXXX",4726.0125310693002,5600,1120,0,442.35,404.75,"lower range","XXXX",0,"XXXX","XXXX","XXXX","XXXX",178.84039999999999,7.7721000000000009,3.3067333333333333,0.871,0,"XXXX","XXXX","XXXX",null,null,null,null,null,null,null,"2013-06-10","XXXX",null,"2013-06-10","XXXX"]
[162,"2013-06-11",3780.8100248554401,726.03999999000166,"XXXX",3627.6874467473681,2550,0,42274.769065415087,727.77,724.8,"XXXX",1077.6874467473681,"upper range",45.823420379966755,"max output","max output",24,8,"XXXX","XXXX",0.90959999999999996,0.82,0.88,"XXXX",null,422.50200000000029,"XXXX",4534.6093084342101,5600,1120,0,442.35,404.75,"lower range","XXXX",0,"XXXX","XXXX","XXXX","XXXX",178.84039999999999,7.7721000000000009,3.3067333333333333,0.871,0,"XXXX","XXXX","XXXX",null,null,null,null,null,null,null,"2013-06-11","XXXX",null,"2013-06-11","XXXX"]
[163,"2013-06-12",3627.6874467473681,726.03999999000166,"XXXX",3471.2539539292193,2550,0,42274.769065415087,727.77,724.8,"XXXX",1000,"upper range",43.847418365421717,"max output","max output",24,8,"XXXX","XXXX",0.90959999999999996,0.82,0.88,"XXXX",null,423.16000000000031,"XXXX",4417.8134884823048,5600,1120,0,442.35,404.75,"upper range","XXXX",0,"XXXX","XXXX","XXXX","XXXX",180.69281599999999,13.103700000000003,8.6760133333333318,0.93,0.94489999999999996,"XXXX","XXXX","XXXX",null,null,null,null,null,null,null,"2013-06-12","XXXX",null,"2013-06-12","XXXX"]
[164,"2013-06-13",3471.2539539292193,726.03999999000166,"XXXX",3754.1330143637169,2550,0,42274.769065415087,727.77,724.8,"XXXX",1204.1330143637169,"upper range",47.420627549857478,"max output","max output",24,8,"XXXX","XXXX",0.90959999999999996,0.82,0.88,"XXXX",null,423.81800000000032,"XXXX",4692.6662679546462,5600,1120,0,442.35,404.75,"lower range","XXXX",0,"XXXX","XXXX","XXXX","XXXX",178.84039999999999,7.7721000000000009,3.3067333333333333,0.871,0,"XXXX","XXXX","XXXX",null,null,null,null,null,null,null,"2013-06-13","XXXX",null,"2013-06-13","XXXX"]
[165,"2013-06-14",3754.1330143637169,726.03999999000166,"XXXX",3129.3664285318082,2550,0,42274.769065415087,727.77,724.8,"XXXX",1000,"upper range",39.528839097243889,"max output","max output",24,8,"XXXX","XXXX",0.90959999999999996,0.82,0.88,"XXXX",null,424.47600000000034,"XXXX",4332.341607132952,5600,1120,0,442.35,404.75,"lower range","XXXX",0,"XXXX","XXXX","XXXX","XXXX",178.84039999999999,7.7721000000000009,3.3067333333333333,0.871,0,"XXXX","XXXX","XXXX",null,null,null,null,null,null,null,"2013-06-14","XXXX",null,"2013-06-14","XXXX"]
[166,"2013-06-15",3129.3664285318082,726.03999999000166,"XXXX",2488.8873287723109,2550,0,42274.769065415087,727.77,724.8,"XXXX",0,"upper range",31.438576784492348,"max output",24,16,8,"XXXX","XXXX",0.90959999999999996,0.91200000000000003,0.90800000000000003,"XXXX",null,425.13400000000036,"XXXX",2522.2218321930777,5600,1120,0,442.35,404.75,"lower range","XXXX",0,"XXXX","XXXX","XXXX","XXXX",176.858496,0.3609,8.6760133333333318,0,0.94489999999999996,"XXXX","XXXX","XXXX",null,null,null,null,null,null,null,"2013-06-15","XXXX",null,"2013-06-15","XXXX"]
[167,"2013-06-16",2488.8873287723109,726.03999999000166,"XXXX",2303.966074606622,2550,0,42274.769065415087,727.77,724.8,"XXXX",0,"upper range",29.102729363452067,"max output",24,16,8,"XXXX","XXXX",0.90959999999999996,0.91200000000000003,0.90800000000000003,"XXXX",null,425.79200000000037,"XXXX",2475.9915186516555,5600,1120,0,442.35,404.75,"upper range","XXXX",0,"XXXX","XXXX","XXXX","XXXX",178.84039999999999,7.7721000000000009,3.3067333333333333,0.871,0,"XXXX","XXXX","XXXX",null,null,null,null,null,null,null,"2013-06-16","XXXX",null,"2013-06-16","XXXX"]
[168,"2013-06-17",2303.966074606622,726.03999999000166,"XXXX",2498.0872763389343,2550,0,42274.769065415087,727.77,724.8,"XXXX",1000,"upper range",31.554786648491806,"max output",24,16,8,"XXXX","XXXX",0.90959999999999996,0.82,0.88,"XXXX",null,426.45000000000039,"XXXX",4174.5218190847336,5600,1120,0,442.35,404.75,"lower range","XXXX",0,"XXXX","XXXX","XXXX","XXXX",178.84039999999999,7.7721000000000009,3.3067333333333333,0.871,0,"XXXX","XXXX","XXXX",null,null,null,null,null,null,null,"2013-06-17","XXXX",null,"2013-06-17","XXXX"]
[169,"2013-06-18",2498.0872763389343,726.03999999000166,"XXXX",2479.3126843360369,2550,0,42274.769065415087,727.77,724.8,"XXXX",0,"lower range",31.31763390740257,"max output",24,16,8,"XXXX","XXXX",0.90959999999999996,0.91200000000000003,0.90800000000000003,"XXXX",null,427.1080000000004,"XXXX",1886.494837750676,5600,1120,0,442.35,404.75,"lower range","XXXX",0,"XXXX","XXXX","XXXX","XXXX",176.858496,0.3609,8.6760133333333318,0,0.94489999999999996,"XXXX","XXXX","XXXX",null,null,null,null,null,null,null,"2013-06-18","XXXX",null,"2013-06-18","XXXX"]
[170,"2013-06-19",2479.3126843360369,726.03999999000166,"XXXX",2861.1381971998635,2550,0,42274.769065415087,727.77,724.8,"XXXX",1000,"upper range",36.140693017261434,"max output","max output",24,8,"XXXX","XXXX",0.90959999999999996,0.82,0.88,"XXXX",null,427.76600000000042,"XXXX",4265.2845492999659,5600,1120,0,442.35,404.75,"lower range","XXXX",0,"XXXX","XXXX","XXXX","XXXX",178.84039999999999,7.7721000000000009,3.3067333333333333,0.871,0,"XXXX","XXXX","XXXX",null,null,null,null,null,null,null,"2013-06-19","XXXX",null,"2013-06-19","XXXX"]
[171,"2013-06-20",2861.1381971998635,726.03999999000166,"XXXX",3067.855041921488,2550,0,42274.769065415087,727.77,724.8,"XXXX",1000,"upper range",38.75185316111353,"max output","max output",24,8,"XXXX","XXXX",0.90959999999999996,0.82,0.88,"XXXX",null,428.42400000000043,"XXXX",4316.963760480372,5600,1120,0,442.35,404.75,"lower range","XXXX",0,"XXXX","XXXX","XXXX","XXXX",178.84039999999999,7.7721000000000009,3.3067333333333333,0.871,0,"XXXX","XXXX","XXXX",null,null,null,null,null,null,null,"2013-06-20","XXXX",null,"2013-06-20","XXXX"]
[172,"2013-06-21",3067.855041921488,726.03999999000166,"XXXX",2992.4874336390203,2550,0,42274.769065415087,727.77,724.8,"XXXX",0,"lower range",37.799841267019204,"max output","max output",24,8,"XXXX","XXXX",0.90959999999999996,0.91200000000000003,0.90800000000000003,"XXXX",null,429.08200000000045,"XXXX",2648.1218584097551,5600,1120,0,442.35,404.75,"lower range","XXXX",0,"XXXX","XXXX","XXXX","XXXX",176.858496,0.3609,8.6760133333333318,0,0.94489999999999996,"XXXX","XXXX","XXXX",null,null,null,null,null,null,null,"2013-06-21","XXXX",null,"2013-06-21","XXXX"]
[173,"2013-06-22",2992.4874336390203,726.03999999000166,"XXXX",2605.5544323836511,2550,0,42274.769065415087,727.77,724.8,"XXXX",1000,"upper range",32.912266514319803,"max output","max output",24,8,"XXXX","XXXX",0.90959999999999996,0.82,0.88,"XXXX",null,429.74000000000046,"XXXX",4201.3886080959128,5600,1120,1238.1722581301722,442.35,404.75,"lower range","XXXX",0,"XXXX","XXXX","XXXX","XXXX",178.84039999999999,7.7721000000000009,3.3067333333333333,0.871,0,"XXXX","XXXX","XXXX",null,null,null,null,null,null,null,"2013-06-22","XXXX",null,"2013-06-22","XXXX"]
[174,"2013-06-23",2605.5544323836511,726.03999999000166,"XXXX",3586.5338926225231,5131,0,42274.769065415087,727.77,724.8,"XXXX",0,"upper range",20.741400824804952,"max output",24,16,8,"XXXX","XXXX",0.90959999999999996,0.82,0.88,"XXXX",null,430.39800000000048,"XXXX",5046.6334731556308,5600,1120,2564.8449553156111,442.35,404.75,"upper range","XXXX",0,"XXXX","XXXX","XXXX","XXXX",180.87559999999999,13.103700000000003,9.5067333333333348,0.93,0.92461520979020984,"XXXX","XXXX","XXXX",null,null,null,null,null,null,null,"2013-06-23","XXXX",null,"2013-06-23","XXXX"]
[175,"2013-06-24",3586.5338926225231,726.03999999000166,"XXXX",3710.2880104060023,5131,0,41158.197871437602,727.77,724.8,"XXXX",0,"lower range",21.457087289094954,"max output",24,16,8,"XXXX","XXXX",0.90959999999999996,0.82,0.88,"XXXX",null,431.05600000000049,"XXXX",3694.2386692681671,5600,1120,1539.425541169232,442.35,404.75,"lower range","XXXX",0,"XXXX","XXXX","XXXX","XXXX",178.84039999999999,7.7721000000000009,3.3067333333333333,0.871,0,"XXXX","XXXX","XXXX",null,null,null,null,null,null,null,"2013-06-24","XXXX",null,"2013-06-24","XXXX"]
[176,"2013-06-25",3710.2880104060023,726.03999999000166,"XXXX",3664.841787372643,5131,0,42274.769065415087,727.77,724.8,"XXXX",0,"upper range",21.194265758299622,"max output",24,16,8,"XXXX","XXXX",0.90959999999999996,0.82,0.88,"XXXX",null,431.71400000000051,"XXXX",5066.2104468431608,5600,1120,1861.7871878400388,442.35,404.75,"lower range","XXXX",0,"XXXX","XXXX","XXXX","XXXX",179.6576,13.103700000000003,3.3067333333333333,0.93,0,"XXXX","XXXX","XXXX",null,null,null,null,null,null,null,"2013-06-25","XXXX",null,"2013-06-25","XXXX"]
[177,"2013-06-26",3664.841787372643,726.03999999000166,"XXXX",3550.1832798076066,5131,0,42274.769065415087,727.77,724.8,"XXXX",0,"lower range",20.531180413345194,"max output",24,16,8,"XXXX","XXXX",0.90959999999999996,0.82,0.88,"XXXX",null,432.37200000000053,"XXXX",3654.2124866185682,5600,1120,3339.2092592125728,442.35,404.75,"lower range","XXXX",0,"XXXX","XXXX","XXXX","XXXX",178.84039999999999,7.7721000000000009,3.3067333333333333,0.871,0,"XXXX","XXXX","XXXX",null,null,null,null,null,null,null,"2013-06-26","XXXX",null,"2013-06-26","XXXX"]
[178,"2013-06-27",3550.1832798076066,726.03999999000166,"XXXX",3496.8089106464904,5131,0,42274.769065415087,727.77,724.8,"XXXX",0,"upper range",20.222509362774886,"max output",24,16,8,"XXXX","XXXX",0.90959999999999996,0.82,0.88,"XXXX",null,433.03000000000054,"XXXX",5024.2022276616226,5600,1120,4178.8313711867331,442.35,404.75,"lower range","XXXX",0,"XXXX","XXXX","XXXX","XXXX",179.6576,13.103700000000003,3.3067333333333333,0.93,0,"XXXX","XXXX","XXXX",null,null,null,null,null,null,null,"2013-06-27","XXXX",null,"2013-06-27","XXXX"]
[179,"2013-06-28",3496.8089106464904,726.03999999000166,"XXXX",4116.8835223119095,5131,0,42274.769065415087,727.77,724.8,"XXXX",0,"upper range",23.808483020598995,"max output",24,16,8,"XXXX","XXXX",0.90959999999999996,0.82,0.88,"XXXX",null,433.68800000000056,"XXXX",5179.2208805779774,5600,1120,6035.8417219822913,442.35,404.75,"lower range","XXXX",0,"XXXX","XXXX","XXXX","XXXX",179.6576,13.103700000000003,3.3067333333333333,0.93,0,"XXXX","XXXX","XXXX",null,null,null,null,null,null,null,"2013-06-28","XXXX",null,"2013-06-28","XXXX"]
[180,"2013-06-29",4116.8835223119095,726.03999999000166,"XXXX",3506.6078488709172,5131,0,42274.769065415087,727.77,724.8,"XXXX",0,"lower range",20.279177921181208,"max output",24,16,8,"XXXX","XXXX",0.90959999999999996,0.82,0.88,"XXXX",null,434.34600000000057,"XXXX",3643.3186288843958,5600,1120,8107.4286575233482,442.35,404.75,"lower range","XXXX",0,"XXXX","XXXX","XXXX","XXXX",178.84039999999999,7.7721000000000009,3.3067333333333333,0.871,0,"XXXX","XXXX","XXXX",null,null,null,null,null,null,null,"2013-06-29","XXXX",null,"2013-06-29","XXXX"]
[181,"2013-06-30",3506.6078488709172,726.03999999000166,"XXXX",2741.9203365818539,5131,0,42274.769065415087,727.77,724.8,"XXXX",0,"upper range",15.85688869348542,24,16,8,0,"XXXX","XXXX",0.90959999999999996,0.82,0.88,"XXXX",null,435.00400000000059,"XXXX",3452.14675081213,5600,1120,9217.1328616243445,442.35,404.75,"lower range","XXXX",0,"XXXX","XXXX","XXXX","XXXX",178.84039999999999,7.7721000000000009,3.3067333333333333,0.871,0,"XXXX","XXXX","XXXX",null,null,null,null,null,null,null,"2013-06-30","XXXX",null,"2013-06-30","XXXX"]
[182,"2013-07-01",2741.9203365818539,726.03999999000166,"XXXX",2156.9491446807806,5131,0,42274.769065415087,727.77,724.8,"XXXX",0,"upper range",12.473922764418973,24,16,8,0,"XXXX","XXXX",0.90959999999999996,0.82,0.88,"XXXX",null,435.00400000000059,"XXXX",3305.9039528368617,5600,1120,9217.1328616243445,442.35,404.75,"lower range","XXXX",0,"XXXX","XXXX","XXXX","XXXX",178.84039999999999,7.7721000000000009,3.3067333333333333,0.871,0,"XXXX","XXXX","XXXX",null,null,null,null,null,null,null,"2013-07-01","XXXX",null,"2013-07-01","XXXX"]
[183,"2013-07-02",2156.9491446807806,726.03999999000166,"XXXX",1952.9832666992734,5131,0,42274.769065415087,727.77,724.8,"XXXX",0,"upper range",11.294361060429532,24,16,8,0,"XXXX","XXXX",0.90959999999999996,0.82,0.88,"XXXX",null,435.00400000000059,"XXXX",3254.9124833414849,5600,1120,9217.1328616243445,442.35,404.75,"lower range","XXXX",0,"XXXX","XXXX","XXXX","XXXX",178.84039999999999,7.7721000000000009,3.3067333333333333,0.871,0,"XXXX","XXXX","XXXX",null,null,null,null,null,null,null,"2013-07-02","XXXX",null,"2013-07-02","XXXX"]
[184,"2013-07-03",1952.9832666992734,726.03999999000166,"XXXX",1786.9953414974734,5131,0,41158.197871437602,727.77,724.8,"XXXX",0,"lower range",10.334430890587798,24,16,8,0,"XXXX","XXXX",0.90959999999999996,0.91200000000000003,0.90800000000000003,"XXXX",null,435.00400000000059,"XXXX",1830.0821687077016,5600,1120,9217.1328616243445,442.35,404.75,"lower range","XXXX",0,"XXXX","XXXX","XXXX","XXXX",176.858496,0.3609,8.6760133333333318,0,0.94489999999999996,"XXXX","XXXX","XXXX",null,null,null,null,null,null,null,"2013-07-03","XXXX",null,"2013-07-03","XXXX"]
[185,"2013-07-04",1786.9953414974734,726.03999999000166,"XXXX",1682.2800042349991,5131,0,41158.197871437602,727.77,724.8,"XXXX",0,"lower range",9.7288482172626445,24,16,8,0,"XXXX","XXXX",0.90959999999999996,0.91200000000000003,0.90800000000000003,"XXXX",null,435.00400000000059,"XXXX",1803.903334392083,5600,1120,10373.301444614441,442.35,404.75,"lower range","XXXX",0,"XXXX","XXXX","XXXX","XXXX",176.858496,0.3609,8.6760133333333318,0,0.94489999999999996,"XXXX","XXXX","XXXX",null,null,null,null,null,null,null,"2013-07-04","XXXX",null,"2013-07-04","XXXX"]
[186,"2013-07-05",1682.2800042349991,726.03999999000166,"XXXX",2083.3078947501199,5131,0,41158.197871437602,727.77,724.8,"XXXX",0,"lower range",12.048045656386234,24,16,8,0,"XXXX","XXXX",0.90959999999999996,0.91200000000000003,0.90800000000000003,"XXXX",null,435.00400000000059,"XXXX",1904.1603070208632,5600,1120,11574.136989548928,442.35,404.75,"lower range","XXXX",0,"XXXX","XXXX","XXXX","XXXX",176.858496,0.3609,8.6760133333333318,0,0.94489999999999996,"XXXX","XXXX","XXXX",null,null,null,null,null,null,null,"2013-07-05","XXXX",null,"2013-07-05","XXXX"]
[187,"2013-07-06",2083.3078947501199,726.03999999000166,"XXXX",2479.3748934947362,5131,0,42274.769065415087,727.77,724.8,"XXXX",0,"upper range",14.338553600933412,24,16,8,0,"XXXX","XXXX",0.90959999999999996,0.82,0.88,"XXXX",null,435.00400000000059,"XXXX",3386.5103900403506,5600,1120,12818.035901215499,442.35,404.75,"lower range","XXXX",0,"XXXX","XXXX","XXXX","XXXX",178.84039999999999,7.7721000000000009,3.3067333333333333,0.871,0,"XXXX","XXXX","XXXX",null,null,null,null,null,null,"daily energy production (MWh)","2013-07-06","XXXX","daily energy production UNIT 3 (MWh)","2013-07-06","XXXX"]
[188,"2013-07-07",2479.3748934947362,726.03999999000166,"XXXX",3429.7088385506213,5131,0,42274.769065415087,727.77,724.8,"XXXX",0,"upper range",19.834460753063833,"max output",24,16,0,"XXXX","XXXX",0.90959999999999996,0.82,0.88,"XXXX",null,435.00400000000059,"XXXX",5007.4272096376553,5600,1120,12818.035901215499,442.35,404.75,"lower range","XXXX",0,"XXXX","XXXX","XXXX","XXXX",179.6576,13.103700000000003,3.3067333333333333,0.93,0,"XXXX","XXXX","XXXX",null,null,null,null,null,null,null,"2013-07-07","XXXX",null,"2013-07-07","XXXX"]
[189,"2013-07-08",3429.7088385506213,726.03999999000166,"XXXX",3927.0719194139529,5131,0,41158.197871437602,727.77,724.8,"XXXX",0,"lower range",22.710777365285512,"max output",24,16,8,"XXXX","XXXX",0.90959999999999996,0.82,0.88,"XXXX",null,435.00400000000059,"XXXX",3748.4346465201547,5600,1120,15429.390550143533,442.35,404.75,"upper range","XXXX",0,"XXXX","XXXX","XXXX","XXXX",179.6576,13.103700000000003,3.3067333333333333,0.93,0,"XXXX","XXXX","XXXX",null,null,null,null,null,null,null,"2013-07-08","XXXX",null,"2013-07-08","XXXX"]
[190,"2013-07-09",3927.0719194139529,726.03999999000166,"XXXX",4412.433427276439,5131,0,42274.769065415087,727.77,724.8,"XXXX",0,"upper range",25.517687290273379,"max output",24,16,8,"XXXX","XXXX",0.90959999999999996,0.82,0.88,"XXXX",null,435.00400000000059,"XXXX",5253.1083568191098,5600,1120,14103.555877751329,442.35,404.75,"lower range","XXXX",0,"XXXX","XXXX","XXXX","XXXX",179.6576,13.103700000000003,3.3067333333333333,0.93,0,"XXXX","XXXX","XXXX",null,null,null,null,null,null,null,"2013-07-09","XXXX",null,"2013-07-09","XXXX"]
[191,"2013-07-10",4412.433427276439,726.03999999000166,"XXXX",4349.5164383630618,5131,0,42274.769065415087,727.77,724.8,"XXXX",0,"upper range",25.153830004991203,"max output",24,16,8,"XXXX","XXXX",0.90959999999999996,0.82,0.88,"XXXX",null,435.00400000000059,"XXXX",5237.3791095907654,5600,1120,16794.349377718176,442.35,404.75,"upper range","XXXX",0,"XXXX","XXXX","XXXX","XXXX",180.87559999999999,13.103700000000003,9.5067333333333348,0.93,0.92461520979020984,"XXXX","XXXX","XXXX",null,null,null,null,null,null,null,"2013-07-10","XXXX",null,"2013-07-10","XXXX"]
[192,"2013-07-11",4349.5164383630618,726.03999999000166,"XXXX",3944.1331454471219,5131,0,42274.769065415087,727.77,724.8,"XXXX",0,"upper range",22.80944469656167,"max output",24,16,8,"XXXX","XXXX",0.90959999999999996,0.82,0.88,"XXXX",null,435.00400000000059,"XXXX",5136.0332863617805,5600,1120,15429.390550143533,442.35,404.75,"upper range","XXXX",0,"XXXX","XXXX","XXXX","XXXX",180.87559999999999,13.103700000000003,9.5067333333333348,0.93,0.92461520979020984,"XXXX","XXXX","XXXX",null,null,null,null,null,null,null,"2013-07-11","XXXX",null,"2013-07-11","XXXX"]
[193,"2013-07-12",3944.1331454471219,726.03999999000166,"XXXX",3210.8997312790307,5131,0,42274.769065415087,727.77,724.8,"XXXX",0,"upper range",18.569058686914879,"max output",24,16,0,"XXXX","XXXX",0.90959999999999996,0.82,0.88,"XXXX",null,435.00400000000059,"XXXX",4952.7249328197577,5600,1120,13455.677832827736,442.35,404.75,"lower range","XXXX",0,"XXXX","XXXX","XXXX","XXXX",179.6576,13.103700000000003,3.3067333333333333,0.93,0,"XXXX","XXXX","XXXX",null,null,null,null,null,null,null,"2013-07-12","XXXX",null,"2013-07-12","XXXX"]
[194,"2013-07-13",3210.8997312790307,726.03999999000166,"XXXX",2632.8867388969811,5131,0,42274.769065415087,727.77,724.8,"XXXX",0,"lower range",15.226332947837964,24,16,8,0,"XXXX","XXXX",0.90959999999999996,0.91200000000000003,0.90800000000000003,"XXXX",null,435.00400000000059,"XXXX",2041.5550180575785,5600,1120,16107.049793331513,442.35,404.75,"upper range","XXXX",0,"XXXX","XXXX","XXXX","XXXX",178.84039999999999,7.7721000000000009,3.3067333333333333,0.871,0,"XXXX","XXXX","XXXX",null,null,null,null,null,null,null,"2013-07-13","XXXX",null,"2013-07-13","XXXX"]
[195,"2013-07-14",2632.8867388969811,726.03999999000166,"XXXX",2201.8744019319711,5131,0,43401.258608498378,727.77,724.8,"XXXX",0,"upper range",12.733731481052363,24,16,8,0,"XXXX","XXXX",0.90959999999999996,0.82,0.88,"XXXX",null,435.00400000000059,"XXXX",3317.1352671496593,5600,1120,12190.797121962414,442.35,404.75,"lower range","XXXX",0,"XXXX","XXXX","XXXX","XXXX",178.84039999999999,7.7721000000000009,3.3067333333333333,0.871,0,"XXXX","XXXX","XXXX",null,null,null,null,null,null,null,"2013-07-14","XXXX",null,"2013-07-14","XXXX"]
[196,"2013-07-15",2201.8744019319711,726.03999999000166,"XXXX",2614.6287818822457,5131,0,42274.769065415087,727.77,724.8,"XXXX",0,"upper range",15.120744762692503,24,16,8,0,"XXXX","XXXX",0.90959999999999996,0.82,0.88,"XXXX",null,435.00400000000059,"XXXX",3420.3238621372279,5600,1120,11574.136989548928,442.35,404.75,"lower range","XXXX",0,"XXXX","XXXX","XXXX","XXXX",178.84039999999999,7.7721000000000009,3.3067333333333333,0.871,0,"XXXX","XXXX","XXXX",null,null,null,null,null,null,null,"2013-07-15","XXXX",null,"2013-07-15","XXXX"]
[197,"2013-07-16",2614.6287818822457,726.03999999000166,"XXXX",2377.2000131083478,5131,0,42274.769065415087,727.77,724.8,"XXXX",0,"upper range",13.747662726409722,24,16,8,0,"XXXX","XXXX",0.90959999999999996,0.82,0.88,"XXXX",null,435.00400000000059,"XXXX",3360.9666699437535,5600,1120,12190.797121962414,442.35,404.75,"lower range","XXXX",0,"XXXX","XXXX","XXXX","XXXX",178.84039999999999,7.7721000000000009,3.3067333333333333,0.871,0,"XXXX","XXXX","XXXX",null,null,null,null,null,null,null,"2013-07-16","XXXX",null,"2013-07-16","XXXX"]
[198,"2013-07-17",2377.2000131083478,726.03999999000166,"XXXX",2703.8957281935145,5131,0,42274.769065415087,727.77,724.8,"XXXX",0,"upper range",15.636987343769723,24,16,8,0,"XXXX","XXXX",0.90959999999999996,0.82,0.88,"XXXX",null,435.00400000000059,"XXXX",3442.6405987150451,5600,1120,12190.797121962414,442.35,404.75,"lower range","XXXX",0,"XXXX","XXXX","XXXX","XXXX",178.84039999999999,7.7721000000000009,3.3067333333333333,0.871,0,"XXXX","XXXX","XXXX",null,null,null,null,null,null,null,"2013-07-17","XXXX",null,"2013-07-17","XXXX"]
[199,"2013-07-18",2703.8957281935145,726.03999999000166,"XXXX",2504.5294307451113,5131,0,42274.769065415087,727.77,724.8,"XXXX",0,"lower range",14.484025623586188,24,16,8,0,"XXXX","XXXX",0.90959999999999996,0.91200000000000003,0.90800000000000003,"XXXX",null,435.00400000000059,"XXXX",2009.4656910196111,5600,1120,12190.797121962414,442.35,404.75,"lower range","XXXX",0,"XXXX","XXXX","XXXX","XXXX",176.858496,0.3609,8.6760133333333318,0,0.94489999999999996,"XXXX","XXXX","XXXX",null,null,null,null,null,null,null,"2013-07-18","XXXX",null,"2013-07-18","XXXX"]
[200,"2013-07-19",2504.5294307451113,726.03999999000166,"XXXX",2403.1748148446932,5131,0,42274.769065415087,727.77,724.8,"XXXX",0,"upper range",13.897878447294612,24,16,8,0,"XXXX","XXXX",0.90959999999999996,0.82,0.88,"XXXX",null,435.00400000000059,"XXXX",3367.4603703778398,5600,1120,14103.555877751329,442.35,404.75,"lower range","XXXX",0,"XXXX","XXXX","XXXX","XXXX",178.84039999999999,7.7721000000000009,3.3067333333333333,0.871,0,"XXXX","XXXX","XXXX",null,null,null,null,null,null,null,"2013-07-19","XXXX",null,"2013-07-19","XXXX"]
[201,"2013-07-20",2403.1748148446932,726.03999999000166,"XXXX",2550.2872894472821,5131,0,42274.769065415087,727.77,724.8,"XXXX",0,"upper range",14.748649384755367,24,16,8,0,"XXXX","XXXX",0.90959999999999996,0.82,0.88,"XXXX",null,435.00400000000059,"XXXX",3404.238489028487,5600,1120,14761.510794388774,442.35,404.75,"upper range","XXXX",0,"XXXX","XXXX","XXXX","XXXX",179.6576,13.103700000000003,3.3067333333333333,0.93,0,"XXXX","XXXX","XXXX",null,null,null,null,null,null,null,"2013-07-20","XXXX",null,"2013-07-20","XXXX"]
[202,"2013-07-21",2550.2872894472821,726.03999999000166,"XXXX",2790.3127498777321,5131,0,42274.769065415087,727.77,724.8,"XXXX",0,"upper range",16.136748433027847,"max output",24,16,0,"XXXX","XXXX",0.90959999999999996,0.82,0.88,"XXXX",null,435.00400000000059,"XXXX",4847.578187469433,5600,1120,12190.797121962414,442.35,404.75,"lower range","XXXX",0,"XXXX","XXXX","XXXX","XXXX",179.6576,13.103700000000003,3.3067333333333333,0.93,0,"XXXX","XXXX","XXXX",null,null,null,null,null,null,null,"2013-07-21","XXXX",null,"2013-07-21","XXXX"]
[203,"2013-07-22",2790.3127498777321,726.03999999000166,"XXXX",2708.4167595174222,5131,0,41158.197871437602,727.77,724.8,"XXXX",0,"lower range",15.663133067088705,24,16,8,0,"XXXX","XXXX",0.90959999999999996,0.91200000000000003,0.90800000000000003,"XXXX",null,435.00400000000059,"XXXX",2060.4375232126886,5600,1120,14103.555877751329,442.35,404.75,"lower range","XXXX",0,"XXXX","XXXX","XXXX","XXXX",176.858496,0.3609,8.6760133333333318,0,0.94489999999999996,"XXXX","XXXX","XXXX",null,null,null,null,null,null,null,"2013-07-22","XXXX",null,"2013-07-22","XXXX"]
[204,"2013-07-23",2708.4167595174222,726.03999999000166,"XXXX",2356.9747361946502,5131,0,42274.769065415087,727.77,724.8,"XXXX",0,"upper range",13.630697269559423,24,16,8,0,"XXXX","XXXX",0.90959999999999996,0.82,0.88,"XXXX",null,435.00400000000059,"XXXX",3355.9103507153291,5600,1120,16107.049793331513,442.35,404.75,"upper range","XXXX",0,"XXXX","XXXX","XXXX","XXXX",179.6576,13.103700000000003,3.3067333333333333,0.93,0,"XXXX","XXXX","XXXX",null,null,null,null,null,null,null,"2013-07-23","XXXX",null,"2013-07-23","XXXX"]
[205,"2013-07-24",2356.9747361946502,726.03999999000166,"XXXX",2566.1042062647757,5131,0,42274.769065415087,727.77,724.8,"XXXX",0,"upper range",14.840120710928822,24,16,8,0,"XXXX","XXXX",0.90959999999999996,0.82,0.88,"XXXX",null,435.00400000000059,"XXXX",3408.1927182328604,5600,1120,13455.677832827736,442.35,404.75,"lower range","XXXX",0,"XXXX","XXXX","XXXX","XXXX",178.84039999999999,7.7721000000000009,3.3067333333333333,0.871,0,"XXXX","XXXX","XXXX",null,null,null,null,null,null,null,"2013-07-24","XXXX",null,"2013-07-24","XXXX"]
[206,"2013-07-25",2566.1042062647757,726.03999999000166,"XXXX",2636.991535037072,5131,0,41158.197871437602,727.77,724.8,"XXXX",0,"lower range",15.250071527925236,24,16,8,0,"XXXX","XXXX",0.90959999999999996,0.91200000000000003,0.90800000000000003,"XXXX",null,435.00400000000059,"XXXX",2042.5812170926013,5600,1120,13455.677832827736,442.35,404.75,"lower range","XXXX",0,"XXXX","XXXX","XXXX","XXXX",176.858496,0.3609,8.6760133333333318,0,0.94489999999999996,"XXXX","XXXX","XXXX",null,null,null,null,null,null,null,"2013-07-25","XXXX",null,"2013-07-25","XXXX"]
[207,"2013-07-26",2636.991535037072,726.03999999000166,"XXXX",2287.8872632306011,5131,0,42274.769065415087,727.77,724.8,"XXXX",0,"upper range",13.231155257237212,24,16,8,0,"XXXX","XXXX",0.90959999999999996,0.82,0.88,"XXXX",null,435.00400000000059,"XXXX",3338.6384824743168,5600,1120,15429.390550143533,442.35,404.75,"upper range","XXXX",0,"XXXX","XXXX","XXXX","XXXX",179.6576,13.103700000000003,3.3067333333333333,0.93,0,"XXXX","XXXX","XXXX",null,null,null,null,null,null,null,"2013-07-26","XXXX",null,"2013-07-26","XXXX"]
[208,"2013-07-27",2287.8872632306011,726.03999999000166,"XXXX",2526.9464524293289,5131,0,42274.769065415087,727.77,724.8,"XXXX",0,"upper range",14.613666230916602,24,16,8,0,"XXXX","XXXX",0.90959999999999996,0.82,0.88,"XXXX",null,435.00400000000059,"XXXX",3398.4032797739987,5600,1120,12818.035901215499,442.35,404.75,"lower range","XXXX",0,"XXXX","XXXX","XXXX","XXXX",178.84039999999999,7.7721000000000009,3.3067333333333333,0.871,0,"XXXX","XXXX","XXXX",null,null,null,null,null,null,null,"2013-07-27","XXXX",null,"2013-07-27","XXXX"]
[209,"2013-07-28",2526.9464524293289,726.03999999000166,"XXXX",2612.6083732045372,5131,0,42274.769065415087,727.77,724.8,"XXXX",0,"upper range",15.109060471544311,24,16,8,0,"XXXX","XXXX",0.90959999999999996,0.82,0.88,"XXXX",null,435.00400000000059,"XXXX",3419.8187599678008,5600,1120,12818.035901215499,442.35,404.75,"lower range","XXXX",0,"XXXX","XXXX","XXXX","XXXX",178.84039999999999,7.7721000000000009,3.3067333333333333,0.871,0,"XXXX","XXXX","XXXX",null,null,null,null,null,null,null,"2013-07-28","XXXX",null,"2013-07-28","XXXX"]
[210,"2013-07-29",2612.6083732045372,726.03999999000166,"XXXX",2382.1579504605616,5131,0,42274.769065415087,727.77,724.8,"XXXX",0,"upper range",13.776335135193609,24,16,8,0,"XXXX","XXXX",0.90959999999999996,0.82,0.88,"XXXX",null,435.00400000000059,"XXXX",3362.2061542818069,5600,1120,12818.035901215499,442.35,404.75,"lower range","XXXX",0,"XXXX","XXXX","XXXX","XXXX",178.84039999999999,7.7721000000000009,3.3067333333333333,0.871,0,"XXXX","XXXX","XXXX",null,null,null,null,null,null,null,"2013-07-29","XXXX",null,"2013-07-29","XXXX"]
[211,"2013-07-30",2382.1579504605616,726.03999999000166,"XXXX",2007.3914957120578,5131,0,41158.197871437602,727.77,724.8,"XXXX",0,"lower range",11.609011059539611,24,16,8,0,"XXXX","XXXX",0.90959999999999996,0.91200000000000003,0.90800000000000003,"XXXX",null,435.00400000000059,"XXXX",1885.1812072613477,5600,1120,13455.677832827736,442.35,404.75,"lower range","XXXX",0,"XXXX","XXXX","XXXX","XXXX",176.858496,0.3609,8.6760133333333318,0,0.94489999999999996,"XXXX","XXXX","XXXX",null,null,null,null,null,null,null,"2013-07-30","XXXX",null,"2013-07-30","XXXX"]
[212,"2013-07-31",2007.3914957120578,726.03999999000166,"XXXX",1967.0872763389343,5131,0,42274.769065415087,727.77,724.8,"XXXX",0,"upper range",11.375926417381789,24,16,8,0,"XXXX","XXXX",0.90959999999999996,0.82,0.88,"XXXX",null,435.00400000000059,"XXXX",3258.4384857514001,5600,1120,14761.510794388774,442.35,404.75,"upper range","XXXX",0,"XXXX","XXXX","XXXX","XXXX",179.6576,13.103700000000003,3.3067333333333333,0.93,0,"XXXX","XXXX","XXXX",null,null,null,null,null,null,null,"2013-07-31","XXXX",null,"2013-07-31","XXXX"]
[213,"2013-08-01",1967.0872763389343,726.03999999000166,"XXXX",1807.8618683418463,5131,0,41158.197871437602,727.77,724.8,"XXXX",0,"lower range",10.455104780772123,24,16,8,0,"XXXX","XXXX",0.90959999999999996,0.91200000000000003,0.90800000000000003,"XXXX",null,434.50400000000059,"XXXX",1835.2988004187948,3600,920,11574.136989548928,442.35,404.75,"lower range","XXXX",0,"XXXX","XXXX","XXXX","XXXX",176.858496,0.3609,8.6760133333333318,0,0.94489999999999996,"XXXX","XXXX","XXXX",null,null,null,null,null,null,null,"2013-08-01","XXXX",null,"2013-08-01","XXXX"]
[214,"2013-08-02",1807.8618683418463,726.03999999000166,"XXXX",1835.7370567742473,5131,0,42274.769065415087,727.77,724.8,"XXXX",0,"lower range",10.616310689778778,24,16,8,0,"XXXX","XXXX",0.90959999999999996,0.91200000000000003,0.90800000000000003,"XXXX",null,434.00400000000059,"XXXX",1842.2675975268951,3600,920,12818.035901215499,442.35,404.75,"upper range","XXXX",0,"XXXX","XXXX","XXXX","XXXX",178.84039999999999,7.7721000000000009,3.3067333333333333,0.871,0,"XXXX","XXXX","XXXX",null,null,null,null,null,null,null,"2013-08-02","XXXX",null,"2013-08-02","XXXX"]
[215,"2013-08-03",1835.7370567742473,726.03999999000166,"XXXX",2371,5131,0,42274.769065415087,727.77,724.8,"XXXX",0,"upper range",13.711807228915664,24,16,8,0,"XXXX","XXXX",0.90959999999999996,0.82,0.88,"XXXX",null,433.50400000000059,"XXXX",3359.4166666666665,3600,920,8656.3517241868758,442.35,404.75,"lower range","XXXX",0,"XXXX","XXXX","XXXX","XXXX",178.84039999999999,7.7721000000000009,3.3067333333333333,0.871,0,"XXXX","XXXX","XXXX",null,null,null,null,null,null,null,"2013-08-03","XXXX",null,"2013-08-03","XXXX"]
[216,"2013-08-04",2371,726.03999999000166,"XXXX",2341.6329815928621,5131,0,42274.769065415087,727.77,724.8,"XXXX",0,"lower range",13.541973869452697,24,16,8,0,"XXXX","XXXX",0.90959999999999996,0.91200000000000003,0.90800000000000003,"XXXX",null,433.00400000000059,"XXXX",1968.7415787315488,3600,920,8656.3517241868758,442.35,404.75,"upper range","XXXX",0,"XXXX","XXXX","XXXX","XXXX",178.84039999999999,7.7721000000000009,3.3067333333333333,0.871,0,"XXXX","XXXX","XXXX",null,null,null,null,null,null,null,"2013-08-04","XXXX",null,"2013-08-04","XXXX"]
[217,"2013-08-05",2341.6329815928621,726.03999999000166,"XXXX",2451.3123566275317,5131,0,42274.769065415087,727.77,724.8,"XXXX",0,"upper range",14.17626423109898,24,16,8,0,"XXXX","XXXX",0.90959999999999996,0.82,0.88,"XXXX",null,432.50400000000059,"XXXX",3379.4947558235494,3600,920,5550.5367269139024,442.35,404.75,"lower range","XXXX",0,"XXXX","XXXX","XXXX","XXXX",178.84039999999999,7.7721000000000009,3.3067333333333333,0.871,0,"XXXX","XXXX","XXXX",null,null,null,null,null,null,null,"2013-08-05","XXXX",null,"2013-08-05","XXXX"]
[218,"2013-08-06",2451.3123566275317,726.03999999000166,"XXXX",2342.7835157577356,5131,0,42274.769065415087,727.77,724.8,"XXXX",0,"upper range",13.54862756100859,24,16,8,0,"XXXX","XXXX",0.90959999999999996,0.82,0.88,"XXXX",null,432.00400000000059,"XXXX",3352.3625456061004,3600,920,5550.5367269139024,442.35,404.75,"lower range","XXXX",0,"XXXX","XXXX","XXXX","XXXX",178.84039999999999,7.7721000000000009,3.3067333333333333,0.871,0,"XXXX","XXXX","XXXX",null,null,null,null,null,null,"daily energy production (MWh)","2013-08-06","XXXX","daily energy production UNIT 3 (MWh)","2013-08-06","XXXX"]
[219,"2013-08-07",2342.7835157577356,726.03999999000166,"XXXX",2086.3670184071379,5131,0,42274.769065415087,727.77,724.8,"XXXX",0,"upper range",12.065736973920799,24,16,8,0,"XXXX","XXXX",0.90959999999999996,0.82,0.88,"XXXX",null,431.50400000000059,"XXXX",3288.258421268451,3600,920,5550.5367269139024,442.35,404.75,"upper range","XXXX",0,"XXXX","XXXX","XXXX","XXXX",179.2116,9.9656999999999982,3.3067333333333333,0.89600000000000002,0,"XXXX","XXXX","XXXX",null,null,null,null,null,null,null,"2013-08-07","XXXX",null,"2013-08-07","XXXX"]
[220,"2013-08-08",2086.3670184071379,726.03999999000166,"XXXX",2076.4412368223275,5131,0,41158.197871437602,727.77,724.8,"XXXX",0,"lower range",12.008334863550811,24,16,8,0,"XXXX","XXXX",0.90959999999999996,0.91200000000000003,0.90800000000000003,"XXXX",null,431.00400000000059,"XXXX",1902.4436425389151,3600,920,4621.5982435534379,442.35,404.75,"upper range","XXXX",0,"XXXX","XXXX","XXXX","XXXX",178.84039999999999,7.7721000000000009,3.3067333333333333,0.871,0,"XXXX","XXXX","XXXX",null,null,null,null,null,null,null,"2013-08-08","XXXX",null,"2013-08-08","XXXX"]
[221,"2013-08-09",2076.4412368223275,726.03999999000166,"XXXX",1882.3370960992615,5131,0,42274.769065415087,727.77,724.8,"XXXX",0,"upper range",10.885804893104163,24,16,8,0,"XXXX","XXXX",0.90959999999999996,0.82,0.88,"XXXX",null,430.50400000000059,"XXXX",3237.2509406914819,3600,920,1861.7871878400388,442.35,404.75,"lower range","XXXX",0,"XXXX","XXXX","XXXX","XXXX",178.84039999999999,7.7721000000000009,3.3067333333333333,0.871,0,"XXXX","XXXX","XXXX",null,null,null,null,null,null,null,"2013-08-09","XXXX",null,"2013-08-09","XXXX"]
[222,"2013-08-10",1882.3370960992615,726.03999999000166,"XXXX",1687.0995477622637,5131,0,41158.197871437602,727.77,724.8,"XXXX",0,"lower range",9.7567202762155016,24,16,8,0,"XXXX","XXXX",0.90959999999999996,0.91200000000000003,0.90800000000000003,"XXXX",null,430.00400000000059,"XXXX",1805.1082202738992,3600,920,1861.7871878400388,442.35,404.75,"upper range","XXXX",0,"XXXX","XXXX","XXXX","XXXX",178.84039999999999,7.7721000000000009,3.3067333333333333,0.871,0,"XXXX","XXXX","XXXX",null,null,null,null,null,null,null,"2013-08-10","XXXX",null,"2013-08-10","XXXX"]
[223,"2013-08-11",1687.0995477622637,726.03999999000166,"XXXX",1625.4913056411169,5131,0,41158.197871437602,727.77,724.8,"XXXX",0,"lower range",9.4004316470811577,24,16,8,0,"XXXX","XXXX",0.90959999999999996,0.91200000000000003,0.90800000000000003,"XXXX",null,429.50400000000059,"XXXX",1789.7061597436125,3600,920,19.346441533608704,442.35,404.75,"lower range","XXXX",0,"XXXX","XXXX","XXXX","XXXX",176.858496,0.3609,8.6760133333333318,0,0.94489999999999996,"XXXX","XXXX","XXXX",null,null,null,null,null,null,null,"2013-08-11","XXXX",null,"2013-08-11","XXXX"]
[224,"2013-08-12",1625.4913056411169,726.03999999000166,"XXXX",1597.3244969674415,5131,0,41158.197871437602,727.77,724.8,"XXXX",0,"lower range",9.2375392595707453,24,16,8,0,"XXXX","XXXX",0.90959999999999996,0.91200000000000003,0.90800000000000003,"XXXX",null,429.00400000000059,"XXXX",1782.6644575751936,3600,920,284.33346057133122,442.35,404.75,"lower range","XXXX",0,"XXXX","XXXX","XXXX","XXXX",176.858496,0.3609,8.6760133333333318,0,0.94489999999999996,"XXXX","XXXX","XXXX",null,null,null,null,null,null,null,"2013-08-12","XXXX",null,"2013-08-12","XXXX"]
[225,"2013-08-13",1597.3244969674415,726.03999999000166,"XXXX",1572.9833977826638,5131,0,42274.769065415087,727.77,724.8,"XXXX",0,"lower range",9.0967714570563682,24,16,8,0,"XXXX","XXXX",0.90959999999999996,0.91200000000000003,0.90800000000000003,"XXXX",null,428.50400000000059,"XXXX",1776.5791827789992,3600,920,705.81376353931842,442.35,404.75,"upper range","XXXX",0,"XXXX","XXXX","XXXX","XXXX",178.84039999999999,7.7721000000000009,3.3067333333333333,0.871,0,"XXXX","XXXX","XXXX",null,null,null,null,null,null,null,"2013-08-13","XXXX",null,"2013-08-13","XXXX"]
[226,"2013-08-14",1572.9833977826638,726.03999999000166,"XXXX",1740.9412695931969,5131,0,42274.769065415087,727.77,724.8,"XXXX",0,"upper range",10.06809408921367,24,16,8,0,"XXXX","XXXX",0.90959999999999996,0.82,0.88,"XXXX",null,428.00400000000059,"XXXX",3201.9019840649657,3600,920,0,442.35,404.75,"lower range","XXXX",0,"XXXX","XXXX","XXXX","XXXX",178.84039999999999,7.7721000000000009,3.3067333333333333,0.871,0,"XXXX","XXXX","XXXX",null,null,null,null,null,null,null,"2013-08-14","XXXX",null,"2013-08-14","XXXX"]
[227,"2013-08-15",1740.9412695931969,726.03999999000166,"XXXX",1818.6870534971531,5131,0,41158.197871437602,727.77,724.8,"XXXX",0,"lower range",10.517708261188355,24,16,8,0,"XXXX","XXXX",0.90959999999999996,0.91200000000000003,0.90800000000000003,"XXXX",null,427.50400000000059,"XXXX",1838.0050967076215,3600,920,0,442.35,404.75,"upper range","XXXX",0,"XXXX","XXXX","XXXX","XXXX",178.84039999999999,7.7721000000000009,3.3067333333333333,0.871,0,"XXXX","XXXX","XXXX",null,null,null,null,null,null,null,"2013-08-15","XXXX",null,"2013-08-15","XXXX"]
[228,"2013-08-16",1818.6870534971531,726.03999999000166,"XXXX",1930.2078226542362,5131,0,41158.197871437602,727.77,724.8,"XXXX",0,"lower range",11.162647649084739,24,16,8,0,"XXXX","XXXX",0.90959999999999996,0.91200000000000003,0.90800000000000003,"XXXX",null,427.00400000000059,"XXXX",1865.8852889968923,3600,920,0,442.35,404.75,"lower range","XXXX",0,"XXXX","XXXX","XXXX","XXXX",176.858496,0.3609,8.6760133333333318,0,0.94489999999999996,"XXXX","XXXX","XXXX",null,null,null,null,null,null,null,"2013-08-16","XXXX",null,"2013-08-16","XXXX"]
[229,"2013-08-17",1930.2078226542362,726.03999999000166,"XXXX",1766.8951383181993,5131,0,42274.769065415087,727.77,724.8,"XXXX",0,"upper range",10.218188751719707,24,16,8,0,"XXXX","XXXX",0.90959999999999996,0.82,0.88,"XXXX",null,426.50400000000059,"XXXX",3208.3904512462163,3600,920,0,442.35,404.75,"upper range","XXXX",0,"XXXX","XXXX","XXXX","XXXX",179.2116,9.9656999999999982,3.3067333333333333,0.89600000000000002,0,"XXXX","XXXX","XXXX",null,null,null,null,null,null,null,"2013-08-17","XXXX",null,"2013-08-17","XXXX"]
[230,"2013-08-18",1766.8951383181993,726.03999999000166,"XXXX",1684.6575899811869,5131,0,41158.197871437602,727.77,724.8,"XXXX",0,"lower range",9.7425981107345763,24,16,8,0,"XXXX","XXXX",0.90959999999999996,0.91200000000000003,0.90800000000000003,"XXXX",null,426.00400000000059,"XXXX",1804.49773082863,3600,920,0,442.35,404.75,"upper range","XXXX",0,"XXXX","XXXX","XXXX","XXXX",178.84039999999999,7.7721000000000009,3.3067333333333333,0.871,0,"XXXX","XXXX","XXXX",null,null,null,null,null,null,null,"2013-08-18","XXXX",null,"2013-08-18","XXXX"]
[231,"2013-08-19",1684.6575899811869,726.03999999000166,"XXXX",1314.049413401779,5131,0,41158.197871437602,727.77,724.8,"XXXX",0,"lower range",7.599321908829566,24,8,0,0,"XXXX","XXXX",0.90959999999999996,0.91200000000000003,0.90800000000000003,"XXXX",null,425.50400000000059,"XXXX",328.51235335044476,3600,920,0,442.35,404.75,"lower range","XXXX",0,"XXXX","XXXX","XXXX","XXXX",176.480144,0.3609,7.3939866666666676,0,0.89112334698654194,"XXXX","XXXX","XXXX",null,null,null,null,null,null,null,"2013-08-19","XXXX",null,"2013-08-19","XXXX"]
[232,"2013-08-20",1314.049413401779,726.03999999000166,"XXXX",1187.4867782219953,5131,0,42274.769065415087,727.77,724.8,"XXXX",0,"upper range",6.867393416223587,24,8,0,0,"XXXX","XXXX",0.90959999999999996,0.91200000000000003,0.90800000000000003,"XXXX",null,425.00400000000059,"XXXX",1680.2050278888321,3600,920,0,442.35,404.75,"lower range","XXXX",0,"XXXX","XXXX","XXXX","XXXX",176.858496,0.3609,8.6760133333333318,0,0.94489999999999996,"XXXX","XXXX","XXXX",null,null,null,null,null,null,null,"2013-08-20","XXXX",null,"2013-08-20","XXXX"]
[233,"2013-08-21",1187.4867782219953,726.03999999000166,"XXXX",1057.8781428506627,5131,0,42274.769065415087,727.77,724.8,"XXXX",0,"upper range",6.1178495008231106,24,8,0,0,"XXXX","XXXX",0.90959999999999996,0.91200000000000003,0.90800000000000003,"XXXX",null,424.50400000000059,"XXXX",1647.8028690459989,3600,920,0,442.35,404.75,"lower range","XXXX",0,"XXXX","XXXX","XXXX","XXXX",176.858496,0.3609,8.6760133333333318,0,0.94489999999999996,"XXXX","XXXX","XXXX",null,null,null,null,null,null,null,"2013-08-21","XXXX",null,"2013-08-21","XXXX"]
[234,"2013-08-22",1057.8781428506627,726.03999999000166,"XXXX",1037.7371223159425,5131,0,42274.769065415087,727.77,724.8,"XXXX",0,"upper range",6.0013713097789445,24,8,0,0,"XXXX","XXXX",0.90959999999999996,0.91200000000000003,0.90800000000000003,"XXXX",null,424.00400000000059,"XXXX",1642.7676139123189,3600,920,0,442.35,404.75,"upper range","XXXX",0,"XXXX","XXXX","XXXX","XXXX",178.84039999999999,7.7721000000000009,3.3067333333333333,0.871,0,"XXXX","XXXX","XXXX",null,null,null,null,null,null,null,"2013-08-22","XXXX",null,"2013-08-22","XXXX"]
[235,"2013-08-23",1037.7371223159425,726.03999999000166,"XXXX",959.65352135399007,5131,0,41158.197871437602,727.77,724.8,"XXXX",0,"lower range",5.5498034969869305,24,8,0,0,"XXXX","XXXX",0.90959999999999996,0.91200000000000003,0.90800000000000003,"XXXX",null,423.50400000000059,"XXXX",239.91338033849752,3600,920,0,442.35,404.75,"lower range","XXXX",0,"XXXX","XXXX","XXXX","XXXX",176.480144,0.3609,7.3939866666666676,0,0.89112334698654194,"XXXX","XXXX","XXXX",null,null,null,null,null,null,null,"2013-08-23","XXXX",null,"2013-08-23","XXXX"]
[236,"2013-08-24",959.65352135399007,726.03999999000166,"XXXX",1091.0034787518816,5131,0,42274.769065415087,727.77,724.8,"XXXX",0,"upper range",6.3094177084446166,24,8,0,0,"XXXX","XXXX",0.90959999999999996,0.91200000000000003,0.90800000000000003,"XXXX",null,423.00400000000059,"XXXX",1656.0842030213037,3600,920,0,442.35,404.75,"lower range","XXXX",0,"XXXX","XXXX","XXXX","XXXX",176.858496,0.3609,8.6760133333333318,0,0.94489999999999996,"XXXX","XXXX","XXXX",null,null,null,null,null,null,null,"2013-08-24","XXXX",null,"2013-08-24","XXXX"]
[237,"2013-08-25",1091.0034787518816,726.03999999000166,"XXXX",1284.4492429933453,5131,0,42274.769065415087,727.77,724.8,"XXXX",0,"upper range",7.4281402004434423,24,8,0,0,"XXXX","XXXX",0.90959999999999996,0.91200000000000003,0.90800000000000003,"XXXX",null,422.50400000000059,"XXXX",1704.4456440816696,3600,920,0,442.35,404.75,"lower range","XXXX",0,"XXXX","XXXX","XXXX","XXXX",176.858496,0.3609,8.6760133333333318,0,0.94489999999999996,"XXXX","XXXX","XXXX",null,null,null,null,null,null,null,"2013-08-25","XXXX",null,"2013-08-25","XXXX"]
[238,"2013-08-26",1284.4492429933453,726.03999999000166,"XXXX",1202.3372271826665,5131,0,42274.769065415087,727.77,724.8,"XXXX",0,"upper range",6.9532755306949383,24,8,0,0,"XXXX","XXXX",0.90959999999999996,0.91200000000000003,0.90800000000000003,"XXXX",null,422.00400000000059,"XXXX",1683.9176401289999,3600,920,0,442.35,404.75,"upper range","XXXX",0,"XXXX","XXXX","XXXX","XXXX",178.84039999999999,7.7721000000000009,3.3067333333333333,0.871,0,"XXXX","XXXX","XXXX",null,null,null,null,null,null,null,"2013-08-26","XXXX",null,"2013-08-26","XXXX"]
[239,"2013-08-27",1202.3372271826665,726.03999999000166,"XXXX",1597.937725299591,5131,0,42274.769065415087,727.77,724.8,"XXXX",0,"upper range",9.2410856402867907,24,16,8,0,"XXXX","XXXX",0.90959999999999996,0.82,0.88,"XXXX",null,421.50400000000059,"XXXX",3166.1510979915643,3600,920,0,442.35,404.75,"lower range","XXXX",0,"XXXX","XXXX","XXXX","XXXX",178.84039999999999,7.7721000000000009,3.3067333333333333,0.871,0,"XXXX","XXXX","XXXX",null,null,null,null,null,null,null,"2013-08-27","XXXX",null,"2013-08-27","XXXX"]
[240,"2013-08-28",1597.937725299591,726.03999999000166,"XXXX",1009.9165956631623,5131,0,41158.197871437602,727.77,724.8,"XXXX",0,"lower range",5.8404815170881674,24,8,0,0,"XXXX","XXXX",0.90959999999999996,0.91200000000000003,0.90800000000000003,"XXXX",null,421.00400000000059,"XXXX",252.47914891579057,3600,920,0,442.35,404.75,"lower range","XXXX",0,"XXXX","XXXX","XXXX","XXXX",176.480144,0.3609,7.3939866666666676,0,0.89112334698654194,"XXXX","XXXX","XXXX",null,null,null,null,null,null,null,"2013-08-28","XXXX",null,"2013-08-28","XXXX"]
[241,"2013-08-29",1009.9165956631623,726.03999999000166,"XXXX",844.33788259969151,5131,0,42274.769065415087,727.77,724.8,"XXXX",0,"lower range",4.8829178752753242,24,8,0,0,"XXXX","XXXX",0.90959999999999996,0.91200000000000003,0.90800000000000003,"XXXX",null,420.50400000000059,"XXXX",211.08447064992288,3600,920,0,442.35,404.75,"lower range","XXXX",0,"XXXX","XXXX","XXXX","XXXX",176.480144,0.3609,7.3939866666666676,0,0.89112334698654194,"XXXX","XXXX","XXXX",null,null,null,null,null,null,null,"2013-08-29","XXXX",null,"2013-08-29","XXXX"]
[242,"2013-08-30",844.33788259969151,726.03999999000166,"XXXX",830.93706988258054,5131,0,42274.769065415087,727.77,724.8,"XXXX",0,"upper range",4.8054191993209479,24,8,0,0,"XXXX","XXXX",0.90959999999999996,0.91200000000000003,0.90800000000000003,"XXXX",null,420.00400000000059,"XXXX",1591.0676008039784,3600,920,0,442.35,404.75,"lower range","XXXX",0,"XXXX","XXXX","XXXX","XXXX",176.858496,0.3609,8.6760133333333318,0,0.94489999999999996,"XXXX","XXXX","XXXX",null,null,null,null,null,null,null,"2013-08-30","XXXX",null,"2013-08-30","XXXX"]
[243,"2013-08-31",830.93706988258054,726.03999999000166,"XXXX",1718.6580487730971,5131,0,42274.769065415087,727.77,724.8,"XXXX",0,"upper range",9.9392272700130917,24,16,8,0,"XXXX","XXXX",0.90959999999999996,0.82,0.88,"XXXX",null,419.50400000000059,"XXXX",3196.3311788599408,3600,920,0,442.35,404.75,"lower range","XXXX",0,"XXXX","XXXX","XXXX","XXXX",178.84039999999999,7.7721000000000009,3.3067333333333333,0.871,0,"XXXX","XXXX","XXXX",null,null,null,null,null,null,null,"2013-08-31","XXXX",null,"2013-08-31","XXXX"]
[244,"2013-09-01",1718.6580487730971,726.03999999000166,"XXXX",1664.3419512269029,5131,0,41158.197871437602,727.77,724.8,"XXXX",0,"lower range",9.6251100793844984,24,16,8,0,"XXXX","XXXX",0.90959999999999996,0.91200000000000003,0.90800000000000003,"XXXX",null,419.00400000000059,"XXXX",1799.418821140059,3600,920,0,442.35,404.75,"lower range","XXXX",0,"XXXX","XXXX","XXXX","XXXX",176.858496,0.3609,8.6760133333333318,0,0.94489999999999996,"XXXX","XXXX","XXXX",null,null,null,null,null,null,null,"2013-09-01","XXXX",null,"2013-09-01","XXXX"]
[245,"2013-09-02",1664.3419512269029,726.03999999000166,"XXXX",1106.5296929119067,5131,0,41158.197871437602,727.77,724.8,"XXXX",0,"lower range",6.3992078626230757,24,8,0,0,"XXXX","XXXX",0.90959999999999996,0.91200000000000003,0.90800000000000003,"XXXX",null,418.50400000000059,"XXXX",276.63242322797669,3600,920,0,442.35,404.75,"upper range","XXXX",0,"XXXX","XXXX","XXXX","XXXX",176.480144,0.3609,7.3939866666666676,0,0.89112334698654194,"XXXX","XXXX","XXXX",null,null,null,null,null,null,null,"2013-09-02","XXXX",null,"2013-09-02","XXXX"]
[246,"2013-09-03",1106.5296929119067,726.03999999000166,"XXXX",978.47129021362343,5131,0,42274.769065415087,727.77,724.8,"XXXX",0,"upper range",5.6586291482233646,24,8,0,0,"XXXX","XXXX",0.90959999999999996,0.91200000000000003,0.90800000000000003,"XXXX",null,418.00400000000059,"XXXX",1627.9511558867391,3600,920,0,442.35,404.75,"upper range","XXXX",0,"XXXX","XXXX","XXXX","XXXX",178.84039999999999,7.7721000000000009,3.3067333333333333,0.871,0,"XXXX","XXXX","XXXX",null,null,null,null,null,null,null,"2013-09-03","XXXX",null,"2013-09-03","XXXX"]
[247,"2013-09-04",978.47129021362343,726.03999999000166,"XXXX",800.5003604793601,5131,0,42274.769065415087,727.77,724.8,"XXXX",0,"upper range",4.62939967506136,24,8,0,0,"XXXX","XXXX",0.90959999999999996,0.91200000000000003,0.90800000000000003,"XXXX",null,417.50400000000059,"XXXX",1583.4584234531733,3600,920,0,442.35,404.75,"lower range","XXXX",0,"XXXX","XXXX","XXXX","XXXX",176.858496,0.3609,8.6760133333333318,0,0.94489999999999996,"XXXX","XXXX","XXXX",null,null,null,null,null,null,null,"2013-09-04","XXXX",null,"2013-09-04","XXXX"]
[248,"2013-09-05",800.5003604793601,726.03999999000166,"XXXX",897.30874679223052,5131,0,41158.197871437602,727.77,724.8,"XXXX",0,"lower range",5.1892554031357907,24,8,0,0,"XXXX","XXXX",0.90959999999999996,0.91200000000000003,0.90800000000000003,"XXXX",null,417.00400000000059,"XXXX",224.32718669805763,3600,920,0,442.35,404.75,"lower range","XXXX",0,"XXXX","XXXX","XXXX","XXXX",176.480144,0.3609,7.3939866666666676,0,0.89112334698654194,"XXXX","XXXX","XXXX",null,null,null,null,null,null,null,"2013-09-05","XXXX",null,"2013-09-05","XXXX"]
[249,"2013-09-06",897.30874679223052,726.03999999000166,"XXXX",1042.0587959485129,5131,0,42274.769065415087,727.77,724.8,"XXXX",0,"upper range",6.0263641211480259,24,8,0,0,"XXXX","XXXX",0.90959999999999996,0.91200000000000003,0.90800000000000003,"XXXX",null,416.50400000000059,"XXXX",1643.8480323204615,3600,920,0,442.35,404.75,"lower range","XXXX",0,"XXXX","XXXX","XXXX","XXXX",176.858496,0.3609,8.6760133333333318,0,0.94489999999999996,"XXXX","XXXX","XXXX",null,null,null,null,null,null,"daily energy production (MWh)","2013-09-06","XXXX","daily energy production UNIT 3 (MWh)","2013-09-06","XXXX"]
[250,"2013-09-07",1042.0587959485129,726.03999999000166,"XXXX",1040.5367814990896,5131,0,42274.769065415087,727.77,724.8,"XXXX",0,"upper range",6.0175621098742536,24,8,0,0,"XXXX","XXXX",0.90959999999999996,0.91200000000000003,0.90800000000000003,"XXXX",null,416.00400000000059,"XXXX",1643.4675287081056,3600,920,0,442.35,404.75,"lower range","XXXX",0,"XXXX","XXXX","XXXX","XXXX",176.858496,0.3609,8.6760133333333318,0,0.94489999999999996,"XXXX","XXXX","XXXX",null,null,null,null,null,null,null,"2013-09-07","XXXX",null,"2013-09-07","XXXX"]
[251,"2013-09-08",1040.5367814990896,726.03999999000166,"XXXX",1061.1213328157319,5131,0,41158.197871437602,727.77,724.8,"XXXX",0,"lower range",6.1366052982114612,24,8,0,0,"XXXX","XXXX",0.90959999999999996,0.91200000000000003,0.90800000000000003,"XXXX",null,415.50400000000059,"XXXX",265.28033320393297,3600,920,0,442.35,404.75,"upper range","XXXX",0,"XXXX","XXXX","XXXX","XXXX",176.480144,0.3609,7.3939866666666676,0,0.89112334698654194,"XXXX","XXXX","XXXX",null,null,null,null,null,null,null,"2013-09-08","XXXX",null,"2013-09-08","XXXX"]
[252,"2013-09-09",1061.1213328157319,726.03999999000166,"XXXX",1074.6249754218588,5131,0,42274.769065415087,727.77,720.8,"XXXX",0,"upper range",6.2146986530420758,24,8,0,0,"XXXX","XXXX",0.90959999999999996,0.91200000000000003,0.90800000000000003,"XXXX",null,415.00400000000059,"XXXX",1651.989577188798,3600,920,0,442.35,404.75,"upper range","XXXX",0,"XXXX","XXXX","XXXX","XXXX",178.84039999999999,7.7721000000000009,3.3067333333333333,0.871,0,"XXXX","XXXX","XXXX",null,null,null,null,null,null,null,"2013-09-09","XXXX",null,"2013-09-09","XXXX"]
[253,"2013-09-10",1074.6249754218588,725.9447499900017,"XXXX",1114.2279691651493,5131,0,42274.769065415087,727.77,720.8,"XXXX",0,"upper range",6.4437280144490563,24,8,0,0,"XXXX","XXXX",0.90959999999999996,0.91200000000000003,0.90800000000000003,"XXXX",null,415.07950000000056,"XXXX",1661.8903256246206,3200,920,0,442.35,404.75,"lower range","XXXX",0,"XXXX","XXXX","XXXX","XXXX",176.858496,0.3609,8.6760133333333318,0,0.94489999999999996,"XXXX","XXXX","XXXX",null,null,null,null,null,null,null,"2013-09-10","XXXX",null,"2013-09-10","XXXX"]
[254,"2013-09-11",1114.2279691651493,725.84949999000173,"XXXX",982.01607788371621,5131,0,42274.769065415087,727.77,720.8,"XXXX",0,"upper range",5.6791291251106477,24,8,0,0,"XXXX","XXXX",0.90959999999999996,0.91200000000000003,0.90800000000000003,"XXXX",null,415.15500000000054,"XXXX",1628.8373528042623,3200,920,0,442.35,404.75,"lower range","XXXX",0,"XXXX","XXXX","XXXX","XXXX",176.858496,0.3609,8.6760133333333318,0,0.94489999999999996,"XXXX","XXXX","XXXX",null,null,null,null,null,null,null,"2013-09-11","XXXX",null,"2013-09-11","XXXX"]
[255,"2013-09-12",982.01607788371621,725.75424999000177,"XXXX",2306.9330012553692,5131,0,41158.197871437602,727.77,720.8,"XXXX",0,"upper range",13.3412992843684,24,16,8,0,"XXXX","XXXX",0.90959999999999996,0.82,0.88,"XXXX",null,415.23050000000052,"XXXX",3343.3999169805088,3200,920,0,442.35,404.75,"lower range","XXXX",0,"XXXX","XXXX","XXXX","XXXX",178.84039999999999,7.7721000000000009,3.3067333333333333,0.871,0,"XXXX","XXXX","XXXX",null,null,null,null,null,null,null,"2013-09-12","XXXX",null,"2013-09-12","XXXX"]
[256,"2013-09-13",2306.9330012553692,725.6589999900018,"XXXX",2633.787322218137,5131,0,41158.197871437602,727.77,720.8,"XXXX",0,"upper range",15.231541140538624,24,16,8,0,"XXXX","XXXX",0.90959999999999996,0.82,0.88,"XXXX",null,415.30600000000049,"XXXX",3425.1134972212008,3200,920,0,442.35,404.75,"lower range","XXXX",0,"XXXX","XXXX","XXXX","XXXX",178.84039999999999,7.7721000000000009,3.3067333333333333,0.871,0,"XXXX","XXXX","XXXX",null,null,null,null,null,null,null,"2013-09-13","XXXX",null,"2013-09-13","XXXX"]
[257,"2013-09-14",2633.787322218137,725.56374999000184,"XXXX",1544.4206315195042,5131,0,41158.197871437602,727.77,720.8,"XXXX",0,"upper range",8.9315891943296641,24,16,8,0,"XXXX","XXXX",0.90959999999999996,0.82,0.88,"XXXX",null,415.38150000000047,"XXXX",3152.7718245465426,3200,920,0,442.35,404.75,"lower range","XXXX",0,"XXXX","XXXX","XXXX","XXXX",178.84039999999999,7.7721000000000009,3.3067333333333333,0.871,0,"XXXX","XXXX","XXXX",null,null,null,null,null,null,null,"2013-09-14","XXXX",null,"2013-09-14","XXXX"]
[258,"2013-09-15",1544.4206315195042,725.46849999000187,"XXXX",1556.6039768688206,5131,0,40051.633925479029,727.77,720.8,"XXXX",0,"lower range",9.0020470951449862,24,16,8,0,"XXXX","XXXX",0.90959999999999996,0.91200000000000003,0.90800000000000003,"XXXX",null,415.45700000000045,"XXXX",1772.4843275505384,3200,920,0,442.35,404.75,"lower range","XXXX",0,"XXXX","XXXX","XXXX","XXXX",176.858496,0.3609,8.6760133333333318,0,0.94489999999999996,"XXXX","XXXX","XXXX",null,null,null,null,null,null,null,"2013-09-15","XXXX",null,"2013-09-15","XXXX"]
[259,"2013-09-16",1556.6039768688206,725.37324999000191,"XXXX",1855.0871452555439,5131,0,40051.633925479029,727.77,720.8,"XXXX",0,"lower range",10.728214815935676,24,16,8,0,"XXXX","XXXX",0.90959999999999996,0.91200000000000003,0.90800000000000003,"XXXX",null,415.53250000000043,"XXXX",1847.1051196472192,3200,920,0,442.35,404.75,"lower range","XXXX",0,"XXXX","XXXX","XXXX","XXXX",176.858496,0.3609,8.6760133333333318,0,0.94489999999999996,"XXXX","XXXX","XXXX",null,null,null,null,null,null,null,"2013-09-16","XXXX",null,"2013-09-16","XXXX"]
[260,"2013-09-17",1855.0871452555439,725.27799999000194,"XXXX",1906.7163859296998,5131,0,40051.633925479029,727.77,720.8,"XXXX",0,"upper range",11.026793557183804,24,16,8,0,"XXXX","XXXX",0.90959999999999996,0.82,0.88,"XXXX",null,415.6080000000004,"XXXX",3243.3457631490915,3200,920,0,442.35,404.75,"lower range","XXXX",0,"XXXX","XXXX","XXXX","XXXX",178.84039999999999,7.7721000000000009,3.3067333333333333,0.871,0,"XXXX","XXXX","XXXX",null,null,null,null,null,null,null,"2013-09-17","XXXX",null,"2013-09-17","XXXX"]
[261,"2013-09-18",1906.7163859296998,725.18274999000198,"XXXX",2593.6465638502268,5131,0,40051.633925479029,727.77,720.8,"XXXX",0,"lower range",14.999401815037455,24,16,8,0,"XXXX","XXXX",0.90959999999999996,0.91200000000000003,0.90800000000000003,"XXXX",null,415.68350000000038,"XXXX",2031.74497429589,3200,920,0,442.35,404.75,"lower range","XXXX",0,"XXXX","XXXX","XXXX","XXXX",176.858496,0.3609,8.6760133333333318,0,0.94489999999999996,"XXXX","XXXX","XXXX",null,null,null,null,null,null,null,"2013-09-18","XXXX",null,"2013-09-18","XXXX"]
[262,"2013-09-19",2593.6465638502268,725.08749999000202,"XXXX",5581.226587747733,5131,0,41158.197871437602,727.77,720.8,"XXXX",0,"upper range",32.27697303757725,"max output","max output",24,8,"XXXX","XXXX",0.85600000000000009,0.82,0.88,"XXXX",null,415.75900000000036,"XXXX",6526.3066469369332,3200,920,0,442.35,404.75,"lower range","XXXX",0,"XXXX","XXXX","XXXX","XXXX",178.84039999999999,7.7721000000000009,3.3067333333333333,0.871,0,"XXXX","XXXX","XXXX",null,null,null,null,null,null,null,"2013-09-19","XXXX",null,"2013-09-19","XXXX"]
[263,"2013-09-20",5581.226587747733,724.99224999000205,"XXXX",7818.68186561935,5131,0,41158.197871437602,727.77,720.8,"XXXX",2687.68186561935,"upper range",45.216473439726357,"max output","max output",24,8,"XXXX","XXXX",0.85600000000000009,0.82,0.88,"XXXX",null,415.83450000000033,"XXXX",9773.3523320241875,3200,920,0,442.35,404.75,"above range","XXXX",0,"XXXX","XXXX","XXXX","XXXX",178.84039999999999,7.7721000000000009,3.3067333333333333,0.871,0,"XXXX","XXXX","XXXX",null,null,null,null,null,null,null,"2013-09-20","XXXX",null,"2013-09-20","XXXX"]
[264,"2013-09-21",7818.68186561935,724.89699999000209,"XXXX",3460.2828275698557,5131,0,41158.197871437602,727.77,720.8,"XXXX",0,"upper range",20.011274183536514,"max output",24,16,8,"XXXX","XXXX",0.90959999999999996,0.82,0.88,"XXXX",null,415.91000000000031,"XXXX",5015.0707068924639,3200,920,0,442.35,404.75,"above range","XXXX",0,"XXXX","XXXX","XXXX","XXXX",178.84039999999999,7.7721000000000009,3.3067333333333333,0.871,0,"XXXX","XXXX","XXXX",null,null,null,null,null,null,null,"2013-09-21","XXXX",null,"2013-09-21","XXXX"]
[265,"2013-09-22",3460.2828275698557,724.80174999000212,"XXXX",2051.7570722017554,5131,0,40051.633925479029,727.77,720.8,"XXXX",0,"upper range",11.865583068154731,24,16,8,0,"XXXX","XXXX",0.90959999999999996,0.82,0.88,"XXXX",null,415.98550000000029,"XXXX",3279.6059347171054,3200,920,0,442.35,404.75,"above range","XXXX",0,"XXXX","XXXX","XXXX","XXXX",178.84039999999999,7.7721000000000009,3.3067333333333333,0.871,0,"XXXX","XXXX","XXXX",null,null,null,null,null,null,null,"2013-09-22","XXXX",null,"2013-09-22","XXXX"]
[266,"2013-09-23",2051.7570722017554,724.70649999000216,"XXXX",1725.1121468940692,5131,0,40051.633925479029,727.77,720.8,"XXXX",0,"upper range",9.9765521748090737,24,16,8,0,"XXXX","XXXX",0.90959999999999996,0.82,0.88,"XXXX",null,416.06100000000026,"XXXX",3197.9447033901838,3200,920,0,442.35,404.75,"above range","XXXX",0,"XXXX","XXXX","XXXX","XXXX",178.84039999999999,7.7721000000000009,3.3067333333333333,0.871,0,"XXXX","XXXX","XXXX",null,null,null,null,null,null,null,"2013-09-23","XXXX",null,"2013-09-23","XXXX"]
[267,"2013-09-24",1725.1121468940692,724.61124999000219,"XXXX",2567.0331388929626,5131,0,38955.168560677754,727.77,720.8,"XXXX",0,"upper range",14.845492851429182,24,16,8,0,"XXXX","XXXX",0.90959999999999996,0.82,0.88,"XXXX",null,416.13650000000024,"XXXX",3408.4249513899072,3200,920,0,442.35,404.75,"above range","XXXX",0,"XXXX","XXXX","XXXX","XXXX",178.84039999999999,7.7721000000000009,3.3067333333333333,0.871,0,"XXXX","XXXX","XXXX",null,null,null,null,null,null,null,"2013-09-24","XXXX",null,"2013-09-24","XXXX"]
[268,"2013-09-25",2567.0331388929626,724.51599999000223,"XXXX",1701.5902635280509,5131,0,38955.168560677754,727.77,720.8,"XXXX",0,"upper range",9.8405220059453544,24,16,8,0,"XXXX","XXXX",0.90959999999999996,0.82,0.88,"XXXX",null,416.21200000000022,"XXXX",3192.0642325486792,3200,920,0,442.35,404.75,"above range","XXXX",0,"XXXX","XXXX","XXXX","XXXX",178.84039999999999,7.7721000000000009,3.3067333333333333,0.871,0,"XXXX","XXXX","XXXX",null,null,null,null,null,null,null,"2013-09-25","XXXX",null,"2013-09-25","XXXX"]
[269,"2013-09-26",1701.5902635280509,724.42074999000226,"XXXX",3960.9083928670443,5131,0,37868.895657560963,727.77,720.8,"XXXX",0,"lower range",22.906458175616642,"max output",24,16,8,"XXXX","XXXX",0.90959999999999996,0.82,0.88,"XXXX",null,416.28750000000019,"XXXX",3756.8937648834276,3200,920,0,442.35,404.75,"above range","XXXX",0,"XXXX","XXXX","XXXX","XXXX",178.84039999999999,7.7721000000000009,3.3067333333333333,0.871,0,"XXXX","XXXX","XXXX",null,null,null,null,null,null,null,"2013-09-26","XXXX",null,"2013-09-26","XXXX"]
[270,"2013-09-27",3960.9083928670443,724.3254999900023,"XXXX",4157.179801055725,5131,0,38955.168560677754,727.77,720.8,"XXXX",0,"upper range",24.041521741045159,"max output",24,16,8,"XXXX","XXXX",0.90959999999999996,0.82,0.88,"XXXX",null,416.36300000000017,"XXXX",5189.2949502639312,3200,920,0,442.35,404.75,"above range","XXXX",0,"XXXX","XXXX","XXXX","XXXX",178.84039999999999,7.7721000000000009,3.3067333333333333,0.871,0,"XXXX","XXXX","XXXX",null,null,null,null,null,null,null,"2013-09-27","XXXX",null,"2013-09-27","XXXX"]
[271,"2013-09-28",4157.179801055725,724.23024999000233,"XXXX",7539.088914881504,5131,0,38955.168560677754,727.77,720.8,"XXXX",0,"upper range",43.599550351121955,"max output","max output",24,8,"XXXX","XXXX",0.85600000000000009,0.82,0.88,"XXXX",null,416.43850000000015,"XXXX",7015.772228720376,3200,920,705.81376353931842,442.35,404.75,"above range","XXXX",0,"XXXX","XXXX","XXXX","XXXX",178.84039999999999,7.7721000000000009,3.3067333333333333,0.871,0,"XXXX","XXXX","XXXX",null,null,null,null,null,null,null,"2013-09-28","XXXX",null,"2013-09-28","XXXX"]
[272,"2013-09-29",7539.088914881504,724.13499999000237,"XXXX",3082.2706872299459,5131,0,41158.197871437602,727.77,720.8,"XXXX",0,"upper range",17.825179877956312,"max output",24,16,0,"XXXX","XXXX",0.90959999999999996,0.82,0.88,"XXXX",null,416.51400000000012,"XXXX",4920.5676718074865,3200,920,8107.4286575233482,442.35,404.75,"above range","XXXX",0,"XXXX","XXXX","XXXX","XXXX",178.84039999999999,7.7721000000000009,3.3067333333333333,0.871,0,"XXXX","XXXX","XXXX",null,null,null,null,null,null,null,"2013-09-29","XXXX",null,"2013-09-29","XXXX"]
[273,"2013-09-30",3082.2706872299459,724.03974999000241,"XXXX",2065.4951776432281,5131,0,40051.633925479029,727.77,718.8,"XXXX",0,"upper range",11.945032352635536,24,16,8,0,"XXXX","XXXX",0.90959999999999996,0.82,0.88,"XXXX",null,416.5895000000001,"XXXX",3283.0404610774735,3200,920,12818.035901215499,442.35,404.75,"above range","XXXX",0,"XXXX","XXXX","XXXX","XXXX",178.84039999999999,7.7721000000000009,3.3067333333333333,0.871,0,"XXXX","XXXX","XXXX",null,null,null,null,null,null,null,"2013-09-30","XXXX",null,"2013-09-30","XXXX"]
[274,"2013-10-01",2065.4951776432281,723.74974999000244,"XXXX",1881,5131,0,38955.168560677754,727.77,718.8,"XXXX",0,"upper range",10.878072289156627,24,16,8,0,"XXXX","XXXX",0.90959999999999996,0.82,0.88,"XXXX",null,416.66500000000008,"XXXX",3236.9166666666665,3200,920,12818.035901215499,442.35,389,"above range","XXXX",0,"XXXX","XXXX","XXXX","XXXX",178.84039999999999,7.7721000000000009,3.3067333333333333,0.871,0,"XXXX","XXXX","XXXX",null,null,null,null,null,null,null,"2013-10-01","XXXX",null,"2013-10-01","XXXX"]
[275,"2013-10-02",1881,723.45974999000248,"XXXX",1412.5242479089648,5131,0,38955.168560677754,727.66354999999999,718.8,"XXXX",0,"upper range",8.1688149276663022,24,16,8,0,"XXXX","XXXX",0.90959999999999996,0.82,0.88,"XXXX",null,416.74050000000005,"XXXX",3119.7977286439077,3200,920,12190.797121962414,442.35,389,"above range","XXXX",0,"XXXX","XXXX","XXXX","XXXX",178.84039999999999,7.7721000000000009,3.3067333333333333,0.871,0,"XXXX","XXXX","XXXX",null,null,null,null,null,null,null,"2013-10-02","XXXX",null,"2013-10-02","XXXX"]
[276,"2013-10-03",1412.5242479089648,723.16974999000252,"XXXX",1316.6826571614365,5131,0,37868.895657560963,727.55709999999999,718.8,"XXXX",0,"upper range",7.6145503064757776,24,8,0,0,"XXXX","XXXX",0.90959999999999996,0.91200000000000003,0.90800000000000003,"XXXX",null,416.81600000000003,"XXXX",1712.5039976236924,3200,920,11574.136989548928,442.35,389,"above range","XXXX",0,"XXXX","XXXX","XXXX","XXXX",178.84039999999999,7.7721000000000009,3.3067333333333333,0.871,0,"XXXX","XXXX","XXXX",null,null,null,null,null,null,null,"2013-10-03","XXXX",null,"2013-10-03","XXXX"]
[277,"2013-10-04",1316.6826571614365,722.87974999000255,"XXXX",1074.8288605323032,5131,0,36792.911764713237,727.45065,718.8,"XXXX",0,"upper range",6.2158777476566929,24,8,0,0,"XXXX","XXXX",0.90959999999999996,0.91200000000000003,0.90800000000000003,"XXXX",null,416.89150000000001,"XXXX",1652.0405484664091,3200,920,7046.2226053983268,442.35,389,"above range","XXXX",0,"XXXX","XXXX","XXXX","XXXX",178.84039999999999,7.7721000000000009,3.3067333333333333,0.871,0,"XXXX","XXXX","XXXX",null,null,null,null,null,null,null,"2013-10-04","XXXX",null,"2013-10-04","XXXX"]
[278,"2013-10-05",1074.8288605323032,722.58974999000259,"XXXX",1047.3208215904451,5131,0,36792.911764713237,727.3442,718.8,"XXXX",0,"upper range",6.0567951128122122,24,8,0,0,"XXXX","XXXX",0.90959999999999996,0.91200000000000003,0.90800000000000003,"XXXX",null,416.96699999999998,"XXXX",1645.1635387309445,3200,920,3339.2092592125728,442.35,389,"above range","XXXX",0,"XXXX","XXXX","XXXX","XXXX",178.84039999999999,7.7721000000000009,3.3067333333333333,0.871,0,"XXXX","XXXX","XXXX",null,null,null,null,null,null,null,"2013-10-05","XXXX",null,"2013-10-05","XXXX"]
[279,"2013-10-06",1047.3208215904451,722.29974999000262,"XXXX",969.8990758620057,5040,0,36792.911764713237,727.23775000000001,718.8,"XXXX",0,"upper range",5.609054896551358,24,8,0,0,"XXXX","XXXX",0.90959999999999996,0.91200000000000003,0.90800000000000003,"XXXX",null,417.04249999999996,"XXXX",1625.8081022988347,3200,920,705.81376353931842,442.35,389,"above range","XXXX",0,"XXXX","XXXX","XXXX","XXXX",178.84039999999999,7.7721000000000009,3.3067333333333333,0.871,0,"XXXX","XXXX","XXXX",null,null,null,null,null,null,null,"2013-10-06","XXXX",null,"2013-10-06","XXXX"]
[280,"2013-10-07",969.8990758620057,722.00974999000266,"XXXX",957.81147181453707,5040,0,36792.911764713237,727.13130000000001,713.8,"XXXX",0,"upper range",5.5391506803732264,24,8,0,0,"XXXX","XXXX",0.90959999999999996,0.91200000000000003,0.90800000000000003,"XXXX",null,417.11799999999994,"XXXX",1622.7862012869675,3200,920,0,442.35,389,"above range","XXXX",0,"XXXX","XXXX","XXXX","XXXX",178.84039999999999,7.7721000000000009,3.3067333333333333,0.871,0,"XXXX","XXXX","XXXX",null,null,null,null,null,null,"daily energy production (MWh)","2013-10-07","XXXX","daily energy production UNIT 3 (MWh)","2013-10-07","XXXX"]
[281,"2013-10-08",957.81147181453707,721.7197499900027,"XXXX",1098.0780248756055,5040,0,35727.316227603013,727.02485000000001,713.8,"XXXX",0,"upper range",6.3503307462685612,24,8,0,0,"XXXX","XXXX",0.90959999999999996,0.91200000000000003,0.90800000000000003,"XXXX",null,417.19349999999991,"XXXX",1657.8528395522346,3200,920,0,442.35,389,"above range","XXXX",0,"XXXX","XXXX","XXXX","XXXX",178.84039999999999,7.7721000000000009,3.3067333333333333,0.871,0,"XXXX","XXXX","XXXX",null,null,null,null,null,null,null,"2013-10-08","XXXX",null,"2013-10-08","XXXX"]
[282,"2013-10-09",1098.0780248756055,721.42974999000273,"XXXX",3435.2584813483409,5040,0,35727.316227603013,726.91840000000002,713.8,"XXXX",0,"upper range",19.866555072857874,"max output",24,16,0,"XXXX","XXXX",0.90959999999999996,0.82,0.88,"XXXX",null,417.26899999999989,"XXXX",5008.8146203370852,3200,920,0,442.35,389,"above range","XXXX",0,"XXXX","XXXX","XXXX","XXXX",178.84039999999999,7.7721000000000009,3.3067333333333333,0.871,0,"XXXX","XXXX","XXXX",null,null,null,null,null,null,null,"2013-10-09","XXXX",null,"2013-10-09","XXXX"]
[283,"2013-10-10",3435.2584813483409,721.13974999000277,"XXXX",8392.047704275843,5040,0,34672.211326289529,726.81195000000002,713.8,"XXXX",0,"upper range",48.532324072920545,"max output","max output",24,8,"XXXX","XXXX",0.85600000000000009,0.82,0.88,"XXXX",null,417.34449999999987,"XXXX",7138.0119260689607,5800.0337822918964,920,0,442.35,389,"above range","XXXX",0,"XXXX","XXXX","XXXX","XXXX",180.87559999999999,13.103700000000003,9.5067333333333348,0.93,0.92461520979020984,"XXXX","XXXX","XXXX",null,null,null,null,null,null,null,"2013-10-10","XXXX",null,"2013-10-10","XXXX"]
[284,"2013-10-11",8392.047704275843,720.84974999000281,"XXXX",2771.7615996208624,5131,0,37868.895657560963,726.70550000000003,713.8,"XXXX",0,"above range",16.029464672506194,"max output",24,16,0,"XXXX","XXXX",0.85600000000000009,0.82,0.88,"XXXX",null,417.41999999999985,"XXXX",5823.9403999052156,5800.0337822918964,920,0,442.35,389,"above range","XXXX",0,"XXXX","XXXX","XXXX","XXXX",180.87559999999999,13.103700000000003,9.5067333333333348,0.93,0.92461520979020984,"XXXX","XXXX","XXXX",null,null,null,null,null,null,null,"2013-10-11","XXXX",null,"2013-10-11","XXXX"]
[285,"2013-10-12",2771.7615996208624,720.55974999000284,"XXXX",1727.5195894064527,5040,0,35727.316227603013,726.59905000000003,713.8,"XXXX",0,"above range",9.9904747339168356,24,16,8,0,"XXXX","XXXX",0.90959999999999996,0.82,0.88,"XXXX",null,417.49549999999982,"XXXX",4581.8798973516132,3200,920,0,442.35,389,"above range","XXXX",0,"XXXX","XXXX","XXXX","XXXX",178.84039999999999,7.7721000000000009,3.3067333333333333,0.871,0,"XXXX","XXXX","XXXX",null,null,null,null,null,null,null,"2013-10-12","XXXX",null,"2013-10-12","XXXX"]
[286,"2013-10-13",1727.5195894064527,720.26974999000288,"XXXX",2494.35802911059,5040,0,33627.702422813585,726.49260000000004,713.8,"XXXX",0,"above range",14.425203059916665,24,16,8,0,"XXXX","XXXX",0.90959999999999996,0.82,0.88,"XXXX",null,417.5709999999998,"XXXX",4773.5895072776475,3200,920,126.67857277440987,442.35,389,"above range","XXXX",0,"XXXX","XXXX","XXXX","XXXX",178.84039999999999,7.7721000000000009,3.3067333333333333,0.871,0,"XXXX","XXXX","XXXX",null,null,null,null,null,null,null,"2013-10-13","XXXX",null,"2013-10-13","XXXX"]
[287,"2013-10-14",2494.35802911059,719.97974999000292,"XXXX",1901.1491577891284,5040,0,32593.898119165446,726.38615000000004,713.8,"XXXX",0,"upper range",10.994597539021466,24,16,8,0,"XXXX","XXXX",0.90959999999999996,0.82,0.88,"XXXX",null,417.64649999999978,"XXXX",3241.9539561139486,3200,920,1861.7871878400388,442.35,389,"above range","XXXX",0,"XXXX","XXXX","XXXX","XXXX",178.84039999999999,7.7721000000000009,3.3067333333333333,0.871,0,"XXXX","XXXX","XXXX",null,null,null,null,null,null,null,"2013-10-14","XXXX",null,"2013-10-14","XXXX"]
[288,"2013-10-15",1901.1491577891284,719.68974999000295,"XXXX",1301.0452792328579,5040,0,31570.910426826602,726.27970000000005,685,"XXXX",0,"upper range",7.5241172774912268,24,8,0,0,"XXXX","XXXX",0.90959999999999996,0.91200000000000003,0.90800000000000003,"XXXX",null,417.72199999999975,"XXXX",1708.5946531415477,3200,920,1539.425541169232,442.35,389,"above range","XXXX",0,"XXXX","XXXX","XXXX","XXXX",178.84039999999999,7.7721000000000009,3.3067333333333333,0.871,0,"XXXX","XXXX","XXXX",null,null,null,null,null,null,null,"2013-10-15","XXXX",null,"2013-10-15","XXXX"]
[289,"2013-10-16",1301.0452792328579,719.39974999000299,"XXXX",1026.5494461726194,5040,0,31570.910426826602,726.17325000000005,685,"XXXX",0,"upper range",5.9366714959380396,24,8,0,0,"XXXX","XXXX",0.90959999999999996,0.91200000000000003,0.90800000000000003,"XXXX",null,417.79749999999973,"XXXX",1639.9706948764881,3200,920,0,442.35,389,"above range","XXXX",0,"XXXX","XXXX","XXXX","XXXX",178.84039999999999,7.7721000000000009,3.3067333333333333,0.871,0,"XXXX","XXXX","XXXX",null,null,null,null,null,null,null,"2013-10-16","XXXX",null,"2013-10-16","XXXX"]
[290,"2013-10-17",1026.5494461726194,719.10974999000302,"XXXX",972.17022188387637,5040,0,31570.910426826602,726.06680000000006,685,"XXXX",0,"upper range",5.622189234991092,24,8,0,0,"XXXX","XXXX",0.90959999999999996,0.91200000000000003,0.90800000000000003,"XXXX",null,417.87299999999971,"XXXX",1626.3758888043023,3200,920,0,442.35,389,"above range","XXXX",0,"XXXX","XXXX","XXXX","XXXX",178.84039999999999,7.7721000000000009,3.3067333333333333,0.871,0,"XXXX","XXXX","XXXX",null,null,null,null,null,null,null,"2013-10-17","XXXX",null,"2013-10-17","XXXX"]
[291,"2013-10-18",972.17022188387637,718.81974999000306,"XXXX",975.11989089826966,5040,0,30558.854948998713,725.96035000000006,685,"XXXX",0,"above range",5.6392475618213185,24,8,0,0,"XXXX","XXXX",0.90959999999999996,0.82,0.88,"XXXX",null,417.94849999999968,"XXXX",4393.7799727245674,3200,920,0,442.35,389,"above range","XXXX",0,"XXXX","XXXX","XXXX","XXXX",178.84039999999999,7.7721000000000009,3.3067333333333333,0.871,0,"XXXX","XXXX","XXXX",null,null,null,null,null,null,null,"2013-10-18","XXXX",null,"2013-10-18","XXXX"]
[292,"2013-10-19",975.11989089826966,718.5297499900031,"XXXX",869.64111884727026,5040,0,27589.495938767555,725.85390000000007,685,"XXXX",0,"upper range",5.0292498439360207,24,8,0,0,"XXXX","XXXX",0.90959999999999996,0.91200000000000003,0.90800000000000003,"XXXX",null,418.02399999999966,"XXXX",1600.7436130451508,3200,920,0,442.35,389,"above range","XXXX",0,"XXXX","XXXX","XXXX","XXXX",178.84039999999999,7.7721000000000009,3.3067333333333333,0.871,0,"XXXX","XXXX","XXXX",null,null,null,null,null,null,null,"2013-10-19","XXXX",null,"2013-10-19","XXXX"]
[293,"2013-10-20",869.64111884727026,718.23974999000313,"XXXX",833.78305696582538,5040,0,27589.495938767555,725.74745000000007,685,"XXXX",0,"upper range",4.8218779198023638,24,8,0,0,"XXXX","XXXX",0.90959999999999996,0.91200000000000003,0.90800000000000003,"XXXX",null,418.09949999999964,"XXXX",1591.7790975747896,3200,920,0,442.35,389,"above range","XXXX",0,"XXXX","XXXX","XXXX","XXXX",178.84039999999999,7.7721000000000009,3.3067333333333333,0.871,0,"XXXX","XXXX","XXXX",null,null,null,null,null,null,null,"2013-10-20","XXXX",null,"2013-10-20","XXXX"]
[294,"2013-10-21",833.78305696582538,717.94974999000317,"XXXX",922.96640231513447,5040,0,27589.495938767555,725.64100000000008,685,"XXXX",0,"upper range",5.3376370254369219,24,8,0,0,"XXXX","XXXX",0.90959999999999996,0.91200000000000003,0.90800000000000003,"XXXX",null,418.17499999999961,"XXXX",1614.0749339121169,3600,1120,0,442.35,389,"above range","XXXX",0,"XXXX","XXXX","XXXX","XXXX",179.2116,9.9656999999999982,3.3067333333333333,0.89600000000000002,0,"XXXX","XXXX","XXXX",null,null,null,null,null,null,null,"2013-10-21","XXXX",null,"2013-10-21","XXXX"]
[295,"2013-10-22",922.96640231513447,717.65974999000321,"XXXX",831.3574392352748,5040,0,26622.4043844279,725.53455000000008,685,"XXXX",0,"upper range",4.8078502509991798,24,8,0,0,"XXXX","XXXX",0.90959999999999996,0.91200000000000003,0.90800000000000003,"XXXX",null,418.25049999999959,"XXXX",1591.172693142152,3600,1120,0,442.35,389,"upper range","XXXX",0,"XXXX","XXXX","XXXX","XXXX",176.858496,0.3609,8.6760133333333318,0,0.94489999999999996,"XXXX","XXXX","XXXX",null,null,null,null,null,null,null,"2013-10-22","XXXX",null,"2013-10-22","XXXX"]
[296,"2013-10-23",831.3574392352748,717.36974999000324,"XXXX",830.8955315684143,5040,0,26622.4043844279,725.42810000000009,685,"XXXX",0,"upper range",4.8051789777450473,24,8,0,0,"XXXX","XXXX",0.90959999999999996,0.91200000000000003,0.90800000000000003,"XXXX",null,418.32599999999957,"XXXX",1591.0572162254368,3600,1120,0,442.35,389,"upper range","XXXX",0,"XXXX","XXXX","XXXX","XXXX",176.858496,0.3609,8.6760133333333318,0,0.94489999999999996,"XXXX","XXXX","XXXX",null,null,null,null,null,null,null,"2013-10-23","XXXX",null,"2013-10-23","XXXX"]
[297,"2013-10-24",830.8955315684143,717.07974999000328,"XXXX",2118.7163859297143,5040,0,25666.884373457331,725.32165000000009,685,"XXXX",0,"upper range",12.252817653569432,24,16,8,0,"XXXX","XXXX",0.90959999999999996,0.82,0.88,"XXXX",null,418.40149999999954,"XXXX",3296.3457631490951,3600,1120,0,442.35,389,"upper range","XXXX",0,"XXXX","XXXX","XXXX","XXXX",179.2116,9.9656999999999982,3.3067333333333333,0.89600000000000002,0,"XXXX","XXXX","XXXX",null,null,null,null,null,null,null,"2013-10-24","XXXX",null,"2013-10-24","XXXX"]
[298,"2013-10-25",2118.7163859297143,716.78974999000332,"XXXX",2554.9500622646156,5040,0,25666.884373457331,725.2152000000001,685,"XXXX",0,"upper range",14.77561481791585,24,16,8,0,"XXXX","XXXX",0.90959999999999996,0.82,0.88,"XXXX",null,418.47699999999952,"XXXX",3405.4041822328204,3600,1120,0,442.35,389,"upper range","XXXX",0,"XXXX","XXXX","XXXX","XXXX",179.2116,9.9656999999999982,3.3067333333333333,0.89600000000000002,0,"XXXX","XXXX","XXXX",null,null,null,null,null,null,null,"2013-10-25","XXXX",null,"2013-10-25","XXXX"]
[299,"2013-10-26",2554.9500622646156,716.49974999000335,"XXXX",2085.9123959525459,5040,0,24723.077775241953,725.1087500000001,685,"XXXX",0,"upper range",12.063107832014722,24,16,8,0,"XXXX","XXXX",0.90959999999999996,0.82,0.88,"XXXX",null,418.5524999999995,"XXXX",3288.144765654803,3600,1120,0,442.35,389,"upper range","XXXX",0,"XXXX","XXXX","XXXX","XXXX",179.2116,9.9656999999999982,3.3067333333333333,0.89600000000000002,0,"XXXX","XXXX","XXXX",null,null,null,null,null,null,null,"2013-10-26","XXXX",null,"2013-10-26","XXXX"]
[300,"2013-10-27",2085.9123959525459,716.20974999000339,"XXXX",1525.7205856403161,5040,0,24723.077775241953,725.0023000000001,685,"XXXX",0,"upper range",8.8234443506909841,24,16,8,0,"XXXX","XXXX",0.90959999999999996,0.82,0.88,"XXXX",null,418.62799999999947,"XXXX",3148.0968130767455,3600,1120,0,442.35,389,"upper range","XXXX",0,"XXXX","XXXX","XXXX","XXXX",179.2116,9.9656999999999982,3.3067333333333333,0.89600000000000002,0,"XXXX","XXXX","XXXX",null,null,null,null,null,null,null,"2013-10-27","XXXX",null,"2013-10-27","XXXX"]
[301,"2013-10-28",1525.7205856403161,715.91974999000342,"XXXX",1577.1288801948103,5040,0,23791.131809076134,724.89585000000011,685,"XXXX",0,"upper range",9.120745331247095,24,16,8,0,"XXXX","XXXX",0.90959999999999996,0.82,0.88,"XXXX",null,418.70349999999945,"XXXX",3160.9488867153691,3600,1120,0,442.35,389,"lower range","XXXX",0,"XXXX","XXXX","XXXX","XXXX",178.84039999999999,7.7721000000000009,3.3067333333333333,0.871,0,"XXXX","XXXX","XXXX",null,null,null,null,null,null,null,"2013-10-28","XXXX",null,"2013-10-28","XXXX"]
[302,"2013-10-29",1577.1288801948103,715.62974999000346,"XXXX",1663.9414006765946,5040,0,22871.19938912406,724.78940000000011,685,"XXXX",0,"upper range",9.6227936424670535,24,16,8,0,"XXXX","XXXX",0.90959999999999996,0.82,0.88,"XXXX",null,418.77899999999943,"XXXX",3182.6520168358152,3600,1120,0,442.35,389,"lower range","XXXX",0,"XXXX","XXXX","XXXX","XXXX",178.84039999999999,7.7721000000000009,3.3067333333333333,0.871,0,"XXXX","XXXX","XXXX",null,null,null,null,null,null,null,"2013-10-29","XXXX",null,"2013-10-29","XXXX"]
[303,"2013-10-30",1663.9414006765946,715.3397499900035,"XXXX",1522.7369912325375,5040,0,21963.439501350666,724.68295000000012,685,"XXXX",0,"upper range",8.8061898288146754,24,16,8,0,"XXXX","XXXX",0.90959999999999996,0.82,0.88,"XXXX",null,418.8544999999994,"XXXX",3147.3509144748009,3600,1120,0,442.35,389,"lower range","XXXX",0,"XXXX","XXXX","XXXX","XXXX",178.84039999999999,7.7721000000000009,3.3067333333333333,0.871,0,"XXXX","XXXX","XXXX",null,null,null,null,null,null,null,"2013-10-30","XXXX",null,"2013-10-30","XXXX"]
[304,"2013-10-31",1522.7369912325375,715.04974999000353,"XXXX",2885.7373189410428,5040,0,20185.106142485281,724.57650000000012,685,"XXXX",0,"upper range",16.688601362550607,"max output",24,16,0,"XXXX","XXXX",0.90959999999999996,0.82,0.88,"XXXX",null,418.92999999999938,"XXXX",4871.4343297352607,3600,1120,0,442.35,389,"lower range","XXXX",0,"XXXX","XXXX","XXXX","XXXX",179.2116,9.9656999999999982,3.3067333333333333,0.89600000000000002,0,"XXXX","XXXX","XXXX",null,null,null,null,null,null,null,"2013-10-31","XXXX",null,"2013-10-31","XXXX"]
[305,"2013-11-01",2885.7373189410428,714.3347499900035,"XXXX",6132.9599691449839,5040,0,19314.884924874172,724.47005000000013,685,"XXXX",0,"upper range",35.46772030348906,"max output","max output",24,8,"XXXX","XXXX",0.85600000000000009,0.82,0.88,"XXXX",null,419.00549999999936,"XXXX",6573.239992286246,3600,1120,0,442.35,389,"upper range","XXXX",0,"XXXX","XXXX","XXXX","XXXX",179.2116,9.9656999999999982,3.3067333333333333,0.89600000000000002,0,"XXXX","XXXX","XXXX",null,null,null,null,null,null,null,"2013-11-01","XXXX",null,"2013-11-01","XXXX"]
[306,"2013-11-02",6132.9599691449839,713.61974999000347,"XXXX",4899.3212803823626,5040,0,20185.106142485281,723.54791000000012,685,"XXXX",0,"upper range",28.33342427209077,"max output",24,16,8,"XXXX","XXXX",0.90959999999999996,0.82,0.88,"XXXX",null,419.08099999999934,"XXXX",5374.8303200955907,5673.5698829763742,1120,0,442.35,389,"above range","XXXX",0,"XXXX","XXXX","XXXX","XXXX",180.87559999999999,13.103700000000003,9.5067333333333348,0.93,0.92461520979020984,"XXXX","XXXX","XXXX",null,null,null,null,null,null,null,"2013-11-02","XXXX",null,"2013-11-02","XXXX"]
[307,"2013-11-03",4899.3212803823626,712.90474999000344,"XXXX",2558.4873025556226,5040,0,21068.017616335554,722.6257700000001,685,"XXXX",0,"above range",14.796071147309624,24,16,8,0,"XXXX","XXXX",0.90959999999999996,0.82,0.88,"XXXX",null,419.15649999999931,"XXXX",4789.6218256389056,5673.5698829763742,1120,0,442.35,389,"upper range","XXXX",0,"XXXX","XXXX","XXXX","XXXX",180.87559999999999,13.103700000000003,9.5067333333333348,0.93,0.92461520979020984,"XXXX","XXXX","XXXX",null,null,null,null,null,null,null,"2013-11-03","XXXX",null,"2013-11-03","XXXX"]
[308,"2013-11-04",2558.4873025556226,712.18974999000341,"XXXX",2369.529561828509,5040,0,19314.884924874172,721.70363000000009,685,"XXXX",0,"above range",13.703303490092583,24,16,8,0,"XXXX","XXXX",0.90959999999999996,0.82,0.88,"XXXX",null,419.23199999999929,"XXXX",4742.3823904571273,3600,1120,0,442.35,389,"upper range","XXXX",0,"XXXX","XXXX","XXXX","XXXX",179.2116,9.9656999999999982,3.3067333333333333,0.89600000000000002,0,"XXXX","XXXX","XXXX",null,null,null,null,null,null,null,"2013-11-04","XXXX",null,"2013-11-04","XXXX"]
[309,"2013-11-05",2369.529561828509,711.47474999000337,"XXXX",2376.3828341240369,5040,0,18457.541795795929,720.78149000000008,685,"XXXX",0,"above range",13.742936872042623,24,16,8,0,"XXXX","XXXX",0.90959999999999996,0.82,0.88,"XXXX",null,419.30749999999927,"XXXX",4744.0957085310092,3600,1120,0,442.35,389,"upper range","XXXX",0,"XXXX","XXXX","XXXX","XXXX",179.2116,9.9656999999999982,3.3067333333333333,0.89600000000000002,0,"XXXX","XXXX","XXXX",null,null,null,null,null,null,null,"2013-11-05","XXXX",null,"2013-11-05","XXXX"]
[310,"2013-11-06",2376.3828341240369,710.75974999000334,"XXXX",4217.6257619222888,4945,0,16782.284791855964,719.85935000000006,685,"XXXX",0,"above range",24.391088743646975,"max output",24,16,8,"XXXX","XXXX",0.85600000000000009,0.82,0.88,"XXXX",null,419.38299999999924,"XXXX",5999.4064404805722,3600,1120,0,442.35,389,"above range","XXXX",0,"XXXX","XXXX","XXXX","XXXX",179.2116,9.9656999999999982,3.3067333333333333,0.89600000000000002,0,"XXXX","XXXX","XXXX",null,null,null,null,null,null,null,"2013-11-06","XXXX",null,"2013-11-06","XXXX"]
[311,"2013-11-07",4217.6257619222888,710.04474999000331,"XXXX",5572.7421740686768,4945,0,15964.79234754384,718.93721000000005,685,"XXXX",0,"above range",32.227906548830902,"max output","max output",24,8,"XXXX","XXXX",0.85600000000000009,0.82,0.88,"XXXX",null,419.45849999999922,"XXXX",6338.1855435171692,5800.0337822918964,1120,0,442.35,389,"above range","XXXX",0,"XXXX","XXXX","XXXX","XXXX",180.87559999999999,13.103700000000003,9.5067333333333348,0.93,0.92461520979020984,"XXXX","XXXX","XXXX",null,null,null,null,null,null,"daily energy production (MWh)","2013-11-07","XXXX","daily energy production UNIT 3 (MWh)","2013-11-07","XXXX"]
[312,"2013-11-08",5572.7421740686768,709.32974999000328,"XXXX",2761.2492298849975,4945,0,16782.284791855964,718.01507000000004,685,"XXXX",0,"above range",15.968670245118057,24,16,8,0,"XXXX","XXXX",0.90959999999999996,0.82,0.88,"XXXX",null,419.5339999999992,"XXXX",4840.3123074712494,5800.0337822918964,1120,0,442.35,389,"above range","XXXX",0,"XXXX","XXXX","XXXX","XXXX",180.87559999999999,13.103700000000003,9.5067333333333348,0.93,0.92461520979020984,"XXXX","XXXX","XXXX",null,null,null,null,null,null,null,"2013-11-08","XXXX",null,"2013-11-08","XXXX"]
[313,"2013-11-09",2761.2492298849975,708.61474999000325,"XXXX",2174.5411778348061,4945,0,15964.79234754384,717.09293000000002,685,"XXXX",0,"above range",12.575659823622976,24,16,8,0,"XXXX","XXXX",0.90959999999999996,0.82,0.88,"XXXX",null,419.60949999999917,"XXXX",4693.6352944587015,3600,1120,0,442.35,389,"above range","XXXX",0,"XXXX","XXXX","XXXX","XXXX",179.2116,9.9656999999999982,3.3067333333333333,0.89600000000000002,0,"XXXX","XXXX","XXXX",null,null,null,null,null,null,null,"2013-11-09","XXXX",null,"2013-11-09","XXXX"]
[314,"2013-11-10",2174.5411778348061,707.89974999000322,"XXXX",1691.8035967269461,4945,0,14371.213505141128,716.17079000000001,685,"XXXX",0,"above range",9.7839244148064353,24,16,8,0,"XXXX","XXXX",0.90959999999999996,0.82,0.88,"XXXX",null,419.68499999999915,"XXXX",4572.9508991817365,3600,1120,0,442.35,389,"above range","XXXX",0,"XXXX","XXXX","XXXX","XXXX",179.2116,9.9656999999999982,3.3067333333333333,0.89600000000000002,0,"XXXX","XXXX","XXXX",null,null,null,null,null,null,null,"2013-11-10","XXXX",null,"2013-11-10","XXXX"]
[315,"2013-11-11",1691.8035967269461,707.18474999000318,"XXXX",1478.8459870832448,4945,0,12088.137050293526,715.24865,685,"XXXX",0,"above range",8.5523623349392466,24,16,8,0,"XXXX","XXXX",0.90959999999999996,0.82,0.88,"XXXX",null,419.76049999999913,"XXXX",4519.7114967708112,3600,1120,0,442.35,389,"above range","XXXX",0,"XXXX","XXXX","XXXX","XXXX",179.2116,9.9656999999999982,3.3067333333333333,0.89600000000000002,0,"XXXX","XXXX","XXXX",null,null,null,null,null,null,null,"2013-11-11","XXXX",null,"2013-11-11","XXXX"]
[316,"2013-11-12",1478.8459870832448,706.46974999000315,"XXXX",1501.2457511331158,4945,0,10640.901062085175,714.32650999999998,685,"XXXX",0,"above range",8.6819031390830794,24,16,8,0,"XXXX","XXXX",0.90959999999999996,0.82,0.88,"XXXX",null,419.8359999999991,"XXXX",4525.311437783279,3600,1120,0,442.35,389,"above range","XXXX",0,"XXXX","XXXX","XXXX","XXXX",179.2116,9.9656999999999982,3.3067333333333333,0.89600000000000002,0,"XXXX","XXXX","XXXX",null,null,null,null,null,null,null,"2013-11-12","XXXX",null,"2013-11-12","XXXX"]
[317,"2013-11-13",1501.2457511331158,705.75474999000312,"XXXX",1246.1922691041473,4945,0,8588.8373158697177,713.40436999999997,685,"XXXX",0,"above range",7.2068950502408518,24,8,0,0,"XXXX","XXXX",0.90959999999999996,0.82,0.88,"XXXX",null,419.91149999999908,"XXXX",4461.5480672760368,3600,1120,19.346441533608704,442.35,389,"above range","XXXX",0,"XXXX","XXXX","XXXX","XXXX",179.2116,9.9656999999999982,3.3067333333333333,0.89600000000000002,0,"XXXX","XXXX","XXXX",null,null,null,null,null,null,null,"2013-11-13","XXXX",null,"2013-11-13","XXXX"]
[318,"2013-11-14",1246.1922691041473,705.03974999000309,"XXXX",1605.5411778348061,4945,0,6688.8398134358395,712.48222999999996,685,"XXXX",0,"upper range",9.2850574139844202,24,16,8,0,"XXXX","XXXX",0.90959999999999996,0.82,0.88,"XXXX",null,419.98699999999906,"XXXX",3168.0519611253681,3600,1120,705.81376353931842,442.35,389,"above range","XXXX",0,"XXXX","XXXX","XXXX","XXXX",179.2116,9.9656999999999982,3.3067333333333333,0.89600000000000002,0,"XXXX","XXXX","XXXX",null,null,null,null,null,null,null,"2013-11-14","XXXX",null,"2013-11-14","XXXX"]
[319,"2013-11-15",1605.5411778348061,705,"XXXX",3334.3555990259483,4945,0,6091.4973458944232,711.56008999999995,685,"XXXX",0,"upper range",19.28302033171633,"max output",24,16,0,"XXXX","XXXX",0.90959999999999996,0.82,0.88,"XXXX",null,420,"XXXX",4983.5888997564871,3600,1120,126.67857277440987,442.35,389,"above range","XXXX",0,"XXXX","XXXX","XXXX","XXXX",179.2116,9.9656999999999982,3.3067333333333333,0.89600000000000002,0,"XXXX","XXXX","XXXX",null,null,null,null,null,null,null,"2013-11-15","XXXX",null,"2013-11-15","XXXX"]
[320,"2013-11-16",3334.3555990259483,705,"XXXX",3321.9764402789078,4945,0,5513.0781321518298,711.56,685,"XXXX",0,"upper range",19.211430016070793,"max output",24,16,0,"XXXX","XXXX",0.90959999999999996,0.82,0.88,"XXXX",null,420,"XXXX",4980.494110069727,3600,1120,1539.425541169232,442.35,389,"above range","XXXX",0,"XXXX","XXXX","XXXX","XXXX",179.2116,9.9656999999999982,3.3067333333333333,0.89600000000000002,0,"XXXX","XXXX","XXXX",null,null,null,null,null,null,null,"2013-11-16","XXXX",null,"2013-11-16","XXXX"]
[321,"2013-11-17",3321.9764402789078,705,"XXXX",3119.3416235183759,4945,0,4954.2228054907982,711.56,685,"XXXX",0,"lower range",18.039566015527956,"max output",24,16,0,"XXXX","XXXX",0.90959999999999996,0.82,0.88,"XXXX",null,420,"XXXX",3546.5020725462605,3600,1120,3751.1834682953913,442.35,389,"above range","XXXX",0,"XXXX","XXXX","XXXX","XXXX",179.2116,9.9656999999999982,3.3067333333333333,0.89600000000000002,0,"XXXX","XXXX","XXXX",null,null,null,null,null,null,null,"2013-11-17","XXXX",null,"2013-11-17","XXXX"]
[322,"2013-11-18",3119.3416235183759,705,"XXXX",2048.6915809162747,4945,0,4954.2228054907982,711.56,685,"XXXX",0,"lower range",11.847854925780865,24,16,8,0,"XXXX","XXXX",0.90959999999999996,0.91200000000000003,0.90800000000000003,"XXXX",null,420,"XXXX",1895.5062285624019,3600,1120,3339.2092592125728,442.35,389,"above range","XXXX",0,"XXXX","XXXX","XXXX","XXXX",179.2116,9.9656999999999982,3.3067333333333333,0.89600000000000002,0,"XXXX","XXXX","XXXX",null,null,null,null,null,null,null,"2013-11-18","XXXX",null,"2013-11-18","XXXX"]
[323,"2013-11-19",2048.6915809162747,705,"XXXX",1869.9952104140684,4945,0,5513.0781321518298,711.56,685,"XXXX",0,"upper range",10.814430132515096,24,16,8,0,"XXXX","XXXX",0.90959999999999996,0.82,0.88,"XXXX",null,420,"XXXX",3234.1654692701836,3600,1120,479.43472214779069,442.35,389,"above range","XXXX",0,"XXXX","XXXX","XXXX","XXXX",179.2116,9.9656999999999982,3.3067333333333333,0.89600000000000002,0,"XXXX","XXXX","XXXX",null,null,null,null,null,null,null,"2013-11-19","XXXX",null,"2013-11-19","XXXX"]
[324,"2013-11-20",1869.9952104140684,705,"XXXX",1501.2660942691364,4945,0,4954.2228054907982,711.56,685,"XXXX",0,"lower range",8.682020786134764,24,16,8,0,"XXXX","XXXX",0.90959999999999996,0.91200000000000003,0.90800000000000003,"XXXX",null,420,"XXXX",1758.6498569006174,3600,1120,126.67857277440987,442.35,389,"above range","XXXX",0,"XXXX","XXXX","XXXX","XXXX",179.2116,9.9656999999999982,3.3067333333333333,0.89600000000000002,0,"XXXX","XXXX","XXXX",null,null,null,null,null,null,null,"2013-11-20","XXXX",null,"2013-11-20","XXXX"]
[325,"2013-11-21",1501.2660942691364,705,"XXXX",1421.8368667033064,4945,0,4954.2228054907982,711.56,685,"XXXX",0,"lower range",8.2226710363564699,24,16,8,0,"XXXX","XXXX",0.90959999999999996,0.91200000000000003,0.90800000000000003,"XXXX",null,420,"XXXX",1738.7925500091599,3600,1120,0,442.35,389,"upper range","XXXX",0,"XXXX","XXXX","XXXX","XXXX",178.84039999999999,7.7721000000000009,3.3067333333333333,0.871,0,"XXXX","XXXX","XXXX",null,null,null,null,null,null,null,"2013-11-21","XXXX",null,"2013-11-21","XXXX"]
[326,"2013-11-22",1421.8368667033064,705,"XXXX",1297.716385929707,4945,0,4954.2228054907982,711.56,685,"XXXX",0,"lower range",7.5048658463404738,24,8,0,0,"XXXX","XXXX",0.90959999999999996,0.91200000000000003,0.90800000000000003,"XXXX",null,420,"XXXX",324.42909648242676,3600,1120,0,442.35,389,"upper range","XXXX",0,"XXXX","XXXX","XXXX","XXXX",176.703824,0.3609,8.1630533333333322,0,0.9323583977226515,"XXXX","XXXX","XXXX",null,null,null,null,null,null,null,"2013-11-22","XXXX",null,"2013-11-22","XXXX"]
[327,"2013-11-23",1297.716385929707,705,"XXXX",746.17455267788318,4945,0,6091.4973458944232,711.56,685,"XXXX",0,"upper range",4.3152263287395654,24,8,0,0,"XXXX","XXXX",0.90959999999999996,0.91200000000000003,0.90800000000000003,"XXXX",null,420,"XXXX",1569.8769715028041,3600,1120,0,442.35,389,"upper range","XXXX",0,"XXXX","XXXX","XXXX","XXXX",176.858496,0.3609,8.6760133333333318,0,0.94489999999999996,"XXXX","XXXX","XXXX",null,null,null,null,null,null,null,"2013-11-23","XXXX",null,"2013-11-23","XXXX"]
[328,"2013-11-24",746.17455267788318,705,"XXXX",1200.9533443913897,4945,0,5513.0781321518298,711.56,685,"XXXX",0,"upper range",6.9452723531068319,24,8,0,0,"XXXX","XXXX",0.90959999999999996,0.91200000000000003,0.90800000000000003,"XXXX",null,420,"XXXX",1683.5716694311807,3600,1120,0,442.35,389,"upper range","XXXX",0,"XXXX","XXXX","XXXX","XXXX",178.84039999999999,7.7721000000000009,3.3067333333333333,0.871,0,"XXXX","XXXX","XXXX",null,null,null,null,null,null,null,"2013-11-24","XXXX",null,"2013-11-24","XXXX"]
[329,"2013-11-25",1200.9533443913897,705,"XXXX",990.21602545034693,4945,0,5513.0781321518298,711.56,685,"XXXX",0,"upper range",5.7265505086285122,24,8,0,0,"XXXX","XXXX",0.90959999999999996,0.91200000000000003,0.90800000000000003,"XXXX",null,420,"XXXX",1630.88733969592,3600,1120,0,442.35,389,"upper range","XXXX",0,"XXXX","XXXX","XXXX","XXXX",178.84039999999999,7.7721000000000009,3.3067333333333333,0.871,0,"XXXX","XXXX","XXXX",null,null,null,null,null,null,null,"2013-11-25","XXXX",null,"2013-11-25","XXXX"]
[330,"2013-11-26",990.21602545034693,705,"XXXX",1281.4910434743215,4945,0,4954.2228054907982,711.56,685,"XXXX",0,"lower range",7.4110325405743893,24,8,0,0,"XXXX","XXXX",0.90959999999999996,0.91200000000000003,0.90800000000000003,"XXXX",null,420,"XXXX",320.37276086858037,3600,1120,0,442.35,389,"upper range","XXXX",0,"XXXX","XXXX","XXXX","XXXX",176.703824,0.3609,8.1630533333333322,0,0.9323583977226515,"XXXX","XXXX","XXXX",null,null,null,null,null,null,null,"2013-11-26","XXXX",null,"2013-11-26","XXXX"]
[331,"2013-11-27",1281.4910434743215,705,"XXXX",1031.5482664219744,4945,0,6091.4973458944232,711.56,685,"XXXX",0,"upper range",5.9655803359343098,24,8,0,0,"XXXX","XXXX",0.90959999999999996,0.91200000000000003,0.90800000000000003,"XXXX",null,420,"XXXX",1641.2203999388269,3600,1120,0,442.35,389,"lower range","XXXX",0,"XXXX","XXXX","XXXX","XXXX",176.858496,0.3609,8.6760133333333318,0,0.94489999999999996,"XXXX","XXXX","XXXX",null,null,null,null,null,null,null,"2013-11-27","XXXX",null,"2013-11-27","XXXX"]
[332,"2013-11-28",1031.5482664219744,705,"XXXX",1031.5488562972969,4945,0,5513.0781321518298,711.56,685,"XXXX",0,"upper range",5.9655837472614763,24,8,0,0,"XXXX","XXXX",0.90959999999999996,0.91200000000000003,0.90800000000000003,"XXXX",null,420,"XXXX",1641.2205474076575,3600,1120,0,442.35,389,"upper range","XXXX",0,"XXXX","XXXX","XXXX","XXXX",178.84039999999999,7.7721000000000009,3.3067333333333333,0.871,0,"XXXX","XXXX","XXXX",null,null,null,null,null,null,null,"2013-11-28","XXXX",null,"2013-11-28","XXXX"]
[333,"2013-11-29",1031.5488562972969,705,"XXXX",969.41170776467334,4945,0,5513.0781321518298,711.56,685,"XXXX",0,"upper range",5.6062363822535328,24,8,0,0,"XXXX","XXXX",0.90959999999999996,0.91200000000000003,0.90800000000000003,"XXXX",null,420,"XXXX",1625.6862602745016,3600,1120,0,442.35,389,"lower range","XXXX",0,"XXXX","XXXX","XXXX","XXXX",176.858496,0.3609,8.6760133333333318,0,0.94489999999999996,"XXXX","XXXX","XXXX",null,null,null,null,null,null,null,"2013-11-29","XXXX",null,"2013-11-29","XXXX"]
[334,"2013-11-30",969.41170776467334,705,"XXXX",1705.353763858293,4945,0,4954.2228054907982,711.56,685,"XXXX",0,"lower range",9.8622868271322979,24,16,8,0,"XXXX","XXXX",0.90959999999999996,0.91200000000000003,0.90800000000000003,"XXXX",null,420,"XXXX",1809.6717742979065,3600,1120,0,442.35,389,"lower range","XXXX",0,"XXXX","XXXX","XXXX","XXXX",176.858496,0.3609,8.6760133333333318,0,0.94489999999999996,"XXXX","XXXX","XXXX",null,null,null,null,null,null,null,"2013-11-30","XXXX",null,"2013-11-30","XXXX"]
[335,"2013-12-01",1705.353763858293,705,"XXXX",1386.7255718513479,4945,0,5513.0781321518298,711.56,685,"XXXX",0,"upper range",8.0196177649234581,24,16,8,0,"XXXX","XXXX",0.90959999999999996,0.82,0.88,"XXXX",null,420,"XXXX",3113.3480596295035,3600,1120,0,442.35,389,"lower range","XXXX",0,"XXXX","XXXX","XXXX","XXXX",178.84039999999999,7.7721000000000009,3.3067333333333333,0.871,0,"XXXX","XXXX","XXXX",null,null,null,null,null,null,null,"2013-12-01","XXXX",null,"2013-12-01","XXXX"]
[336,"2013-12-02",1386.7255718513479,705,"XXXX",1077.3626220714214,4945,0,4415.6418660107638,711.56,685,"XXXX",0,"lower range",6.2305308264371355,24,8,0,0,"XXXX","XXXX",0.90959999999999996,0.91200000000000003,0.90800000000000003,"XXXX",null,420,"XXXX",269.34065551785534,3600,1120,0,442.35,389,"lower range","XXXX",0,"XXXX","XXXX","XXXX","XXXX",176.703824,0.3609,8.1630533333333322,0,0.9323583977226515,"XXXX","XXXX","XXXX",null,null,null,null,null,null,null,"2013-12-02","XXXX",null,"2013-12-02","XXXX"]
[337,"2013-12-03",1077.3626220714214,705,"XXXX",989.15027199806354,4945,0,4954.2228054907982,711.56,685,"XXXX",0,"lower range",5.7203871151695243,24,8,0,0,"XXXX","XXXX",0.90959999999999996,0.91200000000000003,0.90800000000000003,"XXXX",null,420,"XXXX",247.28756799951589,3600,1120,0,442.35,389,"lower range","XXXX",0,"XXXX","XXXX","XXXX","XXXX",176.703824,0.3609,8.1630533333333322,0,0.9323583977226515,"XXXX","XXXX","XXXX",null,null,null,null,null,null,null,"2013-12-03","XXXX",null,"2013-12-03","XXXX"]
[338,"2013-12-04",989.15027199806354,705,"XXXX",893.51696269668901,4945,0,6091.4973458944232,711.56,685,"XXXX",0,"upper range",5.1673270131856714,24,8,0,0,"XXXX","XXXX",0.90959999999999996,0.91200000000000003,0.90800000000000003,"XXXX",null,420,"XXXX",1606.7125740075055,3600,1120,0,442.35,389,"lower range","XXXX",0,"XXXX","XXXX","XXXX","XXXX",176.858496,0.3609,8.6760133333333318,0,0.94489999999999996,"XXXX","XXXX","XXXX",null,null,null,null,null,null,null,"2013-12-04","XXXX",null,"2013-12-04","XXXX"]
[339,"2013-12-05",893.51696269668901,705,"XXXX",792.74913157244737,4945,0,5513.0781321518298,711.56,685,"XXXX",0,"upper range",4.5845732910213828,24,8,0,0,"XXXX","XXXX",0.90959999999999996,0.91200000000000003,0.90800000000000003,"XXXX",null,420,"XXXX",1581.5206162264451,3600,1120,0,442.35,389,"lower range","XXXX",0,"XXXX","XXXX","XXXX","XXXX",176.858496,0.3609,8.6760133333333318,0,0.94489999999999996,"XXXX","XXXX","XXXX",null,null,null,null,null,null,null,"2013-12-05","XXXX",null,"2013-12-05","XXXX"]
[340,"2013-12-06",792.74913157244737,705,"XXXX",901.21976636903855,4945,0,4954.2228054907982,711.56,685,"XXXX",0,"lower range",5.2118733476763675,24,8,0,0,"XXXX","XXXX",0.90959999999999996,0.91200000000000003,0.90800000000000003,"XXXX",null,420,"XXXX",225.30494159225964,3600,1120,0,442.35,389,"lower range","XXXX",0,"XXXX","XXXX","XXXX","XXXX",176.703824,0.3609,8.1630533333333322,0,0.9323583977226515,"XXXX","XXXX","XXXX",null,null,null,null,null,null,null,"2013-12-06","XXXX",null,"2013-12-06","XXXX"]
[341,"2013-12-07",901.21976636903855,705,"XXXX",1120.2662908942439,4945,0,5513.0781321518298,711.56,685,"XXXX",0,"upper range",6.478648429267917,24,8,0,0,"XXXX","XXXX",0.90959999999999996,0.91200000000000003,0.90800000000000003,"XXXX",null,420,"XXXX",1663.3999060568942,3600,1120,0,442.35,389,"lower range","XXXX",0,"XXXX","XXXX","XXXX","XXXX",176.858496,0.3609,8.6760133333333318,0,0.94489999999999996,"XXXX","XXXX","XXXX",null,null,null,null,null,null,null,"2013-12-07","XXXX",null,"2013-12-07","XXXX"]
[342,"2013-12-08",1120.2662908942439,705,"XXXX",2548.3131431279471,4945,0,5513.0781321518298,711.56,685,"XXXX",0,"upper range",14.737232634956804,24,16,8,0,"XXXX","XXXX",0.90959999999999996,0.82,0.88,"XXXX",null,420,"XXXX",3403.7449524486533,3600,1120,0,442.35,389,"lower range","XXXX",0,"XXXX","XXXX","XXXX","XXXX",178.84039999999999,7.7721000000000009,3.3067333333333333,0.871,0,"XXXX","XXXX","XXXX",null,null,null,null,null,null,"daily energy production (MWh)","2013-12-08","XXXX","daily energy production UNIT 3 (MWh)","2013-12-08","XXXX"]
[343,"2013-12-09",2548.3131431279471,705,"XXXX",2780.3510060651315,4945,0,5513.0781321518298,711.56,685,"XXXX",0,"upper range",16.07913834832847,"max output",24,16,0,"XXXX","XXXX",0.90959999999999996,0.82,0.88,"XXXX",null,420,"XXXX",4845.0877515162829,3600,1120,0,442.35,389,"lower range","XXXX",0,"XXXX","XXXX","XXXX","XXXX",179.2116,9.9656999999999982,3.3067333333333333,0.89600000000000002,0,"XXXX","XXXX","XXXX",null,null,null,null,null,null,null,"2013-12-09","XXXX",null,"2013-12-09","XXXX"]
[344,"2013-12-10",2780.3510060651315,705,"XXXX",2226.999344582975,4945,0,4415.6418660107638,711.56,685,"XXXX",0,"lower range",12.879032354214797,24,16,8,0,"XXXX","XXXX",0.90959999999999996,0.91200000000000003,0.90800000000000003,"XXXX",null,420,"XXXX",1940.083169479077,3600,1120,0,442.35,389,"lower range","XXXX",0,"XXXX","XXXX","XXXX","XXXX",176.858496,0.3609,8.6760133333333318,0,0.94489999999999996,"XXXX","XXXX","XXXX",null,null,null,null,null,null,null,"2013-12-10","XXXX",null,"2013-12-10","XXXX"]
[345,"2013-12-11",2226.999344582975,705,"XXXX",1985.4193862271713,4945,0,4954.2228054907982,711.56,685,"XXXX",0,"lower range",11.481943438422196,24,16,8,0,"XXXX","XXXX",0.90959999999999996,0.91200000000000003,0.90800000000000003,"XXXX",null,420,"XXXX",1879.6881798901261,3600,1120,0,442.35,389,"lower range","XXXX",0,"XXXX","XXXX","XXXX","XXXX",176.858496,0.3609,8.6760133333333318,0,0.94489999999999996,"XXXX","XXXX","XXXX",null,null,null,null,null,null,null,"2013-12-11","XXXX",null,"2013-12-11","XXXX"]
[346,"2013-12-12",1985.4193862271713,705,"XXXX",11974.288005364338,4945,0,5513.0781321518298,711.56,685,"XXXX",0,"upper range",69.248894488854006,"max output","max output",24,8,"XXXX","XXXX",0.85600000000000009,0.82,0.88,"XXXX",null,420,"XXXX",7938.5720013410846,3600,1120,0,442.35,389,"lower range","XXXX",0,"XXXX","XXXX","XXXX","XXXX",179.2116,9.9656999999999982,3.3067333333333333,0.89600000000000002,0,"XXXX","XXXX","XXXX",null,null,null,null,null,null,null,"2013-12-12","XXXX",null,"2013-12-12","XXXX"]
[347,"2013-12-13",11974.288005364338,705,"XXXX",7752.3149127539073,4945,0,9940.6798260139039,711.56,685,"XXXX",2807.3149127539073,"above range",44.832664555685248,"max output","max output",24,8,"XXXX","XXXX",0.85600000000000009,0.82,0.88,"XXXX",null,420,"XXXX",9690.3936409423841,5673.5698829763742,1120,0,442.35,389,"upper range","XXXX",0,"XXXX","XXXX","XXXX","XXXX",180.87559999999999,13.103700000000003,9.5067333333333348,0.93,0.92461520979020984,"XXXX","XXXX","XXXX",null,null,null,null,null,null,null,"2013-12-13","XXXX",null,"2013-12-13","XXXX"]
[348,"2013-12-14",7752.3149127539073,705,"XXXX",4609.1672019239049,4945,0,9940.6798260139039,711.56,685,"XXXX",0,"above range",26.655424782210538,"max output",24,16,8,"XXXX","XXXX",0.85600000000000009,0.82,0.88,"XXXX",null,420,"XXXX",6097.2918004809762,5800.0337822918964,1120,0,442.35,389,"upper range","XXXX",0,"XXXX","XXXX","XXXX","XXXX",180.87559999999999,13.103700000000003,9.5067333333333348,0.93,0.92461520979020984,"XXXX","XXXX","XXXX",null,null,null,null,null,null,null,"2013-12-14","XXXX",null,"2013-12-14","XXXX"]
[349,"2013-12-15",4609.1672019239049,705,"XXXX",2841.633374843077,4945,0,9940.6798260139039,711.56,685,"XXXX",0,"above range",16.43354240873105,"max output",24,16,0,"XXXX","XXXX",0.85600000000000009,0.82,0.88,"XXXX",null,420,"XXXX",5655.4083437107693,5800.0337822918964,1120,0,442.35,389,"above range","XXXX",0,"XXXX","XXXX","XXXX","XXXX",180.87559999999999,13.103700000000003,9.5067333333333348,0.93,0.92461520979020984,"XXXX","XXXX","XXXX",null,null,null,null,null,null,null,"2013-12-15","XXXX",null,"2013-12-15","XXXX"]
[350,"2013-12-16",2841.633374843077,705,"XXXX",2236.6992593787654,4945,0,8588.8373158697177,711.56,685,"XXXX",0,"upper range",12.935128247009729,24,16,8,0,"XXXX","XXXX",0.90959999999999996,0.82,0.88,"XXXX",null,420,"XXXX",3325.8414815113579,3600,1120,0,442.35,389,"above range","XXXX",0,"XXXX","XXXX","XXXX","XXXX",179.2116,9.9656999999999982,3.3067333333333333,0.89600000000000002,0,"XXXX","XXXX","XXXX",null,null,null,null,null,null,null,"2013-12-16","XXXX",null,"2013-12-16","XXXX"]
[351,"2013-12-17",2236.6992593787654,705,"XXXX",1783.5157829460441,4945,0,7938.0189682091386,711.56,685,"XXXX",0,"upper range",10.314308142338568,24,16,8,0,"XXXX","XXXX",0.90959999999999996,0.82,0.88,"XXXX",null,420,"XXXX",3212.5456124031775,3600,1120,0,442.35,389,"upper range","XXXX",0,"XXXX","XXXX","XXXX","XXXX",179.2116,9.9656999999999982,3.3067333333333333,0.89600000000000002,0,"XXXX","XXXX","XXXX",null,null,null,null,null,null,null,"2013-12-17","XXXX",null,"2013-12-17","XXXX"]
[352,"2013-12-18",1783.5157829460441,705,"XXXX",1531.1419381185551,4945,0,7304.5240137453493,711.56,685,"XXXX",0,"upper range",8.8547967505651375,24,16,8,0,"XXXX","XXXX",0.90959999999999996,0.82,0.88,"XXXX",null,420,"XXXX",3149.4521511963053,3600,1120,0,442.35,389,"upper range","XXXX",0,"XXXX","XXXX","XXXX","XXXX",179.2116,9.9656999999999982,3.3067333333333333,0.89600000000000002,0,"XXXX","XXXX","XXXX",null,null,null,null,null,null,null,"2013-12-18","XXXX",null,"2013-12-18","XXXX"]
[353,"2013-12-19",1531.1419381185551,705,"XXXX",1553.1859720590655,4945,0,6688.8398134358395,711.56,685,"XXXX",0,"upper range",8.9822803203415837,24,16,8,0,"XXXX","XXXX",0.90959999999999996,0.82,0.88,"XXXX",null,420,"XXXX",3154.9631596814329,3600,1120,0,442.35,389,"upper range","XXXX",0,"XXXX","XXXX","XXXX","XXXX",179.2116,9.9656999999999982,3.3067333333333333,0.89600000000000002,0,"XXXX","XXXX","XXXX",null,null,null,null,null,null,null,"2013-12-19","XXXX",null,"2013-12-19","XXXX"]
[354,"2013-12-20",1553.1859720590655,705,"XXXX",1212.6115897896088,4945,0,5513.0781321518298,711.56,685,"XXXX",0,"upper range",7.0126935313134,24,8,0,0,"XXXX","XXXX",0.90959999999999996,0.91200000000000003,0.90800000000000003,"XXXX",null,420,"XXXX",1686.4862307807355,3600,1120,0,442.35,389,"upper range","XXXX",0,"XXXX","XXXX","XXXX","XXXX",178.84039999999999,7.7721000000000009,3.3067333333333333,0.871,0,"XXXX","XXXX","XXXX",null,null,null,null,null,null,null,"2013-12-20","XXXX",null,"2013-12-20","XXXX"]
[355,"2013-12-21",1212.6115897896088,705,"XXXX",1085.3491708974689,4945,0,5513.0781321518298,711.56,685,"XXXX",0,"upper range",6.2767180967564462,24,8,0,0,"XXXX","XXXX",0.90959999999999996,0.91200000000000003,0.90800000000000003,"XXXX",null,420,"XXXX",1654.6706260577005,3600,1120,0,442.35,389,"upper range","XXXX",0,"XXXX","XXXX","XXXX","XXXX",178.84039999999999,7.7721000000000009,3.3067333333333333,0.871,0,"XXXX","XXXX","XXXX",null,null,null,null,null,null,null,"2013-12-21","XXXX",null,"2013-12-21","XXXX"]
[356,"2013-12-22",1085.3491708974689,705,"XXXX",1229.8671167196881,4945,0,5513.0781321518298,711.56,685,"XXXX",0,"upper range",7.1124845304271114,24,8,0,0,"XXXX","XXXX",0.90959999999999996,0.91200000000000003,0.90800000000000003,"XXXX",null,420,"XXXX",1690.8001125132553,3600,1120,0,442.35,389,"upper range","XXXX",0,"XXXX","XXXX","XXXX","XXXX",178.84039999999999,7.7721000000000009,3.3067333333333333,0.871,0,"XXXX","XXXX","XXXX",null,null,null,null,null,null,null,"2013-12-22","XXXX",null,"2013-12-22","XXXX"]
[357,"2013-12-23",1229.8671167196881,705,"XXXX",1318.4491774516428,4945,0,5513.0781321518298,711.56,685,"XXXX",0,"upper range",7.6247663274311872,24,8,0,0,"XXXX","XXXX",0.90959999999999996,0.91200000000000003,0.90800000000000003,"XXXX",null,420,"XXXX",1712.9456276962439,3600,1120,0,442.35,389,"lower range","XXXX",0,"XXXX","XXXX","XXXX","XXXX",176.858496,0.3609,8.6760133333333318,0,0.94489999999999996,"XXXX","XXXX","XXXX",null,null,null,null,null,null,null,"2013-12-23","XXXX",null,"2013-12-23","XXXX"]
[358,"2013-12-24",1318.4491774516428,705,"XXXX",1450,4945,0,5513.0781321518298,711.56,685,"XXXX",0,"upper range",8.3855421686747,24,16,8,0,"XXXX","XXXX",0.90959999999999996,0.82,0.88,"XXXX",null,420,"XXXX",3129.1666666666665,3600,1120,0,442.35,389,"upper range","XXXX",0,"XXXX","XXXX","XXXX","XXXX",179.2116,9.9656999999999982,3.3067333333333333,0.89600000000000002,0,"XXXX","XXXX","XXXX",null,null,null,null,null,null,null,"2013-12-24","XXXX",null,"2013-12-24","XXXX"]
[359,"2013-12-25",1450,705,"XXXX",2220.2046060691573,4945,0,4415.6418660107638,711.56,685,"XXXX",0,"lower range",12.839737480881874,24,16,8,0,"XXXX","XXXX",0.90959999999999996,0.91200000000000003,0.90800000000000003,"XXXX",null,420,"XXXX",1938.3844848506226,3600,1120,0,442.35,389,"lower range","XXXX",0,"XXXX","XXXX","XXXX","XXXX",176.858496,0.3609,8.6760133333333318,0,0.94489999999999996,"XXXX","XXXX","XXXX",null,null,null,null,null,null,null,"2013-12-25","XXXX",null,"2013-12-25","XXXX"]
[360,"2013-12-26",2220.2046060691573,705,"XXXX",1963.3787654968328,4945,0,4954.2228054907982,711.56,685,"XXXX",0,"lower range",11.354479607692527,24,16,8,0,"XXXX","XXXX",0.90959999999999996,0.91200000000000003,0.90800000000000003,"XXXX",null,420,"XXXX",1874.1780247075415,3600,1120,0,442.35,389,"upper range","XXXX",0,"XXXX","XXXX","XXXX","XXXX",178.84039999999999,7.7721000000000009,3.3067333333333333,0.871,0,"XXXX","XXXX","XXXX",null,null,null,null,null,null,null,"2013-12-26","XXXX",null,"2013-12-26","XXXX"]
[361,"2013-12-27",1963.3787654968328,705,"XXXX",1672.8988792368909,4945,0,5513.0781321518298,711.56,685,"XXXX",0,"upper range",9.6745959281169611,24,16,8,0,"XXXX","XXXX",0.90959999999999996,0.82,0.88,"XXXX",null,420,"XXXX",3184.8913864758892,3600,1120,0,442.35,389,"lower range","XXXX",0,"XXXX","XXXX","XXXX","XXXX",178.84039999999999,7.7721000000000009,3.3067333333333333,0.871,0,"XXXX","XXXX","XXXX",null,null,null,null,null,null,null,"2013-12-27","XXXX",null,"2013-12-27","XXXX"]
[362,"2013-12-28",1672.8988792368909,705,"XXXX",1482.8583895899646,4945,0,4954.2228054907982,711.56,685,"XXXX",0,"lower range",8.5755665903997951,24,16,8,0,"XXXX","XXXX",0.90959999999999996,0.91200000000000003,0.90800000000000003,"XXXX",null,420,"XXXX",1754.0479307308244,3600,1120,0,442.35,389,"lower range","XXXX",0,"XXXX","XXXX","XXXX","XXXX",176.858496,0.3609,8.6760133333333318,0,0.94489999999999996,"XXXX","XXXX","XXXX",null,null,null,null,null,null,null,"2013-12-28","XXXX",null,"2013-12-28","XXXX"]
[363,"2013-12-29",1482.8583895899646,705,"XXXX",1310.0790080011284,4945,0,4954.2228054907982,711.56,685,"XXXX",0,"lower range",7.576360528199297,24,8,0,0,"XXXX","XXXX",0.90959999999999996,0.91200000000000003,0.90800000000000003,"XXXX",null,420,"XXXX",327.5197520002821,3600,1120,0,442.35,389,"lower range","XXXX",0,"XXXX","XXXX","XXXX","XXXX",176.703824,0.3609,8.1630533333333322,0,0.9323583977226515,"XXXX","XXXX","XXXX",null,null,null,null,null,null,null,"2013-12-29","XXXX",null,"2013-12-29","XXXX"]
[364,"2013-12-30",1310.0790080011284,705,"XXXX",1150.7239333087928,4945,0,5513.0781321518298,711.56,685,"XXXX",0,"upper range",6.6547890119062716,24,8,0,0,"XXXX","XXXX",0.90959999999999996,0.91200000000000003,0.90800000000000003,"XXXX",null,420,"XXXX",1671.0143166605314,3600,1120,0,442.35,389,"lower range","XXXX",0,"XXXX","XXXX","XXXX","XXXX",176.858496,0.3609,8.6760133333333318,0,0.94489999999999996,"XXXX","XXXX","XXXX",null,null,null,null,null,null,null,"2013-12-30","XXXX",null,"2013-12-30","XXXX"]
[365,"2013-12-31",1150.7239333087928,705,"XXXX",1652.4447155742237,4945,0,5513.0781321518298,711.56,685,"XXXX",0,"upper range",9.5563067888629796,24,16,8,0,"XXXX","XXXX",0.90959999999999996,0.82,0.88,"XXXX",null,420,"XXXX",3179.7778455602224,3600,1120,0,442.35,389,"lower range","XXXX",0,"XXXX","XXXX","XXXX","XXXX",178.84039999999999,7.7721000000000009,3.3067333333333333,0.871,0,"XXXX","XXXX","XXXX",null,null,null,null,null,null,null,"2013-12-31","XXXX",null,"2013-12-31","XXXX"]
[null,null,null,null,null,null,null,null,null,null,null,null,null,null,null,null,null,null,null,null,null,null,null,null,null,null,null,null,null,null,null,null,null,null,null,null,null,null,null,null,null,null,null,null,null,null,null,null,null,null,null,null,null,null,null,"day average turbine discharge (cfs)","2013-01-01","XXXX","daily energy production UNIT 4 (MWh)","2013-01-01","XXXX"]
[null,null,null,null,null,null,null,null,null,null,null,null,null,null,null,null,null,null,null,null,null,null,null,null,null,null,null,null,null,null,null,null,null,null,null,null,null,null,null,null,null,null,null,null,null,null,null,null,null,null,null,null,null,null,null,null,"2013-01-02","XXXX",null,"2013-01-02","XXXX"]
[null,null,null,null,null,null,null,null,null,null,null,null,null,null,null,null,null,null,null,null,null,null,null,null,null,null,null,null,null,null,null,null,null,null,null,null,null,null,null,null,null,null,null,null,null,null,null,null,null,null,null,null,null,null,null,null,"2013-01-03","XXXX",null,"2013-01-03","XXXX"]
[null,null,null,null,null,null,null,null,null,null,null,null,null,null,null,null,null,null,null,null,null,null,null,null,null,null,null,null,null,null,null,null,null,null,null,null,null,null,null,null,null,null,null,null,null,null,null,null,null,null,null,null,null,null,null,null,"2013-01-04","XXXX",null,"2013-01-04","XXXX"]
[null,null,null,null,null,null,null,null,null,null,null,null,null,null,null,null,null,null,null,null,null,null,null,null,null,null,null,null,null,null,null,null,null,null,null,null,null,null,null,null,null,null,null,null,null,null,null,null,null,null,null,null,null,null,null,null,"2013-01-05","XXXX",null,"2013-01-05","XXXX"]
[null,null,null,null,null,null,null,null,null,null,null,null,null,null,null,null,null,null,null,null,null,null,null,null,null,null,null,null,null,null,null,null,null,null,null,null,null,null,null,null,null,null,null,null,null,null,null,null,null,null,null,null,null,null,null,null,"2013-01-06","XXXX",null,"2013-01-06","XXXX"]
[null,null,null,null,null,null,null,null,null,null,null,null,null,null,null,null,null,null,null,null,null,null,null,null,null,null,null,null,null,null,null,null,null,null,null,null,null,null,null,null,null,null,null,null,null,null,null,null,null,null,null,null,null,null,null,null,"2013-01-07","XXXX",null,"2013-01-07","XXXX"]
[null,null,null,null,null,null,null,null,null,null,null,null,null,null,null,null,null,null,null,null,null,null,null,null,null,null,null,null,null,null,null,null,null,null,null,null,null,null,null,null,null,null,null,null,null,null,null,null,null,null,null,null,null,null,null,null,"2013-01-08","XXXX",null,"2013-01-08","XXXX"]
[null,null,null,null,null,null,null,null,null,null,null,null,null,null,null,null,null,null,null,null,null,null,null,null,null,null,null,null,null,null,null,null,null,null,null,null,null,null,null,null,null,null,null,null,null,null,null,null,null,null,null,null,null,null,null,null,"2013-01-09","XXXX",null,"2013-01-09","XXXX"]
[null,null,null,null,null,null,null,null,null,null,null,null,null,null,null,null,null,null,null,null,null,null,null,null,null,null,null,null,null,null,null,null,null,null,null,null,null,null,null,null,null,null,null,null,null,null,null,null,null,null,null,null,null,null,null,null,"2013-01-10","XXXX",null,"2013-01-10","XXXX"]
[null,null,null,null,null,null,null,null,null,null,null,null,null,null,null,null,null,null,null,null,null,null,null,null,null,null,null,null,null,null,null,null,null,null,null,null,null,null,null,null,null,null,null,null,null,null,null,null,null,null,null,null,null,null,null,null,"2013-01-11","XXXX",null,"2013-01-11","XXXX"]
[null,null,null,null,null,null,null,null,null,null,null,null,null,null,null,null,null,null,null,null,null,null,null,null,null,null,null,null,null,null,null,null,null,null,null,null,null,null,null,null,null,null,null,null,null,null,null,null,null,null,null,null,null,null,null,null,"2013-01-12","XXXX",null,"2013-01-12","XXXX"]
[null,null,null,null,null,null,null,null,null,null,null,null,null,null,null,null,null,null,null,null,null,null,null,null,null,null,null,null,null,null,null,null,null,null,null,null,null,null,null,null,null,null,null,null,null,null,null,null,null,null,null,null,null,null,null,null,"2013-01-13","XXXX",null,"2013-01-13","XXXX"]
[null,null,null,null,null,null,null,null,null,null,null,null,null,null,null,null,null,null,null,null,null,null,null,null,null,null,null,null,null,null,null,null,null,null,null,null,null,null,null,null,null,null,null,null,null,null,null,null,null,null,null,null,null,null,null,null,"2013-01-14","XXXX",null,"2013-01-14","XXXX"]
[null,null,null,null,null,null,null,null,null,null,null,null,null,null,null,null,null,null,null,null,null,null,null,null,null,null,null,null,null,null,null,null,null,null,null,null,null,null,null,null,null,null,null,null,null,null,null,null,null,null,null,null,null,null,null,null,"2013-01-15","XXXX",null,"2013-01-15","XXXX"]
[null,null,null,null,null,null,null,null,null,null,null,null,null,null,null,null,null,null,null,null,null,null,null,null,null,null,null,null,null,null,null,null,null,null,null,null,null,null,null,null,null,null,null,null,null,null,null,null,null,null,null,null,null,null,null,null,"2013-01-16","XXXX",null,"2013-01-16","XXXX"]
[null,null,null,null,null,null,null,null,null,null,null,null,null,null,null,null,null,null,null,null,null,null,null,null,null,null,null,null,null,null,null,null,null,null,null,null,null,null,null,null,null,null,null,null,null,null,null,null,null,null,null,null,null,null,null,null,"2013-01-17","XXXX",null,"2013-01-17","XXXX"]
[null,null,null,null,null,null,null,null,null,null,null,null,null,null,null,null,null,null,null,null,null,null,null,null,null,null,null,null,null,null,null,null,null,null,null,null,null,null,null,null,null,null,null,null,null,null,null,null,null,null,null,null,null,null,null,null,"2013-01-18","XXXX",null,"2013-01-18","XXXX"]
[null,null,null,null,null,null,null,null,null,null,null,null,null,null,null,null,null,null,null,null,null,null,null,null,null,null,null,null,null,null,null,null,null,null,null,null,null,null,null,null,null,null,null,null,null,null,null,null,null,null,null,null,null,null,null,null,"2013-01-19","XXXX",null,"2013-01-19","XXXX"]
[null,null,null,null,null,null,null,null,null,null,null,null,null,null,null,null,null,null,null,null,null,null,null,null,null,null,null,null,null,null,null,null,null,null,null,null,null,null,null,null,null,null,null,null,null,null,null,null,null,null,null,null,null,null,null,null,"2013-01-20","XXXX",null,"2013-01-20","XXXX"]
[null,null,null,null,null,null,null,null,null,null,null,null,null,null,null,null,null,null,null,null,null,null,null,null,null,null,null,null,null,null,null,null,null,null,null,null,null,null,null,null,null,null,null,null,null,null,null,null,null,null,null,null,null,null,null,null,"2013-01-21","XXXX",null,"2013-01-21","XXXX"]
[null,null,null,null,null,null,null,null,null,null,null,null,null,null,null,null,null,null,null,null,null,null,null,null,null,null,null,null,null,null,null,null,null,null,null,null,null,null,null,null,null,null,null,null,null,null,null,null,null,null,null,null,null,null,null,null,"2013-01-22","XXXX",null,"2013-01-22","XXXX"]
[null,null,null,null,null,null,null,null,null,null,null,null,null,null,null,null,null,null,null,null,null,null,null,null,null,null,null,null,null,null,null,null,null,null,null,null,null,null,null,null,null,null,null,null,null,null,null,null,null,null,null,null,null,null,null,null,"2013-01-23","XXXX",null,"2013-01-23","XXXX"]
[null,null,null,null,null,null,null,null,null,null,null,null,null,null,null,null,null,null,null,null,null,null,null,null,null,null,null,null,null,null,null,null,null,null,null,null,null,null,null,null,null,null,null,null,null,null,null,null,null,null,null,null,null,null,null,null,"2013-01-24","XXXX",null,"2013-01-24","XXXX"]
[null,null,null,null,null,null,null,null,null,null,null,null,null,null,null,null,null,null,null,null,null,null,null,null,null,null,null,null,null,null,null,null,null,null,null,null,null,null,null,null,null,null,null,null,null,null,null,null,null,null,null,null,null,null,null,null,"2013-01-25","XXXX",null,"2013-01-25","XXXX"]
[null,null,null,null,null,null,null,null,null,null,null,null,null,null,null,null,null,null,null,null,null,null,null,null,null,null,null,null,null,null,null,null,null,null,null,null,null,null,null,null,null,null,null,null,null,null,null,null,null,null,null,null,null,null,null,null,"2013-01-26","XXXX",null,"2013-01-26","XXXX"]
[null,null,null,null,null,null,null,null,null,null,null,null,null,null,null,null,null,null,null,null,null,null,null,null,null,null,null,null,null,null,null,null,null,null,null,null,null,null,null,null,null,null,null,null,null,null,null,null,null,null,null,null,null,null,null,null,"2013-01-27","XXXX",null,"2013-01-27","XXXX"]
[null,null,null,null,null,null,null,null,null,null,null,null,null,null,null,null,null,null,null,null,null,null,null,null,null,null,null,null,null,null,null,null,null,null,null,null,null,null,null,null,null,null,null,null,null,null,null,null,null,null,null,null,null,null,null,null,"2013-01-28","XXXX",null,"2013-01-28","XXXX"]
[null,null,"Password to unprotect sheets in this workbook is \"baker\"",null,null,null,null,null,null,null,null,null,null,null,null,null,null,null,null,null,null,null,null,null,null,null,null,null,null,null,null,null,null,null,null,null,null,null,null,null,null,null,null,null,null,null,null,null,null,null,null,null,null,null,null,null,"2013-01-29","XXXX",null,"2013-01-29","XXXX"]
[null,null,null,null,null,null,null,null,null,null,null,null,null,null,null,null,null,null,null,null,null,null,null,null,null,null,null,null,null,null,null,null,null,null,null,null,null,null,null,null,null,null,null,null,null,null,null,null,null,null,null,null,null,null,null,"day average turbine discharge (cfs)","2013-01-30","XXXX",null,"2013-01-30","XXXX"]
[null,null,null,null,null,null,null,null,null,null,null,null,null,null,null,null,null,null,null,null,null,null,null,null,null,null,null,null,null,null,null,null,null,null,null,null,null,null,null,null,null,null,null,null,null,null,null,null,null,null,null,null,null,null,null,null,"2013-01-31","XXXX",null,"2013-01-31","XXXX"]
[null,null,null,null,null,null,null,null,null,null,null,null,null,null,null,null,null,null,null,null,null,null,null,null,null,null,null,null,null,null,null,null,null,null,null,null,null,null,null,null,null,null,null,null,null,null,null,null,null,null,null,null,null,null,null,null,"2013-02-01","XXXX","daily energy production UNIT 4 (MWh)","2013-02-01","XXXX"]
[null,null,null,null,null,null,null,null,null,null,null,null,null,null,null,null,null,null,null,null,null,null,null,null,null,null,null,null,null,null,null,null,null,null,null,null,null,null,null,null,null,null,null,null,null,null,null,null,null,null,null,null,null,null,null,null,"2013-02-02","XXXX",null,"2013-02-02","XXXX"]
[null,null,null,null,null,null,null,null,null,null,null,null,null,null,null,null,null,null,null,null,null,null,null,null,null,null,null,null,null,null,null,null,null,null,null,null,null,null,null,null,null,null,null,null,null,null,null,null,null,null,null,null,null,null,null,null,"2013-02-03","XXXX",null,"2013-02-03","XXXX"]
[null,null,null,null,null,null,null,null,null,null,null,null,null,null,null,null,null,null,null,null,null,null,null,null,null,null,null,null,null,null,null,null,null,null,null,null,null,null,null,null,null,null,null,null,null,null,null,null,null,null,null,null,null,null,null,null,"2013-02-04","XXXX",null,"2013-02-04","XXXX"]
[null,null,null,null,null,null,null,null,null,null,null,null,null,null,null,null,null,null,null,null,null,null,null,null,null,null,null,null,null,null,null,null,null,null,null,null,null,null,null,null,null,null,null,null,null,null,null,null,null,null,null,null,null,null,null,null,"2013-02-05","XXXX",null,"2013-02-05","XXXX"]
[null,null,null,null,null,null,null,null,null,null,null,null,null,null,null,null,null,null,null,null,null,null,null,null,null,null,null,null,null,null,null,null,null,null,null,null,null,null,null,null,null,null,null,null,null,null,null,null,null,null,null,null,null,null,null,null,"2013-02-06","XXXX",null,"2013-02-06","XXXX"]
[null,null,null,null,null,null,null,null,null,null,null,null,null,null,null,null,null,null,null,null,null,null,null,null,null,null,null,null,null,null,null,null,null,null,null,null,null,null,null,null,null,null,null,null,null,null,null,null,null,null,null,null,null,null,null,null,"2013-02-07","XXXX",null,"2013-02-07","XXXX"]
[null,null,null,null,null,null,null,null,null,null,null,null,null,null,null,null,null,null,null,null,null,null,null,null,null,null,null,null,null,null,null,null,null,null,null,null,null,null,null,null,null,null,null,null,null,null,null,null,null,null,null,null,null,null,null,null,"2013-02-08","XXXX",null,"2013-02-08","XXXX"]
[null,null,null,null,null,null,null,null,null,null,null,null,null,null,null,null,null,null,null,null,null,null,null,null,null,null,null,null,null,null,null,null,null,null,null,null,null,null,null,null,null,null,null,null,null,null,null,null,null,null,null,null,null,null,null,null,"2013-02-09","XXXX",null,"2013-02-09","XXXX"]
[null,null,null,null,null,null,null,null,null,null,null,null,null,null,null,null,null,null,null,null,null,null,null,null,null,null,null,null,null,null,null,null,null,null,null,null,null,null,null,null,null,null,null,null,null,null,null,null,null,null,null,null,null,null,null,null,"2013-02-10","XXXX",null,"2013-02-10","XXXX"]
[null,null,null,null,null,null,null,null,null,null,null,null,null,null,null,null,null,null,null,null,null,null,null,null,null,null,null,null,null,null,null,null,null,null,null,null,null,null,null,null,null,null,null,null,null,null,null,null,null,null,null,null,null,null,null,null,"2013-02-11","XXXX",null,"2013-02-11","XXXX"]
[null,null,null,null,null,null,null,null,null,null,null,null,null,null,null,null,null,null,null,null,null,null,null,null,null,null,null,null,null,null,null,null,null,null,null,null,null,null,null,null,null,null,null,null,null,null,null,null,null,null,null,null,null,null,null,null,"2013-02-12","XXXX",null,"2013-02-12","XXXX"]
[null,null,null,null,null,null,null,null,null,null,null,null,null,null,null,null,null,null,null,null,null,null,null,null,null,null,null,null,null,null,null,null,null,null,null,null,null,null,null,null,null,null,null,null,null,null,null,null,null,null,null,null,null,null,null,null,"2013-02-13","XXXX",null,"2013-02-13","XXXX"]
[null,null,null,null,null,null,null,null,null,null,null,null,null,null,null,null,null,null,null,null,null,null,null,null,null,null,null,null,null,null,null,null,null,null,null,null,null,null,null,null,null,null,null,null,null,null,null,null,null,null,null,null,null,null,null,null,"2013-02-14","XXXX",null,"2013-02-14","XXXX"]
[null,null,null,null,null,null,null,null,null,null,null,null,null,null,null,null,null,null,null,null,null,null,null,null,null,null,null,null,null,null,null,null,null,null,null,null,null,null,null,null,null,null,null,null,null,null,null,null,null,null,null,null,null,null,null,null,"2013-02-15","XXXX",null,"2013-02-15","XXXX"]
[null,null,null,null,null,null,null,null,null,null,null,null,null,null,null,null,null,null,null,null,null,null,null,null,null,null,null,null,null,null,null,null,null,null,null,null,null,null,null,null,null,null,null,null,null,null,null,null,null,null,null,null,null,null,null,null,"2013-02-16","XXXX",null,"2013-02-16","XXXX"]
[null,null,null,null,null,null,null,null,null,null,null,null,null,null,null,null,null,null,null,null,null,null,null,null,null,null,null,null,null,null,null,null,null,null,null,null,null,null,null,null,null,null,null,null,null,null,null,null,null,null,null,null,null,null,null,null,"2013-02-17","XXXX",null,"2013-02-17","XXXX"]
[null,null,null,null,null,null,null,null,null,null,null,null,null,null,null,null,null,null,null,null,null,null,null,null,null,null,null,null,null,null,null,null,null,null,null,null,null,null,null,null,null,null,null,null,null,null,null,null,null,null,null,null,null,null,null,null,"2013-02-18","XXXX",null,"2013-02-18","XXXX"]
[null,null,null,null,null,null,null,null,null,null,null,null,null,null,null,null,null,null,null,null,null,null,null,null,null,null,null,null,null,null,null,null,null,null,null,null,null,null,null,null,null,null,null,null,null,null,null,null,null,null,null,null,null,null,null,null,"2013-02-19","XXXX",null,"2013-02-19","XXXX"]
[null,null,null,null,null,null,null,null,null,null,null,null,null,null,null,null,null,null,null,null,null,null,null,null,null,null,null,null,null,null,null,null,null,null,null,null,null,null,null,null,null,null,null,null,null,null,null,null,null,null,null,null,null,null,null,null,"2013-02-20","XXXX",null,"2013-02-20","XXXX"]
[null,null,null,null,null,null,null,null,null,null,null,null,null,null,null,null,null,null,null,null,null,null,null,null,null,null,null,null,null,null,null,null,null,null,null,null,null,null,null,null,null,null,null,null,null,null,null,null,null,null,null,null,null,null,null,null,"2013-02-21","XXXX",null,"2013-02-21","XXXX"]
[null,null,null,null,null,null,null,null,null,null,null,null,null,null,null,null,null,null,null,null,null,null,null,null,null,null,null,null,null,null,null,null,null,null,null,null,null,null,null,null,null,null,null,null,null,null,null,null,null,null,null,null,null,null,null,null,"2013-02-22","XXXX",null,"2013-02-22","XXXX"]
[null,null,null,null,null,null,null,null,null,null,null,null,null,null,null,null,null,null,null,null,null,null,null,null,null,null,null,null,null,null,null,null,null,null,null,null,null,null,null,null,null,null,null,null,null,null,null,null,null,null,null,null,null,null,null,null,"2013-02-23","XXXX",null,"2013-02-23","XXXX"]
[null,null,null,null,null,null,null,null,null,null,null,null,null,null,null,null,null,null,null,null,null,null,null,null,null,null,null,null,null,null,null,null,null,null,null,null,null,null,null,null,null,null,null,null,null,null,null,null,null,null,null,null,null,null,null,null,"2013-02-24","XXXX",null,"2013-02-24","XXXX"]
[null,null,null,null,null,null,null,null,null,null,null,null,null,null,null,null,null,null,null,null,null,null,null,null,null,null,null,null,null,null,null,null,null,null,null,null,null,null,null,null,null,null,null,null,null,null,null,null,null,null,null,null,null,null,null,null,"2013-02-25","XXXX",null,"2013-02-25","XXXX"]
[null,null,null,null,null,null,null,null,null,null,null,null,null,null,null,null,null,null,null,null,null,null,null,null,null,null,null,null,null,null,null,null,null,null,null,null,null,null,null,null,null,null,null,null,null,null,null,null,null,null,null,null,null,null,null,null,"2013-02-26","XXXX",null,"2013-02-26","XXXX"]
[null,null,null,null,null,null,null,null,null,null,null,null,null,null,null,null,null,null,null,null,null,null,null,null,null,null,null,null,null,null,null,null,null,null,null,null,null,null,null,null,null,null,null,null,null,null,null,null,null,null,null,null,null,null,null,null,"2013-02-27","XXXX",null,"2013-02-27","XXXX"]
[null,null,null,null,null,null,null,null,null,null,null,null,null,null,null,null,null,null,null,null,null,null,null,null,null,null,null,null,null,null,null,null,null,null,null,null,null,null,null,null,null,null,null,null,null,null,null,null,null,null,null,null,null,null,null,"day average turbine discharge (cfs)","2013-02-28","XXXX",null,"2013-02-28","XXXX"]
[null,null,null,null,null,null,null,null,null,null,null,null,null,null,null,null,null,null,null,null,null,null,null,null,null,null,null,null,null,null,null,null,null,null,null,null,null,null,null,null,null,null,null,null,null,null,null,null,null,null,null,null,null,null,null,null,"2013-03-01","XXXX",null,"2013-03-01","XXXX"]
[null,null,null,null,null,null,null,null,null,null,null,null,null,null,null,null,null,null,null,null,null,null,null,null,null,null,null,null,null,null,null,null,null,null,null,null,null,null,null,null,null,null,null,null,null,null,null,null,null,null,null,null,null,null,null,null,"2013-03-02","XXXX",null,"2013-03-02","XXXX"]
[null,null,null,null,null,null,null,null,null,null,null,null,null,null,null,null,null,null,null,null,null,null,null,null,null,null,null,null,null,null,null,null,null,null,null,null,null,null,null,null,null,null,null,null,null,null,null,null,null,null,null,null,null,null,null,null,"2013-03-03","XXXX",null,"2013-03-03","XXXX"]
[null,null,null,null,null,null,null,null,null,null,null,null,null,null,null,null,null,null,null,null,null,null,null,null,null,null,null,null,null,null,null,null,null,null,null,null,null,null,null,null,null,null,null,null,null,null,null,null,null,null,null,null,null,null,null,null,"2013-03-04","XXXX","daily energy production UNIT 4 (MWh)","2013-03-04","XXXX"]
[null,null,null,null,null,null,null,null,null,null,null,null,null,null,null,null,null,null,null,null,null,null,null,null,null,null,null,null,null,null,null,null,null,null,null,null,null,null,null,null,null,null,null,null,null,null,null,null,null,null,null,null,null,null,null,null,"2013-03-05","XXXX",null,"2013-03-05","XXXX"]
[null,null,null,null,null,null,null,null,null,null,null,null,null,null,null,null,null,null,null,null,null,null,null,null,null,null,null,null,null,null,null,null,null,null,null,null,null,null,null,null,null,null,null,null,null,null,null,null,null,null,null,null,null,null,null,null,"2013-03-06","XXXX",null,"2013-03-06","XXXX"]
[null,null,null,null,null,null,null,null,null,null,null,null,null,null,null,null,null,null,null,null,null,null,null,null,null,null,null,null,null,null,null,null,null,null,null,null,null,null,null,null,null,null,null,null,null,null,null,null,null,null,null,null,null,null,null,null,"2013-03-07","XXXX",null,"2013-03-07","XXXX"]
[null,null,null,null,null,null,null,null,null,null,null,null,null,null,null,null,null,null,null,null,null,null,null,null,null,null,null,null,null,null,null,null,null,null,null,null,null,null,null,null,null,null,null,null,null,null,null,null,null,null,null,null,null,null,null,null,"2013-03-08","XXXX",null,"2013-03-08","XXXX"]
[null,null,null,null,null,null,null,null,null,null,null,null,null,null,null,null,null,null,null,null,null,null,null,null,null,null,null,null,null,null,null,null,null,null,null,null,null,null,null,null,null,null,null,null,null,null,null,null,null,null,null,null,null,null,null,null,"2013-03-09","XXXX",null,"2013-03-09","XXXX"]
[null,null,null,null,null,null,null,null,null,null,null,null,null,null,null,null,null,null,null,null,null,null,null,null,null,null,null,null,null,null,null,null,null,null,null,null,null,null,null,null,null,null,null,null,null,null,null,null,null,null,null,null,null,null,null,null,"2013-03-10","XXXX",null,"2013-03-10","XXXX"]
[null,null,null,null,null,null,null,null,null,null,null,null,null,null,null,null,null,null,null,null,null,null,null,null,null,null,null,null,null,null,null,null,null,null,null,null,null,null,null,null,null,null,null,null,null,null,null,null,null,null,null,null,null,null,null,null,"2013-03-11","XXXX",null,"2013-03-11","XXXX"]
[null,null,null,null,null,null,null,null,null,null,null,null,null,null,null,null,null,null,null,null,null,null,null,null,null,null,null,null,null,null,null,null,null,null,null,null,null,null,null,null,null,null,null,null,null,null,null,null,null,null,null,null,null,null,null,null,"2013-03-12","XXXX",null,"2013-03-12","XXXX"]
[null,null,null,null,null,null,null,null,null,null,null,null,null,null,null,null,null,null,null,null,null,null,null,null,null,null,null,null,null,null,null,null,null,null,null,null,null,null,null,null,null,null,null,null,null,null,null,null,null,null,null,null,null,null,null,null,"2013-03-13","XXXX",null,"2013-03-13","XXXX"]
[null,null,null,null,null,null,null,null,null,null,null,null,null,null,null,null,null,null,null,null,null,null,null,null,null,null,null,null,null,null,null,null,null,null,null,null,null,null,null,null,null,null,null,null,null,null,null,null,null,null,null,null,null,null,null,null,"2013-03-14","XXXX",null,"2013-03-14","XXXX"]
[null,null,null,null,null,null,null,null,null,null,null,null,null,null,null,null,null,null,null,null,null,null,null,null,null,null,null,null,null,null,null,null,null,null,null,null,null,null,null,null,null,null,null,null,null,null,null,null,null,null,null,null,null,null,null,null,"2013-03-15","XXXX",null,"2013-03-15","XXXX"]
[null,null,null,null,null,null,null,null,null,null,null,null,null,null,null,null,null,null,null,null,null,null,null,null,null,null,null,null,null,null,null,null,null,null,null,null,null,null,null,null,null,null,null,null,null,null,null,null,null,null,null,null,null,null,null,null,"2013-03-16","XXXX",null,"2013-03-16","XXXX"]
[null,null,null,null,null,null,null,null,null,null,null,null,null,null,null,null,null,null,null,null,null,null,null,null,null,null,null,null,null,null,null,null,null,null,null,null,null,null,null,null,null,null,null,null,null,null,null,null,null,null,null,null,null,null,null,null,"2013-03-17","XXXX",null,"2013-03-17","XXXX"]
[null,null,null,null,null,null,null,null,null,null,null,null,null,null,null,null,null,null,null,null,null,null,null,null,null,null,null,null,null,null,null,null,null,null,null,null,null,null,null,null,null,null,null,null,null,null,null,null,null,null,null,null,null,null,null,null,"2013-03-18","XXXX",null,"2013-03-18","XXXX"]
[null,null,null,null,null,null,null,null,null,null,null,null,null,null,null,null,null,null,null,null,null,null,null,null,null,null,null,null,null,null,null,null,null,null,null,null,null,null,null,null,null,null,null,null,null,null,null,null,null,null,null,null,null,null,null,null,"2013-03-19","XXXX",null,"2013-03-19","XXXX"]
[null,null,null,null,null,null,null,null,null,null,null,null,null,null,null,null,null,null,null,null,null,null,null,null,null,null,null,null,null,null,null,null,null,null,null,null,null,null,null,null,null,null,null,null,null,null,null,null,null,null,null,null,null,null,null,null,"2013-03-20","XXXX",null,"2013-03-20","XXXX"]
[null,null,null,null,null,null,null,null,null,null,null,null,null,null,null,null,null,null,null,null,null,null,null,null,null,null,null,null,null,null,null,null,null,null,null,null,null,null,null,null,null,null,null,null,null,null,null,null,null,null,null,null,null,null,null,null,"2013-03-21","XXXX",null,"2013-03-21","XXXX"]
[null,null,null,null,null,null,null,null,null,null,null,null,null,null,null,null,null,null,null,null,null,null,null,null,null,null,null,null,null,null,null,null,null,null,null,null,null,null,null,null,null,null,null,null,null,null,null,null,null,null,null,null,null,null,null,null,"2013-03-22","XXXX",null,"2013-03-22","XXXX"]
[null,null,null,null,null,null,null,null,null,null,null,null,null,null,null,null,null,null,null,null,null,null,null,null,null,null,null,null,null,null,null,null,null,null,null,null,null,null,null,null,null,null,null,null,null,null,null,null,null,null,null,null,null,null,null,null,"2013-03-23","XXXX",null,"2013-03-23","XXXX"]
[null,null,null,null,null,null,null,null,null,null,null,null,null,null,null,null,null,null,null,null,null,null,null,null,null,null,null,null,null,null,null,null,null,null,null,null,null,null,null,null,null,null,null,null,null,null,null,null,null,null,null,null,null,null,null,null,"2013-03-24","XXXX",null,"2013-03-24","XXXX"]
[null,null,null,null,null,null,null,null,null,null,null,null,null,null,null,null,null,null,null,null,null,null,null,null,null,null,null,null,null,null,null,null,null,null,null,null,null,null,null,null,null,null,null,null,null,null,null,null,null,null,null,null,null,null,null,null,"2013-03-25","XXXX",null,"2013-03-25","XXXX"]
[null,null,null,null,null,null,null,null,null,null,null,null,null,null,null,null,null,null,null,null,null,null,null,null,null,null,null,null,null,null,null,null,null,null,null,null,null,null,null,null,null,null,null,null,null,null,null,null,null,null,null,null,null,null,null,null,"2013-03-26","XXXX",null,"2013-03-26","XXXX"]
[null,null,null,null,null,null,null,null,null,null,null,null,null,null,null,null,null,null,null,null,null,null,null,null,null,null,null,null,null,null,null,null,null,null,null,null,null,null,null,null,null,null,null,null,null,null,null,null,null,null,null,null,null,null,null,null,"2013-03-27","XXXX",null,"2013-03-27","XXXX"]
[null,null,null,null,null,null,null,null,null,null,null,null,null,null,null,null,null,null,null,null,null,null,null,null,null,null,null,null,null,null,null,null,null,null,null,null,null,null,null,null,null,null,null,null,null,null,null,null,null,null,null,null,null,null,null,null,"2013-03-28","XXXX",null,"2013-03-28","XXXX"]
[null,null,null,null,null,null,null,null,null,null,null,null,null,null,null,null,null,null,null,null,null,null,null,null,null,null,null,null,null,null,null,null,null,null,null,null,null,null,null,null,null,null,null,null,null,null,null,null,null,null,null,null,null,null,null,"day average turbine discharge (cfs)","2013-03-29","XXXX",null,"2013-03-29","XXXX"]
[null,null,null,null,null,null,null,null,null,null,null,null,null,null,null,null,null,null,null,null,null,null,null,null,null,null,null,null,null,null,null,null,null,null,null,null,null,null,null,null,null,null,null,null,null,null,null,null,null,null,null,null,null,null,null,null,"2013-03-30","XXXX",null,"2013-03-30","XXXX"]
[null,null,null,null,null,null,null,null,null,null,null,null,null,null,null,null,null,null,null,null,null,null,null,null,null,null,null,null,null,null,null,null,null,null,null,null,null,null,null,null,null,null,null,null,null,null,null,null,null,null,null,null,null,null,null,null,"2013-03-31","XXXX",null,"2013-03-31","XXXX"]
[null,null,null,null,null,null,null,null,null,null,null,null,null,null,null,null,null,null,null,null,null,null,null,null,null,null,null,null,null,null,null,null,null,null,null,null,null,null,null,null,null,null,null,null,null,null,null,null,null,null,null,null,null,null,null,null,"2013-04-01","XXXX",null,"2013-04-01","XXXX"]
[null,null,null,null,null,null,null,null,null,null,null,null,null,null,null,null,null,null,null,null,null,null,null,null,null,null,null,null,null,null,null,null,null,null,null,null,null,null,null,null,null,null,null,null,null,null,null,null,null,null,null,null,null,null,null,null,"2013-04-02","XXXX",null,"2013-04-02","XXXX"]
[null,null,null,null,null,null,null,null,null,null,null,null,null,null,null,null,null,null,null,null,null,null,null,null,null,null,null,null,null,null,null,null,null,null,null,null,null,null,null,null,null,null,null,null,null,null,null,null,null,null,null,null,null,null,null,null,"2013-04-03","XXXX",null,"2013-04-03","XXXX"]
[null,null,null,null,null,null,null,null,null,null,null,null,null,null,null,null,null,null,null,null,null,null,null,null,null,null,null,null,null,null,null,null,null,null,null,null,null,null,null,null,null,null,null,null,null,null,null,null,null,null,null,null,null,null,null,null,"2013-04-04","XXXX","daily energy production UNIT 4 (MWh)","2013-04-04","XXXX"]
[null,null,null,null,null,null,null,null,null,null,null,null,null,null,null,null,null,null,null,null,null,null,null,null,null,null,null,null,null,null,null,null,null,null,null,null,null,null,null,null,null,null,null,null,null,null,null,null,null,null,null,null,null,null,null,null,"2013-04-05","XXXX",null,"2013-04-05","XXXX"]
[null,null,null,null,null,null,null,null,null,null,null,null,null,null,null,null,null,null,null,null,null,null,null,null,null,null,null,null,null,null,null,null,null,null,null,null,null,null,null,null,null,null,null,null,null,null,null,null,null,null,null,null,null,null,null,null,"2013-04-06","XXXX",null,"2013-04-06","XXXX"]
[null,null,null,null,null,null,null,null,null,null,null,null,null,null,null,null,null,null,null,null,null,null,null,null,null,null,null,null,null,null,null,null,null,null,null,null,null,null,null,null,null,null,null,null,null,null,null,null,null,null,null,null,null,null,null,null,"2013-04-07","XXXX",null,"2013-04-07","XXXX"]
[null,null,null,null,null,null,null,null,null,null,null,null,null,null,null,null,null,null,null,null,null,null,null,null,null,null,null,null,null,null,null,null,null,null,null,null,null,null,null,null,null,null,null,null,null,null,null,null,null,null,null,null,null,null,null,null,"2013-04-08","XXXX",null,"2013-04-08","XXXX"]
[null,null,null,null,null,null,null,null,null,null,null,null,null,null,null,null,null,null,null,null,null,null,null,null,null,null,null,null,null,null,null,null,null,null,null,null,null,null,null,null,null,null,null,null,null,null,null,null,null,null,null,null,null,null,null,null,"2013-04-09","XXXX",null,"2013-04-09","XXXX"]
[null,null,null,null,null,null,null,null,null,null,null,null,null,null,null,null,null,null,null,null,null,null,null,null,null,null,null,null,null,null,null,null,null,null,null,null,null,null,null,null,null,null,null,null,null,null,null,null,null,null,null,null,null,null,null,null,"2013-04-10","XXXX",null,"2013-04-10","XXXX"]
[null,null,null,null,null,null,null,null,null,null,null,null,null,null,null,null,null,null,null,null,null,null,null,null,null,null,null,null,null,null,null,null,null,null,null,null,null,null,null,null,null,null,null,null,null,null,null,null,null,null,null,null,null,null,null,null,"2013-04-11","XXXX",null,"2013-04-11","XXXX"]
[null,null,null,null,null,null,null,null,null,null,null,null,null,null,null,null,null,null,null,null,null,null,null,null,null,null,null,null,null,null,null,null,null,null,null,null,null,null,null,null,null,null,null,null,null,null,null,null,null,null,null,null,null,null,null,null,"2013-04-12","XXXX",null,"2013-04-12","XXXX"]
[null,null,null,null,null,null,null,null,null,null,null,null,null,null,null,null,null,null,null,null,null,null,null,null,null,null,null,null,null,null,null,null,null,null,null,null,null,null,null,null,null,null,null,null,null,null,null,null,null,null,null,null,null,null,null,null,"2013-04-13","XXXX",null,"2013-04-13","XXXX"]
[null,null,null,null,null,null,null,null,null,null,null,null,null,null,null,null,null,null,null,null,null,null,null,null,null,null,null,null,null,null,null,null,null,null,null,null,null,null,null,null,null,null,null,null,null,null,null,null,null,null,null,null,null,null,null,null,"2013-04-14","XXXX",null,"2013-04-14","XXXX"]
[null,null,null,null,null,null,null,null,null,null,null,null,null,null,null,null,null,null,null,null,null,null,null,null,null,null,null,null,null,null,null,null,null,null,null,null,null,null,null,null,null,null,null,null,null,null,null,null,null,null,null,null,null,null,null,null,"2013-04-15","XXXX",null,"2013-04-15","XXXX"]
[null,null,null,null,null,null,null,null,null,null,null,null,null,null,null,null,null,null,null,null,null,null,null,null,null,null,null,null,null,null,null,null,null,null,null,null,null,null,null,null,null,null,null,null,null,null,null,null,null,null,null,null,null,null,null,null,"2013-04-16","XXXX",null,"2013-04-16","XXXX"]
[null,null,null,null,null,null,null,null,null,null,null,null,null,null,null,null,null,null,null,null,null,null,null,null,null,null,null,null,null,null,null,null,null,null,null,null,null,null,null,null,null,null,null,null,null,null,null,null,null,null,null,null,null,null,null,null,"2013-04-17","XXXX",null,"2013-04-17","XXXX"]
[null,null,null,null,null,null,null,null,null,null,null,null,null,null,null,null,null,null,null,null,null,null,null,null,null,null,null,null,null,null,null,null,null,null,null,null,null,null,null,null,null,null,null,null,null,null,null,null,null,null,null,null,null,null,null,null,"2013-04-18","XXXX",null,"2013-04-18","XXXX"]
[null,null,null,null,null,null,null,null,null,null,null,null,null,null,null,null,null,null,null,null,null,null,null,null,null,null,null,null,null,null,null,null,null,null,null,null,null,null,null,null,null,null,null,null,null,null,null,null,null,null,null,null,null,null,null,null,"2013-04-19","XXXX",null,"2013-04-19","XXXX"]
[null,null,null,null,null,null,null,null,null,null,null,null,null,null,null,null,null,null,null,null,null,null,null,null,null,null,null,null,null,null,null,null,null,null,null,null,null,null,null,null,null,null,null,null,null,null,null,null,null,null,null,null,null,null,null,null,"2013-04-20","XXXX",null,"2013-04-20","XXXX"]
[null,null,null,null,null,null,null,null,null,null,null,null,null,null,null,null,null,null,null,null,null,null,null,null,null,null,null,null,null,null,null,null,null,null,null,null,null,null,null,null,null,null,null,null,null,null,null,null,null,null,null,null,null,null,null,null,"2013-04-21","XXXX",null,"2013-04-21","XXXX"]
[null,null,null,null,null,null,null,null,null,null,null,null,null,null,null,null,null,null,null,null,null,null,null,null,null,null,null,null,null,null,null,null,null,null,null,null,null,null,null,null,null,null,null,null,null,null,null,null,null,null,null,null,null,null,null,null,"2013-04-22","XXXX",null,"2013-04-22","XXXX"]
[null,null,null,null,null,null,null,null,null,null,null,null,null,null,null,null,null,null,null,null,null,null,null,null,null,null,null,null,null,null,null,null,null,null,null,null,null,null,null,null,null,null,null,null,null,null,null,null,null,null,null,null,null,null,null,null,"2013-04-23","XXXX",null,"2013-04-23","XXXX"]
[null,null,null,null,null,null,null,null,null,null,null,null,null,null,null,null,null,null,null,null,null,null,null,null,null,null,null,null,null,null,null,null,null,null,null,null,null,null,null,null,null,null,null,null,null,null,null,null,null,null,null,null,null,null,null,null,"2013-04-24","XXXX",null,"2013-04-24","XXXX"]
[null,null,null,null,null,null,null,null,null,null,null,null,null,null,null,null,null,null,null,null,null,null,null,null,null,null,null,null,null,null,null,null,null,null,null,null,null,null,null,null,null,null,null,null,null,null,null,null,null,null,null,null,null,null,null,null,"2013-04-25","XXXX",null,"2013-04-25","XXXX"]
[null,null,null,null,null,null,null,null,null,null,null,null,null,null,null,null,null,null,null,null,null,null,null,null,null,null,null,null,null,null,null,null,null,null,null,null,null,null,null,null,null,null,null,null,null,null,null,null,null,null,null,null,null,null,null,null,"2013-04-26","XXXX",null,"2013-04-26","XXXX"]
[null,null,null,null,null,null,null,null,null,null,null,null,null,null,null,null,null,null,null,null,null,null,null,null,null,null,null,null,null,null,null,null,null,null,null,null,null,null,null,null,null,null,null,null,null,null,null,null,null,null,null,null,null,null,null,"day average turbine discharge (cfs)","2013-04-27","XXXX",null,"2013-04-27","XXXX"]
[null,null,null,null,null,null,null,null,null,null,null,null,null,null,null,null,null,null,null,null,null,null,null,null,null,null,null,null,null,null,null,null,null,null,null,null,null,null,null,null,null,null,null,null,null,null,null,null,null,null,null,null,null,null,null,null,"2013-04-28","XXXX",null,"2013-04-28","XXXX"]
[null,null,null,null,null,null,null,null,null,null,null,null,null,null,null,null,null,null,null,null,null,null,null,null,null,null,null,null,null,null,null,null,null,null,null,null,null,null,null,null,null,null,null,null,null,null,null,null,null,null,null,null,null,null,null,null,"2013-04-29","XXXX",null,"2013-04-29","XXXX"]
[null,null,null,null,null,null,null,null,null,null,null,null,null,null,null,null,null,null,null,null,null,null,null,null,null,null,null,null,null,null,null,null,null,null,null,null,null,null,null,null,null,null,null,null,null,null,null,null,null,null,null,null,null,null,null,null,"2013-04-30","XXXX",null,"2013-04-30","XXXX"]
[null,null,null,null,null,null,null,null,null,null,null,null,null,null,null,null,null,null,null,null,null,null,null,null,null,null,null,null,null,null,null,null,null,null,null,null,null,null,null,null,null,null,null,null,null,null,null,null,null,null,null,null,null,null,null,null,"2013-05-01","XXXX",null,"2013-05-01","XXXX"]
[null,null,null,null,null,null,null,null,null,null,null,null,null,null,null,null,null,null,null,null,null,null,null,null,null,null,null,null,null,null,null,null,null,null,null,null,null,null,null,null,null,null,null,null,null,null,null,null,null,null,null,null,null,null,null,null,"2013-05-02","XXXX",null,"2013-05-02","XXXX"]
[null,null,null,null,null,null,null,null,null,null,null,null,null,null,null,null,null,null,null,null,null,null,null,null,null,null,null,null,null,null,null,null,null,null,null,null,null,null,null,null,null,null,null,null,null,null,null,null,null,null,null,null,null,null,null,null,"2013-05-03","XXXX",null,"2013-05-03","XXXX"]
[null,null,null,null,null,null,null,null,null,null,null,null,null,null,null,null,null,null,null,null,null,null,null,null,null,null,null,null,null,null,null,null,null,null,null,null,null,null,null,null,null,null,null,null,null,null,null,null,null,null,null,null,null,null,null,null,"2013-05-04","XXXX",null,"2013-05-04","XXXX"]
[null,null,null,null,null,null,null,null,null,null,null,null,null,null,null,null,null,null,null,null,null,null,null,null,null,null,null,null,null,null,null,null,null,null,null,null,null,null,null,null,null,null,null,null,null,null,null,null,null,null,null,null,null,null,null,null,"2013-05-05","XXXX","daily energy production UNIT 4 (MWh)","2013-05-05","XXXX"]
[null,null,null,null,null,null,null,null,null,null,null,null,null,null,null,null,null,null,null,null,null,null,null,null,null,null,null,null,null,null,null,null,null,null,null,null,null,null,null,null,null,null,null,null,null,null,null,null,null,null,null,null,null,null,null,null,"2013-05-06","XXXX",null,"2013-05-06","XXXX"]
[null,null,null,null,null,null,null,null,null,null,null,null,null,null,null,null,null,null,null,null,null,null,null,null,null,null,null,null,null,null,null,null,null,null,null,null,null,null,null,null,null,null,null,null,null,null,null,null,null,null,null,null,null,null,null,null,"2013-05-07","XXXX",null,"2013-05-07","XXXX"]
[null,null,null,null,null,null,null,null,null,null,null,null,null,null,null,null,null,null,null,null,null,null,null,null,null,null,null,null,null,null,null,null,null,null,null,null,null,null,null,null,null,null,null,null,null,null,null,null,null,null,null,null,null,null,null,null,"2013-05-08","XXXX",null,"2013-05-08","XXXX"]
[null,null,null,null,null,null,null,null,null,null,null,null,null,null,null,null,null,null,null,null,null,null,null,null,null,null,null,null,null,null,null,null,null,null,null,null,null,null,null,null,null,null,null,null,null,null,null,null,null,null,null,null,null,null,null,null,"2013-05-09","XXXX",null,"2013-05-09","XXXX"]
[null,null,null,null,null,null,null,null,null,null,null,null,null,null,null,null,null,null,null,null,null,null,null,null,null,null,null,null,null,null,null,null,null,null,null,null,null,null,null,null,null,null,null,null,null,null,null,null,null,null,null,null,null,null,null,null,"2013-05-13","XXXX",null,"2013-05-13","XXXX"]
[null,null,null,null,null,null,null,null,null,null,null,null,null,null,null,null,null,null,null,null,null,null,null,null,null,null,null,null,null,null,null,null,null,null,null,null,null,null,null,null,null,null,null,null,null,null,null,null,null,null,null,null,null,null,null,null,"2013-05-16","XXXX",null,"2013-05-16","XXXX"]
[null,null,null,null,null,null,null,null,null,null,null,null,null,null,null,null,null,null,null,null,null,null,null,null,null,null,null,null,null,null,null,null,null,null,null,null,null,null,null,null,null,null,null,null,null,null,null,null,null,null,null,null,null,null,null,null,"2013-05-20","XXXX",null,"2013-05-20","XXXX"]
[null,null,null,null,null,null,null,null,null,null,null,null,null,null,null,null,null,null,null,null,null,null,null,null,null,null,null,null,null,null,null,null,null,null,null,null,null,null,null,null,null,null,null,null,null,null,null,null,null,null,null,null,null,null,null,null,"2013-05-23","XXXX",null,"2013-05-23","XXXX"]
[null,null,null,null,null,null,null,null,null,null,null,null,null,null,null,null,null,null,null,null,null,null,null,null,null,null,null,null,null,null,null,null,null,null,null,null,null,null,null,null,null,null,null,null,null,null,null,null,null,null,null,null,null,null,null,"day average turbine discharge (cfs)","2013-05-26","XXXX",null,"2013-05-26","XXXX"]
[null,null,null,null,null,null,null,null,null,null,null,null,null,null,null,null,null,null,null,null,null,null,null,null,null,null,null,null,null,null,null,null,null,null,null,null,null,null,null,null,null,null,null,null,null,null,null,null,null,null,null,null,null,null,null,null,"2013-05-30","XXXX",null,"2013-05-30","XXXX"]
[null,null,null,null,null,null,null,null,null,null,null,null,null,null,null,null,null,null,null,null,null,null,null,null,null,null,null,null,null,null,null,null,null,null,null,null,null,null,null,null,null,null,null,null,null,null,null,null,null,null,null,null,null,null,null,null,"2013-05-31","XXXX",null,"2013-05-31","XXXX"]
[null,null,null,null,null,null,null,null,null,null,null,null,null,null,null,null,null,null,null,null,null,null,null,null,null,null,null,null,null,null,null,null,null,null,null,null,null,null,null,null,null,null,null,null,null,null,null,null,null,null,null,null,null,null,null,null,"2013-06-04","XXXX",null,"2013-06-04","XXXX"]
[null,null,null,null,null,null,null,null,null,null,null,null,null,null,null,null,null,null,null,null,null,null,null,null,null,null,null,null,null,null,null,null,null,null,null,null,null,null,null,null,null,null,null,null,null,null,null,null,null,null,null,null,null,null,null,null,"2013-06-07","XXXX",null,"2013-06-07","XXXX"]
[null,null,null,null,null,null,null,null,null,null,null,null,null,null,null,null,null,null,null,null,null,null,null,null,null,null,null,null,null,null,null,null,null,null,null,null,null,null,null,null,null,null,null,null,null,null,null,null,null,null,null,null,null,null,null,null,"2013-06-10","XXXX",null,"2013-06-10","XXXX"]
[null,null,null,null,null,null,null,null,null,null,null,null,null,null,null,null,null,null,null,null,null,null,null,null,null,null,null,null,null,null,null,null,null,null,null,null,null,null,null,null,null,null,null,null,null,null,null,null,null,null,null,null,null,null,null,null,"2013-06-14","XXXX",null,"2013-06-14","XXXX"]
[null,null,null,null,null,null,null,null,null,null,null,null,null,null,null,null,null,null,null,null,null,null,null,null,null,null,null,null,null,null,null,null,null,null,null,null,null,null,null,null,null,null,null,null,null,null,null,null,null,null,null,null,null,null,null,null,"2013-06-17","XXXX",null,"2013-06-17","XXXX"]
[null,null,null,null,null,null,null,null,null,null,null,null,null,null,null,null,null,null,null,null,null,null,null,null,null,null,null,null,null,null,null,null,null,null,null,null,null,null,null,null,null,null,null,null,null,null,null,null,null,null,null,null,null,null,null,null,"2013-06-20","XXXX",null,"2013-06-20","XXXX"]
[null,null,null,null,null,null,null,null,null,null,null,null,null,null,null,null,null,null,null,null,null,null,null,null,null,null,null,null,null,null,null,null,null,null,null,null,null,null,null,null,null,null,null,null,null,null,null,null,null,null,null,null,null,null,null,null,"2013-06-22","XXXX",null,"2013-06-22","XXXX"]
[null,null,null,null,null,null,null,null,null,null,null,null,null,null,null,null,null,null,null,null,null,null,null,null,null,null,null,null,null,null,null,null,null,null,null,null,null,null,null,null,null,null,null,null,null,null,null,null,null,null,null,null,null,null,null,null,"2013-06-25","XXXX",null,"2013-06-25","XXXX"]
[null,null,null,null,null,null,null,null,null,null,null,null,null,null,null,null,null,null,null,null,null,null,null,null,null,null,null,null,null,null,null,null,null,null,null,null,null,null,null,null,null,null,null,null,null,null,null,null,null,null,null,null,null,null,null,null,"2013-06-29","XXXX",null,"2013-06-29","XXXX"]
[null,null,null,null,null,null,null,null,null,null,null,null,null,null,null,null,null,null,null,null,null,null,null,null,null,null,null,null,null,null,null,null,null,null,null,null,null,null,null,null,null,null,null,null,null,null,null,null,null,null,null,null,null,null,null,null,"2013-07-02","XXXX",null,"2013-07-02","XXXX"]
[null,null,null,null,null,null,null,null,null,null,null,null,null,null,null,null,null,null,null,null,null,null,null,null,null,null,null,null,null,null,null,null,null,null,null,null,null,null,null,null,null,null,null,null,null,null,null,null,null,null,null,null,null,null,null,null,"2013-07-05","XXXX",null,"2013-07-05","XXXX"]
[null,null,null,null,null,null,null,null,null,null,null,null,null,null,null,null,null,null,null,null,null,null,null,null,null,null,null,null,null,null,null,null,null,null,null,null,null,null,null,null,null,null,null,null,null,null,null,null,null,null,null,null,null,null,null,null,"2013-07-09","XXXX",null,"2013-07-09","XXXX"]
[null,null,null,null,null,null,null,null,null,null,null,null,null,null,null,null,null,null,null,null,null,null,null,null,null,null,null,null,null,null,null,null,null,null,null,null,null,null,null,null,null,null,null,null,null,null,null,null,null,null,null,null,null,null,null,null,"2013-07-11","XXXX",null,"2013-07-11","XXXX"]
[null,null,null,null,null,null,null,null,null,null,null,null,null,null,null,null,null,null,null,null,null,null,null,null,null,null,null,null,null,null,null,null,null,null,null,null,null,null,null,null,null,null,null,null,null,null,null,null,null,null,null,null,null,null,null,null,"2013-07-14","XXXX",null,"2013-07-14","XXXX"]
[null,null,null,null,null,null,null,null,null,null,null,null,null,null,null,null,null,null,null,null,null,null,null,null,null,null,null,null,null,null,null,null,null,null,null,null,null,null,null,null,null,null,null,null,null,null,null,null,null,null,null,null,null,null,null,null,"2013-07-17","XXXX",null,"2013-07-17","XXXX"]
[null,null,null,null,null,null,null,null,null,null,null,null,null,null,null,null,null,null,null,null,null,null,null,null,null,null,null,null,null,null,null,null,null,null,null,null,null,null,null,null,null,null,null,null,null,null,null,null,null,null,null,null,null,null,null,null,"2013-07-20","XXXX",null,"2013-07-20","XXXX"]
[null,null,null,null,null,null,null,null,null,null,null,null,null,null,null,null,null,null,null,null,null,null,null,null,null,null,null,null,null,null,null,null,null,null,null,null,null,null,null,null,null,null,null,null,null,null,null,null,null,null,null,null,null,null,null,null,"2013-07-24","XXXX",null,"2013-07-24","XXXX"]
[null,null,null,null,null,null,null,null,null,null,null,null,null,null,null,null,null,null,null,null,null,null,null,null,null,null,null,null,null,null,null,null,null,null,null,null,null,null,null,null,null,null,null,null,null,null,null,null,null,null,null,null,null,null,null,null,"2013-07-27","XXXX",null,"2013-07-27","XXXX"]
[null,null,null,null,null,null,null,null,null,null,null,null,null,null,null,null,null,null,null,null,null,null,null,null,null,null,null,null,null,null,null,null,null,null,null,null,null,null,null,null,null,null,null,null,null,null,null,null,null,null,null,null,null,null,null,null,"2013-07-30","XXXX",null,"2013-07-30","XXXX"]
[null,null,null,null,null,null,null,null,null,null,null,null,null,null,null,null,null,null,null,null,null,null,null,null,null,null,null,null,null,null,null,null,null,null,null,null,null,null,null,null,null,null,null,null,null,null,null,null,null,null,null,null,null,null,null,null,"2013-08-01","XXXX",null,"2013-08-01","XXXX"]
[null,null,null,null,null,null,null,null,null,null,null,null,null,null,null,null,null,null,null,null,null,null,null,null,null,null,null,null,null,null,null,null,null,null,null,null,null,null,null,null,null,null,null,null,null,null,null,null,null,null,null,null,null,null,null,null,"2013-08-07","XXXX",null,"2013-08-07","XXXX"]
[null,null,null,null,null,null,null,null,null,null,null,null,null,null,null,null,null,null,null,null,null,null,null,null,null,null,null,null,null,null,null,null,null,null,null,null,null,null,null,null,null,null,null,null,null,null,null,null,null,null,null,null,null,null,null,null,"2013-08-08","XXXX",null,"2013-08-08","XXXX"]
[null,null,null,null,null,null,null,null,null,null,null,null,null,null,null,null,null,null,null,null,null,null,null,null,null,null,null,null,null,null,null,null,null,null,null,null,null,null,null,null,null,null,null,null,null,null,null,null,null,null,null,null,null,null,null,null,"2013-08-11","XXXX",null,"2013-08-11","XXXX"]
[null,null,null,null,null,null,null,null,null,null,null,null,null,null,null,null,null,null,null,null,null,null,null,null,null,null,null,null,null,null,null,null,null,null,null,null,null,null,null,null,null,null,null,null,null,null,null,null,null,null,null,null,null,null,null,null,"2013-08-14","XXXX",null,"2013-08-14","XXXX"]
[null,null,null,null,null,null,null,null,null,null,null,null,null,null,null,null,null,null,null,null,null,null,null,null,null,null,null,null,null,null,null,null,null,null,null,null,null,null,null,null,null,null,null,null,null,null,null,null,null,null,null,null,null,null,null,null,"2013-08-18","XXXX",null,"2013-08-18","XXXX"]
[null,null,null,null,null,null,null,null,null,null,null,null,null,null,null,null,null,null,null,null,null,null,null,null,null,null,null,null,null,null,null,null,null,null,null,null,null,null,null,null,null,null,null,null,null,null,null,null,null,null,null,null,null,null,null,"day average turbine discharge (cfs)","2013-08-21","XXXX",null,"2013-08-21","XXXX"]
[null,null,null,null,null,null,null,null,null,null,null,null,null,null,null,null,null,null,null,null,null,null,null,null,null,null,null,null,null,null,null,null,null,null,null,null,null,null,null,null,null,null,null,null,null,null,null,null,null,null,null,null,null,null,null,null,"2013-08-26","XXXX",null,"2013-08-26","XXXX"]
[null,null,null,null,null,null,null,null,null,null,null,null,null,null,null,null,null,null,null,null,null,null,null,null,null,null,null,null,null,null,null,null,null,null,null,null,null,null,null,null,null,null,null,null,null,null,null,null,null,null,null,null,null,null,null,null,"2013-08-29","XXXX",null,"2013-08-29","XXXX"]
[null,null,null,null,null,null,null,null,null,null,null,null,null,null,null,null,null,null,null,null,null,null,null,null,null,null,null,null,null,null,null,null,null,null,null,null,null,null,null,null,null,null,null,null,null,null,null,null,null,null,null,null,null,null,null,null,"2013-09-01","XXXX",null,"2013-09-01","XXXX"]
[null,null,null,null,null,null,null,null,null,null,null,null,null,null,null,null,null,null,null,null,null,null,null,null,null,null,null,null,null,null,null,null,null,null,null,null,null,null,null,null,null,null,null,null,null,null,null,null,null,null,null,null,null,null,null,null,"2013-09-02","XXXX",null,"2013-09-02","XXXX"]
[null,null,null,null,null,null,null,null,null,null,null,null,null,null,null,null,null,null,null,null,null,null,null,null,null,null,null,null,null,null,null,null,null,null,null,null,null,null,null,null,null,null,null,null,null,null,null,null,null,null,null,null,null,null,null,null,"2013-09-05","XXXX",null,"2013-09-05","XXXX"]
[null,null,null,null,null,null,null,null,null,null,null,null,null,null,null,null,null,null,null,null,null,null,null,null,null,null,null,null,null,null,null,null,null,null,null,null,null,null,null,null,null,null,null,null,null,null,null,null,null,null,null,null,null,null,null,null,"2013-09-08","XXXX",null,"2013-09-08","XXXX"]
[null,null,null,null,null,null,null,null,null,null,null,null,null,null,null,null,null,null,null,null,null,null,null,null,null,null,null,null,null,null,null,null,null,null,null,null,null,null,null,null,null,null,null,null,null,null,null,null,null,null,null,null,null,null,null,null,"2013-09-12","XXXX",null,"2013-09-12","XXXX"]
[null,null,null,null,null,null,null,null,null,null,null,null,null,null,null,null,null,null,null,null,null,null,null,null,null,null,null,null,null,null,null,null,null,null,null,null,null,null,null,null,null,null,null,null,null,null,null,null,null,null,null,null,null,null,null,null,"2013-09-16","XXXX",null,"2013-09-16","XXXX"]
[null,null,null,null,null,null,null,null,null,null,null,null,null,null,null,null,null,null,null,null,null,null,null,null,null,null,null,null,null,null,null,null,null,null,null,null,null,null,null,null,null,null,null,null,null,null,null,null,null,null,null,null,null,null,null,null,"2013-09-20","XXXX",null,"2013-09-20","XXXX"]
[null,null,null,null,null,null,null,null,null,null,null,null,null,null,null,null,null,null,null,null,null,null,null,null,null,null,null,null,null,null,null,null,null,null,null,null,null,null,null,null,null,null,null,null,null,null,null,null,null,null,null,null,null,null,null,null,"2013-09-23","XXXX",null,"2013-09-23","XXXX"]
[null,null,null,null,null,null,null,null,null,null,null,null,null,null,null,null,null,null,null,null,null,null,null,null,null,null,null,null,null,null,null,null,null,null,null,null,null,null,null,null,null,null,null,null,null,null,null,null,null,null,null,null,null,null,null,null,"2013-09-26","XXXX",null,"2013-09-26","XXXX"]
[null,null,null,null,null,null,null,null,null,null,null,null,null,null,null,null,null,null,null,null,null,null,null,null,null,null,null,null,null,null,null,null,null,null,null,null,null,null,null,null,null,null,null,null,null,null,null,null,null,null,null,null,null,null,null,null,"2013-09-27","XXXX",null,"2013-09-27","XXXX"]
[null,null,null,null,null,null,null,null,null,null,null,null,null,null,null,null,null,null,null,null,null,null,null,null,null,null,null,null,null,null,null,null,null,null,null,null,null,null,null,null,null,null,null,null,null,null,null,null,null,null,null,null,null,null,null,null,"2013-09-30","XXXX",null,"2013-09-30","XXXX"]
[null,null,null,null,null,null,null,null,null,null,null,null,null,null,null,null,null,null,null,null,null,null,null,null,null,null,null,null,null,null,null,null,null,null,null,null,null,null,null,null,null,null,null,null,null,null,null,null,null,null,null,null,null,null,null,null,"2013-10-03","XXXX",null,"2013-10-03","XXXX"]
[null,null,null,null,null,null,null,null,null,null,null,null,null,null,null,null,null,null,null,null,null,null,null,null,null,null,null,null,null,null,null,null,null,null,null,null,null,null,null,null,null,null,null,null,null,null,null,null,null,null,null,null,null,null,null,null,"2013-10-07","XXXX","daily energy production UNIT 4 (MWh)","2013-10-07","XXXX"]
[null,null,null,null,null,null,null,null,null,null,null,null,null,null,null,null,null,null,null,null,null,null,null,null,null,null,null,null,null,null,null,null,null,null,null,null,null,null,null,null,null,null,null,null,null,null,null,null,null,null,null,null,null,null,null,null,"2013-10-11","XXXX",null,"2013-10-11","XXXX"]
[null,null,null,null,null,null,null,null,null,null,null,null,null,null,null,null,null,null,null,null,null,null,null,null,null,null,null,null,null,null,null,null,null,null,null,null,null,null,null,null,null,null,null,null,null,null,null,null,null,null,null,null,null,null,null,null,"2013-10-15","XXXX",null,"2013-10-15","XXXX"]
[null,null,null,null,null,null,null,null,null,null,null,null,null,null,null,null,null,null,null,null,null,null,null,null,null,null,null,null,null,null,null,null,null,null,null,null,null,null,null,null,null,null,null,null,null,null,null,null,null,null,null,null,null,null,null,"day average turbine discharge (cfs)","2013-10-18","XXXX",null,"2013-10-18","XXXX"]
[null,null,null,null,null,null,null,null,null,null,null,null,null,null,null,null,null,null,null,null,null,null,null,null,null,null,null,null,null,null,null,null,null,null,null,null,null,null,null,null,null,null,null,null,null,null,null,null,null,null,null,null,null,null,null,null,"2013-10-21","XXXX",null,"2013-10-21","XXXX"]
[null,null,null,null,null,null,null,null,null,null,null,null,null,null,null,null,null,null,null,null,null,null,null,null,null,null,null,null,null,null,null,null,null,null,null,null,null,null,null,null,null,null,null,null,null,null,null,null,null,null,null,null,null,null,null,null,"2013-10-22","XXXX",null,"2013-10-22","XXXX"]
[null,null,null,null,null,null,null,null,null,null,null,null,null,null,null,null,null,null,null,null,null,null,null,null,null,null,null,null,null,null,null,null,null,null,null,null,null,null,null,null,null,null,null,null,null,null,null,null,null,null,null,null,null,null,null,null,"2013-10-25","XXXX",null,"2013-10-25","XXXX"]
[null,null,null,null,null,null,null,null,null,null,null,null,null,null,null,null,null,null,null,null,null,null,null,null,null,null,null,null,null,null,null,null,null,null,null,null,null,null,null,null,null,null,null,null,null,null,null,null,null,null,null,null,null,null,null,null,"2013-10-28","XXXX",null,"2013-10-28","XXXX"]
[null,null,null,null,null,null,null,null,null,null,null,null,null,null,null,null,null,null,null,null,null,null,null,null,null,null,null,null,null,null,null,null,null,null,null,null,null,null,null,null,null,null,null,null,null,null,null,null,null,null,null,null,null,null,null,null,"2013-11-02","XXXX",null,"2013-11-02","XXXX"]
[null,null,null,null,null,null,null,null,null,null,null,null,null,null,null,null,null,null,null,null,null,null,null,null,null,null,null,null,null,null,null,null,null,null,null,null,null,null,null,null,null,null,null,null,null,null,null,null,null,null,null,null,null,null,null,null,"2013-11-05","XXXX",null,"2013-11-05","XXXX"]
[null,null,null,null,null,null,null,null,null,null,null,null,null,null,null,null,null,null,null,null,null,null,null,null,null,null,null,null,null,null,null,null,null,null,null,null,null,null,null,null,null,null,null,null,null,null,null,null,null,null,null,null,null,null,null,null,"2013-11-09","XXXX",null,"2013-11-09","XXXX"]
[null,null,null,null,null,null,null,null,null,null,null,null,null,null,null,null,null,null,null,null,null,null,null,null,null,null,null,null,null,null,null,null,null,null,null,null,null,null,null,null,null,null,null,null,null,null,null,null,null,null,null,null,null,null,null,null,"2013-11-12","XXXX",null,"2013-11-12","XXXX"]
[null,null,null,null,null,null,null,null,null,null,null,null,null,null,null,null,null,null,null,null,null,null,null,null,null,null,null,null,null,null,null,null,null,null,null,null,null,null,null,null,null,null,null,null,null,null,null,null,null,null,null,null,null,null,null,null,"2013-11-15","XXXX",null,"2013-11-15","XXXX"]
[null,null,null,null,null,null,null,null,null,null,null,null,null,null,null,null,null,null,null,null,null,null,null,null,null,null,null,null,null,null,null,null,null,null,null,null,null,null,null,null,null,null,null,null,null,null,null,null,null,null,null,null,null,null,null,"day average turbine discharge (cfs)","2013-11-16","XXXX",null,"2013-11-16","XXXX"]
[null,null,null,null,null,null,null,null,null,null,null,null,null,null,null,null,null,null,null,null,null,null,null,null,null,null,null,null,null,null,null,null,null,null,null,null,null,null,null,null,null,null,null,null,null,null,null,null,null,null,null,null,null,null,null,null,"2013-11-22","XXXX",null,"2013-11-22","XXXX"]
[null,null,null,null,null,null,null,null,null,null,null,null,null,null,null,null,null,null,null,null,null,null,null,null,null,null,null,null,null,null,null,null,null,null,null,null,null,null,null,null,null,null,null,null,null,null,null,null,null,null,null,null,null,null,null,null,"2013-11-24","XXXX",null,"2013-11-24","XXXX"]
[null,null,null,null,null,null,null,null,null,null,null,null,null,null,null,null,null,null,null,null,null,null,null,null,null,null,null,null,null,null,null,null,null,null,null,null,null,null,null,null,null,null,null,null,null,null,null,null,null,null,null,null,null,null,null,null,"2013-11-27","XXXX",null,"2013-11-27","XXXX"]
[null,null,null,null,null,null,null,null,null,null,null,null,null,null,null,null,null,null,null,null,null,null,null,null,null,null,null,null,null,null,null,null,null,null,null,null,null,null,null,null,null,null,null,null,null,null,null,null,null,null,null,null,null,null,null,null,"2013-11-30","XXXX",null,"2013-11-30","XXXX"]
[null,null,null,null,null,null,null,null,null,null,null,null,null,null,null,null,null,null,null,null,null,null,null,null,null,null,null,null,null,null,null,null,null,null,null,null,null,null,null,null,null,null,null,null,null,null,null,null,null,null,null,null,null,null,null,null,"2013-12-04","XXXX",null,"2013-12-04","XXXX"]
[null,null,null,null,null,null,null,null,null,null,null,null,null,null,null,null,null,null,null,null,null,null,null,null,null,null,null,null,null,null,null,null,null,null,null,null,null,null,null,null,null,null,null,null,null,null,null,null,null,null,null,null,null,null,null,null,"2013-12-07","XXXX",null,"2013-12-07","XXXX"]
[null,null,null,null,null,null,null,null,null,null,null,null,null,null,null,null,null,null,null,null,null,null,null,null,null,null,null,null,null,null,null,null,null,null,null,null,null,null,null,null,null,null,null,null,null,null,null,null,null,null,null,null,null,null,null,null,"2013-12-10","XXXX",null,"2013-12-10","XXXX"]
[null,null,null,null,null,null,null,null,null,null,null,null,null,null,null,null,null,null,null,null,null,null,null,null,null,null,null,null,null,null,null,null,null,null,null,null,null,null,null,null,null,null,null,null,null,null,null,null,null,null,null,null,null,null,null,null,"2013-12-13","XXXX",null,"2013-12-13","XXXX"]
[null,null,null,null,null,null,null,null,null,null,null,null,null,null,null,null,null,null,null,null,null,null,null,null,null,null,null,null,null,null,null,null,null,null,null,null,null,null,null,null,null,null,null,null,null,null,null,null,null,null,null,null,null,null,null,"day average turbine discharge (cfs)","2013-12-15","XXXX",null,"2013-12-15","XXXX"]
[null,null,null,null,null,null,null,null,null,null,null,null,null,null,null,null,null,null,null,null,null,null,null,null,null,null,null,null,null,null,null,null,null,null,null,null,null,null,null,null,null,null,null,null,null,null,null,null,null,null,null,null,null,null,null,null,"2013-12-19","XXXX",null,"2013-12-19","XXXX"]
[null,null,null,null,null,null,null,null,null,null,null,null,null,null,null,null,null,null,null,null,null,null,null,null,null,null,null,null,null,null,null,null,null,null,null,null,null,null,null,null,null,null,null,null,null,null,null,null,null,null,null,null,null,null,null,null,"2013-12-22","XXXX",null,"2013-12-22","XXXX"]
[null,null,null,null,null,null,null,null,null,null,null,null,null,null,null,null,null,null,null,null,null,null,null,null,null,null,null,null,null,null,null,null,null,null,null,null,null,null,null,null,null,null,null,null,null,null,null,null,null,null,null,null,null,null,null,null,"2013-12-25","XXXX",null,"2013-12-25","XXXX"]
[null,null,null,null,null,null,null,null,null,null,null,null,null,null,null,null,null,null,null,null,null,null,null,null,null,null,null,null,null,null,null,null,null,null,null,null,null,null,null,null,null,null,null,null,null,null,null,null,null,null,null,null,null,null,null,null,"2013-12-29","XXXX",null,"2013-12-29","XXXX"]
[null,null,null,null,null,null,null,null,null,null,null,null,null,null,null,null,null,null,null,null,null,null,null,null,null,null,null,null,null,null,null,null,null,null,null,null,null,null,null,null,null,null,null,null,null,null,null,null,null,null,null,null,null,null,null,"day average spill (cfs)","2013-01-01","XXXX","day average discharge UNIT 3 (cfs)","2013-01-01","XXXX"]
[null,null,null,null,null,null,null,null,null,null,null,null,null,null,null,null,null,null,null,null,null,null,null,null,null,null,null,null,null,null,null,null,null,null,null,null,null,null,null,null,null,null,null,null,null,null,null,null,null,null,null,null,null,null,null,null,"2013-01-03","XXXX",null,"2013-01-03","XXXX"]
[null,null,null,null,null,null,null,null,null,null,null,null,null,null,null,null,null,null,null,null,null,null,null,null,null,null,null,null,null,null,null,null,null,null,null,null,null,null,null,null,null,null,null,null,null,null,null,null,null,null,null,null,null,null,null,null,"2013-01-06","XXXX",null,"2013-01-06","XXXX"]
[null,null,null,null,null,null,null,null,null,null,null,null,null,null,null,null,null,null,null,null,null,null,null,null,null,null,null,null,null,null,null,null,null,null,null,null,null,null,null,null,null,null,null,null,null,null,null,null,null,null,null,null,null,null,null,null,"2013-01-09","XXXX",null,"2013-01-09","XXXX"]
[null,null,null,null,null,null,null,null,null,null,null,null,null,null,null,null,null,null,null,null,null,null,null,null,null,null,null,null,null,null,null,null,null,null,null,null,null,null,null,null,null,null,null,null,null,null,null,null,null,null,null,null,null,null,null,null,"2013-01-13","XXXX",null,"2013-01-13","XXXX"]
[null,null,null,null,null,null,null,null,null,null,null,null,null,null,null,null,null,null,null,null,null,null,null,null,null,null,null,null,null,null,null,null,null,null,null,null,null,null,null,null,null,null,null,null,null,null,null,null,null,null,null,null,null,null,null,null,"2013-01-16","XXXX",null,"2013-01-16","XXXX"]
[null,null,null,null,null,null,null,null,null,null,null,null,null,null,null,null,null,null,null,null,null,null,null,null,null,null,null,null,null,null,null,null,null,null,null,null,null,null,null,null,null,null,null,null,null,null,null,null,null,null,null,null,null,null,null,null,"2013-01-19","XXXX",null,"2013-01-19","XXXX"]
[null,null,null,null,null,null,null,null,null,null,null,null,null,null,null,null,null,null,null,null,null,null,null,null,null,null,null,null,null,null,null,null,null,null,null,null,null,null,null,null,null,null,null,null,null,null,null,null,null,null,null,null,null,null,null,null,"2013-01-23","XXXX",null,"2013-01-23","XXXX"]
[null,null,null,null,null,null,null,null,null,null,null,null,null,null,null,null,null,null,null,null,null,null,null,null,null,null,null,null,null,null,null,null,null,null,null,null,null,null,null,null,null,null,null,null,null,null,null,null,null,null,null,null,null,null,null,null,"2013-01-24","XXXX",null,"2013-01-24","XXXX"]
[null,null,null,null,null,null,null,null,null,null,null,null,null,null,null,null,null,null,null,null,null,null,null,null,null,null,null,null,null,null,null,null,null,null,null,null,null,null,null,null,null,null,null,null,null,null,null,null,null,null,null,null,null,null,null,null,"2013-01-28","XXXX",null,"2013-01-28","XXXX"]
[null,null,null,null,null,null,null,null,null,null,null,null,null,null,null,null,null,null,null,null,null,null,null,null,null,null,null,null,null,null,null,null,null,null,null,null,null,null,null,null,null,null,null,null,null,null,null,null,null,null,null,null,null,null,null,null,"2013-01-31","XXXX",null,"2013-01-31","XXXX"]
[null,null,null,null,null,null,null,null,null,null,null,null,null,null,null,null,null,null,null,null,null,null,null,null,null,null,null,null,null,null,null,null,null,null,null,null,null,null,null,null,null,null,null,null,null,null,null,null,null,null,null,null,null,null,null,null,"2013-02-03","XXXX",null,"2013-02-03","XXXX"]
[null,null,null,null,null,null,null,null,null,null,null,null,null,null,null,null,null,null,null,null,null,null,null,null,null,null,null,null,null,null,null,null,null,null,null,null,null,null,null,null,null,null,null,null,null,null,null,null,null,null,null,null,null,null,null,null,"2013-02-07","XXXX",null,"2013-02-07","XXXX"]
[null,null,null,null,null,null,null,null,null,null,null,null,null,null,null,null,null,null,null,null,null,null,null,null,null,null,null,null,null,null,null,null,null,null,null,null,null,null,null,null,null,null,null,null,null,null,null,null,null,null,null,null,null,null,null,null,"2013-02-10","XXXX",null,"2013-02-10","XXXX"]
[null,null,null,null,null,null,null,null,null,null,null,null,null,null,null,null,null,null,null,null,null,null,null,null,null,null,null,null,null,null,null,null,null,null,null,null,null,null,null,null,null,null,null,null,null,null,null,null,null,null,null,null,null,null,null,null,"2013-02-13","XXXX",null,"2013-02-13","XXXX"]
[null,null,null,null,null,null,null,null,null,null,null,null,null,null,null,null,null,null,null,null,null,null,null,null,null,null,null,null,null,null,null,null,null,null,null,null,null,null,null,null,null,null,null,null,null,null,null,null,null,null,null,null,null,null,null,null,"2013-02-18","XXXX",null,"2013-02-18","XXXX"]
[null,null,null,null,null,null,null,null,null,null,null,null,null,null,null,null,null,null,null,null,null,null,null,null,null,null,null,null,null,null,null,null,null,null,null,null,null,null,null,null,null,null,null,null,null,null,null,null,null,null,null,null,null,null,null,null,"2013-02-21","XXXX",null,"2013-02-21","XXXX"]
[null,null,null,null,null,null,null,null,null,null,null,null,null,null,null,null,null,null,null,null,null,null,null,null,null,null,null,null,null,null,null,null,null,null,null,null,null,null,null,null,null,null,null,null,null,null,null,null,null,null,null,null,null,null,null,null,"2013-02-22","XXXX",null,"2013-02-22","XXXX"]
[null,null,null,null,null,null,null,null,null,null,null,null,null,null,null,null,null,null,null,null,null,null,null,null,null,null,null,null,null,null,null,null,null,null,null,null,null,null,null,null,null,null,null,null,null,null,null,null,null,null,null,null,null,null,null,null,"2013-02-25","XXXX",null,"2013-02-25","XXXX"]
[null,null,null,null,null,null,null,null,null,null,null,null,null,null,null,null,null,null,null,null,null,null,null,null,null,null,null,null,null,null,null,null,null,null,null,null,null,null,null,null,null,null,null,null,null,null,null,null,null,null,null,null,null,null,null,"day average spill (cfs)","2013-02-28","XXXX","day average discharge UNIT 3 (cfs)","2013-02-28","XXXX"]
[null,null,null,null,null,null,null,null,null,null,null,null,null,null,null,null,null,null,null,null,null,null,null,null,null,null,null,null,null,null,null,null,null,null,null,null,null,null,null,null,null,null,null,null,null,null,null,null,null,null,null,null,null,null,null,null,"2013-03-04","XXXX",null,"2013-03-04","XXXX"]
[null,null,null,null,null,null,null,null,null,null,null,null,null,null,null,null,null,null,null,null,null,null,null,null,null,null,null,null,null,null,null,null,null,null,null,null,null,null,null,null,null,null,null,null,null,null,null,null,null,null,null,null,null,null,null,null,"2013-03-07","XXXX",null,"2013-03-07","XXXX"]
[null,null,null,null,null,null,null,null,null,null,null,null,null,null,null,null,null,null,null,null,null,null,null,null,null,null,null,null,null,null,null,null,null,null,null,null,null,null,null,null,null,null,null,null,null,null,null,null,null,null,null,null,null,null,null,null,"2013-03-11","XXXX",null,"2013-03-11","XXXX"]
[null,null,null,null,null,null,null,null,null,null,null,null,null,null,null,null,null,null,null,null,null,null,null,null,null,null,null,null,null,null,null,null,null,null,null,null,null,null,null,null,null,null,null,null,null,null,null,null,null,null,null,null,null,null,null,null,"2013-03-15","XXXX",null,"2013-03-15","XXXX"]
[null,null,null,null,null,null,null,null,null,null,null,null,null,null,null,null,null,null,null,null,null,null,null,null,null,null,null,null,null,null,null,null,null,null,null,null,null,null,null,null,null,null,null,null,null,null,null,null,null,null,null,null,null,null,null,null,"2013-03-18","XXXX",null,"2013-03-18","XXXX"]
[null,null,null,null,null,null,null,null,null,null,null,null,null,null,null,null,null,null,null,null,null,null,null,null,null,null,null,null,null,null,null,null,null,null,null,null,null,null,null,null,null,null,null,null,null,null,null,null,null,null,null,null,null,null,null,null,"2013-03-19","XXXX",null,"2013-03-19","XXXX"]
[null,null,null,null,null,null,null,null,null,null,null,null,null,null,null,null,null,null,null,null,null,null,null,null,null,null,null,null,null,null,null,null,null,null,null,null,null,null,null,null,null,null,null,null,null,null,null,null,null,null,null,null,null,null,null,null,"2013-03-22","XXXX",null,"2013-03-22","XXXX"]
[null,null,null,null,null,null,null,null,null,null,null,null,null,null,null,null,null,null,null,null,null,null,null,null,null,null,null,null,null,null,null,null,null,null,null,null,null,null,null,null,null,null,null,null,null,null,null,null,null,null,null,null,null,null,null,null,"2013-03-25","XXXX",null,"2013-03-25","XXXX"]
[null,null,null,null,null,null,null,null,null,null,null,null,null,null,null,null,null,null,null,null,null,null,null,null,null,null,null,null,null,null,null,null,null,null,null,null,null,null,null,null,null,null,null,null,null,null,null,null,null,null,null,null,null,null,null,"day average spill (cfs)","2013-03-29","XXXX","day average discharge UNIT 3 (cfs)","2013-03-29","XXXX"]
[null,null,null,null,null,null,null,null,null,null,null,null,null,null,null,null,null,null,null,null,null,null,null,null,null,null,null,null,null,null,null,null,null,null,null,null,null,null,null,null,null,null,null,null,null,null,null,null,null,null,null,null,null,null,null,null,"2013-04-01","XXXX",null,"2013-04-01","XXXX"]
[null,null,null,null,null,null,null,null,null,null,null,null,null,null,null,null,null,null,null,null,null,null,null,null,null,null,null,null,null,null,null,null,null,null,null,null,null,null,null,null,null,null,null,null,null,null,null,null,null,null,null,null,null,null,null,null,"2013-04-06","XXXX",null,"2013-04-06","XXXX"]
[null,null,null,null,null,null,null,null,null,null,null,null,null,null,null,null,null,null,null,null,null,null,null,null,null,null,null,null,null,null,null,null,null,null,null,null,null,null,null,null,null,null,null,null,null,null,null,null,null,null,null,null,null,null,null,null,"2013-04-09","XXXX",null,"2013-04-09","XXXX"]
[null,null,null,null,null,null,null,null,null,null,null,null,null,null,null,null,null,null,null,null,null,null,null,null,null,null,null,null,null,null,null,null,null,null,null,null,null,null,null,null,null,null,null,null,null,null,null,null,null,null,null,null,null,null,null,null,"2013-04-12","XXXX",null,"2013-04-12","XXXX"]
[null,null,null,null,null,null,null,null,null,null,null,null,null,null,null,null,null,null,null,null,null,null,null,null,null,null,null,null,null,null,null,null,null,null,null,null,null,null,null,null,null,null,null,null,null,null,null,null,null,null,null,null,null,null,null,null,"2013-04-13","XXXX",null,"2013-04-13","XXXX"]
[null,null,null,null,null,null,null,null,null,null,null,null,null,null,null,null,null,null,null,null,null,null,null,null,null,null,null,null,null,null,null,null,null,null,null,null,null,null,null,null,null,null,null,null,null,null,null,null,null,null,null,null,null,null,null,null,"2013-04-16","XXXX",null,"2013-04-16","XXXX"]
[null,null,null,null,null,null,null,null,null,null,null,null,null,null,null,null,null,null,null,null,null,null,null,null,null,null,null,null,null,null,null,null,null,null,null,null,null,null,null,null,null,null,null,null,null,null,null,null,null,null,null,null,null,null,null,null,"2013-04-20","XXXX",null,"2013-04-20","XXXX"]
[null,null,null,null,null,null,null,null,null,null,null,null,null,null,null,null,null,null,null,null,null,null,null,null,null,null,null,null,null,null,null,null,null,null,null,null,null,null,null,null,null,null,null,null,null,null,null,null,null,null,null,null,null,null,null,null,"2013-04-22","XXXX",null,"2013-04-22","XXXX"]
[null,null,null,null,null,null,null,null,null,null,null,null,null,null,null,null,null,null,null,null,null,null,null,null,null,null,null,null,null,null,null,null,null,null,null,null,null,null,null,null,null,null,null,null,null,null,null,null,null,null,null,null,null,null,null,"day average spill (cfs)","2013-04-27","XXXX","day average discharge UNIT 3 (cfs)","2013-04-27","XXXX"]
[null,null,null,null,null,null,null,null,null,null,null,null,null,null,null,null,null,null,null,null,null,null,null,null,null,null,null,null,null,null,null,null,null,null,null,null,null,null,null,null,null,null,null,null,null,null,null,null,null,null,null,null,null,null,null,null,"2013-05-01","XXXX",null,"2013-05-01","XXXX"]
[null,null,null,null,null,null,null,null,null,null,null,null,null,null,null,null,null,null,null,null,null,null,null,null,null,null,null,null,null,null,null,null,null,null,null,null,null,null,null,null,null,null,null,null,null,null,null,null,null,null,null,null,null,null,null,null,"2013-05-04","XXXX",null,"2013-05-04","XXXX"]
[null,null,null,null,null,null,null,null,null,null,null,null,null,null,null,null,null,null,null,null,null,null,null,null,null,null,null,null,null,null,null,null,null,null,null,null,null,null,null,null,null,null,null,null,null,null,null,null,null,null,null,null,null,null,null,null,"2013-05-07","XXXX",null,"2013-05-07","XXXX"]
[null,null,null,null,null,null,null,null,null,null,null,null,null,null,null,null,null,null,null,null,null,null,null,null,null,null,null,null,null,null,null,null,null,null,null,null,null,null,null,null,null,null,null,null,null,null,null,null,null,null,null,null,null,null,null,null,"2013-05-08","XXXX",null,"2013-05-08","XXXX"]
[null,null,null,null,null,null,null,null,null,null,null,null,null,null,null,null,null,null,null,null,null,null,null,null,null,null,null,null,null,null,null,null,null,null,null,null,null,null,null,null,null,null,null,null,null,null,null,null,null,null,null,null,null,null,null,null,"2013-05-11","XXXX",null,"2013-05-11","XXXX"]
[null,null,null,null,null,null,null,null,null,null,null,null,null,null,null,null,null,null,null,null,null,null,null,null,null,null,null,null,null,null,null,null,null,null,null,null,null,null,null,null,null,null,null,null,null,null,null,null,null,null,null,null,null,null,null,null,"2013-05-17","XXXX",null,"2013-05-17","XXXX"]
[null,null,null,null,null,null,null,null,null,null,null,null,null,null,null,null,null,null,null,null,null,null,null,null,null,null,null,null,null,null,null,null,null,null,null,null,null,null,null,null,null,null,null,null,null,null,null,null,null,null,null,null,null,null,null,null,"2013-05-19","XXXX",null,"2013-05-19","XXXX"]
[null,null,null,null,null,null,null,null,null,null,null,null,null,null,null,null,null,null,null,null,null,null,null,null,null,null,null,null,null,null,null,null,null,null,null,null,null,null,null,null,null,null,null,null,null,null,null,null,null,null,null,null,null,null,null,null,"2013-05-22","XXXX",null,"2013-05-22","XXXX"]
[null,null,null,null,null,null,null,null,null,null,null,null,null,null,null,null,null,null,null,null,null,null,null,null,null,null,null,null,null,null,null,null,null,null,null,null,null,null,null,null,null,null,null,null,null,null,null,null,null,null,null,null,null,null,null,"day average spill (cfs)","2013-05-26","XXXX","day average discharge UNIT 3 (cfs)","2013-05-26","XXXX"]
[null,null,null,null,null,null,null,null,null,null,null,null,null,null,null,null,null,null,null,null,null,null,null,null,null,null,null,null,null,null,null,null,null,null,null,null,null,null,null,null,null,null,null,null,null,null,null,null,null,null,null,null,null,null,null,null,"2013-05-29","XXXX",null,"2013-05-29","XXXX"]
[null,null,null,null,null,null,null,null,null,null,null,null,null,null,null,null,null,null,null,null,null,null,null,null,null,null,null,null,null,null,null,null,null,null,null,null,null,null,null,null,null,null,null,null,null,null,null,null,null,null,null,null,null,null,null,null,"2013-06-01","XXXX",null,"2013-06-01","XXXX"]
[null,null,null,null,null,null,null,null,null,null,null,null,null,null,null,null,null,null,null,null,null,null,null,null,null,null,null,null,null,null,null,null,null,null,null,null,null,null,null,null,null,null,null,null,null,null,null,null,null,null,null,null,null,null,null,null,"2013-06-03","XXXX",null,"2013-06-03","XXXX"]
[null,null,null,null,null,null,null,null,null,null,null,null,null,null,null,null,null,null,null,null,null,null,null,null,null,null,null,null,null,null,null,null,null,null,null,null,null,null,null,null,null,null,null,null,null,null,null,null,null,null,null,null,null,null,null,null,"2013-06-06","XXXX",null,"2013-06-06","XXXX"]
[null,null,null,null,null,null,null,null,null,null,null,null,null,null,null,null,null,null,null,null,null,null,null,null,null,null,null,null,null,null,null,null,null,null,null,null,null,null,null,null,null,null,null,null,null,null,null,null,null,null,null,null,null,null,null,null,"2013-06-10","XXXX",null,"2013-06-10","XXXX"]
[null,null,null,null,null,null,null,null,null,null,null,null,null,null,null,null,null,null,null,null,null,null,null,null,null,null,null,null,null,null,null,null,null,null,null,null,null,null,null,null,null,null,null,null,null,null,null,null,null,null,null,null,null,null,null,null,"2013-06-13","XXXX",null,"2013-06-13","XXXX"]
[null,null,null,null,null,null,null,null,null,null,null,null,null,null,null,null,null,null,null,null,null,null,null,null,null,null,null,null,null,null,null,null,null,null,null,null,null,null,null,null,null,null,null,null,null,null,null,null,null,null,null,null,null,null,null,null,"2013-06-16","XXXX",null,"2013-06-16","XXXX"]
[null,null,null,null,null,null,null,null,null,null,null,null,null,null,null,null,null,null,null,null,null,null,null,null,null,null,null,null,null,null,null,null,null,null,null,null,null,null,null,null,null,null,null,null,null,null,null,null,null,null,null,null,null,null,null,null,"2013-06-20","XXXX",null,"2013-06-20","XXXX"]
[null,null,null,null,null,null,null,null,null,null,null,null,null,null,null,null,null,null,null,null,null,null,null,null,null,null,null,null,null,null,null,null,null,null,null,null,null,null,null,null,null,null,null,null,null,null,null,null,null,null,null,null,null,null,null,null,"2013-06-23","XXXX",null,"2013-06-23","XXXX"]
[null,null,null,null,null,null,null,null,null,null,null,null,null,null,null,null,null,null,null,null,null,null,null,null,null,null,null,null,null,null,null,null,null,null,null,null,null,null,null,null,null,null,null,null,null,null,null,null,null,null,null,null,null,null,null,"day average spill (cfs)","2013-06-24","XXXX","day average discharge UNIT 3 (cfs)","2013-06-24","XXXX"]
[null,null,null,null,null,null,null,null,null,null,null,null,null,null,null,null,null,null,null,null,null,null,null,null,null,null,null,null,null,null,null,null,null,null,null,null,null,null,null,null,null,null,null,null,null,null,null,null,null,null,null,null,null,null,null,null,"2013-06-28","XXXX",null,"2013-06-28","XXXX"]
[null,null,null,null,null,null,null,null,null,null,null,null,null,null,null,null,null,null,null,null,null,null,null,null,null,null,null,null,null,null,null,null,null,null,null,null,null,null,null,null,null,null,null,null,null,null,null,null,null,null,null,null,null,null,null,null,"2013-07-01","XXXX",null,"2013-07-01","XXXX"]
[null,null,null,null,null,null,null,null,null,null,null,null,null,null,null,null,null,null,null,null,null,null,null,null,null,null,null,null,null,null,null,null,null,null,null,null,null,null,null,null,null,null,null,null,null,null,null,null,null,null,null,null,null,null,null,null,"2013-07-05","XXXX",null,"2013-07-05","XXXX"]
[null,null,null,null,null,null,null,null,null,null,null,null,null,null,null,null,null,null,null,null,null,null,null,null,null,null,null,null,null,null,null,null,null,null,null,null,null,null,null,null,null,null,null,null,null,null,null,null,null,null,null,null,null,null,null,null,"2013-07-08","XXXX",null,"2013-07-08","XXXX"]
[null,null,null,null,null,null,null,null,null,null,null,null,null,null,null,null,null,null,null,null,null,null,null,null,null,null,null,null,null,null,null,null,null,null,null,null,null,null,null,null,null,null,null,null,null,null,null,null,null,null,null,null,null,null,null,null,"2013-07-11","XXXX",null,"2013-07-11","XXXX"]
[null,null,null,null,null,null,null,null,null,null,null,null,null,null,null,null,null,null,null,null,null,null,null,null,null,null,null,null,null,null,null,null,null,null,null,null,null,null,null,null,null,null,null,null,null,null,null,null,null,null,null,null,null,null,null,null,"2013-07-15","XXXX",null,"2013-07-15","XXXX"]
[null,null,null,null,null,null,null,null,null,null,null,null,null,null,null,null,null,null,null,null,null,null,null,null,null,null,null,null,null,null,null,null,null,null,null,null,null,null,null,null,null,null,null,null,null,null,null,null,null,null,null,null,null,null,null,null,"2013-07-19","XXXX",null,"2013-07-19","XXXX"]
[null,null,null,null,null,null,null,null,null,null,null,null,null,null,null,null,null,null,null,null,null,null,null,null,null,null,null,null,null,null,null,null,null,null,null,null,null,null,null,null,null,null,null,null,null,null,null,null,null,null,null,null,null,null,null,null,"2013-07-20","XXXX",null,"2013-07-20","XXXX"]
[null,null,null,null,null,null,null,null,null,null,null,null,null,null,null,null,null,null,null,null,null,null,null,null,null,null,null,null,null,null,null,null,null,null,null,null,null,null,null,null,null,null,null,null,null,null,null,null,null,null,null,null,null,null,null,"day average spill (cfs)","2013-07-23","XXXX","day average discharge UNIT 3 (cfs)","2013-07-23","XXXX"]
[null,null,null,null,null,null,null,null,null,null,null,null,null,null,null,null,null,null,null,null,null,null,null,null,null,null,null,null,null,null,null,null,null,null,null,null,null,null,null,null,null,null,null,null,null,null,null,null,null,null,null,null,null,null,null,null,"2013-07-26","XXXX",null,"2013-07-26","XXXX"]
[null,null,null,null,null,null,null,null,null,null,null,null,null,null,null,null,null,null,null,null,null,null,null,null,null,null,null,null,null,null,null,null,null,null,null,null,null,null,null,null,null,null,null,null,null,null,null,null,null,null,null,null,null,null,null,null,"2013-07-30","XXXX",null,"2013-07-30","XXXX"]
[null,null,null,null,null,null,null,null,null,null,null,null,null,null,null,null,null,null,null,null,null,null,null,null,null,null,null,null,null,null,null,null,null,null,null,null,null,null,null,null,null,null,null,null,null,null,null,null,null,null,null,null,null,null,null,null,"2013-08-02","XXXX",null,"2013-08-02","XXXX"]
[null,null,null,null,null,null,null,null,null,null,null,null,null,null,null,null,null,null,null,null,null,null,null,null,null,null,null,null,null,null,null,null,null,null,null,null,null,null,null,null,null,null,null,null,null,null,null,null,null,null,null,null,null,null,null,null,"2013-08-06","XXXX",null,"2013-08-06","XXXX"]
[null,null,null,null,null,null,null,null,null,null,null,null,null,null,null,null,null,null,null,null,null,null,null,null,null,null,null,null,null,null,null,null,null,null,null,null,null,null,null,null,null,null,null,null,null,null,null,null,null,null,null,null,null,null,null,null,"2013-08-09","XXXX",null,"2013-08-09","XXXX"]
[null,null,null,null,null,null,null,null,null,null,null,null,null,null,null,null,null,null,null,null,null,null,null,null,null,null,null,null,null,null,null,null,null,null,null,null,null,null,null,null,null,null,null,null,null,null,null,null,null,null,null,null,null,null,null,null,"2013-08-13","XXXX",null,"2013-08-13","XXXX"]
[null,null,null,null,null,null,null,null,null,null,null,null,null,null,null,null,null,null,null,null,null,null,null,null,null,null,null,null,null,null,null,null,null,null,null,null,null,null,null,null,null,null,null,null,null,null,null,null,null,null,null,null,null,null,null,null,"2013-08-14","XXXX",null,"2013-08-14","XXXX"]
[null,null,null,null,null,null,null,null,null,null,null,null,null,null,null,null,null,null,null,null,null,null,null,null,null,null,null,null,null,null,null,null,null,null,null,null,null,null,null,null,null,null,null,null,null,null,null,null,null,null,null,null,null,null,null,null,"2013-08-17","XXXX",null,"2013-08-17","XXXX"]
[null,null,null,null,null,null,null,null,null,null,null,null,null,null,null,null,null,null,null,null,null,null,null,null,null,null,null,null,null,null,null,null,null,null,null,null,null,null,null,null,null,null,null,null,null,null,null,null,null,null,null,null,null,null,null,null,"2013-08-20","XXXX",null,"2013-08-20","XXXX"]
[null,null,null,null,null,null,null,null,null,null,null,null,null,null,null,null,null,null,null,null,null,null,null,null,null,null,null,null,null,null,null,null,null,null,null,null,null,null,null,null,null,null,null,null,null,null,null,null,null,null,null,null,null,null,null,null,"2013-08-24","XXXX",null,"2013-08-24","XXXX"]
[null,null,null,null,null,null,null,null,null,null,null,null,null,null,null,null,null,null,null,null,null,null,null,null,null,null,null,null,null,null,null,null,null,null,null,null,null,null,null,null,null,null,null,null,null,null,null,null,null,null,null,null,null,null,null,null,"2013-08-27","XXXX",null,"2013-08-27","XXXX"]
[null,null,null,null,null,null,null,null,null,null,null,null,null,null,null,null,null,null,null,null,null,null,null,null,null,null,null,null,null,null,null,null,null,null,null,null,null,null,null,null,null,null,null,null,null,null,null,null,null,null,null,null,null,null,null,null,"2013-08-30","XXXX",null,"2013-08-30","XXXX"]
[null,null,null,null,null,null,null,null,null,null,null,null,null,null,null,null,null,null,null,null,null,null,null,null,null,null,null,null,null,null,null,null,null,null,null,null,null,null,null,null,null,null,null,null,null,null,null,null,null,null,null,null,null,null,null,null,"2013-09-04","XXXX",null,"2013-09-04","XXXX"]
[null,null,null,null,null,null,null,null,null,null,null,null,null,null,null,null,null,null,null,null,null,null,null,null,null,null,null,null,null,null,null,null,null,null,null,null,null,null,null,null,null,null,null,null,null,null,null,null,null,null,null,null,null,null,null,null,"2013-09-07","XXXX",null,"2013-09-07","XXXX"]
[null,null,null,null,null,null,null,null,null,null,null,null,null,null,null,null,null,null,null,null,null,null,null,null,null,null,null,null,null,null,null,null,null,null,null,null,null,null,null,null,null,null,null,null,null,null,null,null,null,null,null,null,null,null,null,null,"2013-09-08","XXXX",null,"2013-09-08","XXXX"]
[null,null,null,null,null,null,null,null,null,null,null,null,null,null,null,null,null,null,null,null,null,null,null,null,null,null,null,null,null,null,null,null,null,null,null,null,null,null,null,null,null,null,null,null,null,null,null,null,null,null,null,null,null,null,null,null,"2013-09-11","XXXX",null,"2013-09-11","XXXX"]
[null,null,null,null,null,null,null,null,null,null,null,null,null,null,null,null,null,null,null,null,null,null,null,null,null,null,null,null,null,null,null,null,null,null,null,null,null,null,null,null,null,null,null,null,null,null,null,null,null,null,null,null,null,null,null,null,"2013-09-14","XXXX",null,"2013-09-14","XXXX"]
[null,null,null,null,null,null,null,null,null,null,null,null,null,null,null,null,null,null,null,null,null,null,null,null,null,null,null,null,null,null,null,null,null,null,null,null,null,null,null,null,null,null,null,null,null,null,null,null,null,null,null,null,null,null,null,null,"2013-09-18","XXXX",null,"2013-09-18","XXXX"]
[null,null,null,null,null,null,null,null,null,null,null,null,null,null,null,null,null,null,null,null,null,null,null,null,null,null,null,null,null,null,null,null,null,null,null,null,null,null,null,null,null,null,null,null,null,null,null,null,null,null,null,null,null,null,null,null,"2013-09-20","XXXX",null,"2013-09-20","XXXX"]
[null,null,null,null,null,null,null,null,null,null,null,null,null,null,null,null,null,null,null,null,null,null,null,null,null,null,null,null,null,null,null,null,null,null,null,null,null,null,null,null,null,null,null,null,null,null,null,null,null,null,null,null,null,null,null,null,"2013-09-26","XXXX",null,"2013-09-26","XXXX"]
[null,null,null,null,null,null,null,null,null,null,null,null,null,null,null,null,null,null,null,null,null,null,null,null,null,null,null,null,null,null,null,null,null,null,null,null,null,null,null,null,null,null,null,null,null,null,null,null,null,null,null,null,null,null,null,null,"2013-09-29","XXXX",null,"2013-09-29","XXXX"]
[null,null,null,null,null,null,null,null,null,null,null,null,null,null,null,null,null,null,null,null,null,null,null,null,null,null,null,null,null,null,null,null,null,null,null,null,null,null,null,null,null,null,null,null,null,null,null,null,null,null,null,null,null,null,null,null,"2013-10-02","XXXX",null,"2013-10-02","XXXX"]
[null,null,null,null,null,null,null,null,null,null,null,null,null,null,null,null,null,null,null,null,null,null,null,null,null,null,null,null,null,null,null,null,null,null,null,null,null,null,null,null,null,null,null,null,null,null,null,null,null,null,null,null,null,null,null,null,"2013-10-03","XXXX",null,"2013-10-03","XXXX"]
[null,null,null,null,null,null,null,null,null,null,null,null,null,null,null,null,null,null,null,null,null,null,null,null,null,null,null,null,null,null,null,null,null,null,null,null,null,null,null,null,null,null,null,null,null,null,null,null,null,null,null,null,null,null,null,null,"2013-10-06","XXXX",null,"2013-10-06","XXXX"]
[null,null,null,null,null,null,null,null,null,null,null,null,null,null,null,null,null,null,null,null,null,null,null,null,null,null,null,null,null,null,null,null,null,null,null,null,null,null,null,null,null,null,null,null,null,null,null,null,null,null,null,null,null,null,null,null,"2013-10-10","XXXX",null,"2013-10-10","XXXX"]
[null,null,null,null,null,null,null,null,null,null,null,null,null,null,null,null,null,null,null,null,null,null,null,null,null,null,null,null,null,null,null,null,null,null,null,null,null,null,null,null,null,null,null,null,null,null,null,null,null,null,null,null,null,null,null,null,"2013-10-15","XXXX",null,"2013-10-15","XXXX"]
[null,null,null,null,null,null,null,null,null,null,null,null,null,null,null,null,null,null,null,null,null,null,null,null,null,null,null,null,null,null,null,null,null,null,null,null,null,null,null,null,null,null,null,null,null,null,null,null,null,null,null,null,null,null,null,null,"2013-10-17","XXXX",null,"2013-10-17","XXXX"]
[null,null,null,null,null,null,null,null,null,null,null,null,null,null,null,null,null,null,null,null,null,null,null,null,null,null,null,null,null,null,null,null,null,null,null,null,null,null,null,null,null,null,null,null,null,null,null,null,null,null,null,null,null,null,null,null,"2013-10-21","XXXX",null,"2013-10-21","XXXX"]
[null,null,null,null,null,null,null,null,null,null,null,null,null,null,null,null,null,null,null,null,null,null,null,null,null,null,null,null,null,null,null,null,null,null,null,null,null,null,null,null,null,null,null,null,null,null,null,null,null,null,null,null,null,null,null,null,"2013-10-24","XXXX",null,"2013-10-24","XXXX"]
[null,null,null,null,null,null,null,null,null,null,null,null,null,null,null,null,null,null,null,null,null,null,null,null,null,null,null,null,null,null,null,null,null,null,null,null,null,null,null,null,null,null,null,null,null,null,null,null,null,null,null,null,null,null,null,null,"2013-10-27","XXXX",null,"2013-10-27","XXXX"]
[null,null,null,null,null,null,null,null,null,null,null,null,null,null,null,null,null,null,null,null,null,null,null,null,null,null,null,null,null,null,null,null,null,null,null,null,null,null,null,null,null,null,null,null,null,null,null,null,null,null,null,null,null,null,null,null,"2013-10-28","XXXX",null,"2013-10-28","XXXX"]
[null,null,null,null,null,null,null,null,null,null,null,null,null,null,null,null,null,null,null,null,null,null,null,null,null,null,null,null,null,null,null,null,null,null,null,null,null,null,null,null,null,null,null,null,null,null,null,null,null,null,null,null,null,null,null,null,"2013-10-31","XXXX",null,"2013-10-31","XXXX"]
[null,null,null,null,null,null,null,null,null,null,null,null,null,null,null,null,null,null,null,null,null,null,null,null,null,null,null,null,null,null,null,null,null,null,null,null,null,null,null,null,null,null,null,null,null,null,null,null,null,null,null,null,null,null,null,null,"2013-11-05","XXXX",null,"2013-11-05","XXXX"]
[null,null,null,null,null,null,null,null,null,null,null,null,null,null,null,null,null,null,null,null,null,null,null,null,null,null,null,null,null,null,null,null,null,null,null,null,null,null,null,null,null,null,null,null,null,null,null,null,null,null,null,null,null,null,null,null,"2013-11-08","XXXX",null,"2013-11-08","XXXX"]
[null,null,null,null,null,null,null,null,null,null,null,null,null,null,null,null,null,null,null,null,null,null,null,null,null,null,null,null,null,null,null,null,null,null,null,null,null,null,null,null,null,null,null,null,null,null,null,null,null,null,null,null,null,null,null,null,"2013-11-11","XXXX",null,"2013-11-11","XXXX"]
[null,null,null,null,null,null,null,null,null,null,null,null,null,null,null,null,null,null,null,null,null,null,null,null,null,null,null,null,null,null,null,null,null,null,null,null,null,null,null,null,null,null,null,null,null,null,null,null,null,null,null,null,null,null,null,null,"2013-11-15","XXXX",null,"2013-11-15","XXXX"]
[null,null,null,null,null,null,null,null,null,null,null,null,null,null,null,null,null,null,null,null,null,null,null,null,null,null,null,null,null,null,null,null,null,null,null,null,null,null,null,null,null,null,null,null,null,null,null,null,null,null,null,null,null,null,null,null,"2013-11-18","XXXX",null,"2013-11-18","XXXX"]
[null,null,null,null,null,null,null,null,null,null,null,null,null,null,null,null,null,null,null,null,null,null,null,null,null,null,null,null,null,null,null,null,null,null,null,null,null,null,null,null,null,null,null,null,null,null,null,null,null,null,null,null,null,null,null,null,"2013-11-21","XXXX",null,"2013-11-21","XXXX"]
[null,null,null,null,null,null,null,null,null,null,null,null,null,null,null,null,null,null,null,null,null,null,null,null,null,null,null,null,null,null,null,null,null,null,null,null,null,null,null,null,null,null,null,null,null,null,null,null,null,null,null,null,null,null,null,null,"2013-11-22","XXXX",null,"2013-11-22","XXXX"]
[null,null,null,null,null,null,null,null,null,null,null,null,null,null,null,null,null,null,null,null,null,null,null,null,null,null,null,null,null,null,null,null,null,null,null,null,null,null,null,null,null,null,null,null,null,null,null,null,null,null,null,null,null,null,null,null,"2013-11-26","XXXX",null,"2013-11-26","XXXX"]
[null,null,null,null,null,null,null,null,null,null,null,null,null,null,null,null,null,null,null,null,null,null,null,null,null,null,null,null,null,null,null,null,null,null,null,null,null,null,null,null,null,null,null,null,null,null,null,null,null,null,null,null,null,null,null,null,"2013-11-30","XXXX",null,"2013-11-30","XXXX"]
[null,null,null,null,null,null,null,null,null,null,null,null,null,null,null,null,null,null,null,null,null,null,null,null,null,null,null,null,null,null,null,null,null,null,null,null,null,null,null,null,null,null,null,null,null,null,null,null,null,null,null,null,null,null,null,null,"2013-12-03","XXXX",null,"2013-12-03","XXXX"]
[null,null,null,null,null,null,null,null,null,null,null,null,null,null,null,null,null,null,null,null,null,null,null,null,null,null,null,null,null,null,null,null,null,null,null,null,null,null,null,null,null,null,null,null,null,null,null,null,null,null,null,null,null,null,null,null,"2013-12-06","XXXX",null,"2013-12-06","XXXX"]
[null,null,null,null,null,null,null,null,null,null,null,null,null,null,null,null,null,null,null,null,null,null,null,null,null,null,null,null,null,null,null,null,null,null,null,null,null,null,null,null,null,null,null,null,null,null,null,null,null,null,null,null,null,null,null,null,"2013-12-10","XXXX",null,"2013-12-10","XXXX"]
[null,null,null,null,null,null,null,null,null,null,null,null,null,null,null,null,null,null,null,null,null,null,null,null,null,null,null,null,null,null,null,null,null,null,null,null,null,null,null,null,null,null,null,null,null,null,null,null,null,null,null,null,null,null,null,null,"2013-12-13","XXXX",null,"2013-12-13","XXXX"]
[null,null,null,null,null,null,null,null,null,null,null,null,null,null,null,null,null,null,null,null,null,null,null,null,null,null,null,null,null,null,null,null,null,null,null,null,null,null,null,null,null,null,null,null,null,null,null,null,null,null,null,null,null,null,null,null,"2013-12-14","XXXX",null,"2013-12-14","XXXX"]
[null,null,null,null,null,null,null,null,null,null,null,null,null,null,null,null,null,null,null,null,null,null,null,null,null,null,null,null,null,null,null,null,null,null,null,null,null,null,null,null,null,null,null,null,null,null,null,null,null,null,null,null,null,null,null,null,"2013-12-17","XXXX",null,"2013-12-17","XXXX"]
[null,null,null,null,null,null,null,null,null,null,null,null,null,null,null,null,null,null,null,null,null,null,null,null,null,null,null,null,null,null,null,null,null,null,null,null,null,null,null,null,null,null,null,null,null,null,null,null,null,null,null,null,null,null,null,null,"2013-12-21","XXXX",null,"2013-12-21","XXXX"]
[null,null,null,null,null,null,null,null,null,null,null,null,null,null,null,null,null,null,null,null,null,null,null,null,null,null,null,null,null,null,null,null,null,null,null,null,null,null,null,null,null,null,null,null,null,null,null,null,null,null,null,null,null,null,null,null,"2013-12-25","XXXX",null,"2013-12-25","XXXX"]
[null,null,null,null,null,null,null,null,null,null,null,null,null,null,null,null,null,null,null,null,null,null,null,null,null,null,null,null,null,null,null,null,null,null,null,null,null,null,null,null,null,null,null,null,null,null,null,null,null,null,null,null,null,null,null,null,"2013-12-28","XXXX",null,"2013-12-28","XXXX"]
[null,null,null,null,null,null,null,null,null,null,null,null,null,null,null,null,null,null,null,null,null,null,null,null,null,null,null,null,null,null,null,null,null,null,null,null,null,null,null,null,null,null,null,null,null,null,null,null,null,null,null,null,null,null,null,null,"2013-12-31","XXXX",null,"2013-12-31","XXXX"]
[null,null,null,null,null,null,null,null,null,null,null,null,null,null,null,null,null,null,null,null,null,null,null,null,null,null,null,null,null,null,null,null,null,null,null,null,null,null,null,null,null,null,null,null,null,null,null,null,null,null,null,null,null,null,null,null,"2013-01-04","XXXX",null,"2013-01-04","XXXX"]
[null,null,null,null,null,null,null,null,null,null,null,null,null,null,null,null,null,null,null,null,null,null,null,null,null,null,null,null,null,null,null,null,null,null,null,null,null,null,null,null,null,null,null,null,null,null,null,null,null,null,null,null,null,null,null,null,"2013-01-07","XXXX",null,"2013-01-07","XXXX"]
[null,null,null,null,null,null,null,null,null,null,null,null,null,null,null,null,null,null,null,null,null,null,null,null,null,null,null,null,null,null,null,null,null,null,null,null,null,null,null,null,null,null,null,null,null,null,null,null,null,null,null,null,null,null,null,null,"2013-01-11","XXXX",null,"2013-01-11","XXXX"]
[null,null,null,null,null,null,null,null,null,null,null,null,null,null,null,null,null,null,null,null,null,null,null,null,null,null,null,null,null,null,null,null,null,null,null,null,null,null,null,null,null,null,null,null,null,null,null,null,null,null,null,null,null,null,null,null,"2013-01-12","XXXX",null,"2013-01-12","XXXX"]
[null,null,null,null,null,null,null,null,null,null,null,null,null,null,null,null,null,null,null,null,null,null,null,null,null,null,null,null,null,null,null,null,null,null,null,null,null,null,null,null,null,null,null,null,null,null,null,null,null,null,null,null,null,null,null,null,"2013-01-15","XXXX",null,"2013-01-15","XXXX"]
[null,null,null,null,null,null,null,null,null,null,null,null,null,null,null,null,null,null,null,null,null,null,null,null,null,null,null,null,null,null,null,null,null,null,null,null,null,null,null,null,null,null,null,null,null,null,null,null,null,null,null,null,null,null,null,null,"2013-01-19","XXXX",null,"2013-01-19","XXXX"]
[null,null,null,null,null,null,null,null,null,null,null,null,null,null,null,null,null,null,null,null,null,null,null,null,null,null,null,null,null,null,null,null,null,null,null,null,null,null,null,null,null,null,null,null,null,null,null,null,null,null,null,null,null,null,null,null,"2013-01-22","XXXX",null,"2013-01-22","XXXX"]
[null,null,null,null,null,null,null,null,null,null,null,null,null,null,null,null,null,null,null,null,null,null,null,null,null,null,null,null,null,null,null,null,null,null,null,null,null,null,null,null,null,null,null,null,null,null,null,null,null,null,null,null,null,null,null,null,"2013-01-26","XXXX",null,"2013-01-26","XXXX"]
[null,null,null,null,null,null,null,null,null,null,null,null,null,null,null,null,null,null,null,null,null,null,null,null,null,null,null,null,null,null,null,null,null,null,null,null,null,null,null,null,null,null,null,null,null,null,null,null,null,null,null,null,null,null,null,"end of day reservoir elevation (feet)","2013-01-29","XXXX",null,"2013-01-29","XXXX"]
[null,null,null,null,null,null,null,null,null,null,null,null,null,null,null,null,null,null,null,null,null,null,null,null,null,null,null,null,null,null,null,null,null,null,null,null,null,null,null,null,null,null,null,null,null,null,null,null,null,null,null,null,null,null,null,null,"2013-02-01","XXXX",null,"2013-02-01","XXXX"]
[null,null,null,null,null,null,null,null,null,null,null,null,null,null,null,null,null,null,null,null,null,null,null,null,null,null,null,null,null,null,null,null,null,null,null,null,null,null,null,null,null,null,null,null,null,null,null,null,null,null,null,null,null,null,null,null,"2013-02-03","XXXX",null,"2013-02-03","XXXX"]
[null,null,null,null,null,null,null,null,null,null,null,null,null,null,null,null,null,null,null,null,null,null,null,null,null,null,null,null,null,null,null,null,null,null,null,null,null,null,null,null,null,null,null,null,null,null,null,null,null,null,null,null,null,null,null,null,"2013-02-06","XXXX",null,"2013-02-06","XXXX"]
[null,null,null,null,null,null,null,null,null,null,null,null,null,null,null,null,null,null,null,null,null,null,null,null,null,null,null,null,null,null,null,null,null,null,null,null,null,null,null,null,null,null,null,null,null,null,null,null,null,null,null,null,null,null,null,null,"2013-02-09","XXXX",null,"2013-02-09","XXXX"]
[null,null,null,null,null,null,null,null,null,null,null,null,null,null,null,null,null,null,null,null,null,null,null,null,null,null,null,null,null,null,null,null,null,null,null,null,null,null,null,null,null,null,null,null,null,null,null,null,null,null,null,null,null,null,null,null,"2013-02-13","XXXX",null,"2013-02-13","XXXX"]
[null,null,null,null,null,null,null,null,null,null,null,null,null,null,null,null,null,null,null,null,null,null,null,null,null,null,null,null,null,null,null,null,null,null,null,null,null,null,null,null,null,null,null,null,null,null,null,null,null,null,null,null,null,null,null,null,"2013-02-16","XXXX",null,"2013-02-16","XXXX"]
[null,null,null,null,null,null,null,null,null,null,null,null,null,null,null,null,null,null,null,null,null,null,null,null,null,null,null,null,null,null,null,null,null,null,null,null,null,null,null,null,null,null,null,null,null,null,null,null,null,null,null,null,null,null,null,null,"2013-02-20","XXXX",null,"2013-02-20","XXXX"]
[null,null,null,null,null,null,null,null,null,null,null,null,null,null,null,null,null,null,null,null,null,null,null,null,null,null,null,null,null,null,null,null,null,null,null,null,null,null,null,null,null,null,null,null,null,null,null,null,null,null,null,null,null,null,null,null,"2013-02-22","XXXX",null,"2013-02-22","XXXX"]
[null,null,null,null,null,null,null,null,null,null,null,null,null,null,null,null,null,null,null,null,null,null,null,null,null,null,null,null,null,null,null,null,null,null,null,null,null,null,null,null,null,null,null,null,null,null,null,null,null,null,null,null,null,null,null,null,"2013-02-27","XXXX",null,"2013-02-27","XXXX"]
[null,null,null,null,null,null,null,null,null,null,null,null,null,null,null,null,null,null,null,null,null,null,null,null,null,null,null,null,null,null,null,null,null,null,null,null,null,null,null,null,null,null,null,null,null,null,null,null,null,null,null,null,null,null,null,null,"2013-02-28","XXXX","day average discharge UNIT 4 (cfs)","2013-02-28","XXXX"]
[null,null,null,null,null,null,null,null,null,null,null,null,null,null,null,null,null,null,null,null,null,null,null,null,null,null,null,null,null,null,null,null,null,null,null,null,null,null,null,null,null,null,null,null,null,null,null,null,null,null,null,null,null,null,null,null,"2013-03-03","XXXX",null,"2013-03-03","XXXX"]
[null,null,null,null,null,null,null,null,null,null,null,null,null,null,null,null,null,null,null,null,null,null,null,null,null,null,null,null,null,null,null,null,null,null,null,null,null,null,null,null,null,null,null,null,null,null,null,null,null,null,null,null,null,null,null,null,"2013-03-06","XXXX",null,"2013-03-06","XXXX"]
[null,null,null,null,null,null,null,null,null,null,null,null,null,null,null,null,null,null,null,null,null,null,null,null,null,null,null,null,null,null,null,null,null,null,null,null,null,null,null,null,null,null,null,null,null,null,null,null,null,null,null,null,null,null,null,null,"2013-03-10","XXXX",null,"2013-03-10","XXXX"]
[null,null,null,null,null,null,null,null,null,null,null,null,null,null,null,null,null,null,null,null,null,null,null,null,null,null,null,null,null,null,null,null,null,null,null,null,null,null,null,null,null,null,null,null,null,null,null,null,null,null,null,null,null,null,null,null,"2013-03-13","XXXX",null,"2013-03-13","XXXX"]
[null,null,null,null,null,null,null,null,null,null,null,null,null,null,null,null,null,null,null,null,null,null,null,null,null,null,null,null,null,null,null,null,null,null,null,null,null,null,null,null,null,null,null,null,null,null,null,null,null,null,null,null,null,null,null,null,"2013-03-15","XXXX",null,"2013-03-15","XXXX"]
[null,null,null,null,null,null,null,null,null,null,null,null,null,null,null,null,null,null,null,null,null,null,null,null,null,null,null,null,null,null,null,null,null,null,null,null,null,null,null,null,null,null,null,null,null,null,null,null,null,null,null,null,null,null,null,null,"2013-03-21","XXXX",null,"2013-03-21","XXXX"]
[null,null,null,null,null,null,null,null,null,null,null,null,null,null,null,null,null,null,null,null,null,null,null,null,null,null,null,null,null,null,null,null,null,null,null,null,null,null,null,null,null,null,null,null,null,null,null,null,null,null,null,null,null,null,null,null,"2013-03-24","XXXX",null,"2013-03-24","XXXX"]
[null,null,null,null,null,null,null,null,null,null,null,null,null,null,null,null,null,null,null,null,null,null,null,null,null,null,null,null,null,null,null,null,null,null,null,null,null,null,null,null,null,null,null,null,null,null,null,null,null,null,null,null,null,null,null,null,"2013-03-25","XXXX",null,"2013-03-25","XXXX"]
[null,null,null,null,null,null,null,null,null,null,null,null,null,null,null,null,null,null,null,null,null,null,null,null,null,null,null,null,null,null,null,null,null,null,null,null,null,null,null,null,null,null,null,null,null,null,null,null,null,null,null,null,null,null,null,null,"2013-03-28","XXXX",null,"2013-03-28","XXXX"]
[null,null,null,null,null,null,null,null,null,null,null,null,null,null,null,null,null,null,null,null,null,null,null,null,null,null,null,null,null,null,null,null,null,null,null,null,null,null,null,null,null,null,null,null,null,null,null,null,null,null,null,null,null,null,null,null,"2013-04-01","XXXX",null,"2013-04-01","XXXX"]
[null,null,null,null,null,null,null,null,null,null,null,null,null,null,null,null,null,null,null,null,null,null,null,null,null,null,null,null,null,null,null,null,null,null,null,null,null,null,null,null,null,null,null,null,null,null,null,null,null,null,null,null,null,null,null,null,"2013-04-04","XXXX",null,"2013-04-04","XXXX"]
[null,null,null,null,null,null,null,null,null,null,null,null,null,null,null,null,null,null,null,null,null,null,null,null,null,null,null,null,null,null,null,null,null,null,null,null,null,null,null,null,null,null,null,null,null,null,null,null,null,null,null,null,null,null,null,null,"2013-04-09","XXXX",null,"2013-04-09","XXXX"]
[null,null,null,null,null,null,null,null,null,null,null,null,null,null,null,null,null,null,null,null,null,null,null,null,null,null,null,null,null,null,null,null,null,null,null,null,null,null,null,null,null,null,null,null,null,null,null,null,null,null,null,null,null,null,null,null,"2013-04-12","XXXX",null,"2013-04-12","XXXX"]
[null,null,null,null,null,null,null,null,null,null,null,null,null,null,null,null,null,null,null,null,null,null,null,null,null,null,null,null,null,null,null,null,null,null,null,null,null,null,null,null,null,null,null,null,null,null,null,null,null,null,null,null,null,null,null,null,"2013-04-15","XXXX",null,"2013-04-15","XXXX"]
[null,null,null,null,null,null,null,null,null,null,null,null,null,null,null,null,null,null,null,null,null,null,null,null,null,null,null,null,null,null,null,null,null,null,null,null,null,null,null,null,null,null,null,null,null,null,null,null,null,null,null,null,null,null,null,null,"2013-04-18","XXXX",null,"2013-04-18","XXXX"]
[null,null,null,null,null,null,null,null,null,null,null,null,null,null,null,null,null,null,null,null,null,null,null,null,null,null,null,null,null,null,null,null,null,null,null,null,null,null,null,null,null,null,null,null,null,null,null,null,null,null,null,null,null,null,null,null,"2013-04-19","XXXX",null,"2013-04-19","XXXX"]
[null,null,null,null,null,null,null,null,null,null,null,null,null,null,null,null,null,null,null,null,null,null,null,null,null,null,null,null,null,null,null,null,null,null,null,null,null,null,null,null,null,null,null,null,null,null,null,null,null,null,null,null,null,null,null,null,"2013-04-22","XXXX",null,"2013-04-22","XXXX"]
[null,null,null,null,null,null,null,null,null,null,null,null,null,null,null,null,null,null,null,null,null,null,null,null,null,null,null,null,null,null,null,null,null,null,null,null,null,null,null,null,null,null,null,null,null,null,null,null,null,null,null,null,null,null,null,null,"2013-04-26","XXXX",null,"2013-04-26","XXXX"]
[null,null,null,null,null,null,null,null,null,null,null,null,null,null,null,null,null,null,null,null,null,null,null,null,null,null,null,null,null,null,null,null,null,null,null,null,null,null,null,null,null,null,null,null,null,null,null,null,null,null,null,null,null,null,null,null,"2013-04-30","XXXX",null,"2013-04-30","XXXX"]
[null,null,null,null,null,null,null,null,null,null,null,null,null,null,null,null,null,null,null,null,null,null,null,null,null,null,null,null,null,null,null,null,null,null,null,null,null,null,null,null,null,null,null,null,null,null,null,null,null,null,null,null,null,null,null,null,"2013-05-03","XXXX",null,"2013-05-03","XXXX"]
[null,null,null,null,null,null,null,null,null,null,null,null,null,null,null,null,null,null,null,null,null,null,null,null,null,null,null,null,null,null,null,null,null,null,null,null,null,null,null,null,null,null,null,null,null,null,null,null,null,null,null,null,null,null,null,null,"2013-05-07","XXXX",null,"2013-05-07","XXXX"]
[null,null,null,null,null,null,null,null,null,null,null,null,null,null,null,null,null,null,null,null,null,null,null,null,null,null,null,null,null,null,null,null,null,null,null,null,null,null,null,null,null,null,null,null,null,null,null,null,null,null,null,null,null,null,null,null,"2013-05-10","XXXX",null,"2013-05-10","XXXX"]
[null,null,null,null,null,null,null,null,null,null,null,null,null,null,null,null,null,null,null,null,null,null,null,null,null,null,null,null,null,null,null,null,null,null,null,null,null,null,null,null,null,null,null,null,null,null,null,null,null,null,null,null,null,null,null,null,"2013-05-13","XXXX",null,"2013-05-13","XXXX"]
[null,null,null,null,null,null,null,null,null,null,null,null,null,null,null,null,null,null,null,null,null,null,null,null,null,null,null,null,null,null,null,null,null,null,null,null,null,null,null,null,null,null,null,null,null,null,null,null,null,null,null,null,null,null,null,null,"2013-05-14","XXXX",null,"2013-05-14","XXXX"]
[null,null,null,null,null,null,null,null,null,null,null,null,null,null,null,null,null,null,null,null,null,null,null,null,null,null,null,null,null,null,null,null,null,null,null,null,null,null,null,null,null,null,null,null,null,null,null,null,null,null,null,null,null,null,null,null,"2013-05-17","XXXX",null,"2013-05-17","XXXX"]
[null,null,null,null,null,null,null,null,null,null,null,null,null,null,null,null,null,null,null,null,null,null,null,null,null,null,null,null,null,null,null,null,null,null,null,null,null,null,null,null,null,null,null,null,null,null,null,null,null,null,null,null,null,null,null,"end of day reservoir elevation (feet)","2013-05-21","XXXX",null,"2013-05-21","XXXX"]
[null,null,null,null,null,null,null,null,null,null,null,null,null,null,null,null,null,null,null,null,null,null,null,null,null,null,null,null,null,null,null,null,null,null,null,null,null,null,null,null,null,null,null,null,null,null,null,null,null,null,null,null,null,null,null,null,"2013-05-25","XXXX",null,"2013-05-25","XXXX"]
[null,null,null,null,null,null,null,null,null,null,null,null,null,null,null,null,null,null,null,null,null,null,null,null,null,null,null,null,null,null,null,null,null,null,null,null,null,null,null,null,null,null,null,null,null,null,null,null,null,null,null,null,null,null,null,null,"2013-05-28","XXXX",null,"2013-05-28","XXXX"]
[null,null,null,null,null,null,null,null,null,null,null,null,null,null,null,null,null,null,null,null,null,null,null,null,null,null,null,null,null,null,null,null,null,null,null,null,null,null,null,null,null,null,null,null,null,null,null,null,null,null,null,null,null,null,null,null,"2013-06-01","XXXX",null,"2013-06-01","XXXX"]
[null,null,null,null,null,null,null,null,null,null,null,null,null,null,null,null,null,null,null,null,null,null,null,null,null,null,null,null,null,null,null,null,null,null,null,null,null,null,null,null,null,null,null,null,null,null,null,null,null,null,null,null,null,null,null,null,"2013-06-04","XXXX",null,"2013-06-04","XXXX"]
[null,null,null,null,null,null,null,null,null,null,null,null,null,null,null,null,null,null,null,null,null,null,null,null,null,null,null,null,null,null,null,null,null,null,null,null,null,null,null,null,null,null,null,null,null,null,null,null,null,null,null,null,null,null,null,null,"2013-06-05","XXXX",null,"2013-06-05","XXXX"]
[null,null,null,null,null,null,null,null,null,null,null,null,null,null,null,null,null,null,null,null,null,null,null,null,null,null,null,null,null,null,null,null,null,null,null,null,null,null,null,null,null,null,null,null,null,null,null,null,null,null,null,null,null,null,null,null,"2013-06-08","XXXX",null,"2013-06-08","XXXX"]
[null,null,null,null,null,null,null,null,null,null,null,null,null,null,null,null,null,null,null,null,null,null,null,null,null,null,null,null,null,null,null,null,null,null,null,null,null,null,null,null,null,null,null,null,null,null,null,null,null,null,null,null,null,null,null,null,"2013-06-11","XXXX",null,"2013-06-11","XXXX"]
[null,null,null,null,null,null,null,null,null,null,null,null,null,null,null,null,null,null,null,null,null,null,null,null,null,null,null,null,null,null,null,null,null,null,null,null,null,null,null,null,null,null,null,null,null,null,null,null,null,null,null,null,null,null,null,null,"2013-06-16","XXXX",null,"2013-06-16","XXXX"]
[null,null,null,null,null,null,null,null,null,null,null,null,null,null,null,null,null,null,null,null,null,null,null,null,null,null,null,null,null,null,null,null,null,null,null,null,null,null,null,null,null,null,null,null,null,null,null,null,null,null,null,null,null,null,null,null,"2013-06-19","XXXX",null,"2013-06-19","XXXX"]
[null,null,null,null,null,null,null,null,null,null,null,null,null,null,null,null,null,null,null,null,null,null,null,null,null,null,null,null,null,null,null,null,null,null,null,null,null,null,null,null,null,null,null,null,null,null,null,null,null,null,null,null,null,null,null,null,"2013-06-22","XXXX",null,"2013-06-22","XXXX"]
[null,null,null,null,null,null,null,null,null,null,null,null,null,null,null,null,null,null,null,null,null,null,null,null,null,null,null,null,null,null,null,null,null,null,null,null,null,null,null,null,null,null,null,null,null,null,null,null,null,null,null,null,null,null,null,null,"2013-06-26","XXXX",null,"2013-06-26","XXXX"]
[null,null,null,null,null,null,null,null,null,null,null,null,null,null,null,null,null,null,null,null,null,null,null,null,null,null,null,null,null,null,null,null,null,null,null,null,null,null,null,null,null,null,null,null,null,null,null,null,null,null,null,null,null,null,null,null,"2013-06-29","XXXX",null,"2013-06-29","XXXX"]
[null,null,null,null,null,null,null,null,null,null,null,null,null,null,null,null,null,null,null,null,null,null,null,null,null,null,null,null,null,null,null,null,null,null,null,null,null,null,null,null,null,null,null,null,null,null,null,null,null,null,null,null,null,null,null,null,"2013-07-02","XXXX",null,"2013-07-02","XXXX"]
[null,null,null,null,null,null,null,null,null,null,null,null,null,null,null,null,null,null,null,null,null,null,null,null,null,null,null,null,null,null,null,null,null,null,null,null,null,null,null,null,null,null,null,null,null,null,null,null,null,null,null,null,null,null,null,null,"2013-07-04","XXXX",null,"2013-07-04","XXXX"]
[null,null,null,null,null,null,null,null,null,null,null,null,null,null,null,null,null,null,null,null,null,null,null,null,null,null,null,null,null,null,null,null,null,null,null,null,null,null,null,null,null,null,null,null,null,null,null,null,null,null,null,null,null,null,null,null,"2013-07-07","XXXX",null,"2013-07-07","XXXX"]
[null,null,null,null,null,null,null,null,null,null,null,null,null,null,null,null,null,null,null,null,null,null,null,null,null,null,null,null,null,null,null,null,null,null,null,null,null,null,null,null,null,null,null,null,null,null,null,null,null,null,null,null,null,null,null,null,"2013-07-11","XXXX",null,"2013-07-11","XXXX"]
[null,null,null,null,null,null,null,null,null,null,null,null,null,null,null,null,null,null,null,null,null,null,null,null,null,null,null,null,null,null,null,null,null,null,null,null,null,null,null,null,null,null,null,null,null,null,null,null,null,null,null,null,null,null,null,null,"2013-07-14","XXXX",null,"2013-07-14","XXXX"]
[null,null,null,null,null,null,null,null,null,null,null,null,null,null,null,null,null,null,null,null,null,null,null,null,null,null,null,null,null,null,null,null,null,null,null,null,null,null,null,null,null,null,null,null,null,null,null,null,null,null,null,null,null,null,null,null,"2013-07-18","XXXX",null,"2013-07-18","XXXX"]
[null,null,null,null,null,null,null,null,null,null,null,null,null,null,null,null,null,null,null,null,null,null,null,null,null,null,null,null,null,null,null,null,null,null,null,null,null,null,null,null,null,null,null,null,null,null,null,null,null,null,null,null,null,null,null,null,"2013-07-21","XXXX",null,"2013-07-21","XXXX"]
[null,null,null,null,null,null,null,null,null,null,null,null,null,null,null,null,null,null,null,null,null,null,null,null,null,null,null,null,null,null,null,null,null,null,null,null,null,null,null,null,null,null,null,null,null,null,null,null,null,null,null,null,null,null,null,null,"2013-07-23","XXXX","day average discharge UNIT 4 (cfs)","2013-07-23","XXXX"]
[null,null,null,null,null,null,null,null,null,null,null,null,null,null,null,null,null,null,null,null,null,null,null,null,null,null,null,null,null,null,null,null,null,null,null,null,null,null,null,null,null,null,null,null,null,null,null,null,null,null,null,null,null,null,null,null,"2013-07-26","XXXX",null,"2013-07-26","XXXX"]
[null,null,null,null,null,null,null,null,null,null,null,null,null,null,null,null,null,null,null,null,null,null,null,null,null,null,null,null,null,null,null,null,null,null,null,null,null,null,null,null,null,null,null,null,null,null,null,null,null,null,null,null,null,null,null,null,"2013-07-29","XXXX",null,"2013-07-29","XXXX"]
[null,null,null,null,null,null,null,null,null,null,null,null,null,null,null,null,null,null,null,null,null,null,null,null,null,null,null,null,null,null,null,null,null,null,null,null,null,null,null,null,null,null,null,null,null,null,null,null,null,null,null,null,null,null,null,null,"2013-08-01","XXXX",null,"2013-08-01","XXXX"]
[null,null,null,null,null,null,null,null,null,null,null,null,null,null,null,null,null,null,null,null,null,null,null,null,null,null,null,null,null,null,null,null,null,null,null,null,null,null,null,null,null,null,null,null,null,null,null,null,null,null,null,null,null,null,null,null,"2013-08-05","XXXX",null,"2013-08-05","XXXX"]
[null,null,null,null,null,null,null,null,null,null,null,null,null,null,null,null,null,null,null,null,null,null,null,null,null,null,null,null,null,null,null,null,null,null,null,null,null,null,null,null,null,null,null,null,null,null,null,null,null,null,null,null,null,null,null,null,"2013-08-08","XXXX",null,"2013-08-08","XXXX"]
[null,null,null,null,null,null,null,null,null,null,null,null,null,null,null,null,null,null,null,null,null,null,null,null,null,null,null,null,null,null,null,null,null,null,null,null,null,null,null,null,null,null,null,null,null,null,null,null,null,null,null,null,null,null,null,null,"2013-08-12","XXXX",null,"2013-08-12","XXXX"]
[null,null,null,null,null,null,null,null,null,null,null,null,null,null,null,null,null,null,null,null,null,null,null,null,null,null,null,null,null,null,null,null,null,null,null,null,null,null,null,null,null,null,null,null,null,null,null,null,null,null,null,null,null,null,null,"end of day reservoir elevation (feet)","2013-08-13","XXXX",null,"2013-08-13","XXXX"]
[null,null,null,null,null,null,null,null,null,null,null,null,null,null,null,null,null,null,null,null,null,null,null,null,null,null,null,null,null,null,null,null,null,null,null,null,null,null,null,null,null,null,null,null,null,null,null,null,null,null,null,null,null,null,null,null,"2013-08-19","XXXX",null,"2013-08-19","XXXX"]
[null,null,null,null,null,null,null,null,null,null,null,null,null,null,null,null,null,null,null,null,null,null,null,null,null,null,null,null,null,null,null,null,null,null,null,null,null,null,null,null,null,null,null,null,null,null,null,null,null,null,null,null,null,null,null,null,"2013-08-20","XXXX",null,"2013-08-20","XXXX"]
[null,null,null,null,null,null,null,null,null,null,null,null,null,null,null,null,null,null,null,null,null,null,null,null,null,null,null,null,null,null,null,null,null,null,null,null,null,null,null,null,null,null,null,null,null,null,null,null,null,null,null,null,null,null,null,null,"2013-08-23","XXXX",null,"2013-08-23","XXXX"]
[null,null,null,null,null,null,null,null,null,null,null,null,null,null,null,null,null,null,null,null,null,null,null,null,null,null,null,null,null,null,null,null,null,null,null,null,null,null,null,null,null,null,null,null,null,null,null,null,null,null,null,null,null,null,null,null,"2013-08-26","XXXX",null,"2013-08-26","XXXX"]
[null,null,null,null,null,null,null,null,null,null,null,null,null,null,null,null,null,null,null,null,null,null,null,null,null,null,null,null,null,null,null,null,null,null,null,null,null,null,null,null,null,null,null,null,null,null,null,null,null,null,null,null,null,null,null,null,"2013-08-30","XXXX",null,"2013-08-30","XXXX"]
[null,null,null,null,null,null,null,null,null,null,null,null,null,null,null,null,null,null,null,null,null,null,null,null,null,null,null,null,null,null,null,null,null,null,null,null,null,null,null,null,null,null,null,null,null,null,null,null,null,null,null,null,null,null,null,null,"2013-09-02","XXXX",null,"2013-09-02","XXXX"]
[null,null,null,null,null,null,null,null,null,null,null,null,null,null,null,null,null,null,null,null,null,null,null,null,null,null,null,null,null,null,null,null,null,null,null,null,null,null,null,null,null,null,null,null,null,null,null,null,null,null,null,null,null,null,null,null,"2013-09-07","XXXX",null,"2013-09-07","XXXX"]
[null,null,null,null,null,null,null,null,null,null,null,null,null,null,null,null,null,null,null,null,null,null,null,null,null,null,null,null,null,null,null,null,null,null,null,null,null,null,null,null,null,null,null,null,null,null,null,null,null,null,null,null,null,null,null,"end of day reservoir elevation (feet)","2013-09-10","XXXX",null,"2013-09-10","XXXX"]
[null,null,null,null,null,null,null,null,null,null,null,null,null,null,null,null,null,null,null,null,null,null,null,null,null,null,null,null,null,null,null,null,null,null,null,null,null,null,null,null,null,null,null,null,null,null,null,null,null,null,null,null,null,null,null,null,"2013-09-13","XXXX",null,"2013-09-13","XXXX"]
[null,null,null,null,null,null,null,null,null,null,null,null,null,null,null,null,null,null,null,null,null,null,null,null,null,null,null,null,null,null,null,null,null,null,null,null,null,null,null,null,null,null,null,null,null,null,null,null,null,null,null,null,null,null,null,null,"2013-09-14","XXXX",null,"2013-09-14","XXXX"]
[null,null,null,null,null,null,null,null,null,null,null,null,null,null,null,null,null,null,null,null,null,null,null,null,null,null,null,null,null,null,null,null,null,null,null,null,null,null,null,null,null,null,null,null,null,null,null,null,null,null,null,null,null,null,null,null,"2013-09-17","XXXX",null,"2013-09-17","XXXX"]
[null,null,null,null,null,null,null,null,null,null,null,null,null,null,null,null,null,null,null,null,null,null,null,null,null,null,null,null,null,null,null,null,null,null,null,null,null,null,null,null,null,null,null,null,null,null,null,null,null,null,null,null,null,null,null,null,"2013-09-21","XXXX",null,"2013-09-21","XXXX"]
[null,null,null,null,null,null,null,null,null,null,null,null,null,null,null,null,null,null,null,null,null,null,null,null,null,null,null,null,null,null,null,null,null,null,null,null,null,null,null,null,null,null,null,null,null,null,null,null,null,null,null,null,null,null,null,null,"2013-09-24","XXXX",null,"2013-09-24","XXXX"]
[null,null,null,null,null,null,null,null,null,null,null,null,null,null,null,null,null,null,null,null,null,null,null,null,null,null,null,null,null,null,null,null,null,null,null,null,null,null,null,null,null,null,null,null,null,null,null,null,null,null,null,null,null,null,null,null,"2013-09-28","XXXX",null,"2013-09-28","XXXX"]
[null,null,null,null,null,null,null,null,null,null,null,null,null,null,null,null,null,null,null,null,null,null,null,null,null,null,null,null,null,null,null,null,null,null,null,null,null,null,null,null,null,null,null,null,null,null,null,null,null,null,null,null,null,null,null,null,"2013-10-02","XXXX",null,"2013-10-02","XXXX"]
[null,null,null,null,null,null,null,null,null,null,null,null,null,null,null,null,null,null,null,null,null,null,null,null,null,null,null,null,null,null,null,null,null,null,null,null,null,null,null,null,null,null,null,null,null,null,null,null,null,null,null,null,null,null,null,null,"2013-10-05","XXXX",null,"2013-10-05","XXXX"]
[null,null,null,null,null,null,null,null,null,null,null,null,null,null,null,null,null,null,null,null,null,null,null,null,null,null,null,null,null,null,null,null,null,null,null,null,null,null,null,null,null,null,null,null,null,null,null,null,null,null,null,null,null,null,null,"end of day reservoir elevation (feet)","2013-10-08","XXXX",null,"2013-10-08","XXXX"]
[null,null,null,null,null,null,null,null,null,null,null,null,null,null,null,null,null,null,null,null,null,null,null,null,null,null,null,null,null,null,null,null,null,null,null,null,null,null,null,null,null,null,null,null,null,null,null,null,null,null,null,null,null,null,null,null,"2013-10-09","XXXX",null,"2013-10-09","XXXX"]
[null,null,null,null,null,null,null,null,null,null,null,null,null,null,null,null,null,null,null,null,null,null,null,null,null,null,null,null,null,null,null,null,null,null,null,null,null,null,null,null,null,null,null,null,null,null,null,null,null,null,null,null,null,null,null,null,"2013-10-12","XXXX",null,"2013-10-12","XXXX"]
[null,null,null,null,null,null,null,null,null,null,null,null,null,null,null,null,null,null,null,null,null,null,null,null,null,null,null,null,null,null,null,null,null,null,null,null,null,null,null,null,null,null,null,null,null,null,null,null,null,null,null,null,null,null,null,null,"2013-10-16","XXXX",null,"2013-10-16","XXXX"]
[null,null,null,null,null,null,null,null,null,null,null,null,null,null,null,null,null,null,null,null,null,null,null,null,null,null,null,null,null,null,null,null,null,null,null,null,null,null,null,null,null,null,null,null,null,null,null,null,null,null,null,null,null,null,null,null,"2013-10-19","XXXX",null,"2013-10-19","XXXX"]
[null,null,null,null,null,null,null,null,null,null,null,null,null,null,null,null,null,null,null,null,null,null,null,null,null,null,null,null,null,null,null,null,null,null,null,null,null,null,null,null,null,null,null,null,null,null,null,null,null,null,null,null,null,null,null,null,"2013-10-23","XXXX",null,"2013-10-23","XXXX"]
[null,null,null,null,null,null,null,null,null,null,null,null,null,null,null,null,null,null,null,null,null,null,null,null,null,null,null,null,null,null,null,null,null,null,null,null,null,null,null,null,null,null,null,null,null,null,null,null,null,null,null,null,null,null,null,null,"2013-10-27","XXXX",null,"2013-10-27","XXXX"]
[null,null,null,null,null,null,null,null,null,null,null,null,null,null,null,null,null,null,null,null,null,null,null,null,null,null,null,null,null,null,null,null,null,null,null,null,null,null,null,null,null,null,null,null,null,null,null,null,null,null,null,null,null,null,null,null,"2013-10-30","XXXX",null,"2013-10-30","XXXX"]
[null,null,null,null,null,null,null,null,null,null,null,null,null,null,null,null,null,null,null,null,null,null,null,null,null,null,null,null,null,null,null,null,null,null,null,null,null,null,null,null,null,null,null,null,null,null,null,null,null,null,null,null,null,null,null,null,"2013-10-31","XXXX",null,"2013-10-31","XXXX"]
[null,null,null,null,null,null,null,null,null,null,null,null,null,null,null,null,null,null,null,null,null,null,null,null,null,null,null,null,null,null,null,null,null,null,null,null,null,null,null,null,null,null,null,null,null,null,null,null,null,null,null,null,null,null,null,null,"2013-11-03","XXXX",null,"2013-11-03","XXXX"]
[null,null,null,null,null,null,null,null,null,null,null,null,null,null,null,null,null,null,null,null,null,null,null,null,null,null,null,null,null,null,null,null,null,null,null,null,null,null,null,null,null,null,null,null,null,null,null,null,null,null,null,null,null,null,null,null,"2013-11-06","XXXX",null,"2013-11-06","XXXX"]
[null,null,null,null,null,null,null,null,null,null,null,null,null,null,null,null,null,null,null,null,null,null,null,null,null,null,null,null,null,null,null,null,null,null,null,null,null,null,null,null,null,null,null,null,null,null,null,null,null,null,null,null,null,null,null,null,"2013-11-09","XXXX",null,"2013-11-09","XXXX"]
[null,null,null,null,null,null,null,null,null,null,null,null,null,null,null,null,null,null,null,null,null,null,null,null,null,null,null,null,null,null,null,null,null,null,null,null,null,null,null,null,null,null,null,null,null,null,null,null,null,null,null,null,null,null,null,null,"2013-11-14","XXXX",null,"2013-11-14","XXXX"]
[null,null,null,null,null,null,null,null,null,null,null,null,null,null,null,null,null,null,null,null,null,null,null,null,null,null,null,null,null,null,null,null,null,null,null,null,null,null,null,null,null,null,null,null,null,null,null,null,null,null,null,null,null,null,null,null,"2013-11-17","XXXX",null,"2013-11-17","XXXX"]
[null,null,null,null,null,null,null,null,null,null,null,null,null,null,null,null,null,null,null,null,null,null,null,null,null,null,null,null,null,null,null,null,null,null,null,null,null,null,null,null,null,null,null,null,null,null,null,null,null,null,null,null,null,null,null,null,"2013-11-21","XXXX",null,"2013-11-21","XXXX"]
[null,null,null,null,null,null,null,null,null,null,null,null,null,null,null,null,null,null,null,null,null,null,null,null,null,null,null,null,null,null,null,null,null,null,null,null,null,null,null,null,null,null,null,null,null,null,null,null,null,null,null,null,null,null,null,null,"2013-11-24","XXXX",null,"2013-11-24","XXXX"]
[null,null,null,null,null,null,null,null,null,null,null,null,null,null,null,null,null,null,null,null,null,null,null,null,null,null,null,null,null,null,null,null,null,null,null,null,null,null,null,null,null,null,null,null,null,null,null,null,null,null,null,null,null,null,null,null,"2013-11-25","XXXX",null,"2013-11-25","XXXX"]
[null,null,null,null,null,null,null,null,null,null,null,null,null,null,null,null,null,null,null,null,null,null,null,null,null,null,null,null,null,null,null,null,null,null,null,null,null,null,null,null,null,null,null,null,null,null,null,null,null,null,null,null,null,null,null,null,"2013-11-28","XXXX",null,"2013-11-28","XXXX"]
[null,null,null,null,null,null,null,null,null,null,null,null,null,null,null,null,null,null,null,null,null,null,null,null,null,null,null,null,null,null,null,null,null,null,null,null,null,null,null,null,null,null,null,null,null,null,null,null,null,null,null,null,null,null,null,null,"2013-12-04","XXXX",null,"2013-12-04","XXXX"]
[null,null,null,null,null,null,null,null,null,null,null,null,null,null,null,null,null,null,null,null,null,null,null,null,null,null,null,null,null,null,null,null,null,null,null,null,null,null,null,null,null,null,null,null,null,null,null,null,null,null,null,null,null,null,null,null,"2013-12-06","XXXX",null,"2013-12-06","XXXX"]
[null,null,null,null,null,null,null,null,null,null,null,null,null,null,null,null,null,null,null,null,null,null,null,null,null,null,null,null,null,null,null,null,null,null,null,null,null,null,null,null,null,null,null,null,null,null,null,null,null,null,null,null,null,null,null,null,"2013-12-09","XXXX",null,"2013-12-09","XXXX"]
[null,null,null,null,null,null,null,null,null,null,null,null,null,null,null,null,null,null,null,null,null,null,null,null,null,null,null,null,null,null,null,null,null,null,null,null,null,null,null,null,null,null,null,null,null,null,null,null,null,null,null,null,null,null,null,null,"2013-12-12","XXXX",null,"2013-12-12","XXXX"]
[null,null,null,null,null,null,null,null,null,null,null,null,null,null,null,null,null,null,null,null,null,null,null,null,null,null,null,null,null,null,null,null,null,null,null,null,null,null,null,null,null,null,null,null,null,null,null,null,null,null,null,null,null,null,null,null,"2013-12-16","XXXX",null,"2013-12-16","XXXX"]
[null,null,null,null,null,null,null,null,null,null,null,null,null,null,null,null,null,null,null,null,null,null,null,null,null,null,null,null,null,null,null,null,null,null,null,null,null,null,null,null,null,null,null,null,null,null,null,null,null,null,null,null,null,null,null,null,"2013-12-19","XXXX",null,"2013-12-19","XXXX"]
[null,null,null,null,null,null,null,null,null,null,null,null,null,null,null,null,null,null,null,null,null,null,null,null,null,null,null,null,null,null,null,null,null,null,null,null,null,null,null,null,null,null,null,null,null,null,null,null,null,null,null,null,null,null,null,null,"2013-12-20","XXXX",null,"2013-12-20","XXXX"]
[null,null,null,null,null,null,null,null,null,null,null,null,null,null,null,null,null,null,null,null,null,null,null,null,null,null,null,null,null,null,null,null,null,null,null,null,null,null,null,null,null,null,null,null,null,null,null,null,null,null,null,null,null,null,null,null,"2013-12-25","XXXX",null,"2013-12-25","XXXX"]
[null,null,null,null,null,null,null,null,null,null,null,null,null,null,null,null,null,null,null,null,null,null,null,null,null,null,null,null,null,null,null,null,null,null,null,null,null,null,null,null,null,null,null,null,null,null,null,null,null,null,null,null,null,null,null,null,"2013-12-27","XXXX",null,"2013-12-27","XXXX"]
[null,null,null,null,null,null,null,null,null,null,null,null,null,null,null,null,null,null,null,null,null,null,null,null,null,null,null,null,null,null,null,null,null,null,null,null,null,null,null,null,null,null,null,null,null,null,null,null,null,null,null,null,null,null,null,null,"2013-12-31","XXXX",null,"2013-12-31","XXXX"]
[null,null,null,null,null,null,null,null,null,null,null,null,null,null,null,null,null,null,null,null,null,null,null,null,null,null,null,null,null,null,null,null,null,null,null,null,null,null,null,null,null,null,null,null,null,null,null,null,null,null,null,null,null,null,null,null,null,null,null,"2013-01-03",0]
[null,null,null,null,null,null,null,null,null,null,null,null,null,null,null,null,null,null,null,null,null,null,null,null,null,null,null,null,null,null,null,null,null,null,null,null,null,null,null,null,null,null,null,null,null,null,null,null,null,null,null,null,null,null,null,null,null,null,null,"2013-01-07",0]
[null,null,null,null,null,null,null,null,null,null,null,null,null,null,null,null,null,null,null,null,null,null,null,null,null,null,null,null,null,null,null,null,null,null,null,null,null,null,null,null,null,null,null,null,null,null,null,null,null,null,null,null,null,null,null,null,null,null,null,"2013-01-10",0]
[null,null,null,null,null,null,null,null,null,null,null,null,null,null,null,null,null,null,null,null,null,null,null,null,null,null,null,null,null,null,null,null,null,null,null,null,null,null,null,null,null,null,null,null,null,null,null,null,null,null,null,null,null,null,null,null,null,null,null,"2013-01-13",0]
[null,null,null,null,null,null,null,null,null,null,null,null,null,null,null,null,null,null,null,null,null,null,null,null,null,null,null,null,null,null,null,null,null,null,null,null,null,null,null,null,null,null,null,null,null,null,null,null,null,null,null,null,null,null,null,null,null,null,null,"2013-01-15",0]
[null,null,null,null,null,null,null,null,null,null,null,null,null,null,null,null,null,null,null,null,null,null,null,null,null,null,null,null,null,null,null,null,null,null,null,null,null,null,null,null,null,null,null,null,null,null,null,null,null,null,null,null,null,null,null,null,null,null,null,"2013-01-18",0]
[null,null,null,null,null,null,null,null,null,null,null,null,null,null,null,null,null,null,null,null,null,null,null,null,null,null,null,null,null,null,null,null,null,null,null,null,null,null,null,null,null,null,null,null,null,null,null,null,null,null,null,null,null,null,null,null,null,null,null,"2013-01-21",0]
[null,null,null,null,null,null,null,null,null,null,null,null,null,null,null,null,null,null,null,null,null,null,null,null,null,null,null,null,null,null,null,null,null,null,null,null,null,null,null,null,null,null,null,null,null,null,null,null,null,null,null,null,null,null,null,null,null,null,null,"2013-01-25",0]
[null,null,null,null,null,null,null,null,null,null,null,null,null,null,null,null,null,null,null,null,null,null,null,null,null,null,null,null,null,null,null,null,null,null,null,null,null,null,null,null,null,null,null,null,null,null,null,null,null,null,null,null,null,null,null,null,null,null,null,"2013-01-28",0]
[null,null,null,null,null,null,null,null,null,null,null,null,null,null,null,null,null,null,null,null,null,null,null,null,null,null,null,null,null,null,null,null,null,null,null,null,null,null,null,null,null,null,null,null,null,null,null,null,null,null,null,null,null,null,null,null,null,null,null,"2013-02-01",0]
[null,null,null,null,null,null,null,null,null,null,null,null,null,null,null,null,null,null,null,null,null,null,null,null,null,null,null,null,null,null,null,null,null,null,null,null,null,null,null,null,null,null,null,null,null,null,null,null,null,null,null,null,null,null,null,null,null,null,null,"2013-02-04",0]
[null,null,null,null,null,null,null,null,null,null,null,null,null,null,null,null,null,null,null,null,null,null,null,null,null,null,null,null,null,null,null,null,null,null,null,null,null,null,null,null,null,null,null,null,null,null,null,null,null,null,null,null,null,null,null,null,null,null,null,"2013-02-05",0]
[null,null,null,null,null,null,null,null,null,null,null,null,null,null,null,null,null,null,null,null,null,null,null,null,null,null,null,null,null,null,null,null,null,null,null,null,null,null,null,null,null,null,null,null,null,null,null,null,null,null,null,null,null,null,null,null,null,null,null,"2013-02-09",0]
[null,null,null,null,null,null,null,null,null,null,null,null,null,null,null,null,null,null,null,null,null,null,null,null,null,null,null,null,null,null,null,null,null,null,null,null,null,null,null,null,null,null,null,null,null,null,null,null,null,null,null,null,null,null,null,null,null,null,null,"2013-02-12",0]
[null,null,null,null,null,null,null,null,null,null,null,null,null,null,null,null,null,null,null,null,null,null,null,null,null,null,null,null,null,null,null,null,null,null,null,null,null,null,null,null,null,null,null,null,null,null,null,null,null,null,null,null,null,null,null,null,null,null,null,"2013-02-15",0]
[null,null,null,null,null,null,null,null,null,null,null,null,null,null,null,null,null,null,null,null,null,null,null,null,null,null,null,null,null,null,null,null,null,null,null,null,null,null,null,null,null,null,null,null,null,null,null,null,null,null,null,null,null,null,null,null,null,null,null,"2013-02-19",0]
[null,null,null,null,null,null,null,null,null,null,null,null,null,null,null,null,null,null,null,null,null,null,null,null,null,null,null,null,null,null,null,null,null,null,null,null,null,null,null,null,null,null,null,null,null,null,null,null,null,null,null,null,null,null,null,null,null,null,null,"2013-02-22",0]
[null,null,null,null,null,null,null,null,null,null,null,null,null,null,null,null,null,null,null,null,null,null,null,null,null,null,null,null,null,null,null,null,null,null,null,null,null,null,null,null,null,null,null,null,null,null,null,null,null,null,null,null,null,null,null,null,null,null,"day average SPILL (cfs)","2013-02-26",0]
[null,null,null,null,null,null,null,null,null,null,null,null,null,null,null,null,null,null,null,null,null,null,null,null,null,null,null,null,null,null,null,null,null,null,null,null,null,null,null,null,null,null,null,null,null,null,null,null,null,null,null,null,null,null,null,null,null,null,null,"2013-03-02",0]
[null,null,null,null,null,null,null,null,null,null,null,null,null,null,null,null,null,null,null,null,null,null,null,null,null,null,null,null,null,null,null,null,null,null,null,null,null,null,null,null,null,null,null,null,null,null,null,null,null,null,null,null,null,null,null,null,null,null,null,"2013-03-05",0]
[null,null,null,null,null,null,null,null,null,null,null,null,null,null,null,null,null,null,null,null,null,null,null,null,null,null,null,null,null,null,null,null,null,null,null,null,null,null,null,null,null,null,null,null,null,null,null,null,null,null,null,null,null,null,null,null,null,null,null,"2013-03-06",0]
[null,null,null,null,null,null,null,null,null,null,null,null,null,null,null,null,null,null,null,null,null,null,null,null,null,null,null,null,null,null,null,null,null,null,null,null,null,null,null,null,null,null,null,null,null,null,null,null,null,null,null,null,null,null,null,null,null,null,null,"2013-03-09",0]
[null,null,null,null,null,null,null,null,null,null,null,null,null,null,null,null,null,null,null,null,null,null,null,null,null,null,null,null,null,null,null,null,null,null,null,null,null,null,null,null,null,null,null,null,null,null,null,null,null,null,null,null,null,null,null,null,null,null,null,"2013-03-13",0]
[null,null,null,null,null,null,null,null,null,null,null,null,null,null,null,null,null,null,null,null,null,null,null,null,null,null,null,null,null,null,null,null,null,null,null,null,null,null,null,null,null,null,null,null,null,null,null,null,null,null,null,null,null,null,null,null,null,null,null,"2013-03-16",0]
[null,null,null,null,null,null,null,null,null,null,null,null,null,null,null,null,null,null,null,null,null,null,null,null,null,null,null,null,null,null,null,null,null,null,null,null,null,null,null,null,null,null,null,null,null,null,null,null,null,null,null,null,null,null,null,null,null,null,null,"2013-03-19",0]
[null,null,null,null,null,null,null,null,null,null,null,null,null,null,null,null,null,null,null,null,null,null,null,null,null,null,null,null,null,null,null,null,null,null,null,null,null,null,null,null,null,null,null,null,null,null,null,null,null,null,null,null,null,null,null,null,null,null,null,"2013-03-23",0]
[null,null,null,null,null,null,null,null,null,null,null,null,null,null,null,null,null,null,null,null,null,null,null,null,null,null,null,null,null,null,null,null,null,null,null,null,null,null,null,null,null,null,null,null,null,null,null,null,null,null,null,null,null,null,null,null,null,null,null,"2013-03-27",0]
[null,null,null,null,null,null,null,null,null,null,null,null,null,null,null,null,null,null,null,null,null,null,null,null,null,null,null,null,null,null,null,null,null,null,null,null,null,null,null,null,null,null,null,null,null,null,null,null,null,null,null,null,null,null,null,null,null,null,null,"2013-03-30",0]
[null,null,null,null,null,null,null,null,null,null,null,null,null,null,null,null,null,null,null,null,null,null,null,null,null,null,null,null,null,null,null,null,null,null,null,null,null,null,null,null,null,null,null,null,null,null,null,null,null,null,null,null,null,null,null,null,null,null,null,"2013-03-31",0]
[null,null,null,null,null,null,null,null,null,null,null,null,null,null,null,null,null,null,null,null,null,null,null,null,null,null,null,null,null,null,null,null,null,null,null,null,null,null,null,null,null,null,null,null,null,null,null,null,null,null,null,null,null,null,null,null,null,null,null,"2013-04-03",0]
[null,null,null,null,null,null,null,null,null,null,null,null,null,null,null,null,null,null,null,null,null,null,null,null,null,null,null,null,null,null,null,null,null,null,null,null,null,null,null,null,null,null,null,null,null,null,null,null,null,null,null,null,null,null,null,null,null,null,null,"2013-04-07",0]
[null,null,null,null,null,null,null,null,null,null,null,null,null,null,null,null,null,null,null,null,null,null,null,null,null,null,null,null,null,null,null,null,null,null,null,null,null,null,null,null,null,null,null,null,null,null,null,null,null,null,null,null,null,null,null,null,null,null,null,"2013-04-10",0]
[null,null,null,null,null,null,null,null,null,null,null,null,null,null,null,null,null,null,null,null,null,null,null,null,null,null,null,null,null,null,null,null,null,null,null,null,null,null,null,null,null,null,null,null,null,null,null,null,null,null,null,null,null,null,null,null,null,null,null,"2013-04-13",0]
[null,null,null,null,null,null,null,null,null,null,null,null,null,null,null,null,null,null,null,null,null,null,null,null,null,null,null,null,null,null,null,null,null,null,null,null,null,null,null,null,null,null,null,null,null,null,null,null,null,null,null,null,null,null,null,null,null,null,null,"2013-04-18",0]
[null,null,null,null,null,null,null,null,null,null,null,null,null,null,null,null,null,null,null,null,null,null,null,null,null,null,null,null,null,null,null,null,null,null,null,null,null,null,null,null,null,null,null,null,null,null,null,null,null,null,null,null,null,null,null,null,null,null,null,"2013-04-21",0]
[null,null,null,null,null,null,null,null,null,null,null,null,null,null,null,null,null,null,null,null,null,null,null,null,null,null,null,null,null,null,null,null,null,null,null,null,null,null,null,null,null,null,null,null,null,null,null,null,null,null,null,null,null,null,null,null,null,null,null,"2013-04-22",0]
[null,null,null,null,null,null,null,null,null,null,null,null,null,null,null,null,null,null,null,null,null,null,null,null,null,null,null,null,null,null,null,null,null,null,null,null,null,null,null,null,null,null,null,null,null,null,null,null,null,null,null,null,null,null,null,null,null,null,null,"2013-04-25",0]
[null,null,null,null,null,null,null,null,null,null,null,null,null,null,null,null,null,null,null,null,null,null,null,null,null,null,null,null,null,null,null,null,null,null,null,null,null,null,null,null,null,null,null,null,null,null,null,null,null,null,null,null,null,null,null,null,null,null,null,"2013-04-28",0]
[null,null,null,null,null,null,null,null,null,null,null,null,null,null,null,null,null,null,null,null,null,null,null,null,null,null,null,null,null,null,null,null,null,null,null,null,null,null,null,null,null,null,null,null,null,null,null,null,null,null,null,null,null,null,null,null,null,null,null,"2013-05-02",0]
[null,null,null,null,null,null,null,null,null,null,null,null,null,null,null,null,null,null,null,null,null,null,null,null,null,null,null,null,null,null,null,null,null,null,null,null,null,null,null,null,null,null,null,null,null,null,null,null,null,null,null,null,null,null,null,null,null,null,null,"2013-05-04",0]
[null,null,null,null,null,null,null,null,null,null,null,null,null,null,null,null,null,null,null,null,null,null,null,null,null,null,null,null,null,null,null,null,null,null,null,null,null,null,null,null,null,null,null,null,null,null,null,null,null,null,null,null,null,null,null,null,null,null,null,"2013-05-09",0]
[null,null,null,null,null,null,null,null,null,null,null,null,null,null,null,null,null,null,null,null,null,null,null,null,null,null,null,null,null,null,null,null,null,null,null,null,null,null,null,null,null,null,null,null,null,null,null,null,null,null,null,null,null,null,null,null,null,null,null,"2013-05-13",0]
[null,null,null,null,null,null,null,null,null,null,null,null,null,null,null,null,null,null,null,null,null,null,null,null,null,null,null,null,null,null,null,null,null,null,null,null,null,null,null,null,null,null,null,null,null,null,null,null,null,null,null,null,null,null,null,null,null,null,null,"2013-05-16",0]
[null,null,null,null,null,null,null,null,null,null,null,null,null,null,null,null,null,null,null,null,null,null,null,null,null,null,null,null,null,null,null,null,null,null,null,null,null,null,null,null,null,null,null,null,null,null,null,null,null,null,null,null,null,null,null,null,null,null,null,"2013-05-17",0]
[null,null,null,null,null,null,null,null,null,null,null,null,null,null,null,null,null,null,null,null,null,null,null,null,null,null,null,null,null,null,null,null,null,null,null,null,null,null,null,null,null,null,null,null,null,null,null,null,null,null,null,null,null,null,null,null,null,null,null,"2013-05-20",0]
[null,null,null,null,null,null,null,null,null,null,null,null,null,null,null,null,null,null,null,null,null,null,null,null,null,null,null,null,null,null,null,null,null,null,null,null,null,null,null,null,null,null,null,null,null,null,null,null,null,null,null,null,null,null,null,null,null,null,null,"2013-05-23",0]
[null,null,null,null,null,null,null,null,null,null,null,null,null,null,null,null,null,null,null,null,null,null,null,null,null,null,null,null,null,null,null,null,null,null,null,null,null,null,null,null,null,null,null,null,null,null,null,null,null,null,null,null,null,null,null,null,null,null,null,"2013-05-29",0]
[null,null,null,null,null,null,null,null,null,null,null,null,null,null,null,null,null,null,null,null,null,null,null,null,null,null,null,null,null,null,null,null,null,null,null,null,null,null,null,null,null,null,null,null,null,null,null,null,null,null,null,null,null,null,null,null,null,null,null,"2013-05-31",0]
[null,null,null,null,null,null,null,null,null,null,null,null,null,null,null,null,null,null,null,null,null,null,null,null,null,null,null,null,null,null,null,null,null,null,null,null,null,null,null,null,null,null,null,null,null,null,null,null,null,null,null,null,null,null,null,null,null,null,null,"2013-06-03",0]
[null,null,null,null,null,null,null,null,null,null,null,null,null,null,null,null,null,null,null,null,null,null,null,null,null,null,null,null,null,null,null,null,null,null,null,null,null,null,null,null,null,null,null,null,null,null,null,null,null,null,null,null,null,null,null,null,null,null,null,"2013-06-07",0]
[null,null,null,null,null,null,null,null,null,null,null,null,null,null,null,null,null,null,null,null,null,null,null,null,null,null,null,null,null,null,null,null,null,null,null,null,null,null,null,null,null,null,null,null,null,null,null,null,null,null,null,null,null,null,null,null,null,null,null,"2013-06-10",0]
[null,null,null,null,null,null,null,null,null,null,null,null,null,null,null,null,null,null,null,null,null,null,null,null,null,null,null,null,null,null,null,null,null,null,null,null,null,null,null,null,null,null,null,null,null,null,null,null,null,null,null,null,null,null,null,null,null,null,null,"2013-06-11",0]
[null,null,null,null,null,null,null,null,null,null,null,null,null,null,null,null,null,null,null,null,null,null,null,null,null,null,null,null,null,null,null,null,null,null,null,null,null,null,null,null,null,null,null,null,null,null,null,null,null,null,null,null,null,null,null,null,null,null,null,"2013-06-14",0]
[null,null,null,null,null,null,null,null,null,null,null,null,null,null,null,null,null,null,null,null,null,null,null,null,null,null,null,null,null,null,null,null,null,null,null,null,null,null,null,null,null,null,null,null,null,null,null,null,null,null,null,null,null,null,null,null,null,null,null,"2013-06-19",0]
[null,null,null,null,null,null,null,null,null,null,null,null,null,null,null,null,null,null,null,null,null,null,null,null,null,null,null,null,null,null,null,null,null,null,null,null,null,null,null,null,null,null,null,null,null,null,null,null,null,null,null,null,null,null,null,null,null,null,null,"2013-06-22",0]
[null,null,null,null,null,null,null,null,null,null,null,null,null,null,null,null,null,null,null,null,null,null,null,null,null,null,null,null,null,null,null,null,null,null,null,null,null,null,null,null,null,null,null,null,null,null,null,null,null,null,null,null,null,null,null,null,null,null,null,"2013-06-25",0]
[null,null,null,null,null,null,null,null,null,null,null,null,null,null,null,null,null,null,null,null,null,null,null,null,null,null,null,null,null,null,null,null,null,null,null,null,null,null,null,null,null,null,null,null,null,null,null,null,null,null,null,null,null,null,null,null,null,null,null,"2013-06-29",0]
[null,null,null,null,null,null,null,null,null,null,null,null,null,null,null,null,null,null,null,null,null,null,null,null,null,null,null,null,null,null,null,null,null,null,null,null,null,null,null,null,null,null,null,null,null,null,null,null,null,null,null,null,null,null,null,null,null,null,null,"2013-07-02",0]
[null,null,null,null,null,null,null,null,null,null,null,null,null,null,null,null,null,null,null,null,null,null,null,null,null,null,null,null,null,null,null,null,null,null,null,null,null,null,null,null,null,null,null,null,null,null,null,null,null,null,null,null,null,null,null,null,null,null,null,"2013-07-05",0]
[null,null,null,null,null,null,null,null,null,null,null,null,null,null,null,null,null,null,null,null,null,null,null,null,null,null,null,null,null,null,null,null,null,null,null,null,null,null,null,null,null,null,null,null,null,null,null,null,null,null,null,null,null,null,null,null,null,null,null,"2013-07-06",0]
[null,null,null,null,null,null,null,null,null,null,null,null,null,null,null,null,null,null,null,null,null,null,null,null,null,null,null,null,null,null,null,null,null,null,null,null,null,null,null,null,null,null,null,null,null,null,null,null,null,null,null,null,null,null,null,null,null,null,null,"2013-07-10",0]
[null,null,null,null,null,null,null,null,null,null,null,null,null,null,null,null,null,null,null,null,null,null,null,null,null,null,null,null,null,null,null,null,null,null,null,null,null,null,null,null,null,null,null,null,null,null,null,null,null,null,null,null,null,null,null,null,null,null,null,"2013-07-13",0]
[null,null,null,null,null,null,null,null,null,null,null,null,null,null,null,null,null,null,null,null,null,null,null,null,null,null,null,null,null,null,null,null,null,null,null,null,null,null,null,null,null,null,null,null,null,null,null,null,null,null,null,null,null,null,null,null,null,null,null,"2013-07-17",0]
[null,null,null,null,null,null,null,null,null,null,null,null,null,null,null,null,null,null,null,null,null,null,null,null,null,null,null,null,null,null,null,null,null,null,null,null,null,null,null,null,null,null,null,null,null,null,null,null,null,null,null,null,null,null,null,null,null,null,null,"2013-07-20",0]
[null,null,null,null,null,null,null,null,null,null,null,null,null,null,null,null,null,null,null,null,null,null,null,null,null,null,null,null,null,null,null,null,null,null,null,null,null,null,null,null,null,null,null,null,null,null,null,null,null,null,null,null,null,null,null,null,null,null,null,"2013-07-24",0]
[null,null,null,null,null,null,null,null,null,null,null,null,null,null,null,null,null,null,null,null,null,null,null,null,null,null,null,null,null,null,null,null,null,null,null,null,null,null,null,null,null,null,null,null,null,null,null,null,null,null,null,null,null,null,null,null,null,null,null,"2013-07-27",0]
[null,null,null,null,null,null,null,null,null,null,null,null,null,null,null,null,null,null,null,null,null,null,null,null,null,null,null,null,null,null,null,null,null,null,null,null,null,null,null,null,null,null,null,null,null,null,null,null,null,null,null,null,null,null,null,null,null,null,null,"2013-07-31",0]
[null,null,null,null,null,null,null,null,null,null,null,null,null,null,null,null,null,null,null,null,null,null,null,null,null,null,null,null,null,null,null,null,null,null,null,null,null,null,null,null,null,null,null,null,null,null,null,null,null,null,null,null,null,null,null,null,null,null,null,"2013-08-01",0]
[null,null,null,null,null,null,null,null,null,null,null,null,null,null,null,null,null,null,null,null,null,null,null,null,null,null,null,null,null,null,null,null,null,null,null,null,null,null,null,null,null,null,null,null,null,null,null,null,null,null,null,null,null,null,null,null,null,null,null,"2013-08-04",0]
[null,null,null,null,null,null,null,null,null,null,null,null,null,null,null,null,null,null,null,null,null,null,null,null,null,null,null,null,null,null,null,null,null,null,null,null,null,null,null,null,null,null,null,null,null,null,null,null,null,null,null,null,null,null,null,null,null,null,null,"2013-08-08",0]
[null,null,null,null,null,null,null,null,null,null,null,null,null,null,null,null,null,null,null,null,null,null,null,null,null,null,null,null,null,null,null,null,null,null,null,null,null,null,null,null,null,null,null,null,null,null,null,null,null,null,null,null,null,null,null,null,null,null,null,"2013-08-11",0]
[null,null,null,null,null,null,null,null,null,null,null,null,null,null,null,null,null,null,null,null,null,null,null,null,null,null,null,null,null,null,null,null,null,null,null,null,null,null,null,null,null,null,null,null,null,null,null,null,null,null,null,null,null,null,null,null,null,null,null,"2013-08-14",0]
[null,null,null,null,null,null,null,null,null,null,null,null,null,null,null,null,null,null,null,null,null,null,null,null,null,null,null,null,null,null,null,null,null,null,null,null,null,null,null,null,null,null,null,null,null,null,null,null,null,null,null,null,null,null,null,null,null,null,null,"2013-08-18",0]
[null,null,null,null,null,null,null,null,null,null,null,null,null,null,null,null,null,null,null,null,null,null,null,null,null,null,null,null,null,null,null,null,null,null,null,null,null,null,null,null,null,null,null,null,null,null,null,null,null,null,null,null,null,null,null,null,null,null,null,"2013-08-21",0]
[null,null,null,null,null,null,null,null,null,null,null,null,null,null,null,null,null,null,null,null,null,null,null,null,null,null,null,null,null,null,null,null,null,null,null,null,null,null,null,null,null,null,null,null,null,null,null,null,null,null,null,null,null,null,null,null,null,null,null,"2013-08-25",0]
[null,null,null,null,null,null,null,null,null,null,null,null,null,null,null,null,null,null,null,null,null,null,null,null,null,null,null,null,null,null,null,null,null,null,null,null,null,null,null,null,null,null,null,null,null,null,null,null,null,null,null,null,null,null,null,null,null,null,null,"2013-08-26",0]
[null,null,null,null,null,null,null,null,null,null,null,null,null,null,null,null,null,null,null,null,null,null,null,null,null,null,null,null,null,null,null,null,null,null,null,null,null,null,null,null,null,null,null,null,null,null,null,null,null,null,null,null,null,null,null,null,null,null,null,"2013-08-29",0]
[null,null,null,null,null,null,null,null,null,null,null,null,null,null,null,null,null,null,null,null,null,null,null,null,null,null,null,null,null,null,null,null,null,null,null,null,null,null,null,null,null,null,null,null,null,null,null,null,null,null,null,null,null,null,null,null,null,null,null,"2013-09-02",0]
[null,null,null,null,null,null,null,null,null,null,null,null,null,null,null,null,null,null,null,null,null,null,null,null,null,null,null,null,null,null,null,null,null,null,null,null,null,null,null,null,null,null,null,null,null,null,null,null,null,null,null,null,null,null,null,null,null,null,null,"2013-09-05",0]
[null,null,null,null,null,null,null,null,null,null,null,null,null,null,null,null,null,null,null,null,null,null,null,null,null,null,null,null,null,null,null,null,null,null,null,null,null,null,null,null,null,null,null,null,null,null,null,null,null,null,null,null,null,null,null,null,null,null,null,"2013-09-08",0]
[null,null,null,null,null,null,null,null,null,null,null,null,null,null,null,null,null,null,null,null,null,null,null,null,null,null,null,null,null,null,null,null,null,null,null,null,null,null,null,null,null,null,null,null,null,null,null,null,null,null,null,null,null,null,null,null,null,null,null,"2013-09-11",0]
[null,null,null,null,null,null,null,null,null,null,null,null,null,null,null,null,null,null,null,null,null,null,null,null,null,null,null,null,null,null,null,null,null,null,null,null,null,null,null,null,null,null,null,null,null,null,null,null,null,null,null,null,null,null,null,null,null,null,null,"2013-09-16",0]
[null,null,null,null,null,null,null,null,null,null,null,null,null,null,null,null,null,null,null,null,null,null,null,null,null,null,null,null,null,null,null,null,null,null,null,null,null,null,null,null,null,null,null,null,null,null,null,null,null,null,null,null,null,null,null,null,null,null,null,"2013-09-19",0]
[null,null,null,null,null,null,null,null,null,null,null,null,null,null,null,null,null,null,null,null,null,null,null,null,null,null,null,null,null,null,null,null,null,null,null,null,null,null,null,null,null,null,null,null,null,null,null,null,null,null,null,null,null,null,null,null,null,null,null,"2013-09-20",0]
[null,null,null,null,null,null,null,null,null,null,null,null,null,null,null,null,null,null,null,null,null,null,null,null,null,null,null,null,null,null,null,null,null,null,null,null,null,null,null,null,null,null,null,null,null,null,null,null,null,null,null,null,null,null,null,null,null,null,null,"2013-09-23",0]
[null,null,null,null,null,null,null,null,null,null,null,null,null,null,null,null,null,null,null,null,null,null,null,null,null,null,null,null,null,null,null,null,null,null,null,null,null,null,null,null,null,null,null,null,null,null,null,null,null,null,null,null,null,null,null,null,null,null,null,"2013-09-27",0]
[null,null,null,null,null,null,null,null,null,null,null,null,null,null,null,null,null,null,null,null,null,null,null,null,null,null,null,null,null,null,null,null,null,null,null,null,null,null,null,null,null,null,null,null,null,null,null,null,null,null,null,null,null,null,null,null,null,null,null,"2013-09-30",0]
[null,null,null,null,null,null,null,null,null,null,null,null,null,null,null,null,null,null,null,null,null,null,null,null,null,null,null,null,null,null,null,null,null,null,null,null,null,null,null,null,null,null,null,null,null,null,null,null,null,null,null,null,null,null,null,null,null,null,null,"2013-10-02",0]
[null,null,null,null,null,null,null,null,null,null,null,null,null,null,null,null,null,null,null,null,null,null,null,null,null,null,null,null,null,null,null,null,null,null,null,null,null,null,null,null,null,null,null,null,null,null,null,null,null,null,null,null,null,null,null,null,null,null,"day average SPILL (cfs)","2013-10-08",0]
[null,null,null,null,null,null,null,null,null,null,null,null,null,null,null,null,null,null,null,null,null,null,null,null,null,null,null,null,null,null,null,null,null,null,null,null,null,null,null,null,null,null,null,null,null,null,null,null,null,null,null,null,null,null,null,null,null,null,null,"2013-10-11",0]
[null,null,null,null,null,null,null,null,null,null,null,null,null,null,null,null,null,null,null,null,null,null,null,null,null,null,null,null,null,null,null,null,null,null,null,null,null,null,null,null,null,null,null,null,null,null,null,null,null,null,null,null,null,null,null,null,null,null,null,"2013-10-12",0]
[null,null,null,null,null,null,null,null,null,null,null,null,null,null,null,null,null,null,null,null,null,null,null,null,null,null,null,null,null,null,null,null,null,null,null,null,null,null,null,null,null,null,null,null,null,null,null,null,null,null,null,null,null,null,null,null,null,null,null,"2013-10-15",0]
[null,null,null,null,null,null,null,null,null,null,null,null,null,null,null,null,null,null,null,null,null,null,null,null,null,null,null,null,null,null,null,null,null,null,null,null,null,null,null,null,null,null,null,null,null,null,null,null,null,null,null,null,null,null,null,null,null,null,null,"2013-10-18",0]
[null,null,null,null,null,null,null,null,null,null,null,null,null,null,null,null,null,null,null,null,null,null,null,null,null,null,null,null,null,null,null,null,null,null,null,null,null,null,null,null,null,null,null,null,null,null,null,null,null,null,null,null,null,null,null,null,null,null,null,"2013-10-22",0]
[null,null,null,null,null,null,null,null,null,null,null,null,null,null,null,null,null,null,null,null,null,null,null,null,null,null,null,null,null,null,null,null,null,null,null,null,null,null,null,null,null,null,null,null,null,null,null,null,null,null,null,null,null,null,null,null,null,null,null,"2013-10-27",0]
[null,null,null,null,null,null,null,null,null,null,null,null,null,null,null,null,null,null,null,null,null,null,null,null,null,null,null,null,null,null,null,null,null,null,null,null,null,null,null,null,null,null,null,null,null,null,null,null,null,null,null,null,null,null,null,null,null,null,null,"2013-10-29",0]
[null,null,null,null,null,null,null,null,null,null,null,null,null,null,null,null,null,null,null,null,null,null,null,null,null,null,null,null,null,null,null,null,null,null,null,null,null,null,null,null,null,null,null,null,null,null,null,null,null,null,null,null,null,null,null,null,null,null,null,"2013-11-02",0]
[null,null,null,null,null,null,null,null,null,null,null,null,null,null,null,null,null,null,null,null,null,null,null,null,null,null,null,null,null,null,null,null,null,null,null,null,null,null,null,null,null,null,null,null,null,null,null,null,null,null,null,null,null,null,null,null,null,null,"day average SPILL (cfs)","2013-11-05",0]
[null,null,null,null,null,null,null,null,null,null,null,null,null,null,null,null,null,null,null,null,null,null,null,null,null,null,null,null,null,null,null,null,null,null,null,null,null,null,null,null,null,null,null,null,null,null,null,null,null,null,null,null,null,null,null,null,null,null,null,"2013-11-06",0]
[null,null,null,null,null,null,null,null,null,null,null,null,null,null,null,null,null,null,null,null,null,null,null,null,null,null,null,null,null,null,null,null,null,null,null,null,null,null,null,null,null,null,null,null,null,null,null,null,null,null,null,null,null,null,null,null,null,null,null,"2013-11-09",0]
[null,null,null,null,null,null,null,null,null,null,null,null,null,null,null,null,null,null,null,null,null,null,null,null,null,null,null,null,null,null,null,null,null,null,null,null,null,null,null,null,null,null,null,null,null,null,null,null,null,null,null,null,null,null,null,null,null,null,null,"2013-11-12",0]
[null,null,null,null,null,null,null,null,null,null,null,null,null,null,null,null,null,null,null,null,null,null,null,null,null,null,null,null,null,null,null,null,null,null,null,null,null,null,null,null,null,null,null,null,null,null,null,null,null,null,null,null,null,null,null,null,null,null,null,"2013-11-17",0]
[null,null,null,null,null,null,null,null,null,null,null,null,null,null,null,null,null,null,null,null,null,null,null,null,null,null,null,null,null,null,null,null,null,null,null,null,null,null,null,null,null,null,null,null,null,null,null,null,null,null,null,null,null,null,null,null,null,null,null,"2013-11-20",0]
[null,null,null,null,null,null,null,null,null,null,null,null,null,null,null,null,null,null,null,null,null,null,null,null,null,null,null,null,null,null,null,null,null,null,null,null,null,null,null,null,null,null,null,null,null,null,null,null,null,null,null,null,null,null,null,null,null,null,null,"2013-11-23",0]
[null,null,null,null,null,null,null,null,null,null,null,null,null,null,null,null,null,null,null,null,null,null,null,null,null,null,null,null,null,null,null,null,null,null,null,null,null,null,null,null,null,null,null,null,null,null,null,null,null,null,null,null,null,null,null,null,null,null,null,"2013-11-27",0]
[null,null,null,null,null,null,null,null,null,null,null,null,null,null,null,null,null,null,null,null,null,null,null,null,null,null,null,null,null,null,null,null,null,null,null,null,null,null,null,null,null,null,null,null,null,null,null,null,null,null,null,null,null,null,null,null,null,null,null,"2013-11-30",0]
[null,null,null,null,null,null,null,null,null,null,null,null,null,null,null,null,null,null,null,null,null,null,null,null,null,null,null,null,null,null,null,null,null,null,null,null,null,null,null,null,null,null,null,null,null,null,null,null,null,null,null,null,null,null,null,null,null,null,null,"2013-12-01",0]
[null,null,null,null,null,null,null,null,null,null,null,null,null,null,null,null,null,null,null,null,null,null,null,null,null,null,null,null,null,null,null,null,null,null,null,null,null,null,null,null,null,null,null,null,null,null,null,null,null,null,null,null,null,null,null,null,null,null,null,"2013-12-04",0]
[null,null,null,null,null,null,null,null,null,null,null,null,null,null,null,null,null,null,null,null,null,null,null,null,null,null,null,null,null,null,null,null,null,null,null,null,null,null,null,null,null,null,null,null,null,null,null,null,null,null,null,null,null,null,null,null,null,null,null,"2013-12-08",0]
[null,null,null,null,null,null,null,null,null,null,null,null,null,null,null,null,null,null,null,null,null,null,null,null,null,null,null,null,null,null,null,null,null,null,null,null,null,null,null,null,null,null,null,null,null,null,null,null,null,null,null,null,null,null,null,null,null,null,null,"2013-12-12",0]
[null,null,null,null,null,null,null,null,null,null,null,null,null,null,null,null,null,null,null,null,null,null,null,null,null,null,null,null,null,null,null,null,null,null,null,null,null,null,null,null,null,null,null,null,null,null,null,null,null,null,null,null,null,null,null,null,null,null,null,"2013-12-15",0]
[null,null,null,null,null,null,null,null,null,null,null,null,null,null,null,null,null,null,null,null,null,null,null,null,null,null,null,null,null,null,null,null,null,null,null,null,null,null,null,null,null,null,null,null,null,null,null,null,null,null,null,null,null,null,null,null,null,null,null,"2013-12-19",0]
[null,null,null,null,null,null,null,null,null,null,null,null,null,null,null,null,null,null,null,null,null,null,null,null,null,null,null,null,null,null,null,null,null,null,null,null,null,null,null,null,null,null,null,null,null,null,null,null,null,null,null,null,null,null,null,null,null,null,null,"2013-12-22",0]
[null,null,null,null,null,null,null,null,null,null,null,null,null,null,null,null,null,null,null,null,null,null,null,null,null,null,null,null,null,null,null,null,null,null,null,null,null,null,null,null,null,null,null,null,null,null,null,null,null,null,null,null,null,null,null,null,null,null,null,"2013-12-25",0]
[null,null,null,null,null,null,null,null,null,null,null,null,null,null,null,null,null,null,null,null,null,null,null,null,null,null,null,null,null,null,null,null,null,null,null,null,null,null,null,null,null,null,null,null,null,null,null,null,null,null,null,null,null,null,null,null,null,null,null,"2013-12-26",0]
[null,null,null,null,null,null,null,null,null,null,null,null,null,null,null,null,null,null,null,null,null,null,null,null,null,null,null,null,null,null,null,null,null,null,null,null,null,null,null,null,null,null,null,null,null,null,null,null,null,null,null,null,null,null,null,null,null,null,null,"2013-12-29",0]
[null,null,null,null,null,null,null,null,null,null,null,null,null,null,null,null,null,null,null,null,null,null,null,null,null,null,null,null,null,null,null,null,null,null,null,null,null,null,null,null,null,null,null,null,null,null,null,null,null,null,null,null,null,null,null,null,null,null,null,"2013-01-02",419.41999999997245]
[null,null,null,null,null,null,null,null,null,null,null,null,null,null,null,null,null,null,null,null,null,null,null,null,null,null,null,null,null,null,null,null,null,null,null,null,null,null,null,null,null,null,null,null,null,null,null,null,null,null,null,null,null,null,null,null,null,null,null,"2013-01-06",419.22999999997262]
[null,null,null,null,null,null,null,null,null,null,null,null,null,null,null,null,null,null,null,null,null,null,null,null,null,null,null,null,null,null,null,null,null,null,null,null,null,null,null,null,null,null,null,null,null,null,null,null,null,null,null,null,null,null,null,null,null,null,null,"2013-01-09",420.65999999997132]
[null,null,null,null,null,null,null,null,null,null,null,null,null,null,null,null,null,null,null,null,null,null,null,null,null,null,null,null,null,null,null,null,null,null,null,null,null,null,null,null,null,null,null,null,null,null,null,null,null,null,null,null,null,null,null,null,null,null,null,"2013-01-13",423.72999999996853]
[null,null,null,null,null,null,null,null,null,null,null,null,null,null,null,null,null,null,null,null,null,null,null,null,null,null,null,null,null,null,null,null,null,null,null,null,null,null,null,null,null,null,null,null,null,null,null,null,null,null,null,null,null,null,null,null,null,null,null,"2013-01-16",424.61999999996772]
[null,null,null,null,null,null,null,null,null,null,null,null,null,null,null,null,null,null,null,null,null,null,null,null,null,null,null,null,null,null,null,null,null,null,null,null,null,null,null,null,null,null,null,null,null,null,null,null,null,null,null,null,null,null,null,null,null,null,null,"2013-01-19",421.82999999997025]
[null,null,null,null,null,null,null,null,null,null,null,null,null,null,null,null,null,null,null,null,null,null,null,null,null,null,null,null,null,null,null,null,null,null,null,null,null,null,null,null,null,null,null,null,null,null,null,null,null,null,null,null,null,null,null,null,null,null,null,"2013-01-23",418.82999999997298]
[null,null,null,null,null,null,null,null,null,null,null,null,null,null,null,null,null,null,null,null,null,null,null,null,null,null,null,null,null,null,null,null,null,null,null,null,null,null,null,null,null,null,null,null,null,null,null,null,null,null,null,null,null,null,null,null,null,null,null,"2013-01-24",418.60999999997318]
[null,null,null,null,null,null,null,null,null,null,null,null,null,null,null,null,null,null,null,null,null,null,null,null,null,null,null,null,null,null,null,null,null,null,null,null,null,null,null,null,null,null,null,null,null,null,null,null,null,null,null,null,null,null,null,null,null,null,null,"2013-01-28",417.0499999999746]
[null,null,null,null,null,null,null,null,null,null,null,null,null,null,null,null,null,null,null,null,null,null,null,null,null,null,null,null,null,null,null,null,null,null,null,null,null,null,null,null,null,null,null,null,null,null,null,null,null,null,null,null,null,null,null,null,null,null,null,"2013-01-31",416.4999999999751]
[null,null,null,null,null,null,null,null,null,null,null,null,null,null,null,null,null,null,null,null,null,null,null,null,null,null,null,null,null,null,null,null,null,null,null,null,null,null,null,null,null,null,null,null,null,null,null,null,null,null,null,null,null,null,null,null,null,null,null,"2013-02-03",415.85999999997568]
[null,null,null,null,null,null,null,null,null,null,null,null,null,null,null,null,null,null,null,null,null,null,null,null,null,null,null,null,null,null,null,null,null,null,null,null,null,null,null,null,null,null,null,null,null,null,null,null,null,null,null,null,null,null,null,null,null,null,null,"2013-02-07",415.3999999999761]
[null,null,null,null,null,null,null,null,null,null,null,null,null,null,null,null,null,null,null,null,null,null,null,null,null,null,null,null,null,null,null,null,null,null,null,null,null,null,null,null,null,null,null,null,null,null,null,null,null,null,null,null,null,null,null,null,null,null,null,"2013-02-10",414.6299999999768]
[null,null,null,null,null,null,null,null,null,null,null,null,null,null,null,null,null,null,null,null,null,null,null,null,null,null,null,null,null,null,null,null,null,null,null,null,null,null,null,null,null,null,null,null,null,null,null,null,null,null,null,null,null,null,null,null,null,null,null,"2013-02-13",413.57999999997776]
[null,null,null,null,null,null,null,null,null,null,null,null,null,null,null,null,null,null,null,null,null,null,null,null,null,null,null,null,null,null,null,null,null,null,null,null,null,null,null,null,null,null,null,null,null,null,null,null,null,null,null,null,null,null,null,null,null,null,null,"2013-02-15",414.11999999997727]
[null,null,null,null,null,null,null,null,null,null,null,null,null,null,null,null,null,null,null,null,null,null,null,null,null,null,null,null,null,null,null,null,null,null,null,null,null,null,null,null,null,null,null,null,null,null,null,null,null,null,null,null,null,null,null,null,null,null,null,"2013-02-18",414.05999999997732]
[null,null,null,null,null,null,null,null,null,null,null,null,null,null,null,null,null,null,null,null,null,null,null,null,null,null,null,null,null,null,null,null,null,null,null,null,null,null,null,null,null,null,null,null,null,null,null,null,null,null,null,null,null,null,null,null,null,null,null,"2013-02-22",415.1799999999763]
[null,null,null,null,null,null,null,null,null,null,null,null,null,null,null,null,null,null,null,null,null,null,null,null,null,null,null,null,null,null,null,null,null,null,null,null,null,null,null,null,null,null,null,null,null,null,null,null,null,null,null,null,null,null,null,null,null,null,null,"2013-02-25",414.50999999997691]
[null,null,null,null,null,null,null,null,null,null,null,null,null,null,null,null,null,null,null,null,null,null,null,null,null,null,null,null,null,null,null,null,null,null,null,null,null,null,null,null,null,null,null,null,null,null,null,null,null,null,null,null,null,null,null,null,null,null,null,"2013-02-28",414.39999999997701]
[null,null,null,null,null,null,null,null,null,null,null,null,null,null,null,null,null,null,null,null,null,null,null,null,null,null,null,null,null,null,null,null,null,null,null,null,null,null,null,null,null,null,null,null,null,null,null,null,null,null,null,null,null,null,null,null,null,null,null,"2013-03-04",414.70999999997673]
[null,null,null,null,null,null,null,null,null,null,null,null,null,null,null,null,null,null,null,null,null,null,null,null,null,null,null,null,null,null,null,null,null,null,null,null,null,null,null,null,null,null,null,null,null,null,null,null,null,null,null,null,null,null,null,null,null,null,null,"2013-03-06",415.49999999997601]
[null,null,null,null,null,null,null,null,null,null,null,null,null,null,null,null,null,null,null,null,null,null,null,null,null,null,null,null,null,null,null,null,null,null,null,null,null,null,null,null,null,null,null,null,null,null,null,null,null,null,null,null,null,null,null,null,null,null,null,"2013-03-11",414.37999999997703]
[null,null,null,null,null,null,null,null,null,null,null,null,null,null,null,null,null,null,null,null,null,null,null,null,null,null,null,null,null,null,null,null,null,null,null,null,null,null,null,null,null,null,null,null,null,null,null,null,null,null,null,null,null,null,null,null,null,null,null,"2013-03-12",414.38999999997702]
[null,null,null,null,null,null,null,null,null,null,null,null,null,null,null,null,null,null,null,null,null,null,null,null,null,null,null,null,null,null,null,null,null,null,null,null,null,null,null,null,null,null,null,null,null,null,null,null,null,null,null,null,null,null,null,null,null,null,null,"2013-03-15",412.99999999997829]
[null,null,null,null,null,null,null,null,null,null,null,null,null,null,null,null,null,null,null,null,null,null,null,null,null,null,null,null,null,null,null,null,null,null,null,null,null,null,null,null,null,null,null,null,null,null,null,null,null,null,null,null,null,null,null,null,null,null,null,"2013-03-19",412.44999999997879]
[null,null,null,null,null,null,null,null,null,null,null,null,null,null,null,null,null,null,null,null,null,null,null,null,null,null,null,null,null,null,null,null,null,null,null,null,null,null,null,null,null,null,null,null,null,null,null,null,null,null,null,null,null,null,null,null,null,null,null,"2013-03-22",413.02999999997826]
[null,null,null,null,null,null,null,null,null,null,null,null,null,null,null,null,null,null,null,null,null,null,null,null,null,null,null,null,null,null,null,null,null,null,null,null,null,null,null,null,null,null,null,null,null,null,null,null,null,null,null,null,null,null,null,null,null,null,null,"2013-03-25",412.41999999997881]
[null,null,null,null,null,null,null,null,null,null,null,null,null,null,null,null,null,null,null,null,null,null,null,null,null,null,null,null,null,null,null,null,null,null,null,null,null,null,null,null,null,null,null,null,null,null,null,null,null,null,null,null,null,null,null,null,null,null,null,"2013-03-27",412.4299999999788]
[null,null,null,null,null,null,null,null,null,null,null,null,null,null,null,null,null,null,null,null,null,null,null,null,null,null,null,null,null,null,null,null,null,null,null,null,null,null,null,null,null,null,null,null,null,null,null,null,null,null,null,null,null,null,null,null,null,null,null,"2013-04-02",414.72999999997671]
[null,null,null,null,null,null,null,null,null,null,null,null,null,null,null,null,null,null,null,null,null,null,null,null,null,null,null,null,null,null,null,null,null,null,null,null,null,null,null,null,null,null,null,null,null,null,null,null,null,null,null,null,null,null,null,null,null,null,null,"2013-04-03",414.53999999997689]
[null,null,null,null,null,null,null,null,null,null,null,null,null,null,null,null,null,null,null,null,null,null,null,null,null,null,null,null,null,null,null,null,null,null,null,null,null,null,null,null,null,null,null,null,null,null,null,null,null,null,null,null,null,null,null,null,null,null,null,"2013-04-06",413.82999999997753]
[null,null,null,null,null,null,null,null,null,null,null,null,null,null,null,null,null,null,null,null,null,null,null,null,null,null,null,null,null,null,null,null,null,null,null,null,null,null,null,null,null,null,null,null,null,null,null,null,null,null,null,null,null,null,null,null,null,null,null,"2013-04-09",413.17999999997812]
[null,null,null,null,null,null,null,null,null,null,null,null,null,null,null,null,null,null,null,null,null,null,null,null,null,null,null,null,null,null,null,null,null,null,null,null,null,null,null,null,null,null,null,null,null,null,null,null,null,null,null,null,null,null,null,null,null,null,null,"2013-04-13",410.26999999998077]
[null,null,null,null,null,null,null,null,null,null,null,null,null,null,null,null,null,null,null,null,null,null,null,null,null,null,null,null,null,null,null,null,null,null,null,null,null,null,null,null,null,null,null,null,null,null,null,null,null,null,null,null,null,null,null,null,null,null,null,"2013-04-16",408.74999999998215]
[null,null,null,null,null,null,null,null,null,null,null,null,null,null,null,null,null,null,null,null,null,null,null,null,null,null,null,null,null,null,null,null,null,null,null,null,null,null,null,null,null,null,null,null,null,null,null,null,null,null,null,null,null,null,null,null,null,null,null,"2013-04-21",413.95999999997741]
[null,null,null,null,null,null,null,null,null,null,null,null,null,null,null,null,null,null,null,null,null,null,null,null,null,null,null,null,null,null,null,null,null,null,null,null,null,null,null,null,null,null,null,null,null,null,null,null,null,null,null,null,null,null,null,null,null,null,null,"2013-04-24",413.55999999997778]
[null,null,null,null,null,null,null,null,null,null,null,null,null,null,null,null,null,null,null,null,null,null,null,null,null,null,null,null,null,null,null,null,null,null,null,null,null,null,null,null,null,null,null,null,null,null,null,null,null,null,null,null,null,null,null,null,null,null,null,"2013-04-27",412.96999999997831]
[null,null,null,null,null,null,null,null,null,null,null,null,null,null,null,null,null,null,null,null,null,null,null,null,null,null,null,null,null,null,null,null,null,null,null,null,null,null,null,null,null,null,null,null,null,null,null,null,null,null,null,null,null,null,null,null,null,null,null,"2013-04-28",413.309999999978]
[null,null,null,null,null,null,null,null,null,null,null,null,null,null,null,null,null,null,null,null,null,null,null,null,null,null,null,null,null,null,null,null,null,null,null,null,null,null,null,null,null,null,null,null,null,null,null,null,null,null,null,null,null,null,null,null,null,null,null,"2013-05-01",412.85999999997841]
[null,null,null,null,null,null,null,null,null,null,null,null,null,null,null,null,null,null,null,null,null,null,null,null,null,null,null,null,null,null,null,null,null,null,null,null,null,null,null,null,null,null,null,null,null,null,null,null,null,null,null,null,null,null,null,null,null,null,null,"2013-05-04",408.64999999998224]
[null,null,null,null,null,null,null,null,null,null,null,null,null,null,null,null,null,null,null,null,null,null,null,null,null,null,null,null,null,null,null,null,null,null,null,null,null,null,null,null,null,null,null,null,null,null,null,null,null,null,null,null,null,null,null,null,null,null,null,"2013-05-08",405.15999999998542]
[null,null,null,null,null,null,null,null,null,null,null,null,null,null,null,null,null,null,null,null,null,null,null,null,null,null,null,null,null,null,null,null,null,null,null,null,null,null,null,null,null,null,null,null,null,null,null,null,null,null,null,null,null,null,null,null,null,null,null,"2013-05-12",402.56999999998777]
[null,null,null,null,null,null,null,null,null,null,null,null,null,null,null,null,null,null,null,null,null,null,null,null,null,null,null,null,null,null,null,null,null,null,null,null,null,null,null,null,null,null,null,null,null,null,null,null,null,null,null,null,null,null,null,null,null,null,null,"2013-05-15",403.53999999998689]
[null,null,null,null,null,null,null,null,null,null,null,null,null,null,null,null,null,null,null,null,null,null,null,null,null,null,null,null,null,null,null,null,null,null,null,null,null,null,null,null,null,null,null,null,null,null,null,null,null,null,null,null,null,null,null,null,null,null,null,"2013-05-19",407.82999999998299]
[null,null,null,null,null,null,null,null,null,null,null,null,null,null,null,null,null,null,null,null,null,null,null,null,null,null,null,null,null,null,null,null,null,null,null,null,null,null,null,null,null,null,null,null,null,null,null,null,null,null,null,null,null,null,null,null,null,null,null,"2013-05-22",409.55999999998141]
[null,null,null,null,null,null,null,null,null,null,null,null,null,null,null,null,null,null,null,null,null,null,null,null,null,null,null,null,null,null,null,null,null,null,null,null,null,null,null,null,null,null,null,null,null,null,null,null,null,null,null,null,null,null,null,null,null,null,null,"2013-05-23",408.56999999998231]
[null,null,null,null,null,null,null,null,null,null,null,null,null,null,null,null,null,null,null,null,null,null,null,null,null,null,null,null,null,null,null,null,null,null,null,null,null,null,null,null,null,null,null,null,null,null,null,null,null,null,null,null,null,null,null,null,null,null,null,"2013-05-26",408.63999999998225]
[null,null,null,null,null,null,null,null,null,null,null,null,null,null,null,null,null,null,null,null,null,null,null,null,null,null,null,null,null,null,null,null,null,null,null,null,null,null,null,null,null,null,null,null,null,null,null,null,null,null,null,null,null,null,null,null,null,null,null,"2013-05-29",411.82999999997935]
[null,null,null,null,null,null,null,null,null,null,null,null,null,null,null,null,null,null,null,null,null,null,null,null,null,null,null,null,null,null,null,null,null,null,null,null,null,null,null,null,null,null,null,null,null,null,null,null,null,null,null,null,null,null,null,null,null,null,null,"2013-06-02",415.77999999997576]
[null,null,null,null,null,null,null,null,null,null,null,null,null,null,null,null,null,null,null,null,null,null,null,null,null,null,null,null,null,null,null,null,null,null,null,null,null,null,null,null,null,null,null,null,null,null,null,null,null,null,null,null,null,null,null,null,null,null,null,"2013-06-06",417.47999999997421]
[null,null,null,null,null,null,null,null,null,null,null,null,null,null,null,null,null,null,null,null,null,null,null,null,null,null,null,null,null,null,null,null,null,null,null,null,null,null,null,null,null,null,null,null,null,null,null,null,null,null,null,null,null,null,null,null,null,null,null,"2013-06-10",422.25999999996986]
[null,null,null,null,null,null,null,null,null,null,null,null,null,null,null,null,null,null,null,null,null,null,null,null,null,null,null,null,null,null,null,null,null,null,null,null,null,null,null,null,null,null,null,null,null,null,null,null,null,null,null,null,null,null,null,null,null,null,null,"2013-06-13",423.79999999996846]
[null,null,null,null,null,null,null,null,null,null,null,null,null,null,null,null,null,null,null,null,null,null,null,null,null,null,null,null,null,null,null,null,null,null,null,null,null,null,null,null,null,null,null,null,null,null,null,null,null,null,null,null,null,null,null,null,null,null,null,"2013-06-16",425.10999999996727]
[null,null,null,null,null,null,null,null,null,null,null,null,null,null,null,null,null,null,null,null,null,null,null,null,null,null,null,null,null,null,null,null,null,null,null,null,null,null,null,null,null,null,null,null,null,null,null,null,null,null,null,null,null,null,null,null,null,null,null,"2013-06-17",425.96999999996649]
[null,null,null,null,null,null,null,null,null,null,null,null,null,null,null,null,null,null,null,null,null,null,null,null,null,null,null,null,null,null,null,null,null,null,null,null,null,null,null,null,null,null,null,null,null,null,null,null,null,null,null,null,null,null,null,null,null,null,null,"2013-06-20",428.38999999996429]
[null,null,null,null,null,null,null,null,null,null,null,null,null,null,null,null,null,null,null,null,null,null,null,null,null,null,null,null,null,null,null,null,null,null,null,null,null,null,null,null,null,null,null,null,null,null,null,null,null,null,null,null,null,null,null,null,null,null,null,"2013-06-23",429.809999999963]
[null,null,null,null,null,null,null,null,null,null,null,null,null,null,null,null,null,null,null,null,null,null,null,null,null,null,null,null,null,null,null,null,null,null,null,null,null,null,null,null,null,null,null,null,null,null,null,null,null,null,null,null,null,null,null,null,null,null,null,"2013-06-28",432.93999999996015]
[null,null,null,null,null,null,null,null,null,null,null,null,null,null,null,null,null,null,null,null,null,null,null,null,null,null,null,null,null,null,null,null,null,null,null,null,null,null,null,null,null,null,null,null,null,null,null,null,null,null,null,null,null,null,null,null,null,null,null,"2013-07-01",433.30999999995981]
[null,null,null,null,null,null,null,null,null,null,null,null,null,null,null,null,null,null,null,null,null,null,null,null,null,null,null,null,null,null,null,null,null,null,null,null,null,null,null,null,null,null,null,null,null,null,null,null,null,null,null,null,null,null,null,null,null,null,null,"2013-07-05",434.50999999995872]
[null,null,null,null,null,null,null,null,null,null,null,null,null,null,null,null,null,null,null,null,null,null,null,null,null,null,null,null,null,null,null,null,null,null,null,null,null,null,null,null,null,null,null,null,null,null,null,null,null,null,null,null,null,null,null,null,null,null,null,"2013-07-08",434.82999999995843]
[null,null,null,null,null,null,null,null,null,null,null,null,null,null,null,null,null,null,null,null,null,null,null,null,null,null,null,null,null,null,null,null,null,null,null,null,null,null,null,null,null,null,null,null,null,null,null,null,null,null,null,null,null,null,null,null,null,null,null,"2013-07-11",434.7599999999585]
[null,null,null,null,null,null,null,null,null,null,null,null,null,null,null,null,null,null,null,null,null,null,null,null,null,null,null,null,null,null,null,null,null,null,null,null,null,null,null,null,null,null,null,null,null,null,null,null,null,null,null,null,null,null,null,null,null,null,null,"2013-07-12",435.42999999995789]
[null,null,null,null,null,null,null,null,null,null,null,null,null,null,null,null,null,null,null,null,null,null,null,null,null,null,null,null,null,null,null,null,null,null,null,null,null,null,null,null,null,null,null,null,null,null,null,null,null,null,null,null,null,null,null,null,null,null,null,"2013-07-18",434.9799999999583]
[null,null,null,null,null,null,null,null,null,null,null,null,null,null,null,null,null,null,null,null,null,null,null,null,null,null,null,null,null,null,null,null,null,null,null,null,null,null,null,null,null,null,null,null,null,null,null,null,null,null,null,null,null,null,null,null,null,null,null,"2013-07-20",434.22999999995898]
[null,null,null,null,null,null,null,null,null,null,null,null,null,null,null,null,null,null,null,null,null,null,null,null,null,null,null,null,null,null,null,null,null,null,null,null,null,null,null,null,null,null,null,null,null,null,null,null,null,null,null,null,null,null,null,null,null,null,null,"2013-07-23",434.60999999995863]
[null,null,null,null,null,null,null,null,null,null,null,null,null,null,null,null,null,null,null,null,null,null,null,null,null,null,null,null,null,null,null,null,null,null,null,null,null,null,null,null,null,null,null,null,null,null,null,null,null,null,null,null,null,null,null,null,null,null,null,"2013-07-26",434.44999999995878]
[null,null,null,null,null,null,null,null,null,null,null,null,null,null,null,null,null,null,null,null,null,null,null,null,null,null,null,null,null,null,null,null,null,null,null,null,null,null,null,null,null,null,null,null,null,null,null,null,null,null,null,null,null,null,null,null,null,null,null,"2013-07-30",435.0799999999582]
[null,null,null,null,null,null,null,null,null,null,null,null,null,null,null,null,null,null,null,null,null,null,null,null,null,null,null,null,null,null,null,null,null,null,null,null,null,null,null,null,null,null,null,null,null,null,null,null,null,null,null,null,null,null,null,null,null,null,null,"2013-08-02",433.15999999995995]
[null,null,null,null,null,null,null,null,null,null,null,null,null,null,null,null,null,null,null,null,null,null,null,null,null,null,null,null,null,null,null,null,null,null,null,null,null,null,null,null,null,null,null,null,null,null,null,null,null,null,null,null,null,null,null,null,null,null,null,"2013-08-05",431.90999999996109]
[null,null,null,null,null,null,null,null,null,null,null,null,null,null,null,null,null,null,null,null,null,null,null,null,null,null,null,null,null,null,null,null,null,null,null,null,null,null,null,null,null,null,null,null,null,null,null,null,null,null,null,null,null,null,null,null,null,null,null,"2013-08-08",430.10999999996272]
[null,null,null,null,null,null,null,null,null,null,null,null,null,null,null,null,null,null,null,null,null,null,null,null,null,null,null,null,null,null,null,null,null,null,null,null,null,null,null,null,null,null,null,null,null,null,null,null,null,null,null,null,null,null,null,null,null,null,null,"2013-08-10",428.49999999996419]
[null,null,null,null,null,null,null,null,null,null,null,null,null,null,null,null,null,null,null,null,null,null,null,null,null,null,null,null,null,null,null,null,null,null,null,null,null,null,null,null,null,null,null,null,null,null,null,null,null,null,null,null,null,null,null,null,null,null,null,"2013-08-14",427.58999999996502]
[null,null,null,null,null,null,null,null,null,null,null,null,null,null,null,null,null,null,null,null,null,null,null,null,null,null,null,null,null,null,null,null,null,null,null,null,null,null,null,null,null,null,null,null,null,null,null,null,null,null,null,null,null,null,null,null,null,null,null,"2013-08-17",426.02999999996644]
[null,null,null,null,null,null,null,null,null,null,null,null,null,null,null,null,null,null,null,null,null,null,null,null,null,null,null,null,null,null,null,null,null,null,null,null,null,null,null,null,null,null,null,null,null,null,null,null,null,null,null,null,null,null,null,null,null,null,null,"2013-08-20",424.01999999996826]
[null,null,null,null,null,null,null,null,null,null,null,null,null,null,null,null,null,null,null,null,null,null,null,null,null,null,null,null,null,null,null,null,null,null,null,null,null,null,null,null,null,null,null,null,null,null,null,null,null,null,null,null,null,null,null,null,null,null,null,"2013-08-24",421.94999999997015]
[null,null,null,null,null,null,null,null,null,null,null,null,null,null,null,null,null,null,null,null,null,null,null,null,null,null,null,null,null,null,null,null,null,null,null,null,null,null,null,null,null,null,null,null,null,null,null,null,null,null,null,null,null,null,null,null,null,null,null,"2013-08-25",422.26999999996985]
[null,null,null,null,null,null,null,null,null,null,null,null,null,null,null,null,null,null,null,null,null,null,null,null,null,null,null,null,null,null,null,null,null,null,null,null,null,null,null,null,null,null,null,null,null,null,null,null,null,null,null,null,null,null,null,null,null,null,null,"2013-08-29",418.57999999997321]
[null,null,null,null,null,null,null,null,null,null,null,null,null,null,null,null,null,null,null,null,null,null,null,null,null,null,null,null,null,null,null,null,null,null,null,null,null,null,null,null,null,null,null,null,null,null,null,null,null,null,null,null,null,null,null,null,null,null,null,"2013-08-30",418.78999999997302]
[null,null,null,null,null,null,null,null,null,null,null,null,null,null,null,null,null,null,null,null,null,null,null,null,null,null,null,null,null,null,null,null,null,null,null,null,null,null,null,null,null,null,null,null,null,null,null,null,null,null,null,null,null,null,null,null,null,null,null,"2013-08-31",418.63999999997316]
[null,null,null,null,null,null,null,null,null,null,null,null,null,null,null,null,null,null,null,null,null,null,null,null,null,null,null,null,null,null,null,null,null,null,null,null,null,null,null,null,null,null,null,null,null,null,null,null,null,null,null,null,null,null,null,null,null,null,null,"2013-09-01",419.07999999997276]
[null,null,null,null,null,null,null,null,null,null,null,null,null,null,null,null,null,null,null,null,null,null,null,null,null,null,null,null,null,null,null,null,null,null,null,null,null,null,null,null,null,null,null,null,null,null,null,null,null,null,null,null,null,null,null,null,null,null,null,"2013-09-02",418.23999999997352]
[null,null,null,null,null,null,null,null,null,null,null,null,null,null,null,null,null,null,null,null,null,null,null,null,null,null,null,null,null,null,null,null,null,null,null,null,null,null,null,null,null,null,null,null,null,null,null,null,null,null,null,null,null,null,null,null,null,null,null,"2013-09-03",416.37999999997521]
[null,null,null,null,null,null,null,null,null,null,null,null,null,null,null,null,null,null,null,null,null,null,null,null,null,null,null,null,null,null,null,null,null,null,null,null,null,null,null,null,null,null,null,null,null,null,null,null,null,null,null,null,null,null,null,null,null,null,null,"2013-09-04",416.58999999997502]
[null,null,null,null,null,null,null,null,null,null,null,null,null,null,null,null,null,null,null,null,null,null,null,null,null,null,null,null,null,null,null,null,null,null,null,null,null,null,null,null,null,null,null,null,null,null,null,null,null,null,null,null,null,null,null,null,null,null,null,"2013-09-05",415.67999999997585]
[null,null,null,null,null,null,null,null,null,null,null,null,null,null,null,null,null,null,null,null,null,null,null,null,null,null,null,null,null,null,null,null,null,null,null,null,null,null,null,null,null,null,null,null,null,null,null,null,null,null,null,null,null,null,null,null,null,null,null,"2013-09-06",415.95999999997559]
[null,null,null,null,null,null,null,null,null,null,null,null,null,null,null,null,null,null,null,null,null,null,null,null,null,null,null,null,null,null,null,null,null,null,null,null,null,null,null,null,null,null,null,null,null,null,null,null,null,null,null,null,null,null,null,null,null,null,null,"2013-09-07",416.22999999997535]
[null,null,null,null,null,null,null,null,null,null,null,null,null,null,null,null,null,null,null,null,null,null,null,null,null,null,null,null,null,null,null,null,null,null,null,null,null,null,null,null,null,null,null,null,null,null,null,null,null,null,null,null,null,null,null,null,null,null,null,"2013-09-08",415.35999999997614]
[null,null,null,null,null,null,null,null,null,null,null,null,null,null,null,null,null,null,null,null,null,null,null,null,null,null,null,null,null,null,null,null,null,null,null,null,null,null,null,null,null,null,null,null,null,null,null,null,null,null,null,null,null,null,null,null,null,null,null,"2013-09-09",413.48999999997784]
[null,null,null,null,null,null,null,null,null,null,null,null,null,null,null,null,null,null,null,null,null,null,null,null,null,null,null,null,null,null,null,null,null,null,null,null,null,null,null,null,null,null,null,null,null,null,null,null,null,null,null,null,null,null,null,null,null,null,"End of day reservoir elevation","2013-09-10",413.78999999997757]
[null,null,null,null,null,null,null,null,null,null,null,null,null,null,null,null,null,null,null,null,null,null,null,null,null,null,null,null,null,null,null,null,null,null,null,null,null,null,null,null,null,null,null,null,null,null,null,null,null,null,null,null,null,null,null,null,null,null,null,"2013-09-11",414.04999999997733]
[null,null,null,null,null,null,null,null,null,null,null,null,null,null,null,null,null,null,null,null,null,null,null,null,null,null,null,null,null,null,null,null,null,null,null,null,null,null,null,null,null,null,null,null,null,null,null,null,null,null,null,null,null,null,null,null,null,null,null,"2013-09-12",414.05999999997732]
[null,null,null,null,null,null,null,null,null,null,null,null,null,null,null,null,null,null,null,null,null,null,null,null,null,null,null,null,null,null,null,null,null,null,null,null,null,null,null,null,null,null,null,null,null,null,null,null,null,null,null,null,null,null,null,null,null,null,null,"2013-09-13",414.15999999997723]
[null,null,null,null,null,null,null,null,null,null,null,null,null,null,null,null,null,null,null,null,null,null,null,null,null,null,null,null,null,null,null,null,null,null,null,null,null,null,null,null,null,null,null,null,null,null,null,null,null,null,null,null,null,null,null,null,null,null,null,"2013-09-14",413.95999999997741]
[null,null,null,null,null,null,null,null,null,null,null,null,null,null,null,null,null,null,null,null,null,null,null,null,null,null,null,null,null,null,null,null,null,null,null,null,null,null,null,null,null,null,null,null,null,null,null,null,null,null,null,null,null,null,null,null,null,null,null,"2013-09-15",414.37999999997703]
[null,null,null,null,null,null,null,null,null,null,null,null,null,null,null,null,null,null,null,null,null,null,null,null,null,null,null,null,null,null,null,null,null,null,null,null,null,null,null,null,null,null,null,null,null,null,null,null,null,null,null,null,null,null,null,null,null,null,null,"2013-09-16",414.87999999997658]
[null,null,null,null,null,null,null,null,null,null,null,null,null,null,null,null,null,null,null,null,null,null,null,null,null,null,null,null,null,null,null,null,null,null,null,null,null,null,null,null,null,null,null,null,null,null,null,null,null,null,null,null,null,null,null,null,null,null,null,"2013-09-17",414.77999999997667]
[null,null,null,null,null,null,null,null,null,null,null,null,null,null,null,null,null,null,null,null,null,null,null,null,null,null,null,null,null,null,null,null,null,null,null,null,null,null,null,null,null,null,null,null,null,null,null,null,null,null,null,null,null,null,null,null,null,null,null,"2013-09-18",415.48999999997602]
[null,null,null,null,null,null,null,null,null,null,null,null,null,null,null,null,null,null,null,null,null,null,null,null,null,null,null,null,null,null,null,null,null,null,null,null,null,null,null,null,null,null,null,null,null,null,null,null,null,null,null,null,null,null,null,null,null,null,null,"2013-09-19",418.96999999997286]
[null,null,null,null,null,null,null,null,null,null,null,null,null,null,null,null,null,null,null,null,null,null,null,null,null,null,null,null,null,null,null,null,null,null,null,null,null,null,null,null,null,null,null,null,null,null,null,null,null,null,null,null,null,null,null,null,null,null,null,"2013-09-20",425.70999999996673]
[null,null,null,null,null,null,null,null,null,null,null,null,null,null,null,null,null,null,null,null,null,null,null,null,null,null,null,null,null,null,null,null,null,null,null,null,null,null,null,null,null,null,null,null,null,null,null,null,null,null,null,null,null,null,null,null,null,null,null,"2013-09-21",427.40999999996518]
[null,null,null,null,null,null,null,null,null,null,null,null,null,null,null,null,null,null,null,null,null,null,null,null,null,null,null,null,null,null,null,null,null,null,null,null,null,null,null,null,null,null,null,null,null,null,null,null,null,null,null,null,null,null,null,null,null,null,null,"2013-09-22",427.34999999996523]
[null,null,null,null,null,null,null,null,null,null,null,null,null,null,null,null,null,null,null,null,null,null,null,null,null,null,null,null,null,null,null,null,null,null,null,null,null,null,null,null,null,null,null,null,null,null,null,null,null,null,null,null,null,null,null,null,null,null,null,"2013-09-23",427.20999999996536]
[null,null,null,null,null,null,null,null,null,null,null,null,null,null,null,null,null,null,null,null,null,null,null,null,null,null,null,null,null,null,null,null,null,null,null,null,null,null,null,null,null,null,null,null,null,null,null,null,null,null,null,null,null,null,null,null,null,null,null,"2013-09-24",427.2799999999653]
[null,null,null,null,null,null,null,null,null,null,null,null,null,null,null,null,null,null,null,null,null,null,null,null,null,null,null,null,null,null,null,null,null,null,null,null,null,null,null,null,null,null,null,null,null,null,null,null,null,null,null,null,null,null,null,null,null,null,null,"2013-09-25",427.13999999996543]
[null,null,null,null,null,null,null,null,null,null,null,null,null,null,null,null,null,null,null,null,null,null,null,null,null,null,null,null,null,null,null,null,null,null,null,null,null,null,null,null,null,null,null,null,null,null,null,null,null,null,null,null,null,null,null,null,null,null,null,"2013-09-26",427.55999999996504]
[null,null,null,null,null,null,null,null,null,null,null,null,null,null,null,null,null,null,null,null,null,null,null,null,null,null,null,null,null,null,null,null,null,null,null,null,null,null,null,null,null,null,null,null,null,null,null,null,null,null,null,null,null,null,null,null,null,null,null,"2013-09-27",429.39999999996337]
[null,null,null,null,null,null,null,null,null,null,null,null,null,null,null,null,null,null,null,null,null,null,null,null,null,null,null,null,null,null,null,null,null,null,null,null,null,null,null,null,null,null,null,null,null,null,null,null,null,null,null,null,null,null,null,null,null,null,null,"2013-09-28",432.96999999996012]
[null,null,null,null,null,null,null,null,null,null,null,null,null,null,null,null,null,null,null,null,null,null,null,null,null,null,null,null,null,null,null,null,null,null,null,null,null,null,null,null,null,null,null,null,null,null,null,null,null,null,null,null,null,null,null,null,null,null,null,"2013-09-29",434.46999999995876]
[null,null,null,null,null,null,null,null,null,null,null,null,null,null,null,null,null,null,null,null,null,null,null,null,null,null,null,null,null,null,null,null,null,null,null,null,null,null,null,null,null,null,null,null,null,null,null,null,null,null,null,null,null,null,null,null,null,null,null,"2013-09-30",434.4199999999588]
[null,null,null,null,null,null,null,null,null,null,null,null,null,null,null,null,null,null,null,null,null,null,null,null,null,null,null,null,null,null,null,null,null,null,null,null,null,null,null,null,null,null,null,null,null,null,null,null,null,null,null,null,null,null,null,null,null,null,null,"2013-10-01",434.32999999995889]
[null,null,null,null,null,null,null,null,null,null,null,null,null,null,null,null,null,null,null,null,null,null,null,null,null,null,null,null,null,null,null,null,null,null,null,null,null,null,null,null,null,null,null,null,null,null,null,null,null,null,null,null,null,null,null,null,null,null,null,"2013-10-02",434.12999999995907]
[null,null,null,null,null,null,null,null,null,null,null,null,null,null,null,null,null,null,null,null,null,null,null,null,null,null,null,null,null,null,null,null,null,null,null,null,null,null,null,null,null,null,null,null,null,null,null,null,null,null,null,null,null,null,null,null,null,null,null,"2013-10-03",432.58999999996047]
[null,null,null,null,null,null,null,null,null,null,null,null,null,null,null,null,null,null,null,null,null,null,null,null,null,null,null,null,null,null,null,null,null,null,null,null,null,null,null,null,null,null,null,null,null,null,null,null,null,null,null,null,null,null,null,null,null,null,null,"2013-10-04",430.96999999996194]
[null,null,null,null,null,null,null,null,null,null,null,null,null,null,null,null,null,null,null,null,null,null,null,null,null,null,null,null,null,null,null,null,null,null,null,null,null,null,null,null,null,null,null,null,null,null,null,null,null,null,null,null,null,null,null,null,null,null,null,"2013-10-05",429.30999999996345]
[null,null,null,null,null,null,null,null,null,null,null,null,null,null,null,null,null,null,null,null,null,null,null,null,null,null,null,null,null,null,null,null,null,null,null,null,null,null,null,null,null,null,null,null,null,null,null,null,null,null,null,null,null,null,null,null,null,null,null,"2013-10-06",427.609999999965]
[null,null,null,null,null,null,null,null,null,null,null,null,null,null,null,null,null,null,null,null,null,null,null,null,null,null,null,null,null,null,null,null,null,null,null,null,null,null,null,null,null,null,null,null,null,null,null,null,null,null,null,null,null,null,null,null,null,null,null,"2013-10-07",425.87999999996657]
[null,null,null,null,null,null,null,null,null,null,null,null,null,null,null,null,null,null,null,null,null,null,null,null,null,null,null,null,null,null,null,null,null,null,null,null,null,null,null,null,null,null,null,null,null,null,null,null,null,null,null,null,null,null,null,null,null,null,"End of day reservoir elevation","2013-10-08",424.15999999996814]
[null,null,null,null,null,null,null,null,null,null,null,null,null,null,null,null,null,null,null,null,null,null,null,null,null,null,null,null,null,null,null,null,null,null,null,null,null,null,null,null,null,null,null,null,null,null,null,null,null,null,null,null,null,null,null,null,null,null,null,"2013-10-09",425.86999999996658]
[null,null,null,null,null,null,null,null,null,null,null,null,null,null,null,null,null,null,null,null,null,null,null,null,null,null,null,null,null,null,null,null,null,null,null,null,null,null,null,null,null,null,null,null,null,null,null,null,null,null,null,null,null,null,null,null,null,null,null,"2013-10-10",427.28999999996529]
[null,null,null,null,null,null,null,null,null,null,null,null,null,null,null,null,null,null,null,null,null,null,null,null,null,null,null,null,null,null,null,null,null,null,null,null,null,null,null,null,null,null,null,null,null,null,null,null,null,null,null,null,null,null,null,null,null,null,null,"2013-10-11",427.37999999996521]
[null,null,null,null,null,null,null,null,null,null,null,null,null,null,null,null,null,null,null,null,null,null,null,null,null,null,null,null,null,null,null,null,null,null,null,null,null,null,null,null,null,null,null,null,null,null,null,null,null,null,null,null,null,null,null,null,null,null,null,"2013-10-12",428.61999999996408]
[null,null,null,null,null,null,null,null,null,null,null,null,null,null,null,null,null,null,null,null,null,null,null,null,null,null,null,null,null,null,null,null,null,null,null,null,null,null,null,null,null,null,null,null,null,null,null,null,null,null,null,null,null,null,null,null,null,null,null,"2013-10-13",430.03999999996279]
[null,null,null,null,null,null,null,null,null,null,null,null,null,null,null,null,null,null,null,null,null,null,null,null,null,null,null,null,null,null,null,null,null,null,null,null,null,null,null,null,null,null,null,null,null,null,null,null,null,null,null,null,null,null,null,null,null,null,null,"2013-10-14",429.94999999996287]
[null,null,null,null,null,null,null,null,null,null,null,null,null,null,null,null,null,null,null,null,null,null,null,null,null,null,null,null,null,null,null,null,null,null,null,null,null,null,null,null,null,null,null,null,null,null,null,null,null,null,null,null,null,null,null,null,null,null,null,"2013-10-15",428.33999999996433]
[null,null,null,null,null,null,null,null,null,null,null,null,null,null,null,null,null,null,null,null,null,null,null,null,null,null,null,null,null,null,null,null,null,null,null,null,null,null,null,null,null,null,null,null,null,null,null,null,null,null,null,null,null,null,null,null,null,null,null,"2013-10-16",426.63999999996588]
[null,null,null,null,null,null,null,null,null,null,null,null,null,null,null,null,null,null,null,null,null,null,null,null,null,null,null,null,null,null,null,null,null,null,null,null,null,null,null,null,null,null,null,null,null,null,null,null,null,null,null,null,null,null,null,null,null,null,null,"2013-10-17",424.89999999996746]
[null,null,null,null,null,null,null,null,null,null,null,null,null,null,null,null,null,null,null,null,null,null,null,null,null,null,null,null,null,null,null,null,null,null,null,null,null,null,null,null,null,null,null,null,null,null,null,null,null,null,null,null,null,null,null,null,null,null,null,"2013-10-18",425.97999999996648]
[null,null,null,null,null,null,null,null,null,null,null,null,null,null,null,null,null,null,null,null,null,null,null,null,null,null,null,null,null,null,null,null,null,null,null,null,null,null,null,null,null,null,null,null,null,null,null,null,null,null,null,null,null,null,null,null,null,null,null,"2013-10-19",424.20999999996809]
[null,null,null,null,null,null,null,null,null,null,null,null,null,null,null,null,null,null,null,null,null,null,null,null,null,null,null,null,null,null,null,null,null,null,null,null,null,null,null,null,null,null,null,null,null,null,null,null,null,null,null,null,null,null,null,null,null,null,null,"2013-10-20",422.39999999996974]
[null,null,null,null,null,null,null,null,null,null,null,null,null,null,null,null,null,null,null,null,null,null,null,null,null,null,null,null,null,null,null,null,null,null,null,null,null,null,null,null,null,null,null,null,null,null,null,null,null,null,null,null,null,null,null,null,null,null,null,"2013-10-21",420.15999999997177]
[null,null,null,null,null,null,null,null,null,null,null,null,null,null,null,null,null,null,null,null,null,null,null,null,null,null,null,null,null,null,null,null,null,null,null,null,null,null,null,null,null,null,null,null,null,null,null,null,null,null,null,null,null,null,null,null,null,null,null,"2013-10-22",420.36999999997158]
[null,null,null,null,null,null,null,null,null,null,null,null,null,null,null,null,null,null,null,null,null,null,null,null,null,null,null,null,null,null,null,null,null,null,null,null,null,null,null,null,null,null,null,null,null,null,null,null,null,null,null,null,null,null,null,null,null,null,null,"2013-10-23",420.57999999997139]
[null,null,null,null,null,null,null,null,null,null,null,null,null,null,null,null,null,null,null,null,null,null,null,null,null,null,null,null,null,null,null,null,null,null,null,null,null,null,null,null,null,null,null,null,null,null,null,null,null,null,null,null,null,null,null,null,null,null,null,"2013-10-24",420.10999999997182]
[null,null,null,null,null,null,null,null,null,null,null,null,null,null,null,null,null,null,null,null,null,null,null,null,null,null,null,null,null,null,null,null,null,null,null,null,null,null,null,null,null,null,null,null,null,null,null,null,null,null,null,null,null,null,null,null,null,null,null,"2013-10-25",419.75999999997214]
[null,null,null,null,null,null,null,null,null,null,null,null,null,null,null,null,null,null,null,null,null,null,null,null,null,null,null,null,null,null,null,null,null,null,null,null,null,null,null,null,null,null,null,null,null,null,null,null,null,null,null,null,null,null,null,null,null,null,null,"2013-10-26",419.27999999997257]
[null,null,null,null,null,null,null,null,null,null,null,null,null,null,null,null,null,null,null,null,null,null,null,null,null,null,null,null,null,null,null,null,null,null,null,null,null,null,null,null,null,null,null,null,null,null,null,null,null,null,null,null,null,null,null,null,null,null,null,"2013-10-27",418.64999999997315]
[null,null,null,null,null,null,null,null,null,null,null,null,null,null,null,null,null,null,null,null,null,null,null,null,null,null,null,null,null,null,null,null,null,null,null,null,null,null,null,null,null,null,null,null,null,null,null,null,null,null,null,null,null,null,null,null,null,null,null,"2013-10-28",418.45999999997332]
[null,null,null,null,null,null,null,null,null,null,null,null,null,null,null,null,null,null,null,null,null,null,null,null,null,null,null,null,null,null,null,null,null,null,null,null,null,null,null,null,null,null,null,null,null,null,null,null,null,null,null,null,null,null,null,null,null,null,null,"2013-10-29",418.29999999997347]
[null,null,null,null,null,null,null,null,null,null,null,null,null,null,null,null,null,null,null,null,null,null,null,null,null,null,null,null,null,null,null,null,null,null,null,null,null,null,null,null,null,null,null,null,null,null,null,null,null,null,null,null,null,null,null,null,null,null,null,"2013-10-30",418.09999999997365]
[null,null,null,null,null,null,null,null,null,null,null,null,null,null,null,null,null,null,null,null,null,null,null,null,null,null,null,null,null,null,null,null,null,null,null,null,null,null,null,null,null,null,null,null,null,null,null,null,null,null,null,null,null,null,null,null,null,null,null,"2013-10-31",419.32999999997253]
[null,null,null,null,null,null,null,null,null,null,null,null,null,null,null,null,null,null,null,null,null,null,null,null,null,null,null,null,null,null,null,null,null,null,null,null,null,null,null,null,null,null,null,null,null,null,null,null,null,null,null,null,null,null,null,null,null,null,null,"2013-11-01",422.33999999996979]
[null,null,null,null,null,null,null,null,null,null,null,null,null,null,null,null,null,null,null,null,null,null,null,null,null,null,null,null,null,null,null,null,null,null,null,null,null,null,null,null,null,null,null,null,null,null,null,null,null,null,null,null,null,null,null,null,null,null,null,"2013-11-02",421.95999999997014]
[null,null,null,null,null,null,null,null,null,null,null,null,null,null,null,null,null,null,null,null,null,null,null,null,null,null,null,null,null,null,null,null,null,null,null,null,null,null,null,null,null,null,null,null,null,null,null,null,null,null,null,null,null,null,null,null,null,null,null,"2013-11-03",420.95999999997105]
[null,null,null,null,null,null,null,null,null,null,null,null,null,null,null,null,null,null,null,null,null,null,null,null,null,null,null,null,null,null,null,null,null,null,null,null,null,null,null,null,null,null,null,null,null,null,null,null,null,null,null,null,null,null,null,null,null,null,null,"2013-11-04",422.01999999997008]
[null,null,null,null,null,null,null,null,null,null,null,null,null,null,null,null,null,null,null,null,null,null,null,null,null,null,null,null,null,null,null,null,null,null,null,null,null,null,null,null,null,null,null,null,null,null,null,null,null,null,null,null,null,null,null,null,null,null,"End of day reservoir elevation","2013-11-05",423.06999999996913]
[null,null,null,null,null,null,null,null,null,null,null,null,null,null,null,null,null,null,null,null,null,null,null,null,null,null,null,null,null,null,null,null,null,null,null,null,null,null,null,null,null,null,null,null,null,null,null,null,null,null,null,null,null,null,null,null,null,null,null,"2013-11-06",425.39999999996701]
[null,null,null,null,null,null,null,null,null,null,null,null,null,null,null,null,null,null,null,null,null,null,null,null,null,null,null,null,null,null,null,null,null,null,null,null,null,null,null,null,null,null,null,null,null,null,null,null,null,null,null,null,null,null,null,null,null,null,null,"2013-11-07",426.00999999996645]
[null,null,null,null,null,null,null,null,null,null,null,null,null,null,null,null,null,null,null,null,null,null,null,null,null,null,null,null,null,null,null,null,null,null,null,null,null,null,null,null,null,null,null,null,null,null,null,null,null,null,null,null,null,null,null,null,null,null,null,"2013-11-08",425.09999999996728]
[null,null,null,null,null,null,null,null,null,null,null,null,null,null,null,null,null,null,null,null,null,null,null,null,null,null,null,null,null,null,null,null,null,null,null,null,null,null,null,null,null,null,null,null,null,null,null,null,null,null,null,null,null,null,null,null,null,null,null,"2013-11-09",426.07999999996639]
[null,null,null,null,null,null,null,null,null,null,null,null,null,null,null,null,null,null,null,null,null,null,null,null,null,null,null,null,null,null,null,null,null,null,null,null,null,null,null,null,null,null,null,null,null,null,null,null,null,null,null,null,null,null,null,null,null,null,null,"2013-11-10",426.92999999996562]
[null,null,null,null,null,null,null,null,null,null,null,null,null,null,null,null,null,null,null,null,null,null,null,null,null,null,null,null,null,null,null,null,null,null,null,null,null,null,null,null,null,null,null,null,null,null,null,null,null,null,null,null,null,null,null,null,null,null,null,"2013-11-11",427.7199999999649]
[null,null,null,null,null,null,null,null,null,null,null,null,null,null,null,null,null,null,null,null,null,null,null,null,null,null,null,null,null,null,null,null,null,null,null,null,null,null,null,null,null,null,null,null,null,null,null,null,null,null,null,null,null,null,null,null,null,null,null,"2013-11-12",428.50999999996418]
[null,null,null,null,null,null,null,null,null,null,null,null,null,null,null,null,null,null,null,null,null,null,null,null,null,null,null,null,null,null,null,null,null,null,null,null,null,null,null,null,null,null,null,null,null,null,null,null,null,null,null,null,null,null,null,null,null,null,null,"2013-11-13",429.22999999996352]
[null,null,null,null,null,null,null,null,null,null,null,null,null,null,null,null,null,null,null,null,null,null,null,null,null,null,null,null,null,null,null,null,null,null,null,null,null,null,null,null,null,null,null,null,null,null,null,null,null,null,null,null,null,null,null,null,null,null,null,"2013-11-14",428.66999999996403]
[null,null,null,null,null,null,null,null,null,null,null,null,null,null,null,null,null,null,null,null,null,null,null,null,null,null,null,null,null,null,null,null,null,null,null,null,null,null,null,null,null,null,null,null,null,null,null,null,null,null,null,null,null,null,null,null,null,null,null,"2013-11-15",429.89999999996292]
[null,null,null,null,null,null,null,null,null,null,null,null,null,null,null,null,null,null,null,null,null,null,null,null,null,null,null,null,null,null,null,null,null,null,null,null,null,null,null,null,null,null,null,null,null,null,null,null,null,null,null,null,null,null,null,null,null,null,null,"2013-11-16",431.11999999996181]
[null,null,null,null,null,null,null,null,null,null,null,null,null,null,null,null,null,null,null,null,null,null,null,null,null,null,null,null,null,null,null,null,null,null,null,null,null,null,null,null,null,null,null,null,null,null,null,null,null,null,null,null,null,null,null,null,null,null,null,"2013-11-17",430.93999999996197]
[null,null,null,null,null,null,null,null,null,null,null,null,null,null,null,null,null,null,null,null,null,null,null,null,null,null,null,null,null,null,null,null,null,null,null,null,null,null,null,null,null,null,null,null,null,null,null,null,null,null,null,null,null,null,null,null,null,null,null,"2013-11-18",429.13999999996361]
[null,null,null,null,null,null,null,null,null,null,null,null,null,null,null,null,null,null,null,null,null,null,null,null,null,null,null,null,null,null,null,null,null,null,null,null,null,null,null,null,null,null,null,null,null,null,null,null,null,null,null,null,null,null,null,null,null,null,null,"2013-11-19",428.63999999996406]
[null,null,null,null,null,null,null,null,null,null,null,null,null,null,null,null,null,null,null,null,null,null,null,null,null,null,null,null,null,null,null,null,null,null,null,null,null,null,null,null,null,null,null,null,null,null,null,null,null,null,null,null,null,null,null,null,null,null,null,"2013-11-20",426.65999999996586]
[null,null,null,null,null,null,null,null,null,null,null,null,null,null,null,null,null,null,null,null,null,null,null,null,null,null,null,null,null,null,null,null,null,null,null,null,null,null,null,null,null,null,null,null,null,null,null,null,null,null,null,null,null,null,null,null,null,null,null,"2013-11-21",425.03999999996734]
[null,null,null,null,null,null,null,null,null,null,null,null,null,null,null,null,null,null,null,null,null,null,null,null,null,null,null,null,null,null,null,null,null,null,null,null,null,null,null,null,null,null,null,null,null,null,null,null,null,null,null,null,null,null,null,null,null,null,null,"2013-11-22",424.07999999996821]
[null,null,null,null,null,null,null,null,null,null,null,null,null,null,null,null,null,null,null,null,null,null,null,null,null,null,null,null,null,null,null,null,null,null,null,null,null,null,null,null,null,null,null,null,null,null,null,null,null,null,null,null,null,null,null,null,null,null,null,"2013-11-23",424.25999999996804]
[null,null,null,null,null,null,null,null,null,null,null,null,null,null,null,null,null,null,null,null,null,null,null,null,null,null,null,null,null,null,null,null,null,null,null,null,null,null,null,null,null,null,null,null,null,null,null,null,null,null,null,null,null,null,null,null,null,null,null,"2013-11-24",422.5499999999696]
[null,null,null,null,null,null,null,null,null,null,null,null,null,null,null,null,null,null,null,null,null,null,null,null,null,null,null,null,null,null,null,null,null,null,null,null,null,null,null,null,null,null,null,null,null,null,null,null,null,null,null,null,null,null,null,null,null,null,null,"2013-11-25",420.75999999997123]
[null,null,null,null,null,null,null,null,null,null,null,null,null,null,null,null,null,null,null,null,null,null,null,null,null,null,null,null,null,null,null,null,null,null,null,null,null,null,null,null,null,null,null,null,null,null,null,null,null,null,null,null,null,null,null,null,null,null,null,"2013-11-26",419.75999999997214]
[null,null,null,null,null,null,null,null,null,null,null,null,null,null,null,null,null,null,null,null,null,null,null,null,null,null,null,null,null,null,null,null,null,null,null,null,null,null,null,null,null,null,null,null,null,null,null,null,null,null,null,null,null,null,null,null,null,null,null,"2013-11-27",420.0199999999719]
[null,null,null,null,null,null,null,null,null,null,null,null,null,null,null,null,null,null,null,null,null,null,null,null,null,null,null,null,null,null,null,null,null,null,null,null,null,null,null,null,null,null,null,null,null,null,null,null,null,null,null,null,null,null,null,null,null,null,null,"2013-11-28",418.19999999997356]
[null,null,null,null,null,null,null,null,null,null,null,null,null,null,null,null,null,null,null,null,null,null,null,null,null,null,null,null,null,null,null,null,null,null,null,null,null,null,null,null,null,null,null,null,null,null,null,null,null,null,null,null,null,null,null,null,null,null,null,"2013-11-29",418.44999999997333]
[null,null,null,null,null,null,null,null,null,null,null,null,null,null,null,null,null,null,null,null,null,null,null,null,null,null,null,null,null,null,null,null,null,null,null,null,null,null,null,null,null,null,null,null,null,null,null,null,null,null,null,null,null,null,null,null,null,null,null,"2013-11-30",418.89999999997292]
[null,null,null,null,null,null,null,null,null,null,null,null,null,null,null,null,null,null,null,null,null,null,null,null,null,null,null,null,null,null,null,null,null,null,null,null,null,null,null,null,null,null,null,null,null,null,null,null,null,null,null,null,null,null,null,null,null,null,null,"2013-12-01",418.65999999997314]
[null,null,null,null,null,null,null,null,null,null,null,null,null,null,null,null,null,null,null,null,null,null,null,null,null,null,null,null,null,null,null,null,null,null,null,null,null,null,null,null,null,null,null,null,null,null,null,null,null,null,null,null,null,null,null,null,null,null,null,"2013-12-02",417.58999999997411]
[null,null,null,null,null,null,null,null,null,null,null,null,null,null,null,null,null,null,null,null,null,null,null,null,null,null,null,null,null,null,null,null,null,null,null,null,null,null,null,null,null,null,null,null,null,null,null,null,null,null,null,null,null,null,null,null,null,null,"End of day reservoir elevation","2013-12-03",416.48999999997511]
[null,null,null,null,null,null,null,null,null,null,null,null,null,null,null,null,null,null,null,null,null,null,null,null,null,null,null,null,null,null,null,null,null,null,null,null,null,null,null,null,null,null,null,null,null,null,null,null,null,null,null,null,null,null,null,null,null,null,null,"2013-12-04",416.7199999999749]
[null,null,null,null,null,null,null,null,null,null,null,null,null,null,null,null,null,null,null,null,null,null,null,null,null,null,null,null,null,null,null,null,null,null,null,null,null,null,null,null,null,null,null,null,null,null,null,null,null,null,null,null,null,null,null,null,null,null,null,"2013-12-05",416.91999999997472]
[null,null,null,null,null,null,null,null,null,null,null,null,null,null,null,null,null,null,null,null,null,null,null,null,null,null,null,null,null,null,null,null,null,null,null,null,null,null,null,null,null,null,null,null,null,null,null,null,null,null,null,null,null,null,null,null,null,null,null,"2013-12-06",415.78999999997575]
[null,null,null,null,null,null,null,null,null,null,null,null,null,null,null,null,null,null,null,null,null,null,null,null,null,null,null,null,null,null,null,null,null,null,null,null,null,null,null,null,null,null,null,null,null,null,null,null,null,null,null,null,null,null,null,null,null,null,null,"2013-12-07",416.08999999997548]
[null,null,null,null,null,null,null,null,null,null,null,null,null,null,null,null,null,null,null,null,null,null,null,null,null,null,null,null,null,null,null,null,null,null,null,null,null,null,null,null,null,null,null,null,null,null,null,null,null,null,null,null,null,null,null,null,null,null,null,"2013-12-08",416.1699999999754]
[null,null,null,null,null,null,null,null,null,null,null,null,null,null,null,null,null,null,null,null,null,null,null,null,null,null,null,null,null,null,null,null,null,null,null,null,null,null,null,null,null,null,null,null,null,null,null,null,null,null,null,null,null,null,null,null,null,null,null,"2013-12-09",417.3799999999743]
[null,null,null,null,null,null,null,null,null,null,null,null,null,null,null,null,null,null,null,null,null,null,null,null,null,null,null,null,null,null,null,null,null,null,null,null,null,null,null,null,null,null,null,null,null,null,null,null,null,null,null,null,null,null,null,null,null,null,null,"2013-12-10",417.96999999997377]
[null,null,null,null,null,null,null,null,null,null,null,null,null,null,null,null,null,null,null,null,null,null,null,null,null,null,null,null,null,null,null,null,null,null,null,null,null,null,null,null,null,null,null,null,null,null,null,null,null,null,null,null,null,null,null,null,null,null,null,"2013-12-11",418.48999999997329]
[null,null,null,null,null,null,null,null,null,null,null,null,null,null,null,null,null,null,null,null,null,null,null,null,null,null,null,null,null,null,null,null,null,null,null,null,null,null,null,null,null,null,null,null,null,null,null,null,null,null,null,null,null,null,null,null,null,null,null,"2013-12-12",422.94999999996924]
[null,null,null,null,null,null,null,null,null,null,null,null,null,null,null,null,null,null,null,null,null,null,null,null,null,null,null,null,null,null,null,null,null,null,null,null,null,null,null,null,null,null,null,null,null,null,null,null,null,null,null,null,null,null,null,null,null,null,null,"2013-12-13",426.99999999996555]
[null,null,null,null,null,null,null,null,null,null,null,null,null,null,null,null,null,null,null,null,null,null,null,null,null,null,null,null,null,null,null,null,null,null,null,null,null,null,null,null,null,null,null,null,null,null,null,null,null,null,null,null,null,null,null,null,null,null,null,"2013-12-14",427.35999999996523]
[null,null,null,null,null,null,null,null,null,null,null,null,null,null,null,null,null,null,null,null,null,null,null,null,null,null,null,null,null,null,null,null,null,null,null,null,null,null,null,null,null,null,null,null,null,null,null,null,null,null,null,null,null,null,null,null,null,null,null,"2013-12-15",427.2799999999653]
[null,null,null,null,null,null,null,null,null,null,null,null,null,null,null,null,null,null,null,null,null,null,null,null,null,null,null,null,null,null,null,null,null,null,null,null,null,null,null,null,null,null,null,null,null,null,null,null,null,null,null,null,null,null,null,null,null,null,null,"2013-12-16",426.86999999996567]
[null,null,null,null,null,null,null,null,null,null,null,null,null,null,null,null,null,null,null,null,null,null,null,null,null,null,null,null,null,null,null,null,null,null,null,null,null,null,null,null,null,null,null,null,null,null,null,null,null,null,null,null,null,null,null,null,null,null,null,"2013-12-17",426.33999999996615]
[null,null,null,null,null,null,null,null,null,null,null,null,null,null,null,null,null,null,null,null,null,null,null,null,null,null,null,null,null,null,null,null,null,null,null,null,null,null,null,null,null,null,null,null,null,null,null,null,null,null,null,null,null,null,null,null,null,null,null,"2013-12-18",425.74999999996669]
[null,null,null,null,null,null,null,null,null,null,null,null,null,null,null,null,null,null,null,null,null,null,null,null,null,null,null,null,null,null,null,null,null,null,null,null,null,null,null,null,null,null,null,null,null,null,null,null,null,null,null,null,null,null,null,null,null,null,null,"2013-12-19",425.15999999996723]
[null,null,null,null,null,null,null,null,null,null,null,null,null,null,null,null,null,null,null,null,null,null,null,null,null,null,null,null,null,null,null,null,null,null,null,null,null,null,null,null,null,null,null,null,null,null,null,null,null,null,null,null,null,null,null,null,null,null,null,"2013-12-20",423.45999999996877]
[null,null,null,null,null,null,null,null,null,null,null,null,null,null,null,null,null,null,null,null,null,null,null,null,null,null,null,null,null,null,null,null,null,null,null,null,null,null,null,null,null,null,null,null,null,null,null,null,null,null,null,null,null,null,null,null,null,null,null,"2013-12-21",421.69999999997037]
[null,null,null,null,null,null,null,null,null,null,null,null,null,null,null,null,null,null,null,null,null,null,null,null,null,null,null,null,null,null,null,null,null,null,null,null,null,null,null,null,null,null,null,null,null,null,null,null,null,null,null,null,null,null,null,null,null,null,null,"2013-12-22",419.95999999997196]
[null,null,null,null,null,null,null,null,null,null,null,null,null,null,null,null,null,null,null,null,null,null,null,null,null,null,null,null,null,null,null,null,null,null,null,null,null,null,null,null,null,null,null,null,null,null,null,null,null,null,null,null,null,null,null,null,null,null,null,"2013-12-23",420.29999999997165]
[null,null,null,null,null,null,null,null,null,null,null,null,null,null,null,null,null,null,null,null,null,null,null,null,null,null,null,null,null,null,null,null,null,null,null,null,null,null,null,null,null,null,null,null,null,null,null,null,null,null,null,null,null,null,null,null,null,null,null,"2013-12-24",419.64999999997224]
[null,null,null,null,null,null,null,null,null,null,null,null,null,null,null,null,null,null,null,null,null,null,null,null,null,null,null,null,null,null,null,null,null,null,null,null,null,null,null,null,null,null,null,null,null,null,null,null,null,null,null,null,null,null,null,null,null,null,null,"2013-12-25",420.22999999997171]
[null,null,null,null,null,null,null,null,null,null,null,null,null,null,null,null,null,null,null,null,null,null,null,null,null,null,null,null,null,null,null,null,null,null,null,null,null,null,null,null,null,null,null,null,null,null,null,null,null,null,null,null,null,null,null,null,null,null,null,"2013-12-26",418.65999999997314]
[null,null,null,null,null,null,null,null,null,null,null,null,null,null,null,null,null,null,null,null,null,null,null,null,null,null,null,null,null,null,null,null,null,null,null,null,null,null,null,null,null,null,null,null,null,null,null,null,null,null,null,null,null,null,null,null,null,null,null,"2013-12-27",418.49999999997328]
[null,null,null,null,null,null,null,null,null,null,null,null,null,null,null,null,null,null,null,null,null,null,null,null,null,null,null,null,null,null,null,null,null,null,null,null,null,null,null,null,null,null,null,null,null,null,null,null,null,null,null,null,null,null,null,null,null,null,null,"2013-12-28",418.88999999997293]
[null,null,null,null,null,null,null,null,null,null,null,null,null,null,null,null,null,null,null,null,null,null,null,null,null,null,null,null,null,null,null,null,null,null,null,null,null,null,null,null,null,null,null,null,null,null,null,null,null,null,null,null,null,null,null,null,null,null,null,"2013-12-29",417.88999999997384]
[null,null,null,null,null,null,null,null,null,null,null,null,null,null,null,null,null,null,null,null,null,null,null,null,null,null,null,null,null,null,null,null,null,null,null,null,null,null,null,null,null,null,null,null,null,null,null,null,null,null,null,null,null,null,null,null,null,null,null,"2013-12-30",418.18999999997357]
[null,null,null,null,null,null,null,null,null,null,null,null,null,null,null,null,null,null,null,null,null,null,null,null,null,null,null,null,null,null,null,null,null,null,null,null,null,null,null,null,null,null,null,null,null,null,null,null,null,null,null,null,null,null,null,null,null,null,null,"2013-12-31",418.01999999997372]

{"sheet":"one-year results (R)","index":7,"n_rows":405,"n_cols":14,"rows_kept":405,"cut":false,"hidden":false,"merged":[[196,28,196,33],[365,21,365,26],[365,28,365,33],[38,1,38,5],[38,7,38,11],[196,21,196,26]]}
["Baker River Project annual generation estimate"]
["One year results summary"]
[]
["Results for this page can be changed by entering a different year in cell E5 on the \"calculations\" tab",null,null,null,null,null,null,null,null,null,null,null,"Results below for calendar year:",2010]
[null,null,null,null,null,null,null,null,null,null,null,null,"UB production (MWh):","XXXX"]
[null,null,null,null,null,null,null,null,null,null,null,null,"LB production (MWh):","XXXX"]
[null,null,null,null,null,null,null,null,null,null,null,null,"Total production (MWh):","XXXX"]
[]
[]
[]
[]
[]
[]
[]
[]
[]
[]
[]
[]
[]
[]
[]
[]
[]
[]
[]
[]
[]
[]
[]
[]
[]
[]
[]
[]
[]
[]
[]
[null,"Upper Baker reservoir",null,null,null,null,null,"Lower Baker reservoir"]
[null,"Minimum elevation","Bottom of range","UB Target elevation","Top of range","Maximum elevation","index month","Minimum elevation","Bottom of range","LB Target elevation","Top of range","Maximum elevation"]
["2013-01-01",685,702,705,708,711.56,1,389,411,420,427,442.35]
["2013-01-02",685,702,705,708,711.56,1,389,411,420,427,442.35]
["2013-01-03",685,702,705,708,711.56,1,389,411,420,427,442.35]
["2013-01-04",685,702,705,708,711.56,1,389,411,420,427,442.35]
["2013-01-05",685,702,705,708,711.56,1,389,411,420,427,442.35]
["2013-01-06",685,702,705,708,711.56,1,389,411,420,427,442.35]
["2013-01-07",685,702,705,708,711.56,1,389,411,420,427,442.35]
["2013-01-08",685,702,705,708,711.56,1,389,411,420,427,442.35]
["2013-01-09",685,702,705,708,711.56,1,389,411,420,427,442.35]
["2013-01-10",685,702,705,708,711.56,1,389,411,420,427,442.35]
["2013-01-11",685,702,705,708,711.56,1,389,411,420,427,442.35]
["2013-01-12",685,702,705,708,711.56,1,389,411,420,427,442.35]
["2013-01-13",685,702,705,708,711.56,1,389,411,420,427,442.35]
["2013-01-14",685,702,705,708,711.56,1,389,411,420,427,442.35]
["2013-01-15",685,702,705,708,711.56,1,389,411,420,427,442.35]
["2013-01-16",685,702,705,708,711.56,1,389,411,420,427,442.35]
["2013-01-17",685,702,705,708,711.56,1,389,411,420,427,442.35]
["2013-01-18",685,702,705,708,711.56,1,389,411,420,427,442.35]
["2013-01-19",685,702,705,708,711.56,1,389,411,420,427,442.35]
["2013-01-20",685,702,705,708,711.56,1,389,411,420,427,442.35]
["2013-01-21",685,702,705,708,711.56,1,389,411,420,427,442.35]
["2013-01-22",685,702,705,708,711.56,1,389,411,420,427,442.35]
["2013-01-23",685,702,705,708,711.56,1,389,411,420,427,442.35]
["2013-01-24",685,702,705,708,711.56,1,389,411,420,427,442.35]
["2013-01-25",685,702,705,708,711.56,1,389,411,420,427,442.35]
["2013-01-26",685,702,705,708,711.56,1,389,411,420,427,442.35]
["2013-01-27",685,702,705,708,711.56,1,389,411,420,427,442.35]
["2013-01-28",685,702,705,708,711.56,1,389,411,420,427,442.35]
["2013-01-29",685,702,705,708,711.56,1,389,411,420,427,442.35]
["2013-01-30",685,702,705,708,711.56,1,389,411,420,427,442.35]
["2013-01-31",685,702,705,708,711.56,1,389,411,420,427,442.35]
["2013-02-01",685,702,705,708,711.56,2,389,411,420,427,442.35]
["2013-02-02",685,702,705,708,711.56,2,389,411,420,427,442.35]
["2013-02-03",685,702,705,708,711.56,2,389,411,420,427,442.35]
["2013-02-04",685,702,705,708,711.56,2,389,411,420,427,442.35]
["2013-02-05",685,702,705,708,711.56,2,389,411,420,427,442.35]
["2013-02-06",685,702,705,708,711.56,2,389,411,420,427,442.35]
["2013-02-07",685,702,705,708,711.56,2,389,411,420,427,442.35]
["2013-02-08",685,702,705,708,711.56,2,389,411,420,427,442.35]
["2013-02-09",685,702,705,708,711.56,2,389,411,420,427,442.35]
["2013-02-10",685,702,705,708,711.56,2,389,411,420,427,442.35]
["2013-02-11",685,702,705,708,711.56,2,389,411,420,427,442.35]
["2013-02-12",685,702,705,708,711.56,2,389,411,420,427,442.35]
["2013-02-13",685,702,705,708,711.56,2,389,411,420,427,442.35]
["2013-02-14",685,702,705,708,711.56,2,389,411,420,427,442.35]
["2013-02-15",685,702,705,708,711.56,2,389,411,420,427,442.35]
["2013-02-16",685,702,705,708,711.56,2,389,411,420,427,442.35]
["2013-02-17",685,702,705,708,711.56,2,389,411,420,427,442.35]
["2013-02-18",685,702,705,708,711.56,2,389,411,420,427,442.35]
["2013-02-19",685,702,705,708,711.56,2,389,411,420,427,442.35]
["2013-02-20",685,702,705,708,711.56,2,389,411,420,427,442.35]
["2013-02-21",685,702,705,708,711.56,2,389,411,420,427,442.35]
["2013-02-22",685,702,705,708,711.56,2,389,411,420,427,442.35]
["2013-02-23",685,702,705,708,711.56,2,389,411,420,427,442.35]
["2013-02-24",685,702,705,708,711.56,2,389,411,420,427,442.35]
["2013-02-25",685,702,705,708,711.56,2,389,411,420,427,442.35]
["2013-02-26",685,702,705,708,711.56,2,389,411,420,427,442.35]
["2013-02-27",685,702,705,708,711.56,2,389,411,420,427,442.35]
["2013-02-28",685,702,705,708,711.56,2,389,411,420,427,442.35]
["2013-03-01",685,703.5,705,707,712.06,3,389,414.51499999999999,419.51499999999999,429.51499999999999,442.35]
["2013-03-02",685,703.5,705,707,712.56,3,389,414.03,419.03,429.03,442.35]
["2013-03-03",685,703.5,705,707,713.06,3,389,413.54499999999996,418.54499999999996,428.54499999999996,442.35]
["2013-03-04",685,703.5,705,707,713.56,3,389,413.05999999999995,418.05999999999995,428.05999999999995,442.35]
["2013-03-05",685,703.5,705,707,714.06,3,389,412.57499999999993,417.57499999999993,427.57499999999993,442.35]
["2013-03-06",685,703.5,705,707,714.56,3,389,412.08999999999992,417.08999999999992,427.08999999999992,442.35]
["2013-03-07",685,703.5,705,707,715.06,3,389,411.6049999999999,416.6049999999999,426.6049999999999,442.35]
["2013-03-08",685,703.5,705,707,715.56,3,389,411.11999999999989,416.11999999999989,426.11999999999989,442.35]
["2013-03-09",685,703.5,705,707,716.06,3,389,410.63499999999988,415.63499999999988,425.63499999999988,442.35]
["2013-03-10",685,703.5,705,707,716.56,3,389,410.14999999999986,415.14999999999986,425.14999999999986,442.35]
["2013-03-11",685,703.5,705,707,717.06,3,389,409.66499999999985,414.66499999999985,424.66499999999985,442.35]
["2013-03-12",685,703.5,705,707,717.56,3,389,409.17999999999984,414.17999999999984,424.17999999999984,442.35]
["2013-03-13",685,703.5,705,707,718,3,389,408.69499999999982,413.69499999999982,423.69499999999982,442.35]
["2013-03-14",685,703.5,705,707,718,3,389,408.20999999999981,413.20999999999981,423.20999999999981,442.35]
["2013-03-15",685,703.5,705,707,718,3,389,407.7249999999998,412.7249999999998,422.7249999999998,442.35]
["2013-03-16",685,703.5,705,707,718,3,389,407.23999999999978,412.23999999999978,422.23999999999978,442.35]
["2013-03-17",685,703.5,705,707,718,3,389,406.75499999999977,411.75499999999977,421.75499999999977,442.35]
["2013-03-18",685,703.5,705,707,718,3,389,406.26999999999975,411.26999999999975,421.26999999999975,442.35]
["2013-03-19",685,703.5,705,707,718,3,389,405.78499999999974,410.78499999999974,420.78499999999974,442.35]
["2013-03-20",685,703.5,705,707,718,3,389,405.29999999999973,410.29999999999973,420.29999999999973,442.35]
["2013-03-21",685,703.5,705,707,718,3,389,404.81499999999971,409.81499999999971,419.81499999999971,442.35]
["2013-03-22",685,703.5,705,707,718,3,389,404.3299999999997,409.3299999999997,419.3299999999997,442.35]
["2013-03-23",685,703.5,705,707,718,3,389,403.84499999999969,408.84499999999969,418.84499999999969,442.35]
["2013-03-24",685,703.5,705,707,718,3,389,403.35999999999967,408.35999999999967,418.35999999999967,442.35]
["2013-03-25",685,703.5,705,707,718,3,389,402.87499999999966,407.87499999999966,417.87499999999966,442.35]
["2013-03-26",685,703.5,705,707,718,3,389,402.38999999999965,407.38999999999965,417.38999999999965,442.35]
["2013-03-27",685,703.5,705,707,718,3,389,401.90499999999963,406.90499999999963,416.90499999999963,442.35]
["2013-03-28",685,703.5,705,707,718,3,389,401.41999999999962,406.41999999999962,416.41999999999962,442.35]
["2013-03-29",685,703.5,705,707,718,3,389,400.9349999999996,405.9349999999996,415.9349999999996,442.35]
["2013-03-30",685,703.5,705,707,718,3,389,400.44999999999959,405.44999999999959,415.44999999999959,442.35]
["2013-03-31",685,703.5,705,707,718,3,389,399.96499999999958,404.96499999999958,414.96499999999958,442.35]
["2013-04-01",685,703.83333333300004,705.33333333300004,707.33333333300004,718,4,389,400,405,415,442.35]
["2013-04-02",685,704.16666666600008,705.66666666600008,707.66666666600008,718,4,389,400,405,415,442.35]
["2013-04-03",685,704.49999999900012,705.99999999900012,707.99999999900012,718,4,389,400,405,415,442.35]
["2013-04-04",685,704.83333333200017,706.33333333200017,708.33333333200017,718,4,389,400,405,415,442.35]
["2013-04-05",685,705.16666666500021,706.66666666500021,708.66666666500021,718,4,389,400,405,415,442.35]
["2013-04-06",685,705.49999999800025,706.99999999800025,708.99999999800025,718,4,389,400,405,415,442.35]
["2013-04-07",685,705.83333333100029,707.33333333100029,709.33333333100029,718,4,389,400,405,415,442.35]
["2013-04-08",685,706.16666666400033,707.66666666400033,709.66666666400033,718,4,389,400,405,415,442.35]
["2013-04-09",685,706.49999999700037,707.99999999700037,709.99999999700037,718,4,389,400,405,415,442.35]
["2013-04-10",685,706.83333333000041,708.33333333000041,710.33333333000041,718,4,389,400,405,415,442.35]
["2013-04-11",685,707.16666666300046,708.66666666300046,710.66666666300046,718,4,389,400,405,415,442.35]
["2013-04-12",685,707.4999999960005,708.9999999960005,710.9999999960005,718,4,389,400,405,415,442.35]
["2013-04-13",685,707.83333332900054,709.33333332900054,711.33333332900054,718,4,389,400,405,415,442.35]
["2013-04-14",685,708.16666666200058,709.66666666200058,711.66666666200058,718,4,389,400,405,415,442.35]
["2013-04-15",685,708.49999999500062,709.99999999500062,711.99999999500062,718,4,389,400,405,415,442.35]
["2013-04-16",685,708.83333332800066,710.33333332800066,712.33333332800066,718,4,389,400,405,415,442.35]
["2013-04-17",685,709.1666666610007,710.6666666610007,712.6666666610007,718,4,389,400,405,415,442.35]
["2013-04-18",685,709.49999999400075,710.99999999400075,712.99999999400075,718,4,389,400,405,415,442.35]
["2013-04-19",685,709.83333332700079,711.33333332700079,713.33333332700079,718,4,389,400,405,415,442.35]
["2013-04-20",685,710.16666666000083,711.66666666000083,713.66666666000083,718,4,389,400,405,415,442.35]
["2013-04-21",685,710.49999999300087,711.99999999300087,713.99999999300087,718,4,389,400,405,415,442.35]
["2013-04-22",685,710.83333332600091,712.33333332600091,714.33333332600091,718,4,389,400,405,415,442.35]
["2013-04-23",685,711.16666665900095,712.66666665900095,714.66666665900095,718,4,389,400,405,415,442.35]
["2013-04-24",685,711.49999999200099,712.99999999200099,714.99999999200099,718,4,389,400,405,415,442.35]
["2013-04-25",685,711.83333332500104,713.33333332500104,715.33333332500104,718,4,389,400,405,415,442.35]
["2013-04-26",685,712.16666665800108,713.66666665800108,715.66666665800108,718,4,389,400,405,415,442.35]
["2013-04-27",685,712.49999999100112,713.99999999100112,715.99999999100112,718,4,389,400,405,415,442.35]
["2013-04-28",685,712.83333332400116,714.33333332400116,716.33333332400116,718,4,389,400,405,415,442.35]
["2013-04-29",685,713.1666666570012,714.6666666570012,716.6666666570012,718,4,389,400,405,415,442.35]
["2013-04-30",685,713.49999999000124,714.99999999000124,716.99999999000124,718,4,389,400,405,415,442.35]
["2013-05-01",685,713.97999999000126,715.47999999000126,717.47999999000126,727.77,5,389,400.25,405.25,415.25,442.35]
["2013-05-02",685,714.45999999000128,715.95999999000128,717.95999999000128,727.77,5,389,400.5,405.5,415.5,442.35]
["2013-05-03",685,714.9399999900013,716.4399999900013,718.4399999900013,727.77,5,389,400.75,405.75,415.75,442.35]
["2013-05-04",685,715.41999999000132,716.91999999000132,718.91999999000132,727.77,5,389,401,406,416,442.35]
["2013-05-05",685,715.89999999000133,717.39999999000133,719.39999999000133,727.77,5,389,401.25,406.25,416.25,442.35]
["2013-05-06",685,716.37999999000135,717.87999999000135,719.87999999000135,727.77,5,389,401.5,406.5,416.5,442.35]
["2013-05-07",685,716.85999999000137,718.35999999000137,720.35999999000137,727.77,5,389,401.75,406.75,416.75,442.35]
["2013-05-08",685,717.33999999000139,718.83999999000139,720.83999999000139,727.77,5,389,402,407,417,442.35]
["2013-05-09",713.8,717.81999999000141,719.31999999000141,721.31999999000141,727.77,5,389,402.25,407.25,417.25,442.35]
["2013-05-10",713.8,718.29999999000142,719.79999999000142,721.79999999000142,727.77,5,389,402.5,407.5,417.5,442.35]
["2013-05-11",713.8,718.77999999000144,720.27999999000144,722.27999999000144,727.77,5,389,402.75,407.75,417.75,442.35]
["2013-05-12",713.8,719.25999999000146,720.75999999000146,722.75999999000146,727.77,5,389,403,408,418,442.35]
["2013-05-13",713.8,719.73999999000148,721.23999999000148,723.23999999000148,727.77,5,389,403.25,408.25,418.25,442.35]
["2013-05-14",713.8,720.2199999900015,721.7199999900015,723.7199999900015,727.77,5,389,403.5,408.5,418.5,442.35]
["2013-05-15",718.8,720.69999999000152,722.19999999000152,724.19999999000152,727.77,5,389,403.75,408.75,418.75,442.35]
["2013-05-16",718.8,721.17999999000153,722.67999999000153,724.67999999000153,727.77,5,389,404,409,419,442.35]
["2013-05-17",718.8,721.65999999000155,723.15999999000155,725.15999999000155,727.77,5,389,404.25,409.25,419.25,442.35]
["2013-05-18",718.8,722.13999999000157,723.63999999000157,725.63999999000157,727.77,5,389,404.5,409.5,419.5,442.35]
["2013-05-19",718.8,722.61999999000159,724.11999999000159,726.11999999000159,727.77,5,389,404.75,409.75,419.75,442.35]
["2013-05-20",718.8,723.09999999000161,724.59999999000161,726.59999999000161,727.77,5,389,405,410,420,442.35]
["2013-05-21",718.8,723.57999999000162,725.07999999000162,727.07999999000162,727.77,5,389,405,410,420,442.35]
["2013-05-22",718.8,724.05999999000164,725.55999999000164,727.55999999000164,727.77,5,389,405,410,420,442.35]
["2013-05-23",724.8,724.53999999000166,726.03999999000166,728.03999999000166,727.77,5,389,405,410,420,442.35]
["2013-05-24",724.8,725.53999999000166,726.03999999000166,727.03999999000166,727.77,5,389,403.65800000000002,410.65800000000002,415.65800000000002,442.35]
["2013-05-25",724.8,725.53999999000166,726.03999999000166,727.03999999000166,727.77,5,389,404.31600000000003,411.31600000000003,416.31600000000003,442.35]
["2013-05-26",724.8,725.53999999000166,726.03999999000166,727.03999999000166,727.77,5,389,404.97400000000005,411.97400000000005,416.97400000000005,442.35]
["2013-05-27",724.8,725.53999999000166,726.03999999000166,727.03999999000166,727.77,5,389,405.63200000000006,412.63200000000006,417.63200000000006,442.35]
["2013-05-28",724.8,725.53999999000166,726.03999999000166,727.03999999000166,727.77,5,389,406.29000000000008,413.29000000000008,418.29000000000008,442.35]
["2013-05-29",724.8,725.53999999000166,726.03999999000166,727.03999999000166,727.77,5,389,406.94800000000009,413.94800000000009,418.94800000000009,442.35]
["2013-05-30",724.8,725.53999999000166,726.03999999000166,727.03999999000166,727.77,5,389,407.60600000000011,414.60600000000011,419.60600000000011,442.35]
["2013-05-31",724.8,725.53999999000166,726.03999999000166,727.03999999000166,727.77,5,389,408.26400000000012,415.26400000000012,420.26400000000012,442.35]
["2013-06-01",724.8,725.53999999000166,726.03999999000166,727.03999999000166,727.77,6,404.75,408.92200000000014,415.92200000000014,420.92200000000014,442.35]
["2013-06-02",724.8,725.53999999000166,726.03999999000166,727.03999999000166,727.77,6,404.75,409.58000000000015,416.58000000000015,421.58000000000015,442.35]
["2013-06-03",724.8,725.53999999000166,726.03999999000166,727.03999999000166,727.77,6,404.75,410.23800000000017,417.23800000000017,422.23800000000017,442.35]
["2013-06-04",724.8,725.53999999000166,726.03999999000166,727.03999999000166,727.77,6,404.75,410.89600000000019,417.89600000000019,422.89600000000019,442.35]
["2013-06-05",724.8,725.53999999000166,726.03999999000166,727.03999999000166,727.77,6,404.75,411.5540000000002,418.5540000000002,423.5540000000002,442.35]
["2013-06-06",724.8,725.53999999000166,726.03999999000166,727.03999999000166,727.77,6,404.75,412.21200000000022,419.21200000000022,424.21200000000022,442.35]
["2013-06-07",724.8,725.53999999000166,726.03999999000166,727.03999999000166,727.77,6,404.75,412.87000000000023,419.87000000000023,424.87000000000023,442.35]
["2013-06-08",724.8,725.53999999000166,726.03999999000166,727.03999999000166,727.77,6,404.75,413.52800000000025,420.52800000000025,425.52800000000025,442.35]
["2013-06-09",724.8,725.53999999000166,726.03999999000166,727.03999999000166,727.77,6,404.75,414.18600000000026,421.18600000000026,426.18600000000026,442.35]
["2013-06-10",724.8,725.53999999000166,726.03999999000166,727.03999999000166,727.77,6,404.75,414.84400000000028,421.84400000000028,426.84400000000028,442.35]
["2013-06-11",724.8,725.53999999000166,726.03999999000166,727.03999999000166,727.77,6,404.75,415.50200000000029,422.50200000000029,427.50200000000029,442.35]
["2013-06-12",724.8,725.53999999000166,726.03999999000166,727.03999999000166,727.77,6,404.75,416.16000000000031,423.16000000000031,428.16000000000031,442.35]
["2013-06-13",724.8,725.53999999000166,726.03999999000166,727.03999999000166,727.77,6,404.75,416.81800000000032,423.81800000000032,428.81800000000032,442.35]
["2013-06-14",724.8,725.53999999000166,726.03999999000166,727.03999999000166,727.77,6,404.75,417.47600000000034,424.47600000000034,429.47600000000034,442.35]
["2013-06-15",724.8,725.53999999000166,726.03999999000166,727.03999999000166,727.77,6,404.75,418.13400000000036,425.13400000000036,430.13400000000036,442.35]
["2013-06-16",724.8,725.53999999000166,726.03999999000166,727.03999999000166,727.77,6,404.75,418.79200000000037,425.79200000000037,430.79200000000037,442.35]
["2013-06-17",724.8,725.53999999000166,726.03999999000166,727.03999999000166,727.77,6,404.75,419.45000000000039,426.45000000000039,431.45000000000039,442.35]
["2013-06-18",724.8,725.53999999000166,726.03999999000166,727.03999999000166,727.77,6,404.75,420.1080000000004,427.1080000000004,432.1080000000004,442.35]
["2013-06-19",724.8,725.53999999000166,726.03999999000166,727.03999999000166,727.77,6,404.75,420.76600000000042,427.76600000000042,432.76600000000042,442.35]
["2013-06-20",724.8,725.53999999000166,726.03999999000166,727.03999999000166,727.77,6,404.75,421.42400000000043,428.42400000000043,433.42400000000043,442.35]
["2013-06-21",724.8,725.53999999000166,726.03999999000166,727.03999999000166,727.77,6,404.75,422.08200000000045,429.08200000000045,434.08200000000045,442.35]
["2013-06-22",724.8,725.53999999000166,726.03999999000166,727.03999999000166,727.77,6,404.75,422.74000000000046,429.74000000000046,434.74000000000046,442.35]
["2013-06-23",724.8,725.53999999000166,726.03999999000166,727.03999999000166,727.77,6,404.75,423.39800000000048,430.39800000000048,435.39800000000048,442.35]
["2013-06-24",724.8,725.53999999000166,726.03999999000166,727.03999999000166,727.77,6,404.75,424.05600000000049,431.05600000000049,436.05600000000049,442.35]
["2013-06-25",724.8,725.53999999000166,726.03999999000166,727.03999999000166,727.77,6,404.75,424.71400000000051,431.71400000000051,436.71400000000051,442.35]
["2013-06-26",724.8,725.53999999000166,726.03999999000166,727.03999999000166,727.77,6,404.75,425.37200000000053,432.37200000000053,437.37200000000053,442.35]
["2013-06-27",724.8,725.53999999000166,726.03999999000166,727.03999999000166,727.77,6,404.75,426.03000000000054,433.03000000000054,438.03000000000054,442.35]
["2013-06-28",724.8,725.53999999000166,726.03999999000166,727.03999999000166,727.77,6,404.75,426.68800000000056,433.68800000000056,438.68800000000056,442.35]
["2013-06-29",724.8,725.53999999000166,726.03999999000166,727.03999999000166,727.77,6,404.75,427.34600000000057,434.34600000000057,439.34600000000057,442.35]
["2013-06-30",724.8,725.53999999000166,726.03999999000166,727.03999999000166,727.77,6,404.75,428.00400000000059,435.00400000000059,440.00400000000059,442.35]
["2013-07-01",724.8,725.53999999000166,726.03999999000166,727.03999999000166,727.77,7,404.75,428.00400000000059,435.00400000000059,440.00400000000059,442.35]
["2013-07-02",724.8,725.53999999000166,726.03999999000166,727.03999999000166,727.77,7,404.75,428.00400000000059,435.00400000000059,440.00400000000059,442.35]
["2013-07-03",724.8,725.53999999000166,726.03999999000166,727.03999999000166,727.77,7,404.75,428.00400000000059,435.00400000000059,440.00400000000059,442.35]
["2013-07-04",724.8,725.53999999000166,726.03999999000166,727.03999999000166,727.77,7,404.75,428.00400000000059,435.00400000000059,440.00400000000059,442.35]
["2013-07-05",724.8,725.53999999000166,726.03999999000166,727.03999999000166,727.77,7,404.75,428.00400000000059,435.00400000000059,440.00400000000059,442.35]
["2013-07-06",724.8,725.53999999000166,726.03999999000166,727.03999999000166,727.77,7,404.75,428.00400000000059,435.00400000000059,440.00400000000059,442.35]
["2013-07-07",724.8,725.53999999000166,726.03999999000166,727.03999999000166,727.77,7,404.75,428.00400000000059,435.00400000000059,440.00400000000059,442.35]
["2013-07-08",724.8,725.53999999000166,726.03999999000166,727.03999999000166,727.77,7,404.75,428.00400000000059,435.00400000000059,440.00400000000059,442.35]
["2013-07-09",724.8,725.53999999000166,726.03999999000166,727.03999999000166,727.77,7,404.75,428.00400000000059,435.00400000000059,440.00400000000059,442.35]
["2013-07-10",724.8,725.53999999000166,726.03999999000166,727.03999999000166,727.77,7,404.75,428.00400000000059,435.00400000000059,440.00400000000059,442.35]
["2013-07-11",724.8,725.53999999000166,726.03999999000166,727.03999999000166,727.77,7,404.75,428.00400000000059,435.00400000000059,440.00400000000059,442.35]
["2013-07-12",724.8,725.53999999000166,726.03999999000166,727.03999999000166,727.77,7,404.75,428.00400000000059,435.00400000000059,440.00400000000059,442.35]
["2013-07-13",724.8,725.53999999000166,726.03999999000166,727.03999999000166,727.77,7,404.75,428.00400000000059,435.00400000000059,440.00400000000059,442.35]
["2013-07-14",724.8,725.53999999000166,726.03999999000166,727.03999999000166,727.77,7,404.75,428.00400000000059,435.00400000000059,440.00400000000059,442.35]
["2013-07-15",724.8,725.53999999000166,726.03999999000166,727.03999999000166,727.77,7,404.75,428.00400000000059,435.00400000000059,440.00400000000059,442.35]
["2013-07-16",724.8,725.53999999000166,726.03999999000166,727.03999999000166,727.77,7,404.75,428.00400000000059,435.00400000000059,440.00400000000059,442.35]
["2013-07-17",724.8,725.53999999000166,726.03999999000166,727.03999999000166,727.77,7,404.75,428.00400000000059,435.00400000000059,440.00400000000059,442.35]
["2013-07-18",724.8,725.53999999000166,726.03999999000166,727.03999999000166,727.77,7,404.75,428.00400000000059,435.00400000000059,440.00400000000059,442.35]
["2013-07-19",724.8,725.53999999000166,726.03999999000166,727.03999999000166,727.77,7,404.75,428.00400000000059,435.00400000000059,440.00400000000059,442.35]
["2013-07-20",724.8,725.53999999000166,726.03999999000166,727.03999999000166,727.77,7,404.75,428.00400000000059,435.00400000000059,440.00400000000059,442.35]
["2013-07-21",724.8,725.53999999000166,726.03999999000166,727.03999999000166,727.77,7,404.75,428.00400000000059,435.00400000000059,440.00400000000059,442.35]
["2013-07-22",724.8,725.53999999000166,726.03999999000166,727.03999999000166,727.77,7,404.75,428.00400000000059,435.00400000000059,440.00400000000059,442.35]
["2013-07-23",724.8,725.53999999000166,726.03999999000166,727.03999999000166,727.77,7,404.75,428.00400000000059,435.00400000000059,440.00400000000059,442.35]
["2013-07-24",724.8,725.53999999000166,726.03999999000166,727.03999999000166,727.77,7,404.75,428.00400000000059,435.00400000000059,440.00400000000059,442.35]
["2013-07-25",724.8,725.53999999000166,726.03999999000166,727.03999999000166,727.77,7,404.75,428.00400000000059,435.00400000000059,440.00400000000059,442.35]
["2013-07-26",724.8,725.53999999000166,726.03999999000166,727.03999999000166,727.77,7,404.75,428.00400000000059,435.00400000000059,440.00400000000059,442.35]
["2013-07-27",724.8,725.53999999000166,726.03999999000166,727.03999999000166,727.77,7,404.75,428.00400000000059,435.00400000000059,440.00400000000059,442.35]
["2013-07-28",724.8,725.53999999000166,726.03999999000166,727.03999999000166,727.77,7,404.75,428.00400000000059,435.00400000000059,440.00400000000059,442.35]
["2013-07-29",724.8,725.53999999000166,726.03999999000166,727.03999999000166,727.77,7,404.75,428.00400000000059,435.00400000000059,440.00400000000059,442.35]
["2013-07-30",724.8,725.53999999000166,726.03999999000166,727.03999999000166,727.77,7,404.75,428.00400000000059,435.00400000000059,440.00400000000059,442.35]
["2013-07-31",724.8,725.53999999000166,726.03999999000166,727.03999999000166,727.77,7,404.75,428.00400000000059,435.00400000000059,440.00400000000059,442.35]
["2013-08-01",724.8,725.53999999000166,726.03999999000166,727.03999999000166,727.77,8,404.75,427.50400000000059,434.50400000000059,439.50400000000059,442.35]
["2013-08-02",724.8,725.53999999000166,726.03999999000166,727.03999999000166,727.77,8,404.75,427.00400000000059,434.00400000000059,439.00400000000059,442.35]
["2013-08-03",724.8,725.53999999000166,726.03999999000166,727.03999999000166,727.77,8,404.75,426.50400000000059,433.50400000000059,438.50400000000059,442.35]
["2013-08-04",724.8,725.53999999000166,726.03999999000166,727.03999999000166,727.77,8,404.75,426.00400000000059,433.00400000000059,438.00400000000059,442.35]
["2013-08-05",724.8,725.53999999000166,726.03999999000166,727.03999999000166,727.77,8,404.75,425.50400000000059,432.50400000000059,437.50400000000059,442.35]
["2013-08-06",724.8,725.53999999000166,726.03999999000166,727.03999999000166,727.77,8,404.75,425.00400000000059,432.00400000000059,437.00400000000059,442.35]
["2013-08-07",724.8,725.53999999000166,726.03999999000166,727.03999999000166,727.77,8,404.75,424.50400000000059,431.50400000000059,436.50400000000059,442.35]
["2013-08-08",724.8,725.53999999000166,726.03999999000166,727.03999999000166,727.77,8,404.75,424.00400000000059,431.00400000000059,436.00400000000059,442.35]
["2013-08-09",724.8,725.53999999000166,726.03999999000166,727.03999999000166,727.77,8,404.75,423.50400000000059,430.50400000000059,435.50400000000059,442.35]
["2013-08-10",724.8,725.53999999000166,726.03999999000166,727.03999999000166,727.77,8,404.75,423.00400000000059,430.00400000000059,435.00400000000059,442.35]
["2013-08-11",724.8,725.53999999000166,726.03999999000166,727.03999999000166,727.77,8,404.75,422.50400000000059,429.50400000000059,434.50400000000059,442.35]
["2013-08-12",724.8,725.53999999000166,726.03999999000166,727.03999999000166,727.77,8,404.75,422.00400000000059,429.00400000000059,434.00400000000059,442.35]
["2013-08-13",724.8,725.53999999000166,726.03999999000166,727.03999999000166,727.77,8,404.75,421.50400000000059,428.50400000000059,433.50400000000059,442.35]
["2013-08-14",724.8,725.53999999000166,726.03999999000166,727.03999999000166,727.77,8,404.75,421.00400000000059,428.00400000000059,433.00400000000059,442.35]
["2013-08-15",724.8,725.53999999000166,726.03999999000166,727.03999999000166,727.77,8,404.75,420.50400000000059,427.50400000000059,432.50400000000059,442.35]
["2013-08-16",724.8,725.53999999000166,726.03999999000166,727.03999999000166,727.77,8,404.75,420.00400000000059,427.00400000000059,432.00400000000059,442.35]
["2013-08-17",724.8,725.53999999000166,726.03999999000166,727.03999999000166,727.77,8,404.75,419.50400000000059,426.50400000000059,431.50400000000059,442.35]
["2013-08-18",724.8,725.53999999000166,726.03999999000166,727.03999999000166,727.77,8,404.75,419.00400000000059,426.00400000000059,431.00400000000059,442.35]
["2013-08-19",724.8,725.53999999000166,726.03999999000166,727.03999999000166,727.77,8,404.75,418.50400000000059,425.50400000000059,430.50400000000059,442.35]
["2013-08-20",724.8,725.53999999000166,726.03999999000166,727.03999999000166,727.77,8,404.75,418.00400000000059,425.00400000000059,430.00400000000059,442.35]
["2013-08-21",724.8,725.53999999000166,726.03999999000166,727.03999999000166,727.77,8,404.75,417.50400000000059,424.50400000000059,429.50400000000059,442.35]
["2013-08-22",724.8,725.53999999000166,726.03999999000166,727.03999999000166,727.77,8,404.75,417.00400000000059,424.00400000000059,429.00400000000059,442.35]
["2013-08-23",724.8,725.53999999000166,726.03999999000166,727.03999999000166,727.77,8,404.75,416.50400000000059,423.50400000000059,428.50400000000059,442.35]
["2013-08-24",724.8,725.53999999000166,726.03999999000166,727.03999999000166,727.77,8,404.75,416.00400000000059,423.00400000000059,428.00400000000059,442.35]
["2013-08-25",724.8,725.53999999000166,726.03999999000166,727.03999999000166,727.77,8,404.75,415.50400000000059,422.50400000000059,427.50400000000059,442.35]
["2013-08-26",724.8,725.53999999000166,726.03999999000166,727.03999999000166,727.77,8,404.75,415.00400000000059,422.00400000000059,427.00400000000059,442.35]
["2013-08-27",724.8,725.53999999000166,726.03999999000166,727.03999999000166,727.77,8,404.75,414.50400000000059,421.50400000000059,426.50400000000059,442.35]
["2013-08-28",724.8,725.53999999000166,726.03999999000166,727.03999999000166,727.77,8,404.75,414.00400000000059,421.00400000000059,426.00400000000059,442.35]
["2013-08-29",724.8,725.53999999000166,726.03999999000166,727.03999999000166,727.77,8,404.75,413.50400000000059,420.50400000000059,425.50400000000059,442.35]
["2013-08-30",724.8,725.53999999000166,726.03999999000166,727.03999999000166,727.77,8,404.75,413.00400000000059,420.00400000000059,425.00400000000059,442.35]
["2013-08-31",724.8,725.53999999000166,726.03999999000166,727.03999999000166,727.77,8,404.75,412.50400000000059,419.50400000000059,424.50400000000059,442.35]
["2013-09-01",724.8,725.53999999000166,726.03999999000166,727.03999999000166,727.77,9,404.75,412.00400000000059,419.00400000000059,424.00400000000059,442.35]
["2013-09-02",724.8,725.53999999000166,726.03999999000166,727.03999999000166,727.77,9,404.75,411.50400000000059,418.50400000000059,423.50400000000059,442.35]
["2013-09-03",724.8,725.53999999000166,726.03999999000166,727.03999999000166,727.77,9,404.75,411.00400000000059,418.00400000000059,423.00400000000059,442.35]
["2013-09-04",724.8,725.53999999000166,726.03999999000166,727.03999999000166,727.77,9,404.75,410.50400000000059,417.50400000000059,422.50400000000059,442.35]
["2013-09-05",724.8,725.53999999000166,726.03999999000166,727.03999999000166,727.77,9,404.75,410.00400000000059,417.00400000000059,422.00400000000059,442.35]
["2013-09-06",724.8,725.53999999000166,726.03999999000166,727.03999999000166,727.77,9,404.75,409.50400000000059,416.50400000000059,421.50400000000059,442.35]
["2013-09-07",724.8,725.53999999000166,726.03999999000166,727.03999999000166,727.77,9,404.75,409.00400000000059,416.00400000000059,421.00400000000059,442.35]
["2013-09-08",724.8,725.53999999000166,726.03999999000166,727.03999999000166,727.77,9,404.75,408.50400000000059,415.50400000000059,420.50400000000059,442.35]
["2013-09-09",720.8,725.53999999000166,726.03999999000166,727.03999999000166,727.77,9,404.75,408.00400000000059,415.00400000000059,420.00400000000059,442.35]
["2013-09-10",720.8,722.9447499900017,725.9447499900017,727.9447499900017,727.77,9,404.75,406.07950000000056,415.07950000000056,418.07950000000056,442.35]
["2013-09-11",720.8,722.84949999000173,725.84949999000173,727.84949999000173,727.77,9,404.75,406.15500000000054,415.15500000000054,418.15500000000054,442.35]
["2013-09-12",720.8,722.75424999000177,725.75424999000177,727.75424999000177,727.77,9,404.75,406.23050000000052,415.23050000000052,418.23050000000052,442.35]
["2013-09-13",720.8,722.6589999900018,725.6589999900018,727.6589999900018,727.77,9,404.75,406.30600000000049,415.30600000000049,418.30600000000049,442.35]
["2013-09-14",720.8,722.56374999000184,725.56374999000184,727.56374999000184,727.77,9,404.75,406.38150000000047,415.38150000000047,418.38150000000047,442.35]
["2013-09-15",720.8,722.46849999000187,725.46849999000187,727.46849999000187,727.77,9,404.75,406.45700000000045,415.45700000000045,418.45700000000045,442.35]
["2013-09-16",720.8,722.37324999000191,725.37324999000191,727.37324999000191,727.77,9,404.75,406.53250000000043,415.53250000000043,418.53250000000043,442.35]
["2013-09-17",720.8,722.27799999000194,725.27799999000194,727.27799999000194,727.77,9,404.75,406.6080000000004,415.6080000000004,418.6080000000004,442.35]
["2013-09-18",720.8,722.18274999000198,725.18274999000198,727.18274999000198,727.77,9,404.75,406.68350000000038,415.68350000000038,418.68350000000038,442.35]
["2013-09-19",720.8,722.08749999000202,725.08749999000202,727.08749999000202,727.77,9,404.75,406.75900000000036,415.75900000000036,418.75900000000036,442.35]
["2013-09-20",720.8,721.99224999000205,724.99224999000205,726.99224999000205,727.77,9,404.75,406.83450000000033,415.83450000000033,418.83450000000033,442.35]
["2013-09-21",720.8,721.89699999000209,724.89699999000209,726.89699999000209,727.77,9,404.75,406.91000000000031,415.91000000000031,418.91000000000031,442.35]
["2013-09-22",720.8,721.80174999000212,724.80174999000212,726.80174999000212,727.77,9,404.75,406.98550000000029,415.98550000000029,418.98550000000029,442.35]
["2013-09-23",720.8,721.70649999000216,724.70649999000216,726.70649999000216,727.77,9,404.75,407.06100000000026,416.06100000000026,419.06100000000026,442.35]
["2013-09-24",720.8,721.61124999000219,724.61124999000219,726.61124999000219,727.77,9,404.75,407.13650000000024,416.13650000000024,419.13650000000024,442.35]
["2013-09-25",720.8,721.51599999000223,724.51599999000223,726.51599999000223,727.77,9,404.75,407.21200000000022,416.21200000000022,419.21200000000022,442.35]
["2013-09-26",720.8,721.42074999000226,724.42074999000226,726.42074999000226,727.77,9,404.75,407.28750000000019,416.28750000000019,419.28750000000019,442.35]
["2013-09-27",720.8,721.3254999900023,724.3254999900023,726.3254999900023,727.77,9,404.75,407.36300000000017,416.36300000000017,419.36300000000017,442.35]
["2013-09-28",720.8,721.23024999000233,724.23024999000233,726.23024999000233,727.77,9,404.75,407.43850000000015,416.43850000000015,419.43850000000015,442.35]
["2013-09-29",720.8,721.13499999000237,724.13499999000237,726.13499999000237,727.77,9,404.75,407.51400000000012,416.51400000000012,419.51400000000012,442.35]
["2013-09-30",718.8,721.03974999000241,724.03974999000241,726.03974999000241,727.77,9,404.75,407.5895000000001,416.5895000000001,419.5895000000001,442.35]
["2013-10-01",718.8,720.74974999000244,723.74974999000244,725.74974999000244,727.77,10,389,407.66500000000008,416.66500000000008,419.66500000000008,442.35]
["2013-10-02",718.8,720.45974999000248,723.45974999000248,725.45974999000248,727.66354999999999,10,389,407.74050000000005,416.74050000000005,419.74050000000005,442.35]
["2013-10-03",718.8,720.16974999000252,723.16974999000252,725.16974999000252,727.55709999999999,10,389,407.81600000000003,416.81600000000003,419.81600000000003,442.35]
["2013-10-04",718.8,719.87974999000255,722.87974999000255,724.87974999000255,727.45065,10,389,407.89150000000001,416.89150000000001,419.89150000000001,442.35]
["2013-10-05",718.8,719.58974999000259,722.58974999000259,724.58974999000259,727.3442,10,389,407.96699999999998,416.96699999999998,419.96699999999998,442.35]
["2013-10-06",718.8,719.29974999000262,722.29974999000262,724.29974999000262,727.23775000000001,10,389,408.04249999999996,417.04249999999996,420.04249999999996,442.35]
["2013-10-07",713.8,719.00974999000266,722.00974999000266,724.00974999000266,727.13130000000001,10,389,408.11799999999994,417.11799999999994,420.11799999999994,442.35]
["2013-10-08",713.8,718.7197499900027,721.7197499900027,723.7197499900027,727.02485000000001,10,389,408.19349999999991,417.19349999999991,420.19349999999991,442.35]
["2013-10-09",713.8,718.42974999000273,721.42974999000273,723.42974999000273,726.91840000000002,10,389,408.26899999999989,417.26899999999989,420.26899999999989,442.35]
["2013-10-10",713.8,718.13974999000277,721.13974999000277,723.13974999000277,726.81195000000002,10,389,408.34449999999987,417.34449999999987,420.34449999999987,442.35]
["2013-10-11",713.8,717.84974999000281,720.84974999000281,722.84974999000281,726.70550000000003,10,389,408.41999999999985,417.41999999999985,420.41999999999985,442.35]
["2013-10-12",713.8,717.55974999000284,720.55974999000284,722.55974999000284,726.59905000000003,10,389,408.49549999999982,417.49549999999982,420.49549999999982,442.35]
["2013-10-13",713.8,717.26974999000288,720.26974999000288,722.26974999000288,726.49260000000004,10,389,408.5709999999998,417.5709999999998,420.5709999999998,442.35]
["2013-10-14",713.8,716.97974999000292,719.97974999000292,721.97974999000292,726.38615000000004,10,389,408.64649999999978,417.64649999999978,420.64649999999978,442.35]
["2013-10-15",685,716.68974999000295,719.68974999000295,721.68974999000295,726.27970000000005,10,389,408.72199999999975,417.72199999999975,420.72199999999975,442.35]
["2013-10-16",685,716.39974999000299,719.39974999000299,721.39974999000299,726.17325000000005,10,389,408.79749999999973,417.79749999999973,420.79749999999973,442.35]
["2013-10-17",685,716.10974999000302,719.10974999000302,721.10974999000302,726.06680000000006,10,389,408.87299999999971,417.87299999999971,420.87299999999971,442.35]
["2013-10-18",685,715.81974999000306,718.81974999000306,720.81974999000306,725.96035000000006,10,389,408.94849999999968,417.94849999999968,420.94849999999968,442.35]
["2013-10-19",685,715.5297499900031,718.5297499900031,720.5297499900031,725.85390000000007,10,389,409.02399999999966,418.02399999999966,421.02399999999966,442.35]
["2013-10-20",685,715.23974999000313,718.23974999000313,720.23974999000313,725.74745000000007,10,389,409.09949999999964,418.09949999999964,421.09949999999964,442.35]
["2013-10-21",685,714.94974999000317,717.94974999000317,719.94974999000317,725.64100000000008,10,389,409.17499999999961,418.17499999999961,421.17499999999961,442.35]
["2013-10-22",685,714.65974999000321,717.65974999000321,719.65974999000321,725.53455000000008,10,389,409.25049999999959,418.25049999999959,421.25049999999959,442.35]
["2013-10-23",685,714.36974999000324,717.36974999000324,719.36974999000324,725.42810000000009,10,389,409.32599999999957,418.32599999999957,421.32599999999957,442.35]
["2013-10-24",685,714.07974999000328,717.07974999000328,719.07974999000328,725.32165000000009,10,389,409.40149999999954,418.40149999999954,421.40149999999954,442.35]
["2013-10-25",685,713.78974999000332,716.78974999000332,718.78974999000332,725.2152000000001,10,389,409.47699999999952,418.47699999999952,421.47699999999952,442.35]
["2013-10-26",685,713.49974999000335,716.49974999000335,718.49974999000335,725.1087500000001,10,389,409.5524999999995,418.5524999999995,421.5524999999995,442.35]
["2013-10-27",685,713.20974999000339,716.20974999000339,718.20974999000339,725.0023000000001,10,389,409.62799999999947,418.62799999999947,421.62799999999947,442.35]
["2013-10-28",685,712.91974999000342,715.91974999000342,717.91974999000342,724.89585000000011,10,389,409.70349999999945,418.70349999999945,421.70349999999945,442.35]
["2013-10-29",685,712.62974999000346,715.62974999000346,717.62974999000346,724.78940000000011,10,389,409.77899999999943,418.77899999999943,421.77899999999943,442.35]
["2013-10-30",685,712.3397499900035,715.3397499900035,717.3397499900035,724.68295000000012,10,389,409.8544999999994,418.8544999999994,421.8544999999994,442.35]
["2013-10-31",685,712.04974999000353,715.04974999000353,717.04974999000353,724.57650000000012,10,389,409.92999999999938,418.92999999999938,421.92999999999938,442.35]
["2013-11-01",685,711.3347499900035,714.3347499900035,716.3347499900035,724.47005000000013,11,389,410.00549999999936,419.00549999999936,422.00549999999936,442.35]
["2013-11-02",685,710.61974999000347,713.61974999000347,715.61974999000347,723.54791000000012,11,389,410.08099999999934,419.08099999999934,422.08099999999934,442.35]
["2013-11-03",685,709.90474999000344,712.90474999000344,714.90474999000344,722.6257700000001,11,389,410.15649999999931,419.15649999999931,422.15649999999931,442.35]
["2013-11-04",685,709.18974999000341,712.18974999000341,714.18974999000341,721.70363000000009,11,389,410.23199999999929,419.23199999999929,422.23199999999929,442.35]
["2013-11-05",685,708.47474999000337,711.47474999000337,713.47474999000337,720.78149000000008,11,389,410.30749999999927,419.30749999999927,422.30749999999927,442.35]
["2013-11-06",685,707.75974999000334,710.75974999000334,712.75974999000334,719.85935000000006,11,389,410.38299999999924,419.38299999999924,422.38299999999924,442.35]
["2013-11-07",685,707.04474999000331,710.04474999000331,712.04474999000331,718.93721000000005,11,389,410.45849999999922,419.45849999999922,422.45849999999922,442.35]
["2013-11-08",685,706.32974999000328,709.32974999000328,711.32974999000328,718.01507000000004,11,389,410.5339999999992,419.5339999999992,422.5339999999992,442.35]
["2013-11-09",685,705.61474999000325,708.61474999000325,710.61474999000325,717.09293000000002,11,389,410.60949999999917,419.60949999999917,422.60949999999917,442.35]
["2013-11-10",685,704.89974999000322,707.89974999000322,709.89974999000322,716.17079000000001,11,389,410.68499999999915,419.68499999999915,422.68499999999915,442.35]
["2013-11-11",685,704.18474999000318,707.18474999000318,709.18474999000318,715.24865,11,389,410.76049999999913,419.76049999999913,422.76049999999913,442.35]
["2013-11-12",685,703.46974999000315,706.46974999000315,708.46974999000315,714.32650999999998,11,389,410.8359999999991,419.8359999999991,422.8359999999991,442.35]
["2013-11-13",685,702.75474999000312,705.75474999000312,707.75474999000312,713.40436999999997,11,389,410.91149999999908,419.91149999999908,422.91149999999908,442.35]
["2013-11-14",685,702.03974999000309,705.03974999000309,707.03974999000309,712.48222999999996,11,389,410.98699999999906,419.98699999999906,422.98699999999906,442.35]
["2013-11-15",685,702,705,708,711.56008999999995,11,389,411,420,427,442.35]
["2013-11-16",685,702,705,708,711.56,11,389,411,420,427,442.35]
["2013-11-17",685,702,705,708,711.56,11,389,411,420,427,442.35]
["2013-11-18",685,702,705,708,711.56,11,389,411,420,427,442.35]
["2013-11-19",685,702,705,708,711.56,11,389,411,420,427,442.35]
["2013-11-20",685,702,705,708,711.56,11,389,411,420,427,442.35]
["2013-11-21",685,702,705,708,711.56,11,389,411,420,427,442.35]
["2013-11-22",685,702,705,708,711.56,11,389,411,420,427,442.35]
["2013-11-23",685,702,705,708,711.56,11,389,411,420,427,442.35]
["2013-11-24",685,702,705,708,711.56,11,389,411,420,427,442.35]
["2013-11-25",685,702,705,708,711.56,11,389,411,420,427,442.35]
["2013-11-26",685,702,705,708,711.56,11,389,411,420,427,442.35]
["2013-11-27",685,702,705,708,711.56,11,389,411,420,427,442.35]
["2013-11-28",685,702,705,708,711.56,11,389,411,420,427,442.35]
["2013-11-29",685,702,705,708,711.56,11,389,411,420,427,442.35]
["2013-11-30",685,702,705,708,711.56,11,389,411,420,427,442.35]
["2013-12-01",685,702,705,708,711.56,12,389,411,420,427,442.35]
["2013-12-02",685,702,705,708,711.56,12,389,411,420,427,442.35]
["2013-12-03",685,702,705,708,711.56,12,389,411,420,427,442.35]
["2013-12-04",685,702,705,708,711.56,12,389,411,420,427,442.35]
["2013-12-05",685,702,705,708,711.56,12,389,411,420,427,442.35]
["2013-12-06",685,702,705,708,711.56,12,389,411,420,427,442.35]
["2013-12-07",685,702,705,708,711.56,12,389,411,420,427,442.35]
["2013-12-08",685,702,705,708,711.56,12,389,411,420,427,442.35]
["2013-12-09",685,702,705,708,711.56,12,389,411,420,427,442.35]
["2013-12-10",685,702,705,708,711.56,12,389,411,420,427,442.35]
["2013-12-11",685,702,705,708,711.56,12,389,411,420,427,442.35]
["2013-12-12",685,702,705,708,711.56,12,389,411,420,427,442.35]
["2013-12-13",685,702,705,708,711.56,12,389,411,420,427,442.35]
["2013-12-14",685,702,705,708,711.56,12,389,411,420,427,442.35]
["2013-12-15",685,702,705,708,711.56,12,389,411,420,427,442.35]
["2013-12-16",685,702,705,708,711.56,12,389,411,420,427,442.35]
["2013-12-17",685,702,705,708,711.56,12,389,411,420,427,442.35]
["2013-12-18",685,702,705,708,711.56,12,389,411,420,427,442.35]
["2013-12-19",685,702,705,708,711.56,12,389,411,420,427,442.35]
["2013-12-20",685,702,705,708,711.56,12,389,411,420,427,442.35]
["2013-12-21",685,702,705,708,711.56,12,389,411,420,427,442.35]
["2013-12-22",685,702,705,708,711.56,12,389,411,420,427,442.35]
["2013-12-23",685,702,705,708,711.56,12,389,411,420,427,442.35]
["2013-12-24",685,702,705,708,711.56,12,389,411,420,427,442.35]
["2013-12-25",685,702,705,708,711.56,12,389,411,420,427,442.35]
["2013-12-26",685,702,705,708,711.56,12,389,411,420,427,442.35]
["2013-12-27",685,702,705,708,711.56,12,389,411,420,427,442.35]
["2013-12-28",685,702,705,708,711.56,12,389,411,420,427,442.35]
["2013-12-29",685,702,705,708,711.56,12,389,411,420,427,442.35]
["2013-12-30",685,702,705,708,711.56,12,389,411,420,427,442.35]
["2013-12-31",685,702,705,708,711.56,12,389,411,420,427,442.35]

{"sheet":"UB all-years results (R)","index":8,"n_rows":1464,"n_cols":87,"rows_kept":1125,"cut":true,"hidden":false,"merged":[[1379,0,1406,0],[1407,0,1434,0],[1435,0,1463,0],[1267,0,1294,0],[1295,0,1322,0],[1323,0,1350,0],[1351,0,1378,0],[1155,0,1182,0],[1183,0,1210,0],[1211,0,1238,0],[1239,0,1266,0],[1099,0,1126,0],[1127,0,1154,0],[1082,0,1098,0],[821,0,849,0],[850,0,878,0],[879,0,907,0],[908,0,936,0],[937,0,965,0],[966,0,994,0],[995,0,1023,0],[1024,0,1052,0],[1053,0,1081,0],[717,0,733,0],[734,0,762,0],[763,0,791,0],[792,0,820,0],[601,0,629,0],[630,0,658,0],[659,0,687,0],[688,0,716,0],[485,0,513,0],[514,0,542,0],[543,0,571,0],[572,0,600,0],[369,0,397,0],[398,0,426,0],[427,0,455,0],[456,0,484,0],[314,0,344,0],[345,0,368,0],[252,0,282,0],[128,0,158,0],[159,0,189,0],[190,0,220,0],[221,0,251,0],[4,0,34,0],[35,0,65,0],[66,0,96,0],[97,0,127,0],[283,0,313,0]],"bounds":{"rows_first":500,"rows_last":125,"rows_between":500,"halvings":2}}
["Baker River Project annual generation estimate"]
["Upper Baker results for all inflow years"]
[]
[null,null,1926,1927,1928,1929,1930,1931,1932,1933,1934,1935,1936,1937,1938,1939,1940,1941,1942,1943,1944,1945,1946,1947,1948,1949,1950,1951,1952,1953,1954,1955,1956,1957,1958,1959,1960,1961,1962,1963,1964,1965,1966,1967,1968,1969,1970,1971,1972,1973,1974,1975,1976,1977,1978,1979,1980,1981,1982,1983,1984,1985,1986,1987,1988,1989,1990,1991,1992,1993,1994,1995,1996,1997,1998,1999,2000,2001,2002,2003,2004,2005,2006,2007,2008,2009,2010]
["daily energy production (MWh)","2013-01-01","XXXX","XXXX","XXXX","XXXX","XXXX","XXXX","XXXX","XXXX","XXXX","XXXX","XXXX","XXXX","XXXX","XXXX","XXXX","XXXX","XXXX","XXXX","XXXX","XXXX","XXXX","XXXX","XXXX","XXXX","XXXX","XXXX","XXXX","XXXX","XXXX","XXXX","XXXX","XXXX","XXXX","XXXX","XXXX","XXXX","XXXX","XXXX","XXXX","XXXX","XXXX","XXXX","XXXX","XXXX","XXXX","XXXX","XXXX","XXXX","XXXX","XXXX","XXXX","XXXX","XXXX","XXXX","XXXX","XXXX","XXXX","XXXX","XXXX","XXXX","XXXX","XXXX","XXXX","XXXX","XXXX","XXXX","XXXX","XXXX","XXXX","XXXX","XXXX","XXXX","XXXX","XXXX","XXXX","XXXX","XXXX","XXXX","XXXX","XXXX","XXXX","XXXX","XXXX","XXXX","XXXX"]
[null,"2013-01-02","XXXX","XXXX","XXXX","XXXX","XXXX","XXXX","XXXX","XXXX","XXXX","XXXX","XXXX","XXXX","XXXX","XXXX","XXXX","XXXX","XXXX","XXXX","XXXX","XXXX","XXXX","XXXX","XXXX","XXXX","XXXX","XXXX","XXXX","XXXX","XXXX","XXXX","XXXX","XXXX","XXXX","XXXX","XXXX","XXXX","XXXX","XXXX","XXXX","XXXX","XXXX","XXXX","XXXX","XXXX","XXXX","XXXX","XXXX","XXXX","XXXX","XXXX","XXXX","XXXX","XXXX","XXXX","XXXX","XXXX","XXXX","XXXX","XXXX","XXXX","XXXX","XXXX","XXXX","XXXX","XXXX","XXXX","XXXX","XXXX","XXXX","XXXX","XXXX","XXXX","XXXX","XXXX","XXXX","XXXX","XXXX","XXXX","XXXX","XXXX","XXXX","XXXX","XXXX","XXXX","XXXX"]
[null,"2013-01-03","XXXX","XXXX","XXXX","XXXX","XXXX","XXXX","XXXX","XXXX","XXXX","XXXX","XXXX","XXXX","XXXX","XXXX","XXXX","XXXX","XXXX","XXXX","XXXX","XXXX","XXXX","XXXX","XXXX","XXXX","XXXX","XXXX","XXXX","XXXX","XXXX","XXXX","XXXX","XXXX","XXXX","XXXX","XXXX","XXXX","XXXX","XXXX","XXXX","XXXX","XXXX","XXXX","XXXX","XXXX","XXXX","XXXX","XXXX","XXXX","XXXX","XXXX","XXXX","XXXX","XXXX","XXXX","XXXX","XXXX","XXXX","XXXX","XXXX","XXXX","XXXX","XXXX","XXXX","XXXX","XXXX","XXXX","XXXX","XXXX","XXXX","XXXX","XXXX","XXXX","XXXX","XXXX","XXXX","XXXX","XXXX","XXXX","XXXX","XXXX","XXXX","XXXX","XXXX","XXXX","XXXX"]
[null,"2013-01-04","XXXX","XXXX","XXXX","XXXX","XXXX","XXXX","XXXX","XXXX","XXXX","XXXX","XXXX","XXXX","XXXX","XXXX","XXXX","XXXX","XXXX","XXXX","XXXX","XXXX","XXXX","XXXX","XXXX","XXXX","XXXX","XXXX","XXXX","XXXX","XXXX","XXXX","XXXX","XXXX","XXXX","XXXX","XXXX","XXXX","XXXX","XXXX","XXXX","XXXX","XXXX","XXXX","XXXX","XXXX","XXXX","XXXX","XXXX","XXXX","XXXX","XXXX","XXXX","XXXX","XXXX","XXXX","XXXX","XXXX","XXXX","XXXX","XXXX","XXXX","XXXX","XXXX","XXXX","XXXX","XXXX","XXXX","XXXX","XXXX","XXXX","XXXX","XXXX","XXXX","XXXX","XXXX","XXXX","XXXX","XXXX","XXXX","XXXX","XXXX","XXXX","XXXX","XXXX","XXXX","XXXX"]
[null,"2013-01-05","XXXX","XXXX","XXXX","XXXX","XXXX","XXXX","XXXX","XXXX","XXXX","XXXX","XXXX","XXXX","XXXX","XXXX","XXXX","XXXX","XXXX","XXXX","XXXX","XXXX","XXXX","XXXX","XXXX","XXXX","XXXX","XXXX","XXXX","XXXX","XXXX","XXXX","XXXX","XXXX","XXXX","XXXX","XXXX","XXXX","XXXX","XXXX","XXXX","XXXX","XXXX","XXXX","XXXX","XXXX","XXXX","XXXX","XXXX","XXXX","XXXX","XXXX","XXXX","XXXX","XXXX","XXXX","XXXX","XXXX","XXXX","XXXX","XXXX","XXXX","XXXX","XXXX","XXXX","XXXX","XXXX","XXXX","XXXX","XXXX","XXXX","XXXX","XXXX","XXXX","XXXX","XXXX","XXXX","XXXX","XXXX","XXXX","XXXX","XXXX","XXXX","XXXX","XXXX","XXXX","XXXX"]
[null,"2013-01-06","XXXX","XXXX","XXXX","XXXX","XXXX","XXXX","XXXX","XXXX","XXXX","XXXX","XXXX","XXXX","XXXX","XXXX","XXXX","XXXX","XXXX","XXXX","XXXX","XXXX","XXXX","XXXX","XXXX","XXXX","XXXX","XXXX","XXXX","XXXX","XXXX","XXXX","XXXX","XXXX","XXXX","XXXX","XXXX","XXXX","XXXX","XXXX","XXXX","XXXX","XXXX","XXXX","XXXX","XXXX","XXXX","XXXX","XXXX","XXXX","XXXX","XXXX","XXXX","XXXX","XXXX","XXXX","XXXX","XXXX","XXXX","XXXX","XXXX","XXXX","XXXX","XXXX","XXXX","XXXX","XXXX","XXXX","XXXX","XXXX","XXXX","XXXX","XXXX","XXXX","XXXX","XXXX","XXXX","XXXX","XXXX","XXXX","XXXX","XXXX","XXXX","XXXX","XXXX","XXXX","XXXX"]
[null,"2013-01-07","XXXX","XXXX","XXXX","XXXX","XXXX","XXXX","XXXX","XXXX","XXXX","XXXX","XXXX","XXXX","XXXX","XXXX","XXXX","XXXX","XXXX","XXXX","XXXX","XXXX","XXXX","XXXX","XXXX","XXXX","XXXX","XXXX","XXXX","XXXX","XXXX","XXXX","XXXX","XXXX","XXXX","XXXX","XXXX","XXXX","XXXX","XXXX","XXXX","XXXX","XXXX","XXXX","XXXX","XXXX","XXXX","XXXX","XXXX","XXXX","XXXX","XXXX","XXXX","XXXX","XXXX","XXXX","XXXX","XXXX","XXXX","XXXX","XXXX","XXXX","XXXX","XXXX","XXXX","XXXX","XXXX","XXXX","XXXX","XXXX","XXXX","XXXX","XXXX","XXXX","XXXX","XXXX","XXXX","XXXX","XXXX","XXXX","XXXX","XXXX","XXXX","XXXX","XXXX","XXXX","XXXX"]
[null,"2013-01-08","XXXX","XXXX","XXXX","XXXX","XXXX","XXXX","XXXX","XXXX","XXXX","XXXX","XXXX","XXXX","XXXX","XXXX","XXXX","XXXX","XXXX","XXXX","XXXX","XXXX","XXXX","XXXX","XXXX","XXXX","XXXX","XXXX","XXXX","XXXX","XXXX","XXXX","XXXX","XXXX","XXXX","XXXX","XXXX","XXXX","XXXX","XXXX","XXXX","XXXX","XXXX","XXXX","XXXX","XXXX","XXXX","XXXX","XXXX","XXXX","XXXX","XXXX","XXXX","XXXX","XXXX","XXXX","XXXX","XXXX","XXXX","XXXX","XXXX","XXXX","XXXX","XXXX","XXXX","XXXX","XXXX","XXXX","XXXX","XXXX","XXXX","XXXX","XXXX","XXXX","XXXX","XXXX","XXXX","XXXX","XXXX","XXXX","XXXX","XXXX","XXXX","XXXX","XXXX","XXXX","XXXX"]
[null,"2013-01-09","XXXX","XXXX","XXXX","XXXX","XXXX","XXXX","XXXX","XXXX","XXXX","XXXX","XXXX","XXXX","XXXX","XXXX","XXXX","XXXX","XXXX","XXXX","XXXX","XXXX","XXXX","XXXX","XXXX","XXXX","XXXX","XXXX","XXXX","XXXX","XXXX","XXXX","XXXX","XXXX","XXXX","XXXX","XXXX","XXXX","XXXX","XXXX","XXXX","XXXX","XXXX","XXXX","XXXX","XXXX","XXXX","XXXX","XXXX","XXXX","XXXX","XXXX","XXXX","XXXX","XXXX","XXXX","XXXX","XXXX","XXXX","XXXX","XXXX","XXXX","XXXX","XXXX","XXXX","XXXX","XXXX","XXXX","XXXX","XXXX","XXXX","XXXX","XXXX","XXXX","XXXX","XXXX","XXXX","XXXX","XXXX","XXXX","XXXX","XXXX","XXXX","XXXX","XXXX","XXXX","XXXX"]
[null,"2013-01-10","XXXX","XXXX","XXXX","XXXX","XXXX","XXXX","XXXX","XXXX","XXXX","XXXX","XXXX","XXXX","XXXX","XXXX","XXXX","XXXX","XXXX","XXXX","XXXX","XXXX","XXXX","XXXX","XXXX","XXXX","XXXX","XXXX","XXXX","XXXX","XXXX","XXXX","XXXX","XXXX","XXXX","XXXX","XXXX","XXXX","XXXX","XXXX","XXXX","XXXX","XXXX","XXXX","XXXX","XXXX","XXXX","XXXX","XXXX","XXXX","XXXX","XXXX","XXXX","XXXX","XXXX","XXXX","XXXX","XXXX","XXXX","XXXX","XXXX","XXXX","XXXX","XXXX","XXXX","XXXX","XXXX","XXXX","XXXX","XXXX","XXXX","XXXX","XXXX","XXXX","XXXX","XXXX","XXXX","XXXX","XXXX","XXXX","XXXX","XXXX","XXXX","XXXX","XXXX","XXXX","XXXX"]
[null,"2013-01-11","XXXX","XXXX","XXXX","XXXX","XXXX","XXXX","XXXX","XXXX","XXXX","XXXX","XXXX","XXXX","XXXX","XXXX","XXXX","XXXX","XXXX","XXXX","XXXX","XXXX","XXXX","XXXX","XXXX","XXXX","XXXX","XXXX","XXXX","XXXX","XXXX","XXXX","XXXX","XXXX","XXXX","XXXX","XXXX","XXXX","XXXX","XXXX","XXXX","XXXX","XXXX","XXXX","XXXX","XXXX","XXXX","XXXX","XXXX","XXXX","XXXX","XXXX","XXXX","XXXX","XXXX","XXXX","XXXX","XXXX","XXXX","XXXX","XXXX","XXXX","XXXX","XXXX","XXXX","XXXX","XXXX","XXXX","XXXX","XXXX","XXXX","XXXX","XXXX","XXXX","XXXX","XXXX","XXXX","XXXX","XXXX","XXXX","XXXX","XXXX","XXXX","XXXX","XXXX","XXXX","XXXX"]
[null,"2013-01-12","XXXX","XXXX","XXXX","XXXX","XXXX","XXXX","XXXX","XXXX","XXXX","XXXX","XXXX","XXXX","XXXX","XXXX","XXXX","XXXX","XXXX","XXXX","XXXX","XXXX","XXXX","XXXX","XXXX","XXXX","XXXX","XXXX","XXXX","XXXX","XXXX","XXXX","XXXX","XXXX","XXXX","XXXX","XXXX","XXXX","XXXX","XXXX","XXXX","XXXX","XXXX","XXXX","XXXX","XXXX","XXXX","XXXX","XXXX","XXXX","XXXX","XXXX","XXXX","XXXX","XXXX","XXXX","XXXX","XXXX","XXXX","XXXX","XXXX","XXXX","XXXX","XXXX","XXXX","XXXX","XXXX","XXXX","XXXX","XXXX","XXXX","XXXX","XXXX","XXXX","XXXX","XXXX","XXXX","XXXX","XXXX","XXXX","XXXX","XXXX","XXXX","XXXX","XXXX","XXXX","XXXX"]
[null,"2013-01-13","XXXX","XXXX","XXXX","XXXX","XXXX","XXXX","XXXX","XXXX","XXXX","XXXX","XXXX","XXXX","XXXX","XXXX","XXXX","XXXX","XXXX","XXXX","XXXX","XXXX","XXXX","XXXX","XXXX","XXXX","XXXX","XXXX","XXXX","XXXX","XXXX","XXXX","XXXX","XXXX","XXXX","XXXX","XXXX","XXXX","XXXX","XXXX","XXXX","XXXX","XXXX","XXXX","XXXX","XXXX","XXXX","XXXX","XXXX","XXXX","XXXX","XXXX","XXXX","XXXX","XXXX","XXXX","XXXX","XXXX","XXXX","XXXX","XXXX","XXXX","XXXX","XXXX","XXXX","XXXX","XXXX","XXXX","XXXX","XXXX","XXXX","XXXX","XXXX","XXXX","XXXX","XXXX","XXXX","XXXX","XXXX","XXXX","XXXX","XXXX","XXXX","XXXX","XXXX","XXXX","XXXX"]
[null,"2013-01-14","XXXX","XXXX","XXXX","XXXX","XXXX","XXXX","XXXX","XXXX","XXXX","XXXX","XXXX","XXXX","XXXX","XXXX","XXXX","XXXX","XXXX","XXXX","XXXX","XXXX","XXXX","XXXX","XXXX","XXXX","XXXX","XXXX","XXXX","XXXX","XXXX","XXXX","XXXX","XXXX","XXXX","XXXX","XXXX","XXXX","XXXX","XXXX","XXXX","XXXX","XXXX","XXXX","XXXX","XXXX","XXXX","XXXX","XXXX","XXXX","XXXX","XXXX","XXXX","XXXX","XXXX","XXXX","XXXX","XXXX","XXXX","XXXX","XXXX","XXXX","XXXX","XXXX","XXXX","XXXX","XXXX","XXXX","XXXX","XXXX","XXXX","XXXX","XXXX","XXXX","XXXX","XXXX","XXXX","XXXX","XXXX","XXXX","XXXX","XXXX","XXXX","XXXX","XXXX","XXXX","XXXX"]
[null,"2013-01-15","XXXX","XXXX","XXXX","XXXX","XXXX","XXXX","XXXX","XXXX","XXXX","XXXX","XXXX","XXXX","XXXX","XXXX","XXXX","XXXX","XXXX","XXXX","XXXX","XXXX","XXXX","XXXX","XXXX","XXXX","XXXX","XXXX","XXXX","XXXX","XXXX","XXXX","XXXX","XXXX","XXXX","XXXX","XXXX","XXXX","XXXX","XXXX","XXXX","XXXX","XXXX","XXXX","XXXX","XXXX","XXXX","XXXX","XXXX","XXXX","XXXX","XXXX","XXXX","XXXX","XXXX","XXXX","XXXX","XXXX","XXXX","XXXX","XXXX","XXXX","XXXX","XXXX","XXXX","XXXX","XXXX","XXXX","XXXX","XXXX","XXXX","XXXX","XXXX","XXXX","XXXX","XXXX","XXXX","XXXX","XXXX","XXXX","XXXX","XXXX","XXXX","XXXX","XXXX","XXXX","XXXX"]
[null,"2013-01-16","XXXX","XXXX","XXXX","XXXX","XXXX","XXXX","XXXX","XXXX","XXXX","XXXX","XXXX","XXXX","XXXX","XXXX","XXXX","XXXX","XXXX","XXXX","XXXX","XXXX","XXXX","XXXX","XXXX","XXXX","XXXX","XXXX","XXXX","XXXX","XXXX","XXXX","XXXX","XXXX","XXXX","XXXX","XXXX","XXXX","XXXX","XXXX","XXXX","XXXX","XXXX","XXXX","XXXX","XXXX","XXXX","XXXX","XXXX","XXXX","XXXX","XXXX","XXXX","XXXX","XXXX","XXXX","XXXX","XXXX","XXXX","XXXX","XXXX","XXXX","XXXX","XXXX","XXXX","XXXX","XXXX","XXXX","XXXX","XXXX","XXXX","XXXX","XXXX","XXXX","XXXX","XXXX","XXXX","XXXX","XXXX","XXXX","XXXX","XXXX","XXXX","XXXX","XXXX","XXXX","XXXX"]
[null,"2013-01-17","XXXX","XXXX","XXXX","XXXX","XXXX","XXXX","XXXX","XXXX","XXXX","XXXX","XXXX","XXXX","XXXX","XXXX","XXXX","XXXX","XXXX","XXXX","XXXX","XXXX","XXXX","XXXX","XXXX","XXXX","XXXX","XXXX","XXXX","XXXX","XXXX","XXXX","XXXX","XXXX","XXXX","XXXX","XXXX","XXXX","XXXX","XXXX","XXXX","XXXX","XXXX","XXXX","XXXX","XXXX","XXXX","XXXX","XXXX","XXXX","XXXX","XXXX","XXXX","XXXX","XXXX","XXXX","XXXX","XXXX","XXXX","XXXX","XXXX","XXXX","XXXX","XXXX","XXXX","XXXX","XXXX","XXXX","XXXX","XXXX","XXXX","XXXX","XXXX","XXXX","XXXX","XXXX","XXXX","XXXX","XXXX","XXXX","XXXX","XXXX","XXXX","XXXX","XXXX","XXXX","XXXX"]
[null,"2013-01-18","XXXX","XXXX","XXXX","XXXX","XXXX","XXXX","XXXX","XXXX","XXXX","XXXX","XXXX","XXXX","XXXX","XXXX","XXXX","XXXX","XXXX","XXXX","XXXX","XXXX","XXXX","XXXX","XXXX","XXXX","XXXX","XXXX","XXXX","XXXX","XXXX","XXXX","XXXX","XXXX","XXXX","XXXX","XXXX","XXXX","XXXX","XXXX","XXXX","XXXX","XXXX","XXXX","XXXX","XXXX","XXXX","XXXX","XXXX","XXXX","XXXX","XXXX","XXXX","XXXX","XXXX","XXXX","XXXX","XXXX","XXXX","XXXX","XXXX","XXXX","XXXX","XXXX","XXXX","XXXX","XXXX","XXXX","XXXX","XXXX","XXXX","XXXX","XXXX","XXXX","XXXX","XXXX","XXXX","XXXX","XXXX","XXXX","XXXX","XXXX","XXXX","XXXX","XXXX","XXXX","XXXX"]
[null,"2013-01-19","XXXX","XXXX","XXXX","XXXX","XXXX","XXXX","XXXX","XXXX","XXXX","XXXX","XXXX","XXXX","XXXX","XXXX","XXXX","XXXX","XXXX","XXXX","XXXX","XXXX","XXXX","XXXX","XXXX","XXXX","XXXX","XXXX","XXXX","XXXX","XXXX","XXXX","XXXX","XXXX","XXXX","XXXX","XXXX","XXXX","XXXX","XXXX","XXXX","XXXX","XXXX","XXXX","XXXX","XXXX","XXXX","XXXX","XXXX","XXXX","XXXX","XXXX","XXXX","XXXX","XXXX","XXXX","XXXX","XXXX","XXXX","XXXX","XXXX","XXXX","XXXX","XXXX","XXXX","XXXX","XXXX","XXXX","XXXX","XXXX","XXXX","XXXX","XXXX","XXXX","XXXX","XXXX","XXXX","XXXX","XXXX","XXXX","XXXX","XXXX","XXXX","XXXX","XXXX","XXXX","XXXX"]
[null,"2013-01-20","XXXX","XXXX","XXXX","XXXX","XXXX","XXXX","XXXX","XXXX","XXXX","XXXX","XXXX","XXXX","XXXX","XXXX","XXXX","XXXX","XXXX","XXXX","XXXX","XXXX","XXXX","XXXX","XXXX","XXXX","XXXX","XXXX","XXXX","XXXX","XXXX","XXXX","XXXX","XXXX","XXXX","XXXX","XXXX","XXXX","XXXX","XXXX","XXXX","XXXX","XXXX","XXXX","XXXX","XXXX","XXXX","XXXX","XXXX","XXXX","XXXX","XXXX","XXXX","XXXX","XXXX","XXXX","XXXX","XXXX","XXXX","XXXX","XXXX","XXXX","XXXX","XXXX","XXXX","XXXX","XXXX","XXXX","XXXX","XXXX","XXXX","XXXX","XXXX","XXXX","XXXX","XXXX","XXXX","XXXX","XXXX","XXXX","XXXX","XXXX","XXXX","XXXX","XXXX","XXXX","XXXX"]
[null,"2013-01-21","XXXX","XXXX","XXXX","XXXX","XXXX","XXXX","XXXX","XXXX","XXXX","XXXX","XXXX","XXXX","XXXX","XXXX","XXXX","XXXX","XXXX","XXXX","XXXX","XXXX","XXXX","XXXX","XXXX","XXXX","XXXX","XXXX","XXXX","XXXX","XXXX","XXXX","XXXX","XXXX","XXXX","XXXX","XXXX","XXXX","XXXX","XXXX","XXXX","XXXX","XXXX","XXXX","XXXX","XXXX","XXXX","XXXX","XXXX","XXXX","XXXX","XXXX","XXXX","XXXX","XXXX","XXXX","XXXX","XXXX","XXXX","XXXX","XXXX","XXXX","XXXX","XXXX","XXXX","XXXX","XXXX","XXXX","XXXX","XXXX","XXXX","XXXX","XXXX","XXXX","XXXX","XXXX","XXXX","XXXX","XXXX","XXXX","XXXX","XXXX","XXXX","XXXX","XXXX","XXXX","XXXX"]
[null,"2013-01-22","XXXX","XXXX","XXXX","XXXX","XXXX","XXXX","XXXX","XXXX","XXXX","XXXX","XXXX","XXXX","XXXX","XXXX","XXXX","XXXX","XXXX","XXXX","XXXX","XXXX","XXXX","XXXX","XXXX","XXXX","XXXX","XXXX","XXXX","XXXX","XXXX","XXXX","XXXX","XXXX","XXXX","XXXX","XXXX","XXXX","XXXX","XXXX","XXXX","XXXX","XXXX","XXXX","XXXX","XXXX","XXXX","XXXX","XXXX","XXXX","XXXX","XXXX","XXXX","XXXX","XXXX","XXXX","XXXX","XXXX","XXXX","XXXX","XXXX","XXXX","XXXX","XXXX","XXXX","XXXX","XXXX","XXXX","XXXX","XXXX","XXXX","XXXX","XXXX","XXXX","XXXX","XXXX","XXXX","XXXX","XXXX","XXXX","XXXX","XXXX","XXXX","XXXX","XXXX","XXXX","XXXX"]
[null,"2013-01-23","XXXX","XXXX","XXXX","XXXX","XXXX","XXXX","XXXX","XXXX","XXXX","XXXX","XXXX","XXXX","XXXX","XXXX","XXXX","XXXX","XXXX","XXXX","XXXX","XXXX","XXXX","XXXX","XXXX","XXXX","XXXX","XXXX","XXXX","XXXX","XXXX","XXXX","XXXX","XXXX","XXXX","XXXX","XXXX","XXXX","XXXX","XXXX","XXXX","XXXX","XXXX","XXXX","XXXX","XXXX","XXXX","XXXX","XXXX","XXXX","XXXX","XXXX","XXXX","XXXX","XXXX","XXXX","XXXX","XXXX","XXXX","XXXX","XXXX","XXXX","XXXX","XXXX","XXXX","XXXX","XXXX","XXXX","XXXX","XXXX","XXXX","XXXX","XXXX","XXXX","XXXX","XXXX","XXXX","XXXX","XXXX","XXXX","XXXX","XXXX","XXXX","XXXX","XXXX","XXXX","XXXX"]
[null,"2013-01-24","XXXX","XXXX","XXXX","XXXX","XXXX","XXXX","XXXX","XXXX","XXXX","XXXX","XXXX","XXXX","XXXX","XXXX","XXXX","XXXX","XXXX","XXXX","XXXX","XXXX","XXXX","XXXX","XXXX","XXXX","XXXX","XXXX","XXXX","XXXX","XXXX","XXXX","XXXX","XXXX","XXXX","XXXX","XXXX","XXXX","XXXX","XXXX","XXXX","XXXX","XXXX","XXXX","XXXX","XXXX","XXXX","XXXX","XXXX","XXXX","XXXX","XXXX","XXXX","XXXX","XXXX","XXXX","XXXX","XXXX","XXXX","XXXX","XXXX","XXXX","XXXX","XXXX","XXXX","XXXX","XXXX","XXXX","XXXX","XXXX","XXXX","XXXX","XXXX","XXXX","XXXX","XXXX","XXXX","XXXX","XXXX","XXXX","XXXX","XXXX","XXXX","XXXX","XXXX","XXXX","XXXX"]
[null,"2013-01-25","XXXX","XXXX","XXXX","XXXX","XXXX","XXXX","XXXX","XXXX","XXXX","XXXX","XXXX","XXXX","XXXX","XXXX","XXXX","XXXX","XXXX","XXXX","XXXX","XXXX","XXXX","XXXX","XXXX","XXXX","XXXX","XXXX","XXXX","XXXX","XXXX","XXXX","XXXX","XXXX","XXXX","XXXX","XXXX","XXXX","XXXX","XXXX","XXXX","XXXX","XXXX","XXXX","XXXX","XXXX","XXXX","XXXX","XXXX","XXXX","XXXX","XXXX","XXXX","XXXX","XXXX","XXXX","XXXX","XXXX","XXXX","XXXX","XXXX","XXXX","XXXX","XXXX","XXXX","XXXX","XXXX","XXXX","XXXX","XXXX","XXXX","XXXX","XXXX","XXXX","XXXX","XXXX","XXXX","XXXX","XXXX","XXXX","XXXX","XXXX","XXXX","XXXX","XXXX","XXXX","XXXX"]
[null,"2013-01-26","XXXX","XXXX","XXXX","XXXX","XXXX","XXXX","XXXX","XXXX","XXXX","XXXX","XXXX","XXXX","XXXX","XXXX","XXXX","XXXX","XXXX","XXXX","XXXX","XXXX","XXXX","XXXX","XXXX","XXXX","XXXX","XXXX","XXXX","XXXX","XXXX","XXXX","XXXX","XXXX","XXXX","XXXX","XXXX","XXXX","XXXX","XXXX","XXXX","XXXX","XXXX","XXXX","XXXX","XXXX","XXXX","XXXX","XXXX","XXXX","XXXX","XXXX","XXXX","XXXX","XXXX","XXXX","XXXX","XXXX","XXXX","XXXX","XXXX","XXXX","XXXX","XXXX","XXXX","XXXX","XXXX","XXXX","XXXX","XXXX","XXXX","XXXX","XXXX","XXXX","XXXX","XXXX","XXXX","XXXX","XXXX","XXXX","XXXX","XXXX","XXXX","XXXX","XXXX","XXXX","XXXX"]
[null,"2013-01-27","XXXX","XXXX","XXXX","XXXX","XXXX","XXXX","XXXX","XXXX","XXXX","XXXX","XXXX","XXXX","XXXX","XXXX","XXXX","XXXX","XXXX","XXXX","XXXX","XXXX","XXXX","XXXX","XXXX","XXXX","XXXX","XXXX","XXXX","XXXX","XXXX","XXXX","XXXX","XXXX","XXXX","XXXX","XXXX","XXXX","XXXX","XXXX","XXXX","XXXX","XXXX","XXXX","XXXX","XXXX","XXXX","XXXX","XXXX","XXXX","XXXX","XXXX","XXXX","XXXX","XXXX","XXXX","XXXX","XXXX","XXXX","XXXX","XXXX","XXXX","XXXX","XXXX","XXXX","XXXX","XXXX","XXXX","XXXX","XXXX","XXXX","XXXX","XXXX","XXXX","XXXX","XXXX","XXXX","XXXX","XXXX","XXXX","XXXX","XXXX","XXXX","XXXX","XXXX","XXXX","XXXX"]
[null,"2013-01-28","XXXX","XXXX","XXXX","XXXX","XXXX","XXXX","XXXX","XXXX","XXXX","XXXX","XXXX","XXXX","XXXX","XXXX","XXXX","XXXX","XXXX","XXXX","XXXX","XXXX","XXXX","XXXX","XXXX","XXXX","XXXX","XXXX","XXXX","XXXX","XXXX","XXXX","XXXX","XXXX","XXXX","XXXX","XXXX","XXXX","XXXX","XXXX","XXXX","XXXX","XXXX","XXXX","XXXX","XXXX","XXXX","XXXX","XXXX","XXXX","XXXX","XXXX","XXXX","XXXX","XXXX","XXXX","XXXX","XXXX","XXXX","XXXX","XXXX","XXXX","XXXX","XXXX","XXXX","XXXX","XXXX","XXXX","XXXX","XXXX","XXXX","XXXX","XXXX","XXXX","XXXX","XXXX","XXXX","XXXX","XXXX","XXXX","XXXX","XXXX","XXXX","XXXX","XXXX","XXXX","XXXX"]
[null,"2013-01-29","XXXX","XXXX","XXXX","XXXX","XXXX","XXXX","XXXX","XXXX","XXXX","XXXX","XXXX","XXXX","XXXX","XXXX","XXXX","XXXX","XXXX","XXXX","XXXX","XXXX","XXXX","XXXX","XXXX","XXXX","XXXX","XXXX","XXXX","XXXX","XXXX","XXXX","XXXX","XXXX","XXXX","XXXX","XXXX","XXXX","XXXX","XXXX","XXXX","XXXX","XXXX","XXXX","XXXX","XXXX","XXXX","XXXX","XXXX","XXXX","XXXX","XXXX","XXXX","XXXX","XXXX","XXXX","XXXX","XXXX","XXXX","XXXX","XXXX","XXXX","XXXX","XXXX","XXXX","XXXX","XXXX","XXXX","XXXX","XXXX","XXXX","XXXX","XXXX","XXXX","XXXX","XXXX","XXXX","XXXX","XXXX","XXXX","XXXX","XXXX","XXXX","XXXX","XXXX","XXXX","XXXX"]
[null,"2013-01-30","XXXX","XXXX","XXXX","XXXX","XXXX","XXXX","XXXX","XXXX","XXXX","XXXX","XXXX","XXXX","XXXX","XXXX","XXXX","XXXX","XXXX","XXXX","XXXX","XXXX","XXXX","XXXX","XXXX","XXXX","XXXX","XXXX","XXXX","XXXX","XXXX","XXXX","XXXX","XXXX","XXXX","XXXX","XXXX","XXXX","XXXX","XXXX","XXXX","XXXX","XXXX","XXXX","XXXX","XXXX","XXXX","XXXX","XXXX","XXXX","XXXX","XXXX","XXXX","XXXX","XXXX","XXXX","XXXX","XXXX","XXXX","XXXX","XXXX","XXXX","XXXX","XXXX","XXXX","XXXX","XXXX","XXXX","XXXX","XXXX","XXXX","XXXX","XXXX","XXXX","XXXX","XXXX","XXXX","XXXX","XXXX","XXXX","XXXX","XXXX","XXXX","XXXX","XXXX","XXXX","XXXX"]
[null,"2013-01-31","XXXX","XXXX","XXXX","XXXX","XXXX","XXXX","XXXX","XXXX","XXXX","XXXX","XXXX","XXXX","XXXX","XXXX","XXXX","XXXX","XXXX","XXXX","XXXX","XXXX","XXXX","XXXX","XXXX","XXXX","XXXX","XXXX","XXXX","XXXX","XXXX","XXXX","XXXX","XXXX","XXXX","XXXX","XXXX","XXXX","XXXX","XXXX","XXXX","XXXX","XXXX","XXXX","XXXX","XXXX","XXXX","XXXX","XXXX","XXXX","XXXX","XXXX","XXXX","XXXX","XXXX","XXXX","XXXX","XXXX","XXXX","XXXX","XXXX","XXXX","XXXX","XXXX","XXXX","XXXX","XXXX","XXXX","XXXX","XXXX","XXXX","XXXX","XXXX","XXXX","XXXX","XXXX","XXXX","XXXX","XXXX","XXXX","XXXX","XXXX","XXXX","XXXX","XXXX","XXXX","XXXX"]
["daily energy production (MWh)","2013-02-01","XXXX","XXXX","XXXX","XXXX","XXXX","XXXX","XXXX","XXXX","XXXX","XXXX","XXXX","XXXX","XXXX","XXXX","XXXX","XXXX","XXXX","XXXX","XXXX","XXXX","XXXX","XXXX","XXXX","XXXX","XXXX","XXXX","XXXX","XXXX","XXXX","XXXX","XXXX","XXXX","XXXX","XXXX","XXXX","XXXX","XXXX","XXXX","XXXX","XXXX","XXXX","XXXX","XXXX","XXXX","XXXX","XXXX","XXXX","XXXX","XXXX","XXXX","XXXX","XXXX","XXXX","XXXX","XXXX","XXXX","XXXX","XXXX","XXXX","XXXX","XXXX","XXXX","XXXX","XXXX","XXXX","XXXX","XXXX","XXXX","XXXX","XXXX","XXXX","XXXX","XXXX","XXXX","XXXX","XXXX","XXXX","XXXX","XXXX","XXXX","XXXX","XXXX","XXXX","XXXX","XXXX"]
[null,"2013-02-02","XXXX","XXXX","XXXX","XXXX","XXXX","XXXX","XXXX","XXXX","XXXX","XXXX","XXXX","XXXX","XXXX","XXXX","XXXX","XXXX","XXXX","XXXX","XXXX","XXXX","XXXX","XXXX","XXXX","XXXX","XXXX","XXXX","XXXX","XXXX","XXXX","XXXX","XXXX","XXXX","XXXX","XXXX","XXXX","XXXX","XXXX","XXXX","XXXX","XXXX","XXXX","XXXX","XXXX","XXXX","XXXX","XXXX","XXXX","XXXX","XXXX","XXXX","XXXX","XXXX","XXXX","XXXX","XXXX","XXXX","XXXX","XXXX","XXXX","XXXX","XXXX","XXXX","XXXX","XXXX","XXXX","XXXX","XXXX","XXXX","XXXX","XXXX","XXXX","XXXX","XXXX","XXXX","XXXX","XXXX","XXXX","XXXX","XXXX","XXXX","XXXX","XXXX","XXXX","XXXX","XXXX"]
[null,"2013-02-03","XXXX","XXXX","XXXX","XXXX","XXXX","XXXX","XXXX","XXXX","XXXX","XXXX","XXXX","XXXX","XXXX","XXXX","XXXX","XXXX","XXXX","XXXX","XXXX","XXXX","XXXX","XXXX","XXXX","XXXX","XXXX","XXXX","XXXX","XXXX","XXXX","XXXX","XXXX","XXXX","XXXX","XXXX","XXXX","XXXX","XXXX","XXXX","XXXX","XXXX","XXXX","XXXX","XXXX","XXXX","XXXX","XXXX","XXXX","XXXX","XXXX","XXXX","XXXX","XXXX","XXXX","XXXX","XXXX","XXXX","XXXX","XXXX","XXXX","XXXX","XXXX","XXXX","XXXX","XXXX","XXXX","XXXX","XXXX","XXXX","XXXX","XXXX","XXXX","XXXX","XXXX","XXXX","XXXX","XXXX","XXXX","XXXX","XXXX","XXXX","XXXX","XXXX","XXXX","XXXX","XXXX"]
[null,"2013-02-04","XXXX","XXXX","XXXX","XXXX","XXXX","XXXX","XXXX","XXXX","XXXX","XXXX","XXXX","XXXX","XXXX","XXXX","XXXX","XXXX","XXXX","XXXX","XXXX","XXXX","XXXX","XXXX","XXXX","XXXX","XXXX","XXXX","XXXX","XXXX","XXXX","XXXX","XXXX","XXXX","XXXX","XXXX","XXXX","XXXX","XXXX","XXXX","XXXX","XXXX","XXXX","XXXX","XXXX","XXXX","XXXX","XXXX","XXXX","XXXX","XXXX","XXXX","XXXX","XXXX","XXXX","XXXX","XXXX","XXXX","XXXX","XXXX","XXXX","XXXX","XXXX","XXXX","XXXX","XXXX","XXXX","XXXX","XXXX","XXXX","XXXX","XXXX","XXXX","XXXX","XXXX","XXXX","XXXX","XXXX","XXXX","XXXX","XXXX","XXXX","XXXX","XXXX","XXXX","XXXX","XXXX"]
[null,"2013-02-05","XXXX","XXXX","XXXX","XXXX","XXXX","XXXX","XXXX","XXXX","XXXX","XXXX","XXXX","XXXX","XXXX","XXXX","XXXX","XXXX","XXXX","XXXX","XXXX","XXXX","XXXX","XXXX","XXXX","XXXX","XXXX","XXXX","XXXX","XXXX","XXXX","XXXX","XXXX","XXXX","XXXX","XXXX","XXXX","XXXX","XXXX","XXXX","XXXX","XXXX","XXXX","XXXX","XXXX","XXXX","XXXX","XXXX","XXXX","XXXX","XXXX","XXXX","XXXX","XXXX","XXXX","XXXX","XXXX","XXXX","XXXX","XXXX","XXXX","XXXX","XXXX","XXXX","XXXX","XXXX","XXXX","XXXX","XXXX","XXXX","XXXX","XXXX","XXXX","XXXX","XXXX","XXXX","XXXX","XXXX","XXXX","XXXX","XXXX","XXXX","XXXX","XXXX","XXXX","XXXX","XXXX"]
[null,"2013-02-06","XXXX","XXXX","XXXX","XXXX","XXXX","XXXX","XXXX","XXXX","XXXX","XXXX","XXXX","XXXX","XXXX","XXXX","XXXX","XXXX","XXXX","XXXX","XXXX","XXXX","XXXX","XXXX","XXXX","XXXX","XXXX","XXXX","XXXX","XXXX","XXXX","XXXX","XXXX","XXXX","XXXX","XXXX","XXXX","XXXX","XXXX","XXXX","XXXX","XXXX","XXXX","XXXX","XXXX","XXXX","XXXX","XXXX","XXXX","XXXX","XXXX","XXXX","XXXX","XXXX","XXXX","XXXX","XXXX","XXXX","XXXX","XXXX","XXXX","XXXX","XXXX","XXXX","XXXX","XXXX","XXXX","XXXX","XXXX","XXXX","XXXX","XXXX","XXXX","XXXX","XXXX","XXXX","XXXX","XXXX","XXXX","XXXX","XXXX","XXXX","XXXX","XXXX","XXXX","XXXX","XXXX"]
[null,"2013-02-07","XXXX","XXXX","XXXX","XXXX","XXXX","XXXX","XXXX","XXXX","XXXX","XXXX","XXXX","XXXX","XXXX","XXXX","XXXX","XXXX","XXXX","XXXX","XXXX","XXXX","XXXX","XXXX","XXXX","XXXX","XXXX","XXXX","XXXX","XXXX","XXXX","XXXX","XXXX","XXXX","XXXX","XXXX","XXXX","XXXX","XXXX","XXXX","XXXX","XXXX","XXXX","XXXX","XXXX","XXXX","XXXX","XXXX","XXXX","XXXX","XXXX","XXXX","XXXX","XXXX","XXXX","XXXX","XXXX","XXXX","XXXX","XXXX","XXXX","XXXX","XXXX","XXXX","XXXX","XXXX","XXXX","XXXX","XXXX","XXXX","XXXX","XXXX","XXXX","XXXX","XXXX","XXXX","XXXX","XXXX","XXXX","XXXX","XXXX","XXXX","XXXX","XXXX","XXXX","XXXX","XXXX"]
[null,"2013-02-08","XXXX","XXXX","XXXX","XXXX","XXXX","XXXX","XXXX","XXXX","XXXX","XXXX","XXXX","XXXX","XXXX","XXXX","XXXX","XXXX","XXXX","XXXX","XXXX","XXXX","XXXX","XXXX","XXXX","XXXX","XXXX","XXXX","XXXX","XXXX","XXXX","XXXX","XXXX","XXXX","XXXX","XXXX","XXXX","XXXX","XXXX","XXXX","XXXX","XXXX","XXXX","XXXX","XXXX","XXXX","XXXX","XXXX","XXXX","XXXX","XXXX","XXXX","XXXX","XXXX","XXXX","XXXX","XXXX","XXXX","XXXX","XXXX","XXXX","XXXX","XXXX","XXXX","XXXX","XXXX","XXXX","XXXX","XXXX","XXXX","XXXX","XXXX","XXXX","XXXX","XXXX","XXXX","XXXX","XXXX","XXXX","XXXX","XXXX","XXXX","XXXX","XXXX","XXXX","XXXX","XXXX"]
[null,"2013-02-09","XXXX","XXXX","XXXX","XXXX","XXXX","XXXX","XXXX","XXXX","XXXX","XXXX","XXXX","XXXX","XXXX","XXXX","XXXX","XXXX","XXXX","XXXX","XXXX","XXXX","XXXX","XXXX","XXXX","XXXX","XXXX","XXXX","XXXX","XXXX","XXXX","XXXX","XXXX","XXXX","XXXX","XXXX","XXXX","XXXX","XXXX","XXXX","XXXX","XXXX","XXXX","XXXX","XXXX","XXXX","XXXX","XXXX","XXXX","XXXX","XXXX","XXXX","XXXX","XXXX","XXXX","XXXX","XXXX","XXXX","XXXX","XXXX","XXXX","XXXX","XXXX","XXXX","XXXX","XXXX","XXXX","XXXX","XXXX","XXXX","XXXX","XXXX","XXXX","XXXX","XXXX","XXXX","XXXX","XXXX","XXXX","XXXX","XXXX","XXXX","XXXX","XXXX","XXXX","XXXX","XXXX"]
[null,"2013-02-10","XXXX","XXXX","XXXX","XXXX","XXXX","XXXX","XXXX","XXXX","XXXX","XXXX","XXXX","XXXX","XXXX","XXXX","XXXX","XXXX","XXXX","XXXX","XXXX","XXXX","XXXX","XXXX","XXXX","XXXX","XXXX","XXXX","XXXX","XXXX","XXXX","XXXX","XXXX","XXXX","XXXX","XXXX","XXXX","XXXX","XXXX","XXXX","XXXX","XXXX","XXXX","XXXX","XXXX","XXXX","XXXX","XXXX","XXXX","XXXX","XXXX","XXXX","XXXX","XXXX","XXXX","XXXX","XXXX","XXXX","XXXX","XXXX","XXXX","XXXX","XXXX","XXXX","XXXX","XXXX","XXXX","XXXX","XXXX","XXXX","XXXX","XXXX","XXXX","XXXX","XXXX","XXXX","XXXX","XXXX","XXXX","XXXX","XXXX","XXXX","XXXX","XXXX","XXXX","XXXX","XXXX"]
[null,"2013-02-11","XXXX","XXXX","XXXX","XXXX","XXXX","XXXX","XXXX","XXXX","XXXX","XXXX","XXXX","XXXX","XXXX","XXXX","XXXX","XXXX","XXXX","XXXX","XXXX","XXXX","XXXX","XXXX","XXXX","XXXX","XXXX","XXXX","XXXX","XXXX","XXXX","XXXX","XXXX","XXXX","XXXX","XXXX","XXXX","XXXX","XXXX","XXXX","XXXX","XXXX","XXXX","XXXX","XXXX","XXXX","XXXX","XXXX","XXXX","XXXX","XXXX","XXXX","XXXX","XXXX","XXXX","XXXX","XXXX","XXXX","XXXX","XXXX","XXXX","XXXX","XXXX","XXXX","XXXX","XXXX","XXXX","XXXX","XXXX","XXXX","XXXX","XXXX","XXXX","XXXX","XXXX","XXXX","XXXX","XXXX","XXXX","XXXX","XXXX","XXXX","XXXX","XXXX","XXXX","XXXX","XXXX"]
[null,"2013-02-12","XXXX","XXXX","XXXX","XXXX","XXXX","XXXX","XXXX","XXXX","XXXX","XXXX","XXXX","XXXX","XXXX","XXXX","XXXX","XXXX","XXXX","XXXX","XXXX","XXXX","XXXX","XXXX","XXXX","XXXX","XXXX","XXXX","XXXX","XXXX","XXXX","XXXX","XXXX","XXXX","XXXX","XXXX","XXXX","XXXX","XXXX","XXXX","XXXX","XXXX","XXXX","XXXX","XXXX","XXXX","XXXX","XXXX","XXXX","XXXX","XXXX","XXXX","XXXX","XXXX","XXXX","XXXX","XXXX","XXXX","XXXX","XXXX","XXXX","XXXX","XXXX","XXXX","XXXX","XXXX","XXXX","XXXX","XXXX","XXXX","XXXX","XXXX","XXXX","XXXX","XXXX","XXXX","XXXX","XXXX","XXXX","XXXX","XXXX","XXXX","XXXX","XXXX","XXXX","XXXX","XXXX"]
[null,"2013-02-13","XXXX","XXXX","XXXX","XXXX","XXXX","XXXX","XXXX","XXXX","XXXX","XXXX","XXXX","XXXX","XXXX","XXXX","XXXX","XXXX","XXXX","XXXX","XXXX","XXXX","XXXX","XXXX","XXXX","XXXX","XXXX","XXXX","XXXX","XXXX","XXXX","XXXX","XXXX","XXXX","XXXX","XXXX","XXXX","XXXX","XXXX","XXXX","XXXX","XXXX","XXXX","XXXX","XXXX","XXXX","XXXX","XXXX","XXXX","XXXX","XXXX","XXXX","XXXX","XXXX","XXXX","XXXX","XXXX","XXXX","XXXX","XXXX","XXXX","XXXX","XXXX","XXXX","XXXX","XXXX","XXXX","XXXX","XXXX","XXXX","XXXX","XXXX","XXXX","XXXX","XXXX","XXXX","XXXX","XXXX","XXXX","XXXX","XXXX","XXXX","XXXX","XXXX","XXXX","XXXX","XXXX"]
[null,"2013-02-14","XXXX","XXXX","XXXX","XXXX","XXXX","XXXX","XXXX","XXXX","XXXX","XXXX","XXXX","XXXX","XXXX","XXXX","XXXX","XXXX","XXXX","XXXX","XXXX","XXXX","XXXX","XXXX","XXXX","XXXX","XXXX","XXXX","XXXX","XXXX","XXXX","XXXX","XXXX","XXXX","XXXX","XXXX","XXXX","XXXX","XXXX","XXXX","XXXX","XXXX","XXXX","XXXX","XXXX","XXXX","XXXX","XXXX","XXXX","XXXX","XXXX","XXXX","XXXX","XXXX","XXXX","XXXX","XXXX","XXXX","XXXX","XXXX","XXXX","XXXX","XXXX","XXXX","XXXX","XXXX","XXXX","XXXX","XXXX","XXXX","XXXX","XXXX","XXXX","XXXX","XXXX","XXXX","XXXX","XXXX","XXXX","XXXX","XXXX","XXXX","XXXX","XXXX","XXXX","XXXX","XXXX"]
[null,"2013-02-15","XXXX","XXXX","XXXX","XXXX","XXXX","XXXX","XXXX","XXXX","XXXX","XXXX","XXXX","XXXX","XXXX","XXXX","XXXX","XXXX","XXXX","XXXX","XXXX","XXXX","XXXX","XXXX","XXXX","XXXX","XXXX","XXXX","XXXX","XXXX","XXXX","XXXX","XXXX","XXXX","XXXX","XXXX","XXXX","XXXX","XXXX","XXXX","XXXX","XXXX","XXXX","XXXX","XXXX","XXXX","XXXX","XXXX","XXXX","XXXX","XXXX","XXXX","XXXX","XXXX","XXXX","XXXX","XXXX","XXXX","XXXX","XXXX","XXXX","XXXX","XXXX","XXXX","XXXX","XXXX","XXXX","XXXX","XXXX","XXXX","XXXX","XXXX","XXXX","XXXX","XXXX","XXXX","XXXX","XXXX","XXXX","XXXX","XXXX","XXXX","XXXX","XXXX","XXXX","XXXX","XXXX"]
[null,"2013-02-16","XXXX","XXXX","XXXX","XXXX","XXXX","XXXX","XXXX","XXXX","XXXX","XXXX","XXXX","XXXX","XXXX","XXXX","XXXX","XXXX","XXXX","XXXX","XXXX","XXXX","XXXX","XXXX","XXXX","XXXX","XXXX","XXXX","XXXX","XXXX","XXXX","XXXX","XXXX","XXXX","XXXX","XXXX","XXXX","XXXX","XXXX","XXXX","XXXX","XXXX","XXXX","XXXX","XXXX","XXXX","XXXX","XXXX","XXXX","XXXX","XXXX","XXXX","XXXX","XXXX","XXXX","XXXX","XXXX","XXXX","XXXX","XXXX","XXXX","XXXX","XXXX","XXXX","XXXX","XXXX","XXXX","XXXX","XXXX","XXXX","XXXX","XXXX","XXXX","XXXX","XXXX","XXXX","XXXX","XXXX","XXXX","XXXX","XXXX","XXXX","XXXX","XXXX","XXXX","XXXX","XXXX"]
[null,"2013-02-17","XXXX","XXXX","XXXX","XXXX","XXXX","XXXX","XXXX","XXXX","XXXX","XXXX","XXXX","XXXX","XXXX","XXXX","XXXX","XXXX","XXXX","XXXX","XXXX","XXXX","XXXX","XXXX","XXXX","XXXX","XXXX","XXXX","XXXX","XXXX","XXXX","XXXX","XXXX","XXXX","XXXX","XXXX","XXXX","XXXX","XXXX","XXXX","XXXX","XXXX","XXXX","XXXX","XXXX","XXXX","XXXX","XXXX","XXXX","XXXX","XXXX","XXXX","XXXX","XXXX","XXXX","XXXX","XXXX","XXXX","XXXX","XXXX","XXXX","XXXX","XXXX","XXXX","XXXX","XXXX","XXXX","XXXX","XXXX","XXXX","XXXX","XXXX","XXXX","XXXX","XXXX","XXXX","XXXX","XXXX","XXXX","XXXX","XXXX","XXXX","XXXX","XXXX","XXXX","XXXX","XXXX"]
[null,"2013-02-18","XXXX","XXXX","XXXX","XXXX","XXXX","XXXX","XXXX","XXXX","XXXX","XXXX","XXXX","XXXX","XXXX","XXXX","XXXX","XXXX","XXXX","XXXX","XXXX","XXXX","XXXX","XXXX","XXXX","XXXX","XXXX","XXXX","XXXX","XXXX","XXXX","XXXX","XXXX","XXXX","XXXX","XXXX","XXXX","XXXX","XXXX","XXXX","XXXX","XXXX","XXXX","XXXX","XXXX","XXXX","XXXX","XXXX","XXXX","XXXX","XXXX","XXXX","XXXX","XXXX","XXXX","XXXX","XXXX","XXXX","XXXX","XXXX","XXXX","XXXX","XXXX","XXXX","XXXX","XXXX","XXXX","XXXX","XXXX","XXXX","XXXX","XXXX","XXXX","XXXX","XXXX","XXXX","XXXX","XXXX","XXXX","XXXX","XXXX","XXXX","XXXX","XXXX","XXXX","XXXX","XXXX"]
[null,"2013-02-19","XXXX","XXXX","XXXX","XXXX","XXXX","XXXX","XXXX","XXXX","XXXX","XXXX","XXXX","XXXX","XXXX","XXXX","XXXX","XXXX","XXXX","XXXX","XXXX","XXXX","XXXX","XXXX","XXXX","XXXX","XXXX","XXXX","XXXX","XXXX","XXXX","XXXX","XXXX","XXXX","XXXX","XXXX","XXXX","XXXX","XXXX","XXXX","XXXX","XXXX","XXXX","XXXX","XXXX","XXXX","XXXX","XXXX","XXXX","XXXX","XXXX","XXXX","XXXX","XXXX","XXXX","XXXX","XXXX","XXXX","XXXX","XXXX","XXXX","XXXX","XXXX","XXXX","XXXX","XXXX","XXXX","XXXX","XXXX","XXXX","XXXX","XXXX","XXXX","XXXX","XXXX","XXXX","XXXX","XXXX","XXXX","XXXX","XXXX","XXXX","XXXX","XXXX","XXXX","XXXX","XXXX"]
[null,"2013-02-20","XXXX","XXXX","XXXX","XXXX","XXXX","XXXX","XXXX","XXXX","XXXX","XXXX","XXXX","XXXX","XXXX","XXXX","XXXX","XXXX","XXXX","XXXX","XXXX","XXXX","XXXX","XXXX","XXXX","XXXX","XXXX","XXXX","XXXX","XXXX","XXXX","XXXX","XXXX","XXXX","XXXX","XXXX","XXXX","XXXX","XXXX","XXXX","XXXX","XXXX","XXXX","XXXX","XXXX","XXXX","XXXX","XXXX","XXXX","XXXX","XXXX","XXXX","XXXX","XXXX","XXXX","XXXX","XXXX","XXXX","XXXX","XXXX","XXXX","XXXX","XXXX","XXXX","XXXX","XXXX","XXXX","XXXX","XXXX","XXXX","XXXX","XXXX","XXXX","XXXX","XXXX","XXXX","XXXX","XXXX","XXXX","XXXX","XXXX","XXXX","XXXX","XXXX","XXXX","XXXX","XXXX"]
[null,"2013-02-21","XXXX","XXXX","XXXX","XXXX","XXXX","XXXX","XXXX","XXXX","XXXX","XXXX","XXXX","XXXX","XXXX","XXXX","XXXX","XXXX","XXXX","XXXX","XXXX","XXXX","XXXX","XXXX","XXXX","XXXX","XXXX","XXXX","XXXX","XXXX","XXXX","XXXX","XXXX","XXXX","XXXX","XXXX","XXXX","XXXX","XXXX","XXXX","XXXX","XXXX","XXXX","XXXX","XXXX","XXXX","XXXX","XXXX","XXXX","XXXX","XXXX","XXXX","XXXX","XXXX","XXXX","XXXX","XXXX","XXXX","XXXX","XXXX","XXXX","XXXX","XXXX","XXXX","XXXX","XXXX","XXXX","XXXX","XXXX","XXXX","XXXX","XXXX","XXXX","XXXX","XXXX","XXXX","XXXX","XXXX","XXXX","XXXX","XXXX","XXXX","XXXX","XXXX","XXXX","XXXX","XXXX"]
[null,"2013-02-22","XXXX","XXXX","XXXX","XXXX","XXXX","XXXX","XXXX","XXXX","XXXX","XXXX","XXXX","XXXX","XXXX","XXXX","XXXX","XXXX","XXXX","XXXX","XXXX","XXXX","XXXX","XXXX","XXXX","XXXX","XXXX","XXXX","XXXX","XXXX","XXXX","XXXX","XXXX","XXXX","XXXX","XXXX","XXXX","XXXX","XXXX","XXXX","XXXX","XXXX","XXXX","XXXX","XXXX","XXXX","XXXX","XXXX","XXXX","XXXX","XXXX","XXXX","XXXX","XXXX","XXXX","XXXX","XXXX","XXXX","XXXX","XXXX","XXXX","XXXX","XXXX","XXXX","XXXX","XXXX","XXXX","XXXX","XXXX","XXXX","XXXX","XXXX","XXXX","XXXX","XXXX","XXXX","XXXX","XXXX","XXXX","XXXX","XXXX","XXXX","XXXX","XXXX","XXXX","XXXX","XXXX"]
[null,"2013-02-23","XXXX","XXXX","XXXX","XXXX","XXXX","XXXX","XXXX","XXXX","XXXX","XXXX","XXXX","XXXX","XXXX","XXXX","XXXX","XXXX","XXXX","XXXX","XXXX","XXXX","XXXX","XXXX","XXXX","XXXX","XXXX","XXXX","XXXX","XXXX","XXXX","XXXX","XXXX","XXXX","XXXX","XXXX","XXXX","XXXX","XXXX","XXXX","XXXX","XXXX","XXXX","XXXX","XXXX","XXXX","XXXX","XXXX","XXXX","XXXX","XXXX","XXXX","XXXX","XXXX","XXXX","XXXX","XXXX","XXXX","XXXX","XXXX","XXXX","XXXX","XXXX","XXXX","XXXX","XXXX","XXXX","XXXX","XXXX","XXXX","XXXX","XXXX","XXXX","XXXX","XXXX","XXXX","XXXX","XXXX","XXXX","XXXX","XXXX","XXXX","XXXX","XXXX","XXXX","XXXX","XXXX"]
[null,"2013-02-24","XXXX","XXXX","XXXX","XXXX","XXXX","XXXX","XXXX","XXXX","XXXX","XXXX","XXXX","XXXX","XXXX","XXXX","XXXX","XXXX","XXXX","XXXX","XXXX","XXXX","XXXX","XXXX","XXXX","XXXX","XXXX","XXXX","XXXX","XXXX","XXXX","XXXX","XXXX","XXXX","XXXX","XXXX","XXXX","XXXX","XXXX","XXXX","XXXX","XXXX","XXXX","XXXX","XXXX","XXXX","XXXX","XXXX","XXXX","XXXX","XXXX","XXXX","XXXX","XXXX","XXXX","XXXX","XXXX","XXXX","XXXX","XXXX","XXXX","XXXX","XXXX","XXXX","XXXX","XXXX","XXXX","XXXX","XXXX","XXXX","XXXX","XXXX","XXXX","XXXX","XXXX","XXXX","XXXX","XXXX","XXXX","XXXX","XXXX","XXXX","XXXX","XXXX","XXXX","XXXX","XXXX"]
[null,"2013-02-25","XXXX","XXXX","XXXX","XXXX","XXXX","XXXX","XXXX","XXXX","XXXX","XXXX","XXXX","XXXX","XXXX","XXXX","XXXX","XXXX","XXXX","XXXX","XXXX","XXXX","XXXX","XXXX","XXXX","XXXX","XXXX","XXXX","XXXX","XXXX","XXXX","XXXX","XXXX","XXXX","XXXX","XXXX","XXXX","XXXX","XXXX","XXXX","XXXX","XXXX","XXXX","XXXX","XXXX","XXXX","XXXX","XXXX","XXXX","XXXX","XXXX","XXXX","XXXX","XXXX","XXXX","XXXX","XXXX","XXXX","XXXX","XXXX","XXXX","XXXX","XXXX","XXXX","XXXX","XXXX","XXXX","XXXX","XXXX","XXXX","XXXX","XXXX","XXXX","XXXX","XXXX","XXXX","XXXX","XXXX","XXXX","XXXX","XXXX","XXXX","XXXX","XXXX","XXXX","XXXX","XXXX"]
[null,"2013-02-26","XXXX","XXXX","XXXX","XXXX","XXXX","XXXX","XXXX","XXXX","XXXX","XXXX","XXXX","XXXX","XXXX","XXXX","XXXX","XXXX","XXXX","XXXX","XXXX","XXXX","XXXX","XXXX","XXXX","XXXX","XXXX","XXXX","XXXX","XXXX","XXXX","XXXX","XXXX","XXXX","XXXX","XXXX","XXXX","XXXX","XXXX","XXXX","XXXX","XXXX","XXXX","XXXX","XXXX","XXXX","XXXX","XXXX","XXXX","XXXX","XXXX","XXXX","XXXX","XXXX","XXXX","XXXX","XXXX","XXXX","XXXX","XXXX","XXXX","XXXX","XXXX","XXXX","XXXX","XXXX","XXXX","XXXX","XXXX","XXXX","XXXX","XXXX","XXXX","XXXX","XXXX","XXXX","XXXX","XXXX","XXXX","XXXX","XXXX","XXXX","XXXX","XXXX","XXXX","XXXX","XXXX"]
[null,"2013-02-27","XXXX","XXXX","XXXX","XXXX","XXXX","XXXX","XXXX","XXXX","XXXX","XXXX","XXXX","XXXX","XXXX","XXXX","XXXX","XXXX","XXXX","XXXX","XXXX","XXXX","XXXX","XXXX","XXXX","XXXX","XXXX","XXXX","XXXX","XXXX","XXXX","XXXX","XXXX","XXXX","XXXX","XXXX","XXXX","XXXX","XXXX","XXXX","XXXX","XXXX","XXXX","XXXX","XXXX","XXXX","XXXX","XXXX","XXXX","XXXX","XXXX","XXXX","XXXX","XXXX","XXXX","XXXX","XXXX","XXXX","XXXX","XXXX","XXXX","XXXX","XXXX","XXXX","XXXX","XXXX","XXXX","XXXX","XXXX","XXXX","XXXX","XXXX","XXXX","XXXX","XXXX","XXXX","XXXX","XXXX","XXXX","XXXX","XXXX","XXXX","XXXX","XXXX","XXXX","XXXX","XXXX"]
[null,"2013-02-28","XXXX","XXXX","XXXX","XXXX","XXXX","XXXX","XXXX","XXXX","XXXX","XXXX","XXXX","XXXX","XXXX","XXXX","XXXX","XXXX","XXXX","XXXX","XXXX","XXXX","XXXX","XXXX","XXXX","XXXX","XXXX","XXXX","XXXX","XXXX","XXXX","XXXX","XXXX","XXXX","XXXX","XXXX","XXXX","XXXX","XXXX","XXXX","XXXX","XXXX","XXXX","XXXX","XXXX","XXXX","XXXX","XXXX","XXXX","XXXX","XXXX","XXXX","XXXX","XXXX","XXXX","XXXX","XXXX","XXXX","XXXX","XXXX","XXXX","XXXX","XXXX","XXXX","XXXX","XXXX","XXXX","XXXX","XXXX","XXXX","XXXX","XXXX","XXXX","XXXX","XXXX","XXXX","XXXX","XXXX","XXXX","XXXX","XXXX","XXXX","XXXX","XXXX","XXXX","XXXX","XXXX"]
[null,"2013-03-01","XXXX","XXXX","XXXX","XXXX","XXXX","XXXX","XXXX","XXXX","XXXX","XXXX","XXXX","XXXX","XXXX","XXXX","XXXX","XXXX","XXXX","XXXX","XXXX","XXXX","XXXX","XXXX","XXXX","XXXX","XXXX","XXXX","XXXX","XXXX","XXXX","XXXX","XXXX","XXXX","XXXX","XXXX","XXXX","XXXX","XXXX","XXXX","XXXX","XXXX","XXXX","XXXX","XXXX","XXXX","XXXX","XXXX","XXXX","XXXX","XXXX","XXXX","XXXX","XXXX","XXXX","XXXX","XXXX","XXXX","XXXX","XXXX","XXXX","XXXX","XXXX","XXXX","XXXX","XXXX","XXXX","XXXX","XXXX","XXXX","XXXX","XXXX","XXXX","XXXX","XXXX","XXXX","XXXX","XXXX","XXXX","XXXX","XXXX","XXXX","XXXX","XXXX","XXXX","XXXX","XXXX"]
[null,"2013-03-02","XXXX","XXXX","XXXX","XXXX","XXXX","XXXX","XXXX","XXXX","XXXX","XXXX","XXXX","XXXX","XXXX","XXXX","XXXX","XXXX","XXXX","XXXX","XXXX","XXXX","XXXX","XXXX","XXXX","XXXX","XXXX","XXXX","XXXX","XXXX","XXXX","XXXX","XXXX","XXXX","XXXX","XXXX","XXXX","XXXX","XXXX","XXXX","XXXX","XXXX","XXXX","XXXX","XXXX","XXXX","XXXX","XXXX","XXXX","XXXX","XXXX","XXXX","XXXX","XXXX","XXXX","XXXX","XXXX","XXXX","XXXX","XXXX","XXXX","XXXX","XXXX","XXXX","XXXX","XXXX","XXXX","XXXX","XXXX","XXXX","XXXX","XXXX","XXXX","XXXX","XXXX","XXXX","XXXX","XXXX","XXXX","XXXX","XXXX","XXXX","XXXX","XXXX","XXXX","XXXX","XXXX"]
[null,"2013-03-03","XXXX","XXXX","XXXX","XXXX","XXXX","XXXX","XXXX","XXXX","XXXX","XXXX","XXXX","XXXX","XXXX","XXXX","XXXX","XXXX","XXXX","XXXX","XXXX","XXXX","XXXX","XXXX","XXXX","XXXX","XXXX","XXXX","XXXX","XXXX","XXXX","XXXX","XXXX","XXXX","XXXX","XXXX","XXXX","XXXX","XXXX","XXXX","XXXX","XXXX","XXXX","XXXX","XXXX","XXXX","XXXX","XXXX","XXXX","XXXX","XXXX","XXXX","XXXX","XXXX","XXXX","XXXX","XXXX","XXXX","XXXX","XXXX","XXXX","XXXX","XXXX","XXXX","XXXX","XXXX","XXXX","XXXX","XXXX","XXXX","XXXX","XXXX","XXXX","XXXX","XXXX","XXXX","XXXX","XXXX","XXXX","XXXX","XXXX","XXXX","XXXX","XXXX","XXXX","XXXX","XXXX"]
["daily energy production (MWh)","2013-03-04","XXXX","XXXX","XXXX","XXXX","XXXX","XXXX","XXXX","XXXX","XXXX","XXXX","XXXX","XXXX","XXXX","XXXX","XXXX","XXXX","XXXX","XXXX","XXXX","XXXX","XXXX","XXXX","XXXX","XXXX","XXXX","XXXX","XXXX","XXXX","XXXX","XXXX","XXXX","XXXX","XXXX","XXXX","XXXX","XXXX","XXXX","XXXX","XXXX","XXXX","XXXX","XXXX","XXXX","XXXX","XXXX","XXXX","XXXX","XXXX","XXXX","XXXX","XXXX","XXXX","XXXX","XXXX","XXXX","XXXX","XXXX","XXXX","XXXX","XXXX","XXXX","XXXX","XXXX","XXXX","XXXX","XXXX","XXXX","XXXX","XXXX","XXXX","XXXX","XXXX","XXXX","XXXX","XXXX","XXXX","XXXX","XXXX","XXXX","XXXX","XXXX","XXXX","XXXX","XXXX","XXXX"]
[null,"2013-03-05","XXXX","XXXX","XXXX","XXXX","XXXX","XXXX","XXXX","XXXX","XXXX","XXXX","XXXX","XXXX","XXXX","XXXX","XXXX","XXXX","XXXX","XXXX","XXXX","XXXX","XXXX","XXXX","XXXX","XXXX","XXXX","XXXX","XXXX","XXXX","XXXX","XXXX","XXXX","XXXX","XXXX","XXXX","XXXX","XXXX","XXXX","XXXX","XXXX","XXXX","XXXX","XXXX","XXXX","XXXX","XXXX","XXXX","XXXX","XXXX","XXXX","XXXX","XXXX","XXXX","XXXX","XXXX","XXXX","XXXX","XXXX","XXXX","XXXX","XXXX","XXXX","XXXX","XXXX","XXXX","XXXX","XXXX","XXXX","XXXX","XXXX","XXXX","XXXX","XXXX","XXXX","XXXX","XXXX","XXXX","XXXX","XXXX","XXXX","XXXX","XXXX","XXXX","XXXX","XXXX","XXXX"]
[null,"2013-03-06","XXXX","XXXX","XXXX","XXXX","XXXX","XXXX","XXXX","XXXX","XXXX","XXXX","XXXX","XXXX","XXXX","XXXX","XXXX","XXXX","XXXX","XXXX","XXXX","XXXX","XXXX","XXXX","XXXX","XXXX","XXXX","XXXX","XXXX","XXXX","XXXX","XXXX","XXXX","XXXX","XXXX","XXXX","XXXX","XXXX","XXXX","XXXX","XXXX","XXXX","XXXX","XXXX","XXXX","XXXX","XXXX","XXXX","XXXX","XXXX","XXXX","XXXX","XXXX","XXXX","XXXX","XXXX","XXXX","XXXX","XXXX","XXXX","XXXX","XXXX","XXXX","XXXX","XXXX","XXXX","XXXX","XXXX","XXXX","XXXX","XXXX","XXXX","XXXX","XXXX","XXXX","XXXX","XXXX","XXXX","XXXX","XXXX","XXXX","XXXX","XXXX","XXXX","XXXX","XXXX","XXXX"]
[null,"2013-03-07","XXXX","XXXX","XXXX","XXXX","XXXX","XXXX","XXXX","XXXX","XXXX","XXXX","XXXX","XXXX","XXXX","XXXX","XXXX","XXXX","XXXX","XXXX","XXXX","XXXX","XXXX","XXXX","XXXX","XXXX","XXXX","XXXX","XXXX","XXXX","XXXX","XXXX","XXXX","XXXX","XXXX","XXXX","XXXX","XXXX","XXXX","XXXX","XXXX","XXXX","XXXX","XXXX","XXXX","XXXX","XXXX","XXXX","XXXX","XXXX","XXXX","XXXX","XXXX","XXXX","XXXX","XXXX","XXXX","XXXX","XXXX","XXXX","XXXX","XXXX","XXXX","XXXX","XXXX","XXXX","XXXX","XXXX","XXXX","XXXX","XXXX","XXXX","XXXX","XXXX","XXXX","XXXX","XXXX","XXXX","XXXX","XXXX","XXXX","XXXX","XXXX","XXXX","XXXX","XXXX","XXXX"]
[null,"2013-03-08","XXXX","XXXX","XXXX","XXXX","XXXX","XXXX","XXXX","XXXX","XXXX","XXXX","XXXX","XXXX","XXXX","XXXX","XXXX","XXXX","XXXX","XXXX","XXXX","XXXX","XXXX","XXXX","XXXX","XXXX","XXXX","XXXX","XXXX","XXXX","XXXX","XXXX","XXXX","XXXX","XXXX","XXXX","XXXX","XXXX","XXXX","XXXX","XXXX","XXXX","XXXX","XXXX","XXXX","XXXX","XXXX","XXXX","XXXX","XXXX","XXXX","XXXX","XXXX","XXXX","XXXX","XXXX","XXXX","XXXX","XXXX","XXXX","XXXX","XXXX","XXXX","XXXX","XXXX","XXXX","XXXX","XXXX","XXXX","XXXX","XXXX","XXXX","XXXX","XXXX","XXXX","XXXX","XXXX","XXXX","XXXX","XXXX","XXXX","XXXX","XXXX","XXXX","XXXX","XXXX","XXXX"]
[null,"2013-03-09","XXXX","XXXX","XXXX","XXXX","XXXX","XXXX","XXXX","XXXX","XXXX","XXXX","XXXX","XXXX","XXXX","XXXX","XXXX","XXXX","XXXX","XXXX","XXXX","XXXX","XXXX","XXXX","XXXX","XXXX","XXXX","XXXX","XXXX","XXXX","XXXX","XXXX","XXXX","XXXX","XXXX","XXXX","XXXX","XXXX","XXXX","XXXX","XXXX","XXXX","XXXX","XXXX","XXXX","XXXX","XXXX","XXXX","XXXX","XXXX","XXXX","XXXX","XXXX","XXXX","XXXX","XXXX","XXXX","XXXX","XXXX","XXXX","XXXX","XXXX","XXXX","XXXX","XXXX","XXXX","XXXX","XXXX","XXXX","XXXX","XXXX","XXXX","XXXX","XXXX","XXXX","XXXX","XXXX","XXXX","XXXX","XXXX","XXXX","XXXX","XXXX","XXXX","XXXX","XXXX","XXXX"]
[null,"2013-03-10","XXXX","XXXX","XXXX","XXXX","XXXX","XXXX","XXXX","XXXX","XXXX","XXXX","XXXX","XXXX","XXXX","XXXX","XXXX","XXXX","XXXX","XXXX","XXXX","XXXX","XXXX","XXXX","XXXX","XXXX","XXXX","XXXX","XXXX","XXXX","XXXX","XXXX","XXXX","XXXX","XXXX","XXXX","XXXX","XXXX","XXXX","XXXX","XXXX","XXXX","XXXX","XXXX","XXXX","XXXX","XXXX","XXXX","XXXX","XXXX","XXXX","XXXX","XXXX","XXXX","XXXX","XXXX","XXXX","XXXX","XXXX","XXXX","XXXX","XXXX","XXXX","XXXX","XXXX","XXXX","XXXX","XXXX","XXXX","XXXX","XXXX","XXXX","XXXX","XXXX","XXXX","XXXX","XXXX","XXXX","XXXX","XXXX","XXXX","XXXX","XXXX","XXXX","XXXX","XXXX","XXXX"]
[null,"2013-03-11","XXXX","XXXX","XXXX","XXXX","XXXX","XXXX","XXXX","XXXX","XXXX","XXXX","XXXX","XXXX","XXXX","XXXX","XXXX","XXXX","XXXX","XXXX","XXXX","XXXX","XXXX","XXXX","XXXX","XXXX","XXXX","XXXX","XXXX","XXXX","XXXX","XXXX","XXXX","XXXX","XXXX","XXXX","XXXX","XXXX","XXXX","XXXX","XXXX","XXXX","XXXX","XXXX","XXXX","XXXX","XXXX","XXXX","XXXX","XXXX","XXXX","XXXX","XXXX","XXXX","XXXX","XXXX","XXXX","XXXX","XXXX","XXXX","XXXX","XXXX","XXXX","XXXX","XXXX","XXXX","XXXX","XXXX","XXXX","XXXX","XXXX","XXXX","XXXX","XXXX","XXXX","XXXX","XXXX","XXXX","XXXX","XXXX","XXXX","XXXX","XXXX","XXXX","XXXX","XXXX","XXXX"]
[null,"2013-03-12","XXXX","XXXX","XXXX","XXXX","XXXX","XXXX","XXXX","XXXX","XXXX","XXXX","XXXX","XXXX","XXXX","XXXX","XXXX","XXXX","XXXX","XXXX","XXXX","XXXX","XXXX","XXXX","XXXX","XXXX","XXXX","XXXX","XXXX","XXXX","XXXX","XXXX","XXXX","XXXX","XXXX","XXXX","XXXX","XXXX","XXXX","XXXX","XXXX","XXXX","XXXX","XXXX","XXXX","XXXX","XXXX","XXXX","XXXX","XXXX","XXXX","XXXX","XXXX","XXXX","XXXX","XXXX","XXXX","XXXX","XXXX","XXXX","XXXX","XXXX","XXXX","XXXX","XXXX","XXXX","XXXX","XXXX","XXXX","XXXX","XXXX","XXXX","XXXX","XXXX","XXXX","XXXX","XXXX","XXXX","XXXX","XXXX","XXXX","XXXX","XXXX","XXXX","XXXX","XXXX","XXXX"]
[null,"2013-03-13","XXXX","XXXX","XXXX","XXXX","XXXX","XXXX","XXXX","XXXX","XXXX","XXXX","XXXX","XXXX","XXXX","XXXX","XXXX","XXXX","XXXX","XXXX","XXXX","XXXX","XXXX","XXXX","XXXX","XXXX","XXXX","XXXX","XXXX","XXXX","XXXX","XXXX","XXXX","XXXX","XXXX","XXXX","XXXX","XXXX","XXXX","XXXX","XXXX","XXXX","XXXX","XXXX","XXXX","XXXX","XXXX","XXXX","XXXX","XXXX","XXXX","XXXX","XXXX","XXXX","XXXX","XXXX","XXXX","XXXX","XXXX","XXXX","XXXX","XXXX","XXXX","XXXX","XXXX","XXXX","XXXX","XXXX","XXXX","XXXX","XXXX","XXXX","XXXX","XXXX","XXXX","XXXX","XXXX","XXXX","XXXX","XXXX","XXXX","XXXX","XXXX","XXXX","XXXX","XXXX","XXXX"]
[null,"2013-03-14","XXXX","XXXX","XXXX","XXXX","XXXX","XXXX","XXXX","XXXX","XXXX","XXXX","XXXX","XXXX","XXXX","XXXX","XXXX","XXXX","XXXX","XXXX","XXXX","XXXX","XXXX","XXXX","XXXX","XXXX","XXXX","XXXX","XXXX","XXXX","XXXX","XXXX","XXXX","XXXX","XXXX","XXXX","XXXX","XXXX","XXXX","XXXX","XXXX","XXXX","XXXX","XXXX","XXXX","XXXX","XXXX","XXXX","XXXX","XXXX","XXXX","XXXX","XXXX","XXXX","XXXX","XXXX","XXXX","XXXX","XXXX","XXXX","XXXX","XXXX","XXXX","XXXX","XXXX","XXXX","XXXX","XXXX","XXXX","XXXX","XXXX","XXXX","XXXX","XXXX","XXXX","XXXX","XXXX","XXXX","XXXX","XXXX","XXXX","XXXX","XXXX","XXXX","XXXX","XXXX","XXXX"]
[null,"2013-03-15","XXXX","XXXX","XXXX","XXXX","XXXX","XXXX","XXXX","XXXX","XXXX","XXXX","XXXX","XXXX","XXXX","XXXX","XXXX","XXXX","XXXX","XXXX","XXXX","XXXX","XXXX","XXXX","XXXX","XXXX","XXXX","XXXX","XXXX","XXXX","XXXX","XXXX","XXXX","XXXX","XXXX","XXXX","XXXX","XXXX","XXXX","XXXX","XXXX","XXXX","XXXX","XXXX","XXXX","XXXX","XXXX","XXXX","XXXX","XXXX","XXXX","XXXX","XXXX","XXXX","XXXX","XXXX","XXXX","XXXX","XXXX","XXXX","XXXX","XXXX","XXXX","XXXX","XXXX","XXXX","XXXX","XXXX","XXXX","XXXX","XXXX","XXXX","XXXX","XXXX","XXXX","XXXX","XXXX","XXXX","XXXX","XXXX","XXXX","XXXX","XXXX","XXXX","XXXX","XXXX","XXXX"]
[null,"2013-03-16","XXXX","XXXX","XXXX","XXXX","XXXX","XXXX","XXXX","XXXX","XXXX","XXXX","XXXX","XXXX","XXXX","XXXX","XXXX","XXXX","XXXX","XXXX","XXXX","XXXX","XXXX","XXXX","XXXX","XXXX","XXXX","XXXX","XXXX","XXXX","XXXX","XXXX","XXXX","XXXX","XXXX","XXXX","XXXX","XXXX","XXXX","XXXX","XXXX","XXXX","XXXX","XXXX","XXXX","XXXX","XXXX","XXXX","XXXX","XXXX","XXXX","XXXX","XXXX","XXXX","XXXX","XXXX","XXXX","XXXX","XXXX","XXXX","XXXX","XXXX","XXXX","XXXX","XXXX","XXXX","XXXX","XXXX","XXXX","XXXX","XXXX","XXXX","XXXX","XXXX","XXXX","XXXX","XXXX","XXXX","XXXX","XXXX","XXXX","XXXX","XXXX","XXXX","XXXX","XXXX","XXXX"]
[null,"2013-03-17","XXXX","XXXX","XXXX","XXXX","XXXX","XXXX","XXXX","XXXX","XXXX","XXXX","XXXX","XXXX","XXXX","XXXX","XXXX","XXXX","XXXX","XXXX","XXXX","XXXX","XXXX","XXXX","XXXX","XXXX","XXXX","XXXX","XXXX","XXXX","XXXX","XXXX","XXXX","XXXX","XXXX","XXXX","XXXX","XXXX","XXXX","XXXX","XXXX","XXXX","XXXX","XXXX","XXXX","XXXX","XXXX","XXXX","XXXX","XXXX","XXXX","XXXX","XXXX","XXXX","XXXX","XXXX","XXXX","XXXX","XXXX","XXXX","XXXX","XXXX","XXXX","XXXX","XXXX","XXXX","XXXX","XXXX","XXXX","XXXX","XXXX","XXXX","XXXX","XXXX","XXXX","XXXX","XXXX","XXXX","XXXX","XXXX","XXXX","XXXX","XXXX","XXXX","XXXX","XXXX","XXXX"]
[null,"2013-03-18","XXXX","XXXX","XXXX","XXXX","XXXX","XXXX","XXXX","XXXX","XXXX","XXXX","XXXX","XXXX","XXXX","XXXX","XXXX","XXXX","XXXX","XXXX","XXXX","XXXX","XXXX","XXXX","XXXX","XXXX","XXXX","XXXX","XXXX","XXXX","XXXX","XXXX","XXXX","XXXX","XXXX","XXXX","XXXX","XXXX","XXXX","XXXX","XXXX","XXXX","XXXX","XXXX","XXXX","XXXX","XXXX","XXXX","XXXX","XXXX","XXXX","XXXX","XXXX","XXXX","XXXX","XXXX","XXXX","XXXX","XXXX","XXXX","XXXX","XXXX","XXXX","XXXX","XXXX","XXXX","XXXX","XXXX","XXXX","XXXX","XXXX","XXXX","XXXX","XXXX","XXXX","XXXX","XXXX","XXXX","XXXX","XXXX","XXXX","XXXX","XXXX","XXXX","XXXX","XXXX","XXXX"]
[null,"2013-03-19","XXXX","XXXX","XXXX","XXXX","XXXX","XXXX","XXXX","XXXX","XXXX","XXXX","XXXX","XXXX","XXXX","XXXX","XXXX","XXXX","XXXX","XXXX","XXXX","XXXX","XXXX","XXXX","XXXX","XXXX","XXXX","XXXX","XXXX","XXXX","XXXX","XXXX","XXXX","XXXX","XXXX","XXXX","XXXX","XXXX","XXXX","XXXX","XXXX","XXXX","XXXX","XXXX","XXXX","XXXX","XXXX","XXXX","XXXX","XXXX","XXXX","XXXX","XXXX","XXXX","XXXX","XXXX","XXXX","XXXX","XXXX","XXXX","XXXX","XXXX","XXXX","XXXX","XXXX","XXXX","XXXX","XXXX","XXXX","XXXX","XXXX","XXXX","XXXX","XXXX","XXXX","XXXX","XXXX","XXXX","XXXX","XXXX","XXXX","XXXX","XXXX","XXXX","XXXX","XXXX","XXXX"]
[null,"2013-03-20","XXXX","XXXX","XXXX","XXXX","XXXX","XXXX","XXXX","XXXX","XXXX","XXXX","XXXX","XXXX","XXXX","XXXX","XXXX","XXXX","XXXX","XXXX","XXXX","XXXX","XXXX","XXXX","XXXX","XXXX","XXXX","XXXX","XXXX","XXXX","XXXX","XXXX","XXXX","XXXX","XXXX","XXXX","XXXX","XXXX","XXXX","XXXX","XXXX","XXXX","XXXX","XXXX","XXXX","XXXX","XXXX","XXXX","XXXX","XXXX","XXXX","XXXX","XXXX","XXXX","XXXX","XXXX","XXXX","XXXX","XXXX","XXXX","XXXX","XXXX","XXXX","XXXX","XXXX","XXXX","XXXX","XXXX","XXXX","XXXX","XXXX","XXXX","XXXX","XXXX","XXXX","XXXX","XXXX","XXXX","XXXX","XXXX","XXXX","XXXX","XXXX","XXXX","XXXX","XXXX","XXXX"]
[null,"2013-03-21","XXXX","XXXX","XXXX","XXXX","XXXX","XXXX","XXXX","XXXX","XXXX","XXXX","XXXX","XXXX","XXXX","XXXX","XXXX","XXXX","XXXX","XXXX","XXXX","XXXX","XXXX","XXXX","XXXX","XXXX","XXXX","XXXX","XXXX","XXXX","XXXX","XXXX","XXXX","XXXX","XXXX","XXXX","XXXX","XXXX","XXXX","XXXX","XXXX","XXXX","XXXX","XXXX","XXXX","XXXX","XXXX","XXXX","XXXX","XXXX","XXXX","XXXX","XXXX","XXXX","XXXX","XXXX","XXXX","XXXX","XXXX","XXXX","XXXX","XXXX","XXXX","XXXX","XXXX","XXXX","XXXX","XXXX","XXXX","XXXX","XXXX","XXXX","XXXX","XXXX","XXXX","XXXX","XXXX","XXXX","XXXX","XXXX","XXXX","XXXX","XXXX","XXXX","XXXX","XXXX","XXXX"]
[null,"2013-03-22","XXXX","XXXX","XXXX","XXXX","XXXX","XXXX","XXXX","XXXX","XXXX","XXXX","XXXX","XXXX","XXXX","XXXX","XXXX","XXXX","XXXX","XXXX","XXXX","XXXX","XXXX","XXXX","XXXX","XXXX","XXXX","XXXX","XXXX","XXXX","XXXX","XXXX","XXXX","XXXX","XXXX","XXXX","XXXX","XXXX","XXXX","XXXX","XXXX","XXXX","XXXX","XXXX","XXXX","XXXX","XXXX","XXXX","XXXX","XXXX","XXXX","XXXX","XXXX","XXXX","XXXX","XXXX","XXXX","XXXX","XXXX","XXXX","XXXX","XXXX","XXXX","XXXX","XXXX","XXXX","XXXX","XXXX","XXXX","XXXX","XXXX","XXXX","XXXX","XXXX","XXXX","XXXX","XXXX","XXXX","XXXX","XXXX","XXXX","XXXX","XXXX","XXXX","XXXX","XXXX","XXXX"]
[null,"2013-03-23","XXXX","XXXX","XXXX","XXXX","XXXX","XXXX","XXXX","XXXX","XXXX","XXXX","XXXX","XXXX","XXXX","XXXX","XXXX","XXXX","XXXX","XXXX","XXXX","XXXX","XXXX","XXXX","XXXX","XXXX","XXXX","XXXX","XXXX","XXXX","XXXX","XXXX","XXXX","XXXX","XXXX","XXXX","XXXX","XXXX","XXXX","XXXX","XXXX","XXXX","XXXX","XXXX","XXXX","XXXX","XXXX","XXXX","XXXX","XXXX","XXXX","XXXX","XXXX","XXXX","XXXX","XXXX","XXXX","XXXX","XXXX","XXXX","XXXX","XXXX","XXXX","XXXX","XXXX","XXXX","XXXX","XXXX","XXXX","XXXX","XXXX","XXXX","XXXX","XXXX","XXXX","XXXX","XXXX","XXXX","XXXX","XXXX","XXXX","XXXX","XXXX","XXXX","XXXX","XXXX","XXXX"]
[null,"2013-03-24","XXXX","XXXX","XXXX","XXXX","XXXX","XXXX","XXXX","XXXX","XXXX","XXXX","XXXX","XXXX","XXXX","XXXX","XXXX","XXXX","XXXX","XXXX","XXXX","XXXX","XXXX","XXXX","XXXX","XXXX","XXXX","XXXX","XXXX","XXXX","XXXX","XXXX","XXXX","XXXX","XXXX","XXXX","XXXX","XXXX","XXXX","XXXX","XXXX","XXXX","XXXX","XXXX","XXXX","XXXX","XXXX","XXXX","XXXX","XXXX","XXXX","XXXX","XXXX","XXXX","XXXX","XXXX","XXXX","XXXX","XXXX","XXXX","XXXX","XXXX","XXXX","XXXX","XXXX","XXXX","XXXX","XXXX","XXXX","XXXX","XXXX","XXXX","XXXX","XXXX","XXXX","XXXX","XXXX","XXXX","XXXX","XXXX","XXXX","XXXX","XXXX","XXXX","XXXX","XXXX","XXXX"]
[null,"2013-03-25","XXXX","XXXX","XXXX","XXXX","XXXX","XXXX","XXXX","XXXX","XXXX","XXXX","XXXX","XXXX","XXXX","XXXX","XXXX","XXXX","XXXX","XXXX","XXXX","XXXX","XXXX","XXXX","XXXX","XXXX","XXXX","XXXX","XXXX","XXXX","XXXX","XXXX","XXXX","XXXX","XXXX","XXXX","XXXX","XXXX","XXXX","XXXX","XXXX","XXXX","XXXX","XXXX","XXXX","XXXX","XXXX","XXXX","XXXX","XXXX","XXXX","XXXX","XXXX","XXXX","XXXX","XXXX","XXXX","XXXX","XXXX","XXXX","XXXX","XXXX","XXXX","XXXX","XXXX","XXXX","XXXX","XXXX","XXXX","XXXX","XXXX","XXXX","XXXX","XXXX","XXXX","XXXX","XXXX","XXXX","XXXX","XXXX","XXXX","XXXX","XXXX","XXXX","XXXX","XXXX","XXXX"]
[null,"2013-03-26","XXXX","XXXX","XXXX","XXXX","XXXX","XXXX","XXXX","XXXX","XXXX","XXXX","XXXX","XXXX","XXXX","XXXX","XXXX","XXXX","XXXX","XXXX","XXXX","XXXX","XXXX","XXXX","XXXX","XXXX","XXXX","XXXX","XXXX","XXXX","XXXX","XXXX","XXXX","XXXX","XXXX","XXXX","XXXX","XXXX","XXXX","XXXX","XXXX","XXXX","XXXX","XXXX","XXXX","XXXX","XXXX","XXXX","XXXX","XXXX","XXXX","XXXX","XXXX","XXXX","XXXX","XXXX","XXXX","XXXX","XXXX","XXXX","XXXX","XXXX","XXXX","XXXX","XXXX","XXXX","XXXX","XXXX","XXXX","XXXX","XXXX","XXXX","XXXX","XXXX","XXXX","XXXX","XXXX","XXXX","XXXX","XXXX","XXXX","XXXX","XXXX","XXXX","XXXX","XXXX","XXXX"]
[null,"2013-03-27","XXXX","XXXX","XXXX","XXXX","XXXX","XXXX","XXXX","XXXX","XXXX","XXXX","XXXX","XXXX","XXXX","XXXX","XXXX","XXXX","XXXX","XXXX","XXXX","XXXX","XXXX","XXXX","XXXX","XXXX","XXXX","XXXX","XXXX","XXXX","XXXX","XXXX","XXXX","XXXX","XXXX","XXXX","XXXX","XXXX","XXXX","XXXX","XXXX","XXXX","XXXX","XXXX","XXXX","XXXX","XXXX","XXXX","XXXX","XXXX","XXXX","XXXX","XXXX","XXXX","XXXX","XXXX","XXXX","XXXX","XXXX","XXXX","XXXX","XXXX","XXXX","XXXX","XXXX","XXXX","XXXX","XXXX","XXXX","XXXX","XXXX","XXXX","XXXX","XXXX","XXXX","XXXX","XXXX","XXXX","XXXX","XXXX","XXXX","XXXX","XXXX","XXXX","XXXX","XXXX","XXXX"]
[null,"2013-03-28","XXXX","XXXX","XXXX","XXXX","XXXX","XXXX","XXXX","XXXX","XXXX","XXXX","XXXX","XXXX","XXXX","XXXX","XXXX","XXXX","XXXX","XXXX","XXXX","XXXX","XXXX","XXXX","XXXX","XXXX","XXXX","XXXX","XXXX","XXXX","XXXX","XXXX","XXXX","XXXX","XXXX","XXXX","XXXX","XXXX","XXXX","XXXX","XXXX","XXXX","XXXX","XXXX","XXXX","XXXX","XXXX","XXXX","XXXX","XXXX","XXXX","XXXX","XXXX","XXXX","XXXX","XXXX","XXXX","XXXX","XXXX","XXXX","XXXX","XXXX","XXXX","XXXX","XXXX","XXXX","XXXX","XXXX","XXXX","XXXX","XXXX","XXXX","XXXX","XXXX","XXXX","XXXX","XXXX","XXXX","XXXX","XXXX","XXXX","XXXX","XXXX","XXXX","XXXX","XXXX","XXXX"]
[null,"2013-03-29","XXXX","XXXX","XXXX","XXXX","XXXX","XXXX","XXXX","XXXX","XXXX","XXXX","XXXX","XXXX","XXXX","XXXX","XXXX","XXXX","XXXX","XXXX","XXXX","XXXX","XXXX","XXXX","XXXX","XXXX","XXXX","XXXX","XXXX","XXXX","XXXX","XXXX","XXXX","XXXX","XXXX","XXXX","XXXX","XXXX","XXXX","XXXX","XXXX","XXXX","XXXX","XXXX","XXXX","XXXX","XXXX","XXXX","XXXX","XXXX","XXXX","XXXX","XXXX","XXXX","XXXX","XXXX","XXXX","XXXX","XXXX","XXXX","XXXX","XXXX","XXXX","XXXX","XXXX","XXXX","XXXX","XXXX","XXXX","XXXX","XXXX","XXXX","XXXX","XXXX","XXXX","XXXX","XXXX","XXXX","XXXX","XXXX","XXXX","XXXX","XXXX","XXXX","XXXX","XXXX","XXXX"]
[null,"2013-03-30","XXXX","XXXX","XXXX","XXXX","XXXX","XXXX","XXXX","XXXX","XXXX","XXXX","XXXX","XXXX","XXXX","XXXX","XXXX","XXXX","XXXX","XXXX","XXXX","XXXX","XXXX","XXXX","XXXX","XXXX","XXXX","XXXX","XXXX","XXXX","XXXX","XXXX","XXXX","XXXX","XXXX","XXXX","XXXX","XXXX","XXXX","XXXX","XXXX","XXXX","XXXX","XXXX","XXXX","XXXX","XXXX","XXXX","XXXX","XXXX","XXXX","XXXX","XXXX","XXXX","XXXX","XXXX","XXXX","XXXX","XXXX","XXXX","XXXX","XXXX","XXXX","XXXX","XXXX","XXXX","XXXX","XXXX","XXXX","XXXX","XXXX","XXXX","XXXX","XXXX","XXXX","XXXX","XXXX","XXXX","XXXX","XXXX","XXXX","XXXX","XXXX","XXXX","XXXX","XXXX","XXXX"]
[null,"2013-03-31","XXXX","XXXX","XXXX","XXXX","XXXX","XXXX","XXXX","XXXX","XXXX","XXXX","XXXX","XXXX","XXXX","XXXX","XXXX","XXXX","XXXX","XXXX","XXXX","XXXX","XXXX","XXXX","XXXX","XXXX","XXXX","XXXX","XXXX","XXXX","XXXX","XXXX","XXXX","XXXX","XXXX","XXXX","XXXX","XXXX","XXXX","XXXX","XXXX","XXXX","XXXX","XXXX","XXXX","XXXX","XXXX","XXXX","XXXX","XXXX","XXXX","XXXX","XXXX","XXXX","XXXX","XXXX","XXXX","XXXX","XXXX","XXXX","XXXX","XXXX","XXXX","XXXX","XXXX","XXXX","XXXX","XXXX","XXXX","XXXX","XXXX","XXXX","XXXX","XXXX","XXXX","XXXX","XXXX","XXXX","XXXX","XXXX","XXXX","XXXX","XXXX","XXXX","XXXX","XXXX","XXXX"]
[null,"2013-04-01","XXXX","XXXX","XXXX","XXXX","XXXX","XXXX","XXXX","XXXX","XXXX","XXXX","XXXX","XXXX","XXXX","XXXX","XXXX","XXXX","XXXX","XXXX","XXXX","XXXX","XXXX","XXXX","XXXX","XXXX","XXXX","XXXX","XXXX","XXXX","XXXX","XXXX","XXXX","XXXX","XXXX","XXXX","XXXX","XXXX","XXXX","XXXX","XXXX","XXXX","XXXX","XXXX","XXXX","XXXX","XXXX","XXXX","XXXX","XXXX","XXXX","XXXX","XXXX","XXXX","XXXX","XXXX","XXXX","XXXX","XXXX","XXXX","XXXX","XXXX","XXXX","XXXX","XXXX","XXXX","XXXX","XXXX","XXXX","XXXX","XXXX","XXXX","XXXX","XXXX","XXXX","XXXX","XXXX","XXXX","XXXX","XXXX","XXXX","XXXX","XXXX","XXXX","XXXX","XXXX","XXXX"]
[null,"2013-04-02","XXXX","XXXX","XXXX","XXXX","XXXX","XXXX","XXXX","XXXX","XXXX","XXXX","XXXX","XXXX","XXXX","XXXX","XXXX","XXXX","XXXX","XXXX","XXXX","XXXX","XXXX","XXXX","XXXX","XXXX","XXXX","XXXX","XXXX","XXXX","XXXX","XXXX","XXXX","XXXX","XXXX","XXXX","XXXX","XXXX","XXXX","XXXX","XXXX","XXXX","XXXX","XXXX","XXXX","XXXX","XXXX","XXXX","XXXX","XXXX","XXXX","XXXX","XXXX","XXXX","XXXX","XXXX","XXXX","XXXX","XXXX","XXXX","XXXX","XXXX","XXXX","XXXX","XXXX","XXXX","XXXX","XXXX","XXXX","XXXX","XXXX","XXXX","XXXX","XXXX","XXXX","XXXX","XXXX","XXXX","XXXX","XXXX","XXXX","XXXX","XXXX","XXXX","XXXX","XXXX","XXXX"]
[null,"2013-04-03","XXXX","XXXX","XXXX","XXXX","XXXX","XXXX","XXXX","XXXX","XXXX","XXXX","XXXX","XXXX","XXXX","XXXX","XXXX","XXXX","XXXX","XXXX","XXXX","XXXX","XXXX","XXXX","XXXX","XXXX","XXXX","XXXX","XXXX","XXXX","XXXX","XXXX","XXXX","XXXX","XXXX","XXXX","XXXX","XXXX","XXXX","XXXX","XXXX","XXXX","XXXX","XXXX","XXXX","XXXX","XXXX","XXXX","XXXX","XXXX","XXXX","XXXX","XXXX","XXXX","XXXX","XXXX","XXXX","XXXX","XXXX","XXXX","XXXX","XXXX","XXXX","XXXX","XXXX","XXXX","XXXX","XXXX","XXXX","XXXX","XXXX","XXXX","XXXX","XXXX","XXXX","XXXX","XXXX","XXXX","XXXX","XXXX","XXXX","XXXX","XXXX","XXXX","XXXX","XXXX","XXXX"]
["daily energy production (MWh)","2013-04-04","XXXX","XXXX","XXXX","XXXX","XXXX","XXXX","XXXX","XXXX","XXXX","XXXX","XXXX","XXXX","XXXX","XXXX","XXXX","XXXX","XXXX","XXXX","XXXX","XXXX","XXXX","XXXX","XXXX","XXXX","XXXX","XXXX","XXXX","XXXX","XXXX","XXXX","XXXX","XXXX","XXXX","XXXX","XXXX","XXXX","XXXX","XXXX","XXXX","XXXX","XXXX","XXXX","XXXX","XXXX","XXXX","XXXX","XXXX","XXXX","XXXX","XXXX","XXXX","XXXX","XXXX","XXXX","XXXX","XXXX","XXXX","XXXX","XXXX","XXXX","XXXX","XXXX","XXXX","XXXX","XXXX","XXXX","XXXX","XXXX","XXXX","XXXX","XXXX","XXXX","XXXX","XXXX","XXXX","XXXX","XXXX","XXXX","XXXX","XXXX","XXXX","XXXX","XXXX","XXXX","XXXX"]
[null,"2013-04-05","XXXX","XXXX","XXXX","XXXX","XXXX","XXXX","XXXX","XXXX","XXXX","XXXX","XXXX","XXXX","XXXX","XXXX","XXXX","XXXX","XXXX","XXXX","XXXX","XXXX","XXXX","XXXX","XXXX","XXXX","XXXX","XXXX","XXXX","XXXX","XXXX","XXXX","XXXX","XXXX","XXXX","XXXX","XXXX","XXXX","XXXX","XXXX","XXXX","XXXX","XXXX","XXXX","XXXX","XXXX","XXXX","XXXX","XXXX","XXXX","XXXX","XXXX","XXXX","XXXX","XXXX","XXXX","XXXX","XXXX","XXXX","XXXX","XXXX","XXXX","XXXX","XXXX","XXXX","XXXX","XXXX","XXXX","XXXX","XXXX","XXXX","XXXX","XXXX","XXXX","XXXX","XXXX","XXXX","XXXX","XXXX","XXXX","XXXX","XXXX","XXXX","XXXX","XXXX","XXXX","XXXX"]
[null,"2013-04-06","XXXX","XXXX","XXXX","XXXX","XXXX","XXXX","XXXX","XXXX","XXXX","XXXX","XXXX","XXXX","XXXX","XXXX","XXXX","XXXX","XXXX","XXXX","XXXX","XXXX","XXXX","XXXX","XXXX","XXXX","XXXX","XXXX","XXXX","XXXX","XXXX","XXXX","XXXX","XXXX","XXXX","XXXX","XXXX","XXXX","XXXX","XXXX","XXXX","XXXX","XXXX","XXXX","XXXX","XXXX","XXXX","XXXX","XXXX","XXXX","XXXX","XXXX","XXXX","XXXX","XXXX","XXXX","XXXX","XXXX","XXXX","XXXX","XXXX","XXXX","XXXX","XXXX","XXXX","XXXX","XXXX","XXXX","XXXX","XXXX","XXXX","XXXX","XXXX","XXXX","XXXX","XXXX","XXXX","XXXX","XXXX","XXXX","XXXX","XXXX","XXXX","XXXX","XXXX","XXXX","XXXX"]
[null,"2013-04-07","XXXX","XXXX","XXXX","XXXX","XXXX","XXXX","XXXX","XXXX","XXXX","XXXX","XXXX","XXXX","XXXX","XXXX","XXXX","XXXX","XXXX","XXXX","XXXX","XXXX","XXXX","XXXX","XXXX","XXXX","XXXX","XXXX","XXXX","XXXX","XXXX","XXXX","XXXX","XXXX","XXXX","XXXX","XXXX","XXXX","XXXX","XXXX","XXXX","XXXX","XXXX","XXXX","XXXX","XXXX","XXXX","XXXX","XXXX","XXXX","XXXX","XXXX","XXXX","XXXX","XXXX","XXXX","XXXX","XXXX","XXXX","XXXX","XXXX","XXXX","XXXX","XXXX","XXXX","XXXX","XXXX","XXXX","XXXX","XXXX","XXXX","XXXX","XXXX","XXXX","XXXX","XXXX","XXXX","XXXX","XXXX","XXXX","XXXX","XXXX","XXXX","XXXX","XXXX","XXXX","XXXX"]
[null,"2013-04-08","XXXX","XXXX","XXXX","XXXX","XXXX","XXXX","XXXX","XXXX","XXXX","XXXX","XXXX","XXXX","XXXX","XXXX","XXXX","XXXX","XXXX","XXXX","XXXX","XXXX","XXXX","XXXX","XXXX","XXXX","XXXX","XXXX","XXXX","XXXX","XXXX","XXXX","XXXX","XXXX","XXXX","XXXX","XXXX","XXXX","XXXX","XXXX","XXXX","XXXX","XXXX","XXXX","XXXX","XXXX","XXXX","XXXX","XXXX","XXXX","XXXX","XXXX","XXXX","XXXX","XXXX","XXXX","XXXX","XXXX","XXXX","XXXX","XXXX","XXXX","XXXX","XXXX","XXXX","XXXX","XXXX","XXXX","XXXX","XXXX","XXXX","XXXX","XXXX","XXXX","XXXX","XXXX","XXXX","XXXX","XXXX","XXXX","XXXX","XXXX","XXXX","XXXX","XXXX","XXXX","XXXX"]
[null,"2013-04-09","XXXX","XXXX","XXXX","XXXX","XXXX","XXXX","XXXX","XXXX","XXXX","XXXX","XXXX","XXXX","XXXX","XXXX","XXXX","XXXX","XXXX","XXXX","XXXX","XXXX","XXXX","XXXX","XXXX","XXXX","XXXX","XXXX","XXXX","XXXX","XXXX","XXXX","XXXX","XXXX","XXXX","XXXX","XXXX","XXXX","XXXX","XXXX","XXXX","XXXX","XXXX","XXXX","XXXX","XXXX","XXXX","XXXX","XXXX","XXXX","XXXX","XXXX","XXXX","XXXX","XXXX","XXXX","XXXX","XXXX","XXXX","XXXX","XXXX","XXXX","XXXX","XXXX","XXXX","XXXX","XXXX","XXXX","XXXX","XXXX","XXXX","XXXX","XXXX","XXXX","XXXX","XXXX","XXXX","XXXX","XXXX","XXXX","XXXX","XXXX","XXXX","XXXX","XXXX","XXXX","XXXX"]
[null,"2013-04-10","XXXX","XXXX","XXXX","XXXX","XXXX","XXXX","XXXX","XXXX","XXXX","XXXX","XXXX","XXXX","XXXX","XXXX","XXXX","XXXX","XXXX","XXXX","XXXX","XXXX","XXXX","XXXX","XXXX","XXXX","XXXX","XXXX","XXXX","XXXX","XXXX","XXXX","XXXX","XXXX","XXXX","XXXX","XXXX","XXXX","XXXX","XXXX","XXXX","XXXX","XXXX","XXXX","XXXX","XXXX","XXXX","XXXX","XXXX","XXXX","XXXX","XXXX","XXXX","XXXX","XXXX","XXXX","XXXX","XXXX","XXXX","XXXX","XXXX","XXXX","XXXX","XXXX","XXXX","XXXX","XXXX","XXXX","XXXX","XXXX","XXXX","XXXX","XXXX","XXXX","XXXX","XXXX","XXXX","XXXX","XXXX","XXXX","XXXX","XXXX","XXXX","XXXX","XXXX","XXXX","XXXX"]
[null,"2013-04-11","XXXX","XXXX","XXXX","XXXX","XXXX","XXXX","XXXX","XXXX","XXXX","XXXX","XXXX","XXXX","XXXX","XXXX","XXXX","XXXX","XXXX","XXXX","XXXX","XXXX","XXXX","XXXX","XXXX","XXXX","XXXX","XXXX","XXXX","XXXX","XXXX","XXXX","XXXX","XXXX","XXXX","XXXX","XXXX","XXXX","XXXX","XXXX","XXXX","XXXX","XXXX","XXXX","XXXX","XXXX","XXXX","XXXX","XXXX","XXXX","XXXX","XXXX","XXXX","XXXX","XXXX","XXXX","XXXX","XXXX","XXXX","XXXX","XXXX","XXXX","XXXX","XXXX","XXXX","XXXX","XXXX","XXXX","XXXX","XXXX","XXXX","XXXX","XXXX","XXXX","XXXX","XXXX","XXXX","XXXX","XXXX","XXXX","XXXX","XXXX","XXXX","XXXX","XXXX","XXXX","XXXX"]
[null,"2013-04-12","XXXX","XXXX","XXXX","XXXX","XXXX","XXXX","XXXX","XXXX","XXXX","XXXX","XXXX","XXXX","XXXX","XXXX","XXXX","XXXX","XXXX","XXXX","XXXX","XXXX","XXXX","XXXX","XXXX","XXXX","XXXX","XXXX","XXXX","XXXX","XXXX","XXXX","XXXX","XXXX","XXXX","XXXX","XXXX","XXXX","XXXX","XXXX","XXXX","XXXX","XXXX","XXXX","XXXX","XXXX","XXXX","XXXX","XXXX","XXXX","XXXX","XXXX","XXXX","XXXX","XXXX","XXXX","XXXX","XXXX","XXXX","XXXX","XXXX","XXXX","XXXX","XXXX","XXXX","XXXX","XXXX","XXXX","XXXX","XXXX","XXXX","XXXX","XXXX","XXXX","XXXX","XXXX","XXXX","XXXX","XXXX","XXXX","XXXX","XXXX","XXXX","XXXX","XXXX","XXXX","XXXX"]
[null,"2013-04-13","XXXX","XXXX","XXXX","XXXX","XXXX","XXXX","XXXX","XXXX","XXXX","XXXX","XXXX","XXXX","XXXX","XXXX","XXXX","XXXX","XXXX","XXXX","XXXX","XXXX","XXXX","XXXX","XXXX","XXXX","XXXX","XXXX","XXXX","XXXX","XXXX","XXXX","XXXX","XXXX","XXXX","XXXX","XXXX","XXXX","XXXX","XXXX","XXXX","XXXX","XXXX","XXXX","XXXX","XXXX","XXXX","XXXX","XXXX","XXXX","XXXX","XXXX","XXXX","XXXX","XXXX","XXXX","XXXX","XXXX","XXXX","XXXX","XXXX","XXXX","XXXX","XXXX","XXXX","XXXX","XXXX","XXXX","XXXX","XXXX","XXXX","XXXX","XXXX","XXXX","XXXX","XXXX","XXXX","XXXX","XXXX","XXXX","XXXX","XXXX","XXXX","XXXX","XXXX","XXXX","XXXX"]
[null,"2013-04-14","XXXX","XXXX","XXXX","XXXX","XXXX","XXXX","XXXX","XXXX","XXXX","XXXX","XXXX","XXXX","XXXX","XXXX","XXXX","XXXX","XXXX","XXXX","XXXX","XXXX","XXXX","XXXX","XXXX","XXXX","XXXX","XXXX","XXXX","XXXX","XXXX","XXXX","XXXX","XXXX","XXXX","XXXX","XXXX","XXXX","XXXX","XXXX","XXXX","XXXX","XXXX","XXXX","XXXX","XXXX","XXXX","XXXX","XXXX","XXXX","XXXX","XXXX","XXXX","XXXX","XXXX","XXXX","XXXX","XXXX","XXXX","XXXX","XXXX","XXXX","XXXX","XXXX","XXXX","XXXX","XXXX","XXXX","XXXX","XXXX","XXXX","XXXX","XXXX","XXXX","XXXX","XXXX","XXXX","XXXX","XXXX","XXXX","XXXX","XXXX","XXXX","XXXX","XXXX","XXXX","XXXX"]
[null,"2013-04-15","XXXX","XXXX","XXXX","XXXX","XXXX","XXXX","XXXX","XXXX","XXXX","XXXX","XXXX","XXXX","XXXX","XXXX","XXXX","XXXX","XXXX","XXXX","XXXX","XXXX","XXXX","XXXX","XXXX","XXXX","XXXX","XXXX","XXXX","XXXX","XXXX","XXXX","XXXX","XXXX","XXXX","XXXX","XXXX","XXXX","XXXX","XXXX","XXXX","XXXX","XXXX","XXXX","XXXX","XXXX","XXXX","XXXX","XXXX","XXXX","XXXX","XXXX","XXXX","XXXX","XXXX","XXXX","XXXX","XXXX","XXXX","XXXX","XXXX","XXXX","XXXX","XXXX","XXXX","XXXX","XXXX","XXXX","XXXX","XXXX","XXXX","XXXX","XXXX","XXXX","XXXX","XXXX","XXXX","XXXX","XXXX","XXXX","XXXX","XXXX","XXXX","XXXX","XXXX","XXXX","XXXX"]
[null,"2013-04-16","XXXX","XXXX","XXXX","XXXX","XXXX","XXXX","XXXX","XXXX","XXXX","XXXX","XXXX","XXXX","XXXX","XXXX","XXXX","XXXX","XXXX","XXXX","XXXX","XXXX","XXXX","XXXX","XXXX","XXXX","XXXX","XXXX","XXXX","XXXX","XXXX","XXXX","XXXX","XXXX","XXXX","XXXX","XXXX","XXXX","XXXX","XXXX","XXXX","XXXX","XXXX","XXXX","XXXX","XXXX","XXXX","XXXX","XXXX","XXXX","XXXX","XXXX","XXXX","XXXX","XXXX","XXXX","XXXX","XXXX","XXXX","XXXX","XXXX","XXXX","XXXX","XXXX","XXXX","XXXX","XXXX","XXXX","XXXX","XXXX","XXXX","XXXX","XXXX","XXXX","XXXX","XXXX","XXXX","XXXX","XXXX","XXXX","XXXX","XXXX","XXXX","XXXX","XXXX","XXXX","XXXX"]
[null,"2013-04-17","XXXX","XXXX","XXXX","XXXX","XXXX","XXXX","XXXX","XXXX","XXXX","XXXX","XXXX","XXXX","XXXX","XXXX","XXXX","XXXX","XXXX","XXXX","XXXX","XXXX","XXXX","XXXX","XXXX","XXXX","XXXX","XXXX","XXXX","XXXX","XXXX","XXXX","XXXX","XXXX","XXXX","XXXX","XXXX","XXXX","XXXX","XXXX","XXXX","XXXX","XXXX","XXXX","XXXX","XXXX","XXXX","XXXX","XXXX","XXXX","XXXX","XXXX","XXXX","XXXX","XXXX","XXXX","XXXX","XXXX","XXXX","XXXX","XXXX","XXXX","XXXX","XXXX","XXXX","XXXX","XXXX","XXXX","XXXX","XXXX","XXXX","XXXX","XXXX","XXXX","XXXX","XXXX","XXXX","XXXX","XXXX","XXXX","XXXX","XXXX","XXXX","XXXX","XXXX","XXXX","XXXX"]
[null,"2013-04-18","XXXX","XXXX","XXXX","XXXX","XXXX","XXXX","XXXX","XXXX","XXXX","XXXX","XXXX","XXXX","XXXX","XXXX","XXXX","XXXX","XXXX","XXXX","XXXX","XXXX","XXXX","XXXX","XXXX","XXXX","XXXX","XXXX","XXXX","XXXX","XXXX","XXXX","XXXX","XXXX","XXXX","XXXX","XXXX","XXXX","XXXX","XXXX","XXXX","XXXX","XXXX","XXXX","XXXX","XXXX","XXXX","XXXX","XXXX","XXXX","XXXX","XXXX","XXXX","XXXX","XXXX","XXXX","XXXX","XXXX","XXXX","XXXX","XXXX","XXXX","XXXX","XXXX","XXXX","XXXX","XXXX","XXXX","XXXX","XXXX","XXXX","XXXX","XXXX","XXXX","XXXX","XXXX","XXXX","XXXX","XXXX","XXXX","XXXX","XXXX","XXXX","XXXX","XXXX","XXXX","XXXX"]
[null,"2013-04-19","XXXX","XXXX","XXXX","XXXX","XXXX","XXXX","XXXX","XXXX","XXXX","XXXX","XXXX","XXXX","XXXX","XXXX","XXXX","XXXX","XXXX","XXXX","XXXX","XXXX","XXXX","XXXX","XXXX","XXXX","XXXX","XXXX","XXXX","XXXX","XXXX","XXXX","XXXX","XXXX","XXXX","XXXX","XXXX","XXXX","XXXX","XXXX","XXXX","XXXX","XXXX","XXXX","XXXX","XXXX","XXXX","XXXX","XXXX","XXXX","XXXX","XXXX","XXXX","XXXX","XXXX","XXXX","XXXX","XXXX","XXXX","XXXX","XXXX","XXXX","XXXX","XXXX","XXXX","XXXX","XXXX","XXXX","XXXX","XXXX","XXXX","XXXX","XXXX","XXXX","XXXX","XXXX","XXXX","XXXX","XXXX","XXXX","XXXX","XXXX","XXXX","XXXX","XXXX","XXXX","XXXX"]
[null,"2013-04-20","XXXX","XXXX","XXXX","XXXX","XXXX","XXXX","XXXX","XXXX","XXXX","XXXX","XXXX","XXXX","XXXX","XXXX","XXXX","XXXX","XXXX","XXXX","XXXX","XXXX","XXXX","XXXX","XXXX","XXXX","XXXX","XXXX","XXXX","XXXX","XXXX","XXXX","XXXX","XXXX","XXXX","XXXX","XXXX","XXXX","XXXX","XXXX","XXXX","XXXX","XXXX","XXXX","XXXX","XXXX","XXXX","XXXX","XXXX","XXXX","XXXX","XXXX","XXXX","XXXX","XXXX","XXXX","XXXX","XXXX","XXXX","XXXX","XXXX","XXXX","XXXX","XXXX","XXXX","XXXX","XXXX","XXXX","XXXX","XXXX","XXXX","XXXX","XXXX","XXXX","XXXX","XXXX","XXXX","XXXX","XXXX","XXXX","XXXX","XXXX","XXXX","XXXX","XXXX","XXXX","XXXX"]
[null,"2013-04-21","XXXX","XXXX","XXXX","XXXX","XXXX","XXXX","XXXX","XXXX","XXXX","XXXX","XXXX","XXXX","XXXX","XXXX","XXXX","XXXX","XXXX","XXXX","XXXX","XXXX","XXXX","XXXX","XXXX","XXXX","XXXX","XXXX","XXXX","XXXX","XXXX","XXXX","XXXX","XXXX","XXXX","XXXX","XXXX","XXXX","XXXX","XXXX","XXXX","XXXX","XXXX","XXXX","XXXX","XXXX","XXXX","XXXX","XXXX","XXXX","XXXX","XXXX","XXXX","XXXX","XXXX","XXXX","XXXX","XXXX","XXXX","XXXX","XXXX","XXXX","XXXX","XXXX","XXXX","XXXX","XXXX","XXXX","XXXX","XXXX","XXXX","XXXX","XXXX","XXXX","XXXX","XXXX","XXXX","XXXX","XXXX","XXXX","XXXX","XXXX","XXXX","XXXX","XXXX","XXXX","XXXX"]
[null,"2013-04-22","XXXX","XXXX","XXXX","XXXX","XXXX","XXXX","XXXX","XXXX","XXXX","XXXX","XXXX","XXXX","XXXX","XXXX","XXXX","XXXX","XXXX","XXXX","XXXX","XXXX","XXXX","XXXX","XXXX","XXXX","XXXX","XXXX","XXXX","XXXX","XXXX","XXXX","XXXX","XXXX","XXXX","XXXX","XXXX","XXXX","XXXX","XXXX","XXXX","XXXX","XXXX","XXXX","XXXX","XXXX","XXXX","XXXX","XXXX","XXXX","XXXX","XXXX","XXXX","XXXX","XXXX","XXXX","XXXX","XXXX","XXXX","XXXX","XXXX","XXXX","XXXX","XXXX","XXXX","XXXX","XXXX","XXXX","XXXX","XXXX","XXXX","XXXX","XXXX","XXXX","XXXX","XXXX","XXXX","XXXX","XXXX","XXXX","XXXX","XXXX","XXXX","XXXX","XXXX","XXXX","XXXX"]
[null,"2013-04-23","XXXX","XXXX","XXXX","XXXX","XXXX","XXXX","XXXX","XXXX","XXXX","XXXX","XXXX","XXXX","XXXX","XXXX","XXXX","XXXX","XXXX","XXXX","XXXX","XXXX","XXXX","XXXX","XXXX","XXXX","XXXX","XXXX","XXXX","XXXX","XXXX","XXXX","XXXX","XXXX","XXXX","XXXX","XXXX","XXXX","XXXX","XXXX","XXXX","XXXX","XXXX","XXXX","XXXX","XXXX","XXXX","XXXX","XXXX","XXXX","XXXX","XXXX","XXXX","XXXX","XXXX","XXXX","XXXX","XXXX","XXXX","XXXX","XXXX","XXXX","XXXX","XXXX","XXXX","XXXX","XXXX","XXXX","XXXX","XXXX","XXXX","XXXX","XXXX","XXXX","XXXX","XXXX","XXXX","XXXX","XXXX","XXXX","XXXX","XXXX","XXXX","XXXX","XXXX","XXXX","XXXX"]
[null,"2013-04-24","XXXX","XXXX","XXXX","XXXX","XXXX","XXXX","XXXX","XXXX","XXXX","XXXX","XXXX","XXXX","XXXX","XXXX","XXXX","XXXX","XXXX","XXXX","XXXX","XXXX","XXXX","XXXX","XXXX","XXXX","XXXX","XXXX","XXXX","XXXX","XXXX","XXXX","XXXX","XXXX","XXXX","XXXX","XXXX","XXXX","XXXX","XXXX","XXXX","XXXX","XXXX","XXXX","XXXX","XXXX","XXXX","XXXX","XXXX","XXXX","XXXX","XXXX","XXXX","XXXX","XXXX","XXXX","XXXX","XXXX","XXXX","XXXX","XXXX","XXXX","XXXX","XXXX","XXXX","XXXX","XXXX","XXXX","XXXX","XXXX","XXXX","XXXX","XXXX","XXXX","XXXX","XXXX","XXXX","XXXX","XXXX","XXXX","XXXX","XXXX","XXXX","XXXX","XXXX","XXXX","XXXX"]
[null,"2013-04-25","XXXX","XXXX","XXXX","XXXX","XXXX","XXXX","XXXX","XXXX","XXXX","XXXX","XXXX","XXXX","XXXX","XXXX","XXXX","XXXX","XXXX","XXXX","XXXX","XXXX","XXXX","XXXX","XXXX","XXXX","XXXX","XXXX","XXXX","XXXX","XXXX","XXXX","XXXX","XXXX","XXXX","XXXX","XXXX","XXXX","XXXX","XXXX","XXXX","XXXX","XXXX","XXXX","XXXX","XXXX","XXXX","XXXX","XXXX","XXXX","XXXX","XXXX","XXXX","XXXX","XXXX","XXXX","XXXX","XXXX","XXXX","XXXX","XXXX","XXXX","XXXX","XXXX","XXXX","XXXX","XXXX","XXXX","XXXX","XXXX","XXXX","XXXX","XXXX","XXXX","XXXX","XXXX","XXXX","XXXX","XXXX","XXXX","XXXX","XXXX","XXXX","XXXX","XXXX","XXXX","XXXX"]
[null,"2013-04-26","XXXX","XXXX","XXXX","XXXX","XXXX","XXXX","XXXX","XXXX","XXXX","XXXX","XXXX","XXXX","XXXX","XXXX","XXXX","XXXX","XXXX","XXXX","XXXX","XXXX","XXXX","XXXX","XXXX","XXXX","XXXX","XXXX","XXXX","XXXX","XXXX","XXXX","XXXX","XXXX","XXXX","XXXX","XXXX","XXXX","XXXX","XXXX","XXXX","XXXX","XXXX","XXXX","XXXX","XXXX","XXXX","XXXX","XXXX","XXXX","XXXX","XXXX","XXXX","XXXX","XXXX","XXXX","XXXX","XXXX","XXXX","XXXX","XXXX","XXXX","XXXX","XXXX","XXXX","XXXX","XXXX","XXXX","XXXX","XXXX","XXXX","XXXX","XXXX","XXXX","XXXX","XXXX","XXXX","XXXX","XXXX","XXXX","XXXX","XXXX","XXXX","XXXX","XXXX","XXXX","XXXX"]
[null,"2013-04-27","XXXX","XXXX","XXXX","XXXX","XXXX","XXXX","XXXX","XXXX","XXXX","XXXX","XXXX","XXXX","XXXX","XXXX","XXXX","XXXX","XXXX","XXXX","XXXX","XXXX","XXXX","XXXX","XXXX","XXXX","XXXX","XXXX","XXXX","XXXX","XXXX","XXXX","XXXX","XXXX","XXXX","XXXX","XXXX","XXXX","XXXX","XXXX","XXXX","XXXX","XXXX","XXXX","XXXX","XXXX","XXXX","XXXX","XXXX","XXXX","XXXX","XXXX","XXXX","XXXX","XXXX","XXXX","XXXX","XXXX","XXXX","XXXX","XXXX","XXXX","XXXX","XXXX","XXXX","XXXX","XXXX","XXXX","XXXX","XXXX","XXXX","XXXX","XXXX","XXXX","XXXX","XXXX","XXXX","XXXX","XXXX","XXXX","XXXX","XXXX","XXXX","XXXX","XXXX","XXXX","XXXX"]
[null,"2013-04-28","XXXX","XXXX","XXXX","XXXX","XXXX","XXXX","XXXX","XXXX","XXXX","XXXX","XXXX","XXXX","XXXX","XXXX","XXXX","XXXX","XXXX","XXXX","XXXX","XXXX","XXXX","XXXX","XXXX","XXXX","XXXX","XXXX","XXXX","XXXX","XXXX","XXXX","XXXX","XXXX","XXXX","XXXX","XXXX","XXXX","XXXX","XXXX","XXXX","XXXX","XXXX","XXXX","XXXX","XXXX","XXXX","XXXX","XXXX","XXXX","XXXX","XXXX","XXXX","XXXX","XXXX","XXXX","XXXX","XXXX","XXXX","XXXX","XXXX","XXXX","XXXX","XXXX","XXXX","XXXX","XXXX","XXXX","XXXX","XXXX","XXXX","XXXX","XXXX","XXXX","XXXX","XXXX","XXXX","XXXX","XXXX","XXXX","XXXX","XXXX","XXXX","XXXX","XXXX","XXXX","XXXX"]
[null,"2013-04-29","XXXX","XXXX","XXXX","XXXX","XXXX","XXXX","XXXX","XXXX","XXXX","XXXX","XXXX","XXXX","XXXX","XXXX","XXXX","XXXX","XXXX","XXXX","XXXX","XXXX","XXXX","XXXX","XXXX","XXXX","XXXX","XXXX","XXXX","XXXX","XXXX","XXXX","XXXX","XXXX","XXXX","XXXX","XXXX","XXXX","XXXX","XXXX","XXXX","XXXX","XXXX","XXXX","XXXX","XXXX","XXXX","XXXX","XXXX","XXXX","XXXX","XXXX","XXXX","XXXX","XXXX","XXXX","XXXX","XXXX","XXXX","XXXX","XXXX","XXXX","XXXX","XXXX","XXXX","XXXX","XXXX","XXXX","XXXX","XXXX","XXXX","XXXX","XXXX","XXXX","XXXX","XXXX","XXXX","XXXX","XXXX","XXXX","XXXX","XXXX","XXXX","XXXX","XXXX","XXXX","XXXX"]
[null,"2013-04-30","XXXX","XXXX","XXXX","XXXX","XXXX","XXXX","XXXX","XXXX","XXXX","XXXX","XXXX","XXXX","XXXX","XXXX","XXXX","XXXX","XXXX","XXXX","XXXX","XXXX","XXXX","XXXX","XXXX","XXXX","XXXX","XXXX","XXXX","XXXX","XXXX","XXXX","XXXX","XXXX","XXXX","XXXX","XXXX","XXXX","XXXX","XXXX","XXXX","XXXX","XXXX","XXXX","XXXX","XXXX","XXXX","XXXX","XXXX","XXXX","XXXX","XXXX","XXXX","XXXX","XXXX","XXXX","XXXX","XXXX","XXXX","XXXX","XXXX","XXXX","XXXX","XXXX","XXXX","XXXX","XXXX","XXXX","XXXX","XXXX","XXXX","XXXX","XXXX","XXXX","XXXX","XXXX","XXXX","XXXX","XXXX","XXXX","XXXX","XXXX","XXXX","XXXX","XXXX","XXXX","XXXX"]
[null,"2013-05-01","XXXX","XXXX","XXXX","XXXX","XXXX","XXXX","XXXX","XXXX","XXXX","XXXX","XXXX","XXXX","XXXX","XXXX","XXXX","XXXX","XXXX","XXXX","XXXX","XXXX","XXXX","XXXX","XXXX","XXXX","XXXX","XXXX","XXXX","XXXX","XXXX","XXXX","XXXX","XXXX","XXXX","XXXX","XXXX","XXXX","XXXX","XXXX","XXXX","XXXX","XXXX","XXXX","XXXX","XXXX","XXXX","XXXX","XXXX","XXXX","XXXX","XXXX","XXXX","XXXX","XXXX","XXXX","XXXX","XXXX","XXXX","XXXX","XXXX","XXXX","XXXX","XXXX","XXXX","XXXX","XXXX","XXXX","XXXX","XXXX","XXXX","XXXX","XXXX","XXXX","XXXX","XXXX","XXXX","XXXX","XXXX","XXXX","XXXX","XXXX","XXXX","XXXX","XXXX","XXXX","XXXX"]
[null,"2013-05-02","XXXX","XXXX","XXXX","XXXX","XXXX","XXXX","XXXX","XXXX","XXXX","XXXX","XXXX","XXXX","XXXX","XXXX","XXXX","XXXX","XXXX","XXXX","XXXX","XXXX","XXXX","XXXX","XXXX","XXXX","XXXX","XXXX","XXXX","XXXX","XXXX","XXXX","XXXX","XXXX","XXXX","XXXX","XXXX","XXXX","XXXX","XXXX","XXXX","XXXX","XXXX","XXXX","XXXX","XXXX","XXXX","XXXX","XXXX","XXXX","XXXX","XXXX","XXXX","XXXX","XXXX","XXXX","XXXX","XXXX","XXXX","XXXX","XXXX","XXXX","XXXX","XXXX","XXXX","XXXX","XXXX","XXXX","XXXX","XXXX","XXXX","XXXX","XXXX","XXXX","XXXX","XXXX","XXXX","XXXX","XXXX","XXXX","XXXX","XXXX","XXXX","XXXX","XXXX","XXXX","XXXX"]
[null,"2013-05-03","XXXX","XXXX","XXXX","XXXX","XXXX","XXXX","XXXX","XXXX","XXXX","XXXX","XXXX","XXXX","XXXX","XXXX","XXXX","XXXX","XXXX","XXXX","XXXX","XXXX","XXXX","XXXX","XXXX","XXXX","XXXX","XXXX","XXXX","XXXX","XXXX","XXXX","XXXX","XXXX","XXXX","XXXX","XXXX","XXXX","XXXX","XXXX","XXXX","XXXX","XXXX","XXXX","XXXX","XXXX","XXXX","XXXX","XXXX","XXXX","XXXX","XXXX","XXXX","XXXX","XXXX","XXXX","XXXX","XXXX","XXXX","XXXX","XXXX","XXXX","XXXX","XXXX","XXXX","XXXX","XXXX","XXXX","XXXX","XXXX","XXXX","XXXX","XXXX","XXXX","XXXX","XXXX","XXXX","XXXX","XXXX","XXXX","XXXX","XXXX","XXXX","XXXX","XXXX","XXXX","XXXX"]
[null,"2013-05-04","XXXX","XXXX","XXXX","XXXX","XXXX","XXXX","XXXX","XXXX","XXXX","XXXX","XXXX","XXXX","XXXX","XXXX","XXXX","XXXX","XXXX","XXXX","XXXX","XXXX","XXXX","XXXX","XXXX","XXXX","XXXX","XXXX","XXXX","XXXX","XXXX","XXXX","XXXX","XXXX","XXXX","XXXX","XXXX","XXXX","XXXX","XXXX","XXXX","XXXX","XXXX","XXXX","XXXX","XXXX","XXXX","XXXX","XXXX","XXXX","XXXX","XXXX","XXXX","XXXX","XXXX","XXXX","XXXX","XXXX","XXXX","XXXX","XXXX","XXXX","XXXX","XXXX","XXXX","XXXX","XXXX","XXXX","XXXX","XXXX","XXXX","XXXX","XXXX","XXXX","XXXX","XXXX","XXXX","XXXX","XXXX","XXXX","XXXX","XXXX","XXXX","XXXX","XXXX","XXXX","XXXX"]
["daily energy production (MWh)","2013-05-05","XXXX","XXXX","XXXX","XXXX","XXXX","XXXX","XXXX","XXXX","XXXX","XXXX","XXXX","XXXX","XXXX","XXXX","XXXX","XXXX","XXXX","XXXX","XXXX","XXXX","XXXX","XXXX","XXXX","XXXX","XXXX","XXXX","XXXX","XXXX","XXXX","XXXX","XXXX","XXXX","XXXX","XXXX","XXXX","XXXX","XXXX","XXXX","XXXX","XXXX","XXXX","XXXX","XXXX","XXXX","XXXX","XXXX","XXXX","XXXX","XXXX","XXXX","XXXX","XXXX","XXXX","XXXX","XXXX","XXXX","XXXX","XXXX","XXXX","XXXX","XXXX","XXXX","XXXX","XXXX","XXXX","XXXX","XXXX","XXXX","XXXX","XXXX","XXXX","XXXX","XXXX","XXXX","XXXX","XXXX","XXXX","XXXX","XXXX","XXXX","XXXX","XXXX","XXXX","XXXX","XXXX"]
[null,"2013-05-06","XXXX","XXXX","XXXX","XXXX","XXXX","XXXX","XXXX","XXXX","XXXX","XXXX","XXXX","XXXX","XXXX","XXXX","XXXX","XXXX","XXXX","XXXX","XXXX","XXXX","XXXX","XXXX","XXXX","XXXX","XXXX","XXXX","XXXX","XXXX","XXXX","XXXX","XXXX","XXXX","XXXX","XXXX","XXXX","XXXX","XXXX","XXXX","XXXX","XXXX","XXXX","XXXX","XXXX","XXXX","XXXX","XXXX","XXXX","XXXX","XXXX","XXXX","XXXX","XXXX","XXXX","XXXX","XXXX","XXXX","XXXX","XXXX","XXXX","XXXX","XXXX","XXXX","XXXX","XXXX","XXXX","XXXX","XXXX","XXXX","XXXX","XXXX","XXXX","XXXX","XXXX","XXXX","XXXX","XXXX","XXXX","XXXX","XXXX","XXXX","XXXX","XXXX","XXXX","XXXX","XXXX"]
[null,"2013-05-07","XXXX","XXXX","XXXX","XXXX","XXXX","XXXX","XXXX","XXXX","XXXX","XXXX","XXXX","XXXX","XXXX","XXXX","XXXX","XXXX","XXXX","XXXX","XXXX","XXXX","XXXX","XXXX","XXXX","XXXX","XXXX","XXXX","XXXX","XXXX","XXXX","XXXX","XXXX","XXXX","XXXX","XXXX","XXXX","XXXX","XXXX","XXXX","XXXX","XXXX","XXXX","XXXX","XXXX","XXXX","XXXX","XXXX","XXXX","XXXX","XXXX","XXXX","XXXX","XXXX","XXXX","XXXX","XXXX","XXXX","XXXX","XXXX","XXXX","XXXX","XXXX","XXXX","XXXX","XXXX","XXXX","XXXX","XXXX","XXXX","XXXX","XXXX","XXXX","XXXX","XXXX","XXXX","XXXX","XXXX","XXXX","XXXX","XXXX","XXXX","XXXX","XXXX","XXXX","XXXX","XXXX"]
[null,"2013-05-08","XXXX","XXXX","XXXX","XXXX","XXXX","XXXX","XXXX","XXXX","XXXX","XXXX","XXXX","XXXX","XXXX","XXXX","XXXX","XXXX","XXXX","XXXX","XXXX","XXXX","XXXX","XXXX","XXXX","XXXX","XXXX","XXXX","XXXX","XXXX","XXXX","XXXX","XXXX","XXXX","XXXX","XXXX","XXXX","XXXX","XXXX","XXXX","XXXX","XXXX","XXXX","XXXX","XXXX","XXXX","XXXX","XXXX","XXXX","XXXX","XXXX","XXXX","XXXX","XXXX","XXXX","XXXX","XXXX","XXXX","XXXX","XXXX","XXXX","XXXX","XXXX","XXXX","XXXX","XXXX","XXXX","XXXX","XXXX","XXXX","XXXX","XXXX","XXXX","XXXX","XXXX","XXXX","XXXX","XXXX","XXXX","XXXX","XXXX","XXXX","XXXX","XXXX","XXXX","XXXX","XXXX"]
[null,"2013-05-09","XXXX","XXXX","XXXX","XXXX","XXXX","XXXX","XXXX","XXXX","XXXX","XXXX","XXXX","XXXX","XXXX","XXXX","XXXX","XXXX","XXXX","XXXX","XXXX","XXXX","XXXX","XXXX","XXXX","XXXX","XXXX","XXXX","XXXX","XXXX","XXXX","XXXX","XXXX","XXXX","XXXX","XXXX","XXXX","XXXX","XXXX","XXXX","XXXX","XXXX","XXXX","XXXX","XXXX","XXXX","XXXX","XXXX","XXXX","XXXX","XXXX","XXXX","XXXX","XXXX","XXXX","XXXX","XXXX","XXXX","XXXX","XXXX","XXXX","XXXX","XXXX","XXXX","XXXX","XXXX","XXXX","XXXX","XXXX","XXXX","XXXX","XXXX","XXXX","XXXX","XXXX","XXXX","XXXX","XXXX","XXXX","XXXX","XXXX","XXXX","XXXX","XXXX","XXXX","XXXX","XXXX"]
[null,"2013-05-10","XXXX","XXXX","XXXX","XXXX","XXXX","XXXX","XXXX","XXXX","XXXX","XXXX","XXXX","XXXX","XXXX","XXXX","XXXX","XXXX","XXXX","XXXX","XXXX","XXXX","XXXX","XXXX","XXXX","XXXX","XXXX","XXXX","XXXX","XXXX","XXXX","XXXX","XXXX","XXXX","XXXX","XXXX","XXXX","XXXX","XXXX","XXXX","XXXX","XXXX","XXXX","XXXX","XXXX","XXXX","XXXX","XXXX","XXXX","XXXX","XXXX","XXXX","XXXX","XXXX","XXXX","XXXX","XXXX","XXXX","XXXX","XXXX","XXXX","XXXX","XXXX","XXXX","XXXX","XXXX","XXXX","XXXX","XXXX","XXXX","XXXX","XXXX","XXXX","XXXX","XXXX","XXXX","XXXX","XXXX","XXXX","XXXX","XXXX","XXXX","XXXX","XXXX","XXXX","XXXX","XXXX"]
[null,"2013-05-11","XXXX","XXXX","XXXX","XXXX","XXXX","XXXX","XXXX","XXXX","XXXX","XXXX","XXXX","XXXX","XXXX","XXXX","XXXX","XXXX","XXXX","XXXX","XXXX","XXXX","XXXX","XXXX","XXXX","XXXX","XXXX","XXXX","XXXX","XXXX","XXXX","XXXX","XXXX","XXXX","XXXX","XXXX","XXXX","XXXX","XXXX","XXXX","XXXX","XXXX","XXXX","XXXX","XXXX","XXXX","XXXX","XXXX","XXXX","XXXX","XXXX","XXXX","XXXX","XXXX","XXXX","XXXX","XXXX","XXXX","XXXX","XXXX","XXXX","XXXX","XXXX","XXXX","XXXX","XXXX","XXXX","XXXX","XXXX","XXXX","XXXX","XXXX","XXXX","XXXX","XXXX","XXXX","XXXX","XXXX","XXXX","XXXX","XXXX","XXXX","XXXX","XXXX","XXXX","XXXX","XXXX"]
[null,"2013-05-12","XXXX","XXXX","XXXX","XXXX","XXXX","XXXX","XXXX","XXXX","XXXX","XXXX","XXXX","XXXX","XXXX","XXXX","XXXX","XXXX","XXXX","XXXX","XXXX","XXXX","XXXX","XXXX","XXXX","XXXX","XXXX","XXXX","XXXX","XXXX","XXXX","XXXX","XXXX","XXXX","XXXX","XXXX","XXXX","XXXX","XXXX","XXXX","XXXX","XXXX","XXXX","XXXX","XXXX","XXXX","XXXX","XXXX","XXXX","XXXX","XXXX","XXXX","XXXX","XXXX","XXXX","XXXX","XXXX","XXXX","XXXX","XXXX","XXXX","XXXX","XXXX","XXXX","XXXX","XXXX","XXXX","XXXX","XXXX","XXXX","XXXX","XXXX","XXXX","XXXX","XXXX","XXXX","XXXX","XXXX","XXXX","XXXX","XXXX","XXXX","XXXX","XXXX","XXXX","XXXX","XXXX"]
[null,"2013-05-13","XXXX","XXXX","XXXX","XXXX","XXXX","XXXX","XXXX","XXXX","XXXX","XXXX","XXXX","XXXX","XXXX","XXXX","XXXX","XXXX","XXXX","XXXX","XXXX","XXXX","XXXX","XXXX","XXXX","XXXX","XXXX","XXXX","XXXX","XXXX","XXXX","XXXX","XXXX","XXXX","XXXX","XXXX","XXXX","XXXX","XXXX","XXXX","XXXX","XXXX","XXXX","XXXX","XXXX","XXXX","XXXX","XXXX","XXXX","XXXX","XXXX","XXXX","XXXX","XXXX","XXXX","XXXX","XXXX","XXXX","XXXX","XXXX","XXXX","XXXX","XXXX","XXXX","XXXX","XXXX","XXXX","XXXX","XXXX","XXXX","XXXX","XXXX","XXXX","XXXX","XXXX","XXXX","XXXX","XXXX","XXXX","XXXX","XXXX","XXXX","XXXX","XXXX","XXXX","XXXX","XXXX"]
[null,"2013-05-14","XXXX","XXXX","XXXX","XXXX","XXXX","XXXX","XXXX","XXXX","XXXX","XXXX","XXXX","XXXX","XXXX","XXXX","XXXX","XXXX","XXXX","XXXX","XXXX","XXXX","XXXX","XXXX","XXXX","XXXX","XXXX","XXXX","XXXX","XXXX","XXXX","XXXX","XXXX","XXXX","XXXX","XXXX","XXXX","XXXX","XXXX","XXXX","XXXX","XXXX","XXXX","XXXX","XXXX","XXXX","XXXX","XXXX","XXXX","XXXX","XXXX","XXXX","XXXX","XXXX","XXXX","XXXX","XXXX","XXXX","XXXX","XXXX","XXXX","XXXX","XXXX","XXXX","XXXX","XXXX","XXXX","XXXX","XXXX","XXXX","XXXX","XXXX","XXXX","XXXX","XXXX","XXXX","XXXX","XXXX","XXXX","XXXX","XXXX","XXXX","XXXX","XXXX","XXXX","XXXX","XXXX"]
[null,"2013-05-15","XXXX","XXXX","XXXX","XXXX","XXXX","XXXX","XXXX","XXXX","XXXX","XXXX","XXXX","XXXX","XXXX","XXXX","XXXX","XXXX","XXXX","XXXX","XXXX","XXXX","XXXX","XXXX","XXXX","XXXX","XXXX","XXXX","XXXX","XXXX","XXXX","XXXX","XXXX","XXXX","XXXX","XXXX","XXXX","XXXX","XXXX","XXXX","XXXX","XXXX","XXXX","XXXX","XXXX","XXXX","XXXX","XXXX","XXXX","XXXX","XXXX","XXXX","XXXX","XXXX","XXXX","XXXX","XXXX","XXXX","XXXX","XXXX","XXXX","XXXX","XXXX","XXXX","XXXX","XXXX","XXXX","XXXX","XXXX","XXXX","XXXX","XXXX","XXXX","XXXX","XXXX","XXXX","XXXX","XXXX","XXXX","XXXX","XXXX","XXXX","XXXX","XXXX","XXXX","XXXX","XXXX"]
[null,"2013-05-16","XXXX","XXXX","XXXX","XXXX","XXXX","XXXX","XXXX","XXXX","XXXX","XXXX","XXXX","XXXX","XXXX","XXXX","XXXX","XXXX","XXXX","XXXX","XXXX","XXXX","XXXX","XXXX","XXXX","XXXX","XXXX","XXXX","XXXX","XXXX","XXXX","XXXX","XXXX","XXXX","XXXX","XXXX","XXXX","XXXX","XXXX","XXXX","XXXX","XXXX","XXXX","XXXX","XXXX","XXXX","XXXX","XXXX","XXXX","XXXX","XXXX","XXXX","XXXX","XXXX","XXXX","XXXX","XXXX","XXXX","XXXX","XXXX","XXXX","XXXX","XXXX","XXXX","XXXX","XXXX","XXXX","XXXX","XXXX","XXXX","XXXX","XXXX","XXXX","XXXX","XXXX","XXXX","XXXX","XXXX","XXXX","XXXX","XXXX","XXXX","XXXX","XXXX","XXXX","XXXX","XXXX"]
[null,"2013-05-17","XXXX","XXXX","XXXX","XXXX","XXXX","XXXX","XXXX","XXXX","XXXX","XXXX","XXXX","XXXX","XXXX","XXXX","XXXX","XXXX","XXXX","XXXX","XXXX","XXXX","XXXX","XXXX","XXXX","XXXX","XXXX","XXXX","XXXX","XXXX","XXXX","XXXX","XXXX","XXXX","XXXX","XXXX","XXXX","XXXX","XXXX","XXXX","XXXX","XXXX","XXXX","XXXX","XXXX","XXXX","XXXX","XXXX","XXXX","XXXX","XXXX","XXXX","XXXX","XXXX","XXXX","XXXX","XXXX","XXXX","XXXX","XXXX","XXXX","XXXX","XXXX","XXXX","XXXX","XXXX","XXXX","XXXX","XXXX","XXXX","XXXX","XXXX","XXXX","XXXX","XXXX","XXXX","XXXX","XXXX","XXXX","XXXX","XXXX","XXXX","XXXX","XXXX","XXXX","XXXX","XXXX"]
[null,"2013-05-18","XXXX","XXXX","XXXX","XXXX","XXXX","XXXX","XXXX","XXXX","XXXX","XXXX","XXXX","XXXX","XXXX","XXXX","XXXX","XXXX","XXXX","XXXX","XXXX","XXXX","XXXX","XXXX","XXXX","XXXX","XXXX","XXXX","XXXX","XXXX","XXXX","XXXX","XXXX","XXXX","XXXX","XXXX","XXXX","XXXX","XXXX","XXXX","XXXX","XXXX","XXXX","XXXX","XXXX","XXXX","XXXX","XXXX","XXXX","XXXX","XXXX","XXXX","XXXX","XXXX","XXXX","XXXX","XXXX","XXXX","XXXX","XXXX","XXXX","XXXX","XXXX","XXXX","XXXX","XXXX","XXXX","XXXX","XXXX","XXXX","XXXX","XXXX","XXXX","XXXX","XXXX","XXXX","XXXX","XXXX","XXXX","XXXX","XXXX","XXXX","XXXX","XXXX","XXXX","XXXX","XXXX"]
[null,"2013-05-19","XXXX","XXXX","XXXX","XXXX","XXXX","XXXX","XXXX","XXXX","XXXX","XXXX","XXXX","XXXX","XXXX","XXXX","XXXX","XXXX","XXXX","XXXX","XXXX","XXXX","XXXX","XXXX","XXXX","XXXX","XXXX","XXXX","XXXX","XXXX","XXXX","XXXX","XXXX","XXXX","XXXX","XXXX","XXXX","XXXX","XXXX","XXXX","XXXX","XXXX","XXXX","XXXX","XXXX","XXXX","XXXX","XXXX","XXXX","XXXX","XXXX","XXXX","XXXX","XXXX","XXXX","XXXX","XXXX","XXXX","XXXX","XXXX","XXXX","XXXX","XXXX","XXXX","XXXX","XXXX","XXXX","XXXX","XXXX","XXXX","XXXX","XXXX","XXXX","XXXX","XXXX","XXXX","XXXX","XXXX","XXXX","XXXX","XXXX","XXXX","XXXX","XXXX","XXXX","XXXX","XXXX"]
[null,"2013-05-20","XXXX","XXXX","XXXX","XXXX","XXXX","XXXX","XXXX","XXXX","XXXX","XXXX","XXXX","XXXX","XXXX","XXXX","XXXX","XXXX","XXXX","XXXX","XXXX","XXXX","XXXX","XXXX","XXXX","XXXX","XXXX","XXXX","XXXX","XXXX","XXXX","XXXX","XXXX","XXXX","XXXX","XXXX","XXXX","XXXX","XXXX","XXXX","XXXX","XXXX","XXXX","XXXX","XXXX","XXXX","XXXX","XXXX","XXXX","XXXX","XXXX","XXXX","XXXX","XXXX","XXXX","XXXX","XXXX","XXXX","XXXX","XXXX","XXXX","XXXX","XXXX","XXXX","XXXX","XXXX","XXXX","XXXX","XXXX","XXXX","XXXX","XXXX","XXXX","XXXX","XXXX","XXXX","XXXX","XXXX","XXXX","XXXX","XXXX","XXXX","XXXX","XXXX","XXXX","XXXX","XXXX"]
[null,"2013-05-21","XXXX","XXXX","XXXX","XXXX","XXXX","XXXX","XXXX","XXXX","XXXX","XXXX","XXXX","XXXX","XXXX","XXXX","XXXX","XXXX","XXXX","XXXX","XXXX","XXXX","XXXX","XXXX","XXXX","XXXX","XXXX","XXXX","XXXX","XXXX","XXXX","XXXX","XXXX","XXXX","XXXX","XXXX","XXXX","XXXX","XXXX","XXXX","XXXX","XXXX","XXXX","XXXX","XXXX","XXXX","XXXX","XXXX","XXXX","XXXX","XXXX","XXXX","XXXX","XXXX","XXXX","XXXX","XXXX","XXXX","XXXX","XXXX","XXXX","XXXX","XXXX","XXXX","XXXX","XXXX","XXXX","XXXX","XXXX","XXXX","XXXX","XXXX","XXXX","XXXX","XXXX","XXXX","XXXX","XXXX","XXXX","XXXX","XXXX","XXXX","XXXX","XXXX","XXXX","XXXX","XXXX"]
[null,"2013-05-22","XXXX","XXXX","XXXX","XXXX","XXXX","XXXX","XXXX","XXXX","XXXX","XXXX","XXXX","XXXX","XXXX","XXXX","XXXX","XXXX","XXXX","XXXX","XXXX","XXXX","XXXX","XXXX","XXXX","XXXX","XXXX","XXXX","XXXX","XXXX","XXXX","XXXX","XXXX","XXXX","XXXX","XXXX","XXXX","XXXX","XXXX","XXXX","XXXX","XXXX","XXXX","XXXX","XXXX","XXXX","XXXX","XXXX","XXXX","XXXX","XXXX","XXXX","XXXX","XXXX","XXXX","XXXX","XXXX","XXXX","XXXX","XXXX","XXXX","XXXX","XXXX","XXXX","XXXX","XXXX","XXXX","XXXX","XXXX","XXXX","XXXX","XXXX","XXXX","XXXX","XXXX","XXXX","XXXX","XXXX","XXXX","XXXX","XXXX","XXXX","XXXX","XXXX","XXXX","XXXX","XXXX"]
[null,"2013-05-23","XXXX","XXXX","XXXX","XXXX","XXXX","XXXX","XXXX","XXXX","XXXX","XXXX","XXXX","XXXX","XXXX","XXXX","XXXX","XXXX","XXXX","XXXX","XXXX","XXXX","XXXX","XXXX","XXXX","XXXX","XXXX","XXXX","XXXX","XXXX","XXXX","XXXX","XXXX","XXXX","XXXX","XXXX","XXXX","XXXX","XXXX","XXXX","XXXX","XXXX","XXXX","XXXX","XXXX","XXXX","XXXX","XXXX","XXXX","XXXX","XXXX","XXXX","XXXX","XXXX","XXXX","XXXX","XXXX","XXXX","XXXX","XXXX","XXXX","XXXX","XXXX","XXXX","XXXX","XXXX","XXXX","XXXX","XXXX","XXXX","XXXX","XXXX","XXXX","XXXX","XXXX","XXXX","XXXX","XXXX","XXXX","XXXX","XXXX","XXXX","XXXX","XXXX","XXXX","XXXX","XXXX"]
[null,"2013-05-24","XXXX","XXXX","XXXX","XXXX","XXXX","XXXX","XXXX","XXXX","XXXX","XXXX","XXXX","XXXX","XXXX","XXXX","XXXX","XXXX","XXXX","XXXX","XXXX","XXXX","XXXX","XXXX","XXXX","XXXX","XXXX","XXXX","XXXX","XXXX","XXXX","XXXX","XXXX","XXXX","XXXX","XXXX","XXXX","XXXX","XXXX","XXXX","XXXX","XXXX","XXXX","XXXX","XXXX","XXXX","XXXX","XXXX","XXXX","XXXX","XXXX","XXXX","XXXX","XXXX","XXXX","XXXX","XXXX","XXXX","XXXX","XXXX","XXXX","XXXX","XXXX","XXXX","XXXX","XXXX","XXXX","XXXX","XXXX","XXXX","XXXX","XXXX","XXXX","XXXX","XXXX","XXXX","XXXX","XXXX","XXXX","XXXX","XXXX","XXXX","XXXX","XXXX","XXXX","XXXX","XXXX"]
[null,"2013-05-25","XXXX","XXXX","XXXX","XXXX","XXXX","XXXX","XXXX","XXXX","XXXX","XXXX","XXXX","XXXX","XXXX","XXXX","XXXX","XXXX","XXXX","XXXX","XXXX","XXXX","XXXX","XXXX","XXXX","XXXX","XXXX","XXXX","XXXX","XXXX","XXXX","XXXX","XXXX","XXXX","XXXX","XXXX","XXXX","XXXX","XXXX","XXXX","XXXX","XXXX","XXXX","XXXX","XXXX","XXXX","XXXX","XXXX","XXXX","XXXX","XXXX","XXXX","XXXX","XXXX","XXXX","XXXX","XXXX","XXXX","XXXX","XXXX","XXXX","XXXX","XXXX","XXXX","XXXX","XXXX","XXXX","XXXX","XXXX","XXXX","XXXX","XXXX","XXXX","XXXX","XXXX","XXXX","XXXX","XXXX","XXXX","XXXX","XXXX","XXXX","XXXX","XXXX","XXXX","XXXX","XXXX"]
[null,"2013-05-26","XXXX","XXXX","XXXX","XXXX","XXXX","XXXX","XXXX","XXXX","XXXX","XXXX","XXXX","XXXX","XXXX","XXXX","XXXX","XXXX","XXXX","XXXX","XXXX","XXXX","XXXX","XXXX","XXXX","XXXX","XXXX","XXXX","XXXX","XXXX","XXXX","XXXX","XXXX","XXXX","XXXX","XXXX","XXXX","XXXX","XXXX","XXXX","XXXX","XXXX","XXXX","XXXX","XXXX","XXXX","XXXX","XXXX","XXXX","XXXX","XXXX","XXXX","XXXX","XXXX","XXXX","XXXX","XXXX","XXXX","XXXX","XXXX","XXXX","XXXX","XXXX","XXXX","XXXX","XXXX","XXXX","XXXX","XXXX","XXXX","XXXX","XXXX","XXXX","XXXX","XXXX","XXXX","XXXX","XXXX","XXXX","XXXX","XXXX","XXXX","XXXX","XXXX","XXXX","XXXX","XXXX"]
[null,"2013-05-27","XXXX","XXXX","XXXX","XXXX","XXXX","XXXX","XXXX","XXXX","XXXX","XXXX","XXXX","XXXX","XXXX","XXXX","XXXX","XXXX","XXXX","XXXX","XXXX","XXXX","XXXX","XXXX","XXXX","XXXX","XXXX","XXXX","XXXX","XXXX","XXXX","XXXX","XXXX","XXXX","XXXX","XXXX","XXXX","XXXX","XXXX","XXXX","XXXX","XXXX","XXXX","XXXX","XXXX","XXXX","XXXX","XXXX","XXXX","XXXX","XXXX","XXXX","XXXX","XXXX","XXXX","XXXX","XXXX","XXXX","XXXX","XXXX","XXXX","XXXX","XXXX","XXXX","XXXX","XXXX","XXXX","XXXX","XXXX","XXXX","XXXX","XXXX","XXXX","XXXX","XXXX","XXXX","XXXX","XXXX","XXXX","XXXX","XXXX","XXXX","XXXX","XXXX","XXXX","XXXX","XXXX"]
[null,"2013-05-28","XXXX","XXXX","XXXX","XXXX","XXXX","XXXX","XXXX","XXXX","XXXX","XXXX","XXXX","XXXX","XXXX","XXXX","XXXX","XXXX","XXXX","XXXX","XXXX","XXXX","XXXX","XXXX","XXXX","XXXX","XXXX","XXXX","XXXX","XXXX","XXXX","XXXX","XXXX","XXXX","XXXX","XXXX","XXXX","XXXX","XXXX","XXXX","XXXX","XXXX","XXXX","XXXX","XXXX","XXXX","XXXX","XXXX","XXXX","XXXX","XXXX","XXXX","XXXX","XXXX","XXXX","XXXX","XXXX","XXXX","XXXX","XXXX","XXXX","XXXX","XXXX","XXXX","XXXX","XXXX","XXXX","XXXX","XXXX","XXXX","XXXX","XXXX","XXXX","XXXX","XXXX","XXXX","XXXX","XXXX","XXXX","XXXX","XXXX","XXXX","XXXX","XXXX","XXXX","XXXX","XXXX"]
[null,"2013-05-29","XXXX","XXXX","XXXX","XXXX","XXXX","XXXX","XXXX","XXXX","XXXX","XXXX","XXXX","XXXX","XXXX","XXXX","XXXX","XXXX","XXXX","XXXX","XXXX","XXXX","XXXX","XXXX","XXXX","XXXX","XXXX","XXXX","XXXX","XXXX","XXXX","XXXX","XXXX","XXXX","XXXX","XXXX","XXXX","XXXX","XXXX","XXXX","XXXX","XXXX","XXXX","XXXX","XXXX","XXXX","XXXX","XXXX","XXXX","XXXX","XXXX","XXXX","XXXX","XXXX","XXXX","XXXX","XXXX","XXXX","XXXX","XXXX","XXXX","XXXX","XXXX","XXXX","XXXX","XXXX","XXXX","XXXX","XXXX","XXXX","XXXX","XXXX","XXXX","XXXX","XXXX","XXXX","XXXX","XXXX","XXXX","XXXX","XXXX","XXXX","XXXX","XXXX","XXXX","XXXX","XXXX"]
[null,"2013-05-30","XXXX","XXXX","XXXX","XXXX","XXXX","XXXX","XXXX","XXXX","XXXX","XXXX","XXXX","XXXX","XXXX","XXXX","XXXX","XXXX","XXXX","XXXX","XXXX","XXXX","XXXX","XXXX","XXXX","XXXX","XXXX","XXXX","XXXX","XXXX","XXXX","XXXX","XXXX","XXXX","XXXX","XXXX","XXXX","XXXX","XXXX","XXXX","XXXX","XXXX","XXXX","XXXX","XXXX","XXXX","XXXX","XXXX","XXXX","XXXX","XXXX","XXXX","XXXX","XXXX","XXXX","XXXX","XXXX","XXXX","XXXX","XXXX","XXXX","XXXX","XXXX","XXXX","XXXX","XXXX","XXXX","XXXX","XXXX","XXXX","XXXX","XXXX","XXXX","XXXX","XXXX","XXXX","XXXX","XXXX","XXXX","XXXX","XXXX","XXXX","XXXX","XXXX","XXXX","XXXX","XXXX"]
[null,"2013-05-31","XXXX","XXXX","XXXX","XXXX","XXXX","XXXX","XXXX","XXXX","XXXX","XXXX","XXXX","XXXX","XXXX","XXXX","XXXX","XXXX","XXXX","XXXX","XXXX","XXXX","XXXX","XXXX","XXXX","XXXX","XXXX","XXXX","XXXX","XXXX","XXXX","XXXX","XXXX","XXXX","XXXX","XXXX","XXXX","XXXX","XXXX","XXXX","XXXX","XXXX","XXXX","XXXX","XXXX","XXXX","XXXX","XXXX","XXXX","XXXX","XXXX","XXXX","XXXX","XXXX","XXXX","XXXX","XXXX","XXXX","XXXX","XXXX","XXXX","XXXX","XXXX","XXXX","XXXX","XXXX","XXXX","XXXX","XXXX","XXXX","XXXX","XXXX","XXXX","XXXX","XXXX","XXXX","XXXX","XXXX","XXXX","XXXX","XXXX","XXXX","XXXX","XXXX","XXXX","XXXX","XXXX"]
[null,"2013-06-01","XXXX","XXXX","XXXX","XXXX","XXXX","XXXX","XXXX","XXXX","XXXX","XXXX","XXXX","XXXX","XXXX","XXXX","XXXX","XXXX","XXXX","XXXX","XXXX","XXXX","XXXX","XXXX","XXXX","XXXX","XXXX","XXXX","XXXX","XXXX","XXXX","XXXX","XXXX","XXXX","XXXX","XXXX","XXXX","XXXX","XXXX","XXXX","XXXX","XXXX","XXXX","XXXX","XXXX","XXXX","XXXX","XXXX","XXXX","XXXX","XXXX","XXXX","XXXX","XXXX","XXXX","XXXX","XXXX","XXXX","XXXX","XXXX","XXXX","XXXX","XXXX","XXXX","XXXX","XXXX","XXXX","XXXX","XXXX","XXXX","XXXX","XXXX","XXXX","XXXX","XXXX","XXXX","XXXX","XXXX","XXXX","XXXX","XXXX","XXXX","XXXX","XXXX","XXXX","XXXX","XXXX"]
[null,"2013-06-02","XXXX","XXXX","XXXX","XXXX","XXXX","XXXX","XXXX","XXXX","XXXX","XXXX","XXXX","XXXX","XXXX","XXXX","XXXX","XXXX","XXXX","XXXX","XXXX","XXXX","XXXX","XXXX","XXXX","XXXX","XXXX","XXXX","XXXX","XXXX","XXXX","XXXX","XXXX","XXXX","XXXX","XXXX","XXXX","XXXX","XXXX","XXXX","XXXX","XXXX","XXXX","XXXX","XXXX","XXXX","XXXX","XXXX","XXXX","XXXX","XXXX","XXXX","XXXX","XXXX","XXXX","XXXX","XXXX","XXXX","XXXX","XXXX","XXXX","XXXX","XXXX","XXXX","XXXX","XXXX","XXXX","XXXX","XXXX","XXXX","XXXX","XXXX","XXXX","XXXX","XXXX","XXXX","XXXX","XXXX","XXXX","XXXX","XXXX","XXXX","XXXX","XXXX","XXXX","XXXX","XXXX"]
[null,"2013-06-03","XXXX","XXXX","XXXX","XXXX","XXXX","XXXX","XXXX","XXXX","XXXX","XXXX","XXXX","XXXX","XXXX","XXXX","XXXX","XXXX","XXXX","XXXX","XXXX","XXXX","XXXX","XXXX","XXXX","XXXX","XXXX","XXXX","XXXX","XXXX","XXXX","XXXX","XXXX","XXXX","XXXX","XXXX","XXXX","XXXX","XXXX","XXXX","XXXX","XXXX","XXXX","XXXX","XXXX","XXXX","XXXX","XXXX","XXXX","XXXX","XXXX","XXXX","XXXX","XXXX","XXXX","XXXX","XXXX","XXXX","XXXX","XXXX","XXXX","XXXX","XXXX","XXXX","XXXX","XXXX","XXXX","XXXX","XXXX","XXXX","XXXX","XXXX","XXXX","XXXX","XXXX","XXXX","XXXX","XXXX","XXXX","XXXX","XXXX","XXXX","XXXX","XXXX","XXXX","XXXX","XXXX"]
[null,"2013-06-04","XXXX","XXXX","XXXX","XXXX","XXXX","XXXX","XXXX","XXXX","XXXX","XXXX","XXXX","XXXX","XXXX","XXXX","XXXX","XXXX","XXXX","XXXX","XXXX","XXXX","XXXX","XXXX","XXXX","XXXX","XXXX","XXXX","XXXX","XXXX","XXXX","XXXX","XXXX","XXXX","XXXX","XXXX","XXXX","XXXX","XXXX","XXXX","XXXX","XXXX","XXXX","XXXX","XXXX","XXXX","XXXX","XXXX","XXXX","XXXX","XXXX","XXXX","XXXX","XXXX","XXXX","XXXX","XXXX","XXXX","XXXX","XXXX","XXXX","XXXX","XXXX","XXXX","XXXX","XXXX","XXXX","XXXX","XXXX","XXXX","XXXX","XXXX","XXXX","XXXX","XXXX","XXXX","XXXX","XXXX","XXXX","XXXX","XXXX","XXXX","XXXX","XXXX","XXXX","XXXX","XXXX"]
["daily energy production (MWh)","2013-06-05","XXXX","XXXX","XXXX","XXXX","XXXX","XXXX","XXXX","XXXX","XXXX","XXXX","XXXX","XXXX","XXXX","XXXX","XXXX","XXXX","XXXX","XXXX","XXXX","XXXX","XXXX","XXXX","XXXX","XXXX","XXXX","XXXX","XXXX","XXXX","XXXX","XXXX","XXXX","XXXX","XXXX","XXXX","XXXX","XXXX","XXXX","XXXX","XXXX","XXXX","XXXX","XXXX","XXXX","XXXX","XXXX","XXXX","XXXX","XXXX","XXXX","XXXX","XXXX","XXXX","XXXX","XXXX","XXXX","XXXX","XXXX","XXXX","XXXX","XXXX","XXXX","XXXX","XXXX","XXXX","XXXX","XXXX","XXXX","XXXX","XXXX","XXXX","XXXX","XXXX","XXXX","XXXX","XXXX","XXXX","XXXX","XXXX","XXXX","XXXX","XXXX","XXXX","XXXX","XXXX","XXXX"]
[null,"2013-06-06","XXXX","XXXX","XXXX","XXXX","XXXX","XXXX","XXXX","XXXX","XXXX","XXXX","XXXX","XXXX","XXXX","XXXX","XXXX","XXXX","XXXX","XXXX","XXXX","XXXX","XXXX","XXXX","XXXX","XXXX","XXXX","XXXX","XXXX","XXXX","XXXX","XXXX","XXXX","XXXX","XXXX","XXXX","XXXX","XXXX","XXXX","XXXX","XXXX","XXXX","XXXX","XXXX","XXXX","XXXX","XXXX","XXXX","XXXX","XXXX","XXXX","XXXX","XXXX","XXXX","XXXX","XXXX","XXXX","XXXX","XXXX","XXXX","XXXX","XXXX","XXXX","XXXX","XXXX","XXXX","XXXX","XXXX","XXXX","XXXX","XXXX","XXXX","XXXX","XXXX","XXXX","XXXX","XXXX","XXXX","XXXX","XXXX","XXXX","XXXX","XXXX","XXXX","XXXX","XXXX","XXXX"]
[null,"2013-06-07","XXXX","XXXX","XXXX","XXXX","XXXX","XXXX","XXXX","XXXX","XXXX","XXXX","XXXX","XXXX","XXXX","XXXX","XXXX","XXXX","XXXX","XXXX","XXXX","XXXX","XXXX","XXXX","XXXX","XXXX","XXXX","XXXX","XXXX","XXXX","XXXX","XXXX","XXXX","XXXX","XXXX","XXXX","XXXX","XXXX","XXXX","XXXX","XXXX","XXXX","XXXX","XXXX","XXXX","XXXX","XXXX","XXXX","XXXX","XXXX","XXXX","XXXX","XXXX","XXXX","XXXX","XXXX","XXXX","XXXX","XXXX","XXXX","XXXX","XXXX","XXXX","XXXX","XXXX","XXXX","XXXX","XXXX","XXXX","XXXX","XXXX","XXXX","XXXX","XXXX","XXXX","XXXX","XXXX","XXXX","XXXX","XXXX","XXXX","XXXX","XXXX","XXXX","XXXX","XXXX","XXXX"]
[null,"2013-06-08","XXXX","XXXX","XXXX","XXXX","XXXX","XXXX","XXXX","XXXX","XXXX","XXXX","XXXX","XXXX","XXXX","XXXX","XXXX","XXXX","XXXX","XXXX","XXXX","XXXX","XXXX","XXXX","XXXX","XXXX","XXXX","XXXX","XXXX","XXXX","XXXX","XXXX","XXXX","XXXX","XXXX","XXXX","XXXX","XXXX","XXXX","XXXX","XXXX","XXXX","XXXX","XXXX","XXXX","XXXX","XXXX","XXXX","XXXX","XXXX","XXXX","XXXX","XXXX","XXXX","XXXX","XXXX","XXXX","XXXX","XXXX","XXXX","XXXX","XXXX","XXXX","XXXX","XXXX","XXXX","XXXX","XXXX","XXXX","XXXX","XXXX","XXXX","XXXX","XXXX","XXXX","XXXX","XXXX","XXXX","XXXX","XXXX","XXXX","XXXX","XXXX","XXXX","XXXX","XXXX","XXXX"]
[null,"2013-06-09","XXXX","XXXX","XXXX","XXXX","XXXX","XXXX","XXXX","XXXX","XXXX","XXXX","XXXX","XXXX","XXXX","XXXX","XXXX","XXXX","XXXX","XXXX","XXXX","XXXX","XXXX","XXXX","XXXX","XXXX","XXXX","XXXX","XXXX","XXXX","XXXX","XXXX","XXXX","XXXX","XXXX","XXXX","XXXX","XXXX","XXXX","XXXX","XXXX","XXXX","XXXX","XXXX","XXXX","XXXX","XXXX","XXXX","XXXX","XXXX","XXXX","XXXX","XXXX","XXXX","XXXX","XXXX","XXXX","XXXX","XXXX","XXXX","XXXX","XXXX","XXXX","XXXX","XXXX","XXXX","XXXX","XXXX","XXXX","XXXX","XXXX","XXXX","XXXX","XXXX","XXXX","XXXX","XXXX","XXXX","XXXX","XXXX","XXXX","XXXX","XXXX","XXXX","XXXX","XXXX","XXXX"]
[null,"2013-06-10","XXXX","XXXX","XXXX","XXXX","XXXX","XXXX","XXXX","XXXX","XXXX","XXXX","XXXX","XXXX","XXXX","XXXX","XXXX","XXXX","XXXX","XXXX","XXXX","XXXX","XXXX","XXXX","XXXX","XXXX","XXXX","XXXX","XXXX","XXXX","XXXX","XXXX","XXXX","XXXX","XXXX","XXXX","XXXX","XXXX","XXXX","XXXX","XXXX","XXXX","XXXX","XXXX","XXXX","XXXX","XXXX","XXXX","XXXX","XXXX","XXXX","XXXX","XXXX","XXXX","XXXX","XXXX","XXXX","XXXX","XXXX","XXXX","XXXX","XXXX","XXXX","XXXX","XXXX","XXXX","XXXX","XXXX","XXXX","XXXX","XXXX","XXXX","XXXX","XXXX","XXXX","XXXX","XXXX","XXXX","XXXX","XXXX","XXXX","XXXX","XXXX","XXXX","XXXX","XXXX","XXXX"]
[null,"2013-06-11","XXXX","XXXX","XXXX","XXXX","XXXX","XXXX","XXXX","XXXX","XXXX","XXXX","XXXX","XXXX","XXXX","XXXX","XXXX","XXXX","XXXX","XXXX","XXXX","XXXX","XXXX","XXXX","XXXX","XXXX","XXXX","XXXX","XXXX","XXXX","XXXX","XXXX","XXXX","XXXX","XXXX","XXXX","XXXX","XXXX","XXXX","XXXX","XXXX","XXXX","XXXX","XXXX","XXXX","XXXX","XXXX","XXXX","XXXX","XXXX","XXXX","XXXX","XXXX","XXXX","XXXX","XXXX","XXXX","XXXX","XXXX","XXXX","XXXX","XXXX","XXXX","XXXX","XXXX","XXXX","XXXX","XXXX","XXXX","XXXX","XXXX","XXXX","XXXX","XXXX","XXXX","XXXX","XXXX","XXXX","XXXX","XXXX","XXXX","XXXX","XXXX","XXXX","XXXX","XXXX","XXXX"]
[null,"2013-06-12","XXXX","XXXX","XXXX","XXXX","XXXX","XXXX","XXXX","XXXX","XXXX","XXXX","XXXX","XXXX","XXXX","XXXX","XXXX","XXXX","XXXX","XXXX","XXXX","XXXX","XXXX","XXXX","XXXX","XXXX","XXXX","XXXX","XXXX","XXXX","XXXX","XXXX","XXXX","XXXX","XXXX","XXXX","XXXX","XXXX","XXXX","XXXX","XXXX","XXXX","XXXX","XXXX","XXXX","XXXX","XXXX","XXXX","XXXX","XXXX","XXXX","XXXX","XXXX","XXXX","XXXX","XXXX","XXXX","XXXX","XXXX","XXXX","XXXX","XXXX","XXXX","XXXX","XXXX","XXXX","XXXX","XXXX","XXXX","XXXX","XXXX","XXXX","XXXX","XXXX","XXXX","XXXX","XXXX","XXXX","XXXX","XXXX","XXXX","XXXX","XXXX","XXXX","XXXX","XXXX","XXXX"]
[null,"2013-06-13","XXXX","XXXX","XXXX","XXXX","XXXX","XXXX","XXXX","XXXX","XXXX","XXXX","XXXX","XXXX","XXXX","XXXX","XXXX","XXXX","XXXX","XXXX","XXXX","XXXX","XXXX","XXXX","XXXX","XXXX","XXXX","XXXX","XXXX","XXXX","XXXX","XXXX","XXXX","XXXX","XXXX","XXXX","XXXX","XXXX","XXXX","XXXX","XXXX","XXXX","XXXX","XXXX","XXXX","XXXX","XXXX","XXXX","XXXX","XXXX","XXXX","XXXX","XXXX","XXXX","XXXX","XXXX","XXXX","XXXX","XXXX","XXXX","XXXX","XXXX","XXXX","XXXX","XXXX","XXXX","XXXX","XXXX","XXXX","XXXX","XXXX","XXXX","XXXX","XXXX","XXXX","XXXX","XXXX","XXXX","XXXX","XXXX","XXXX","XXXX","XXXX","XXXX","XXXX","XXXX","XXXX"]
[null,"2013-06-14","XXXX","XXXX","XXXX","XXXX","XXXX","XXXX","XXXX","XXXX","XXXX","XXXX","XXXX","XXXX","XXXX","XXXX","XXXX","XXXX","XXXX","XXXX","XXXX","XXXX","XXXX","XXXX","XXXX","XXXX","XXXX","XXXX","XXXX","XXXX","XXXX","XXXX","XXXX","XXXX","XXXX","XXXX","XXXX","XXXX","XXXX","XXXX","XXXX","XXXX","XXXX","XXXX","XXXX","XXXX","XXXX","XXXX","XXXX","XXXX","XXXX","XXXX","XXXX","XXXX","XXXX","XXXX","XXXX","XXXX","XXXX","XXXX","XXXX","XXXX","XXXX","XXXX","XXXX","XXXX","XXXX","XXXX","XXXX","XXXX","XXXX","XXXX","XXXX","XXXX","XXXX","XXXX","XXXX","XXXX","XXXX","XXXX","XXXX","XXXX","XXXX","XXXX","XXXX","XXXX","XXXX"]
[null,"2013-06-15","XXXX","XXXX","XXXX","XXXX","XXXX","XXXX","XXXX","XXXX","XXXX","XXXX","XXXX","XXXX","XXXX","XXXX","XXXX","XXXX","XXXX","XXXX","XXXX","XXXX","XXXX","XXXX","XXXX","XXXX","XXXX","XXXX","XXXX","XXXX","XXXX","XXXX","XXXX","XXXX","XXXX","XXXX","XXXX","XXXX","XXXX","XXXX","XXXX","XXXX","XXXX","XXXX","XXXX","XXXX","XXXX","XXXX","XXXX","XXXX","XXXX","XXXX","XXXX","XXXX","XXXX","XXXX","XXXX","XXXX","XXXX","XXXX","XXXX","XXXX","XXXX","XXXX","XXXX","XXXX","XXXX","XXXX","XXXX","XXXX","XXXX","XXXX","XXXX","XXXX","XXXX","XXXX","XXXX","XXXX","XXXX","XXXX","XXXX","XXXX","XXXX","XXXX","XXXX","XXXX","XXXX"]
[null,"2013-06-16","XXXX","XXXX","XXXX","XXXX","XXXX","XXXX","XXXX","XXXX","XXXX","XXXX","XXXX","XXXX","XXXX","XXXX","XXXX","XXXX","XXXX","XXXX","XXXX","XXXX","XXXX","XXXX","XXXX","XXXX","XXXX","XXXX","XXXX","XXXX","XXXX","XXXX","XXXX","XXXX","XXXX","XXXX","XXXX","XXXX","XXXX","XXXX","XXXX","XXXX","XXXX","XXXX","XXXX","XXXX","XXXX","XXXX","XXXX","XXXX","XXXX","XXXX","XXXX","XXXX","XXXX","XXXX","XXXX","XXXX","XXXX","XXXX","XXXX","XXXX","XXXX","XXXX","XXXX","XXXX","XXXX","XXXX","XXXX","XXXX","XXXX","XXXX","XXXX","XXXX","XXXX","XXXX","XXXX","XXXX","XXXX","XXXX","XXXX","XXXX","XXXX","XXXX","XXXX","XXXX","XXXX"]
[null,"2013-06-17","XXXX","XXXX","XXXX","XXXX","XXXX","XXXX","XXXX","XXXX","XXXX","XXXX","XXXX","XXXX","XXXX","XXXX","XXXX","XXXX","XXXX","XXXX","XXXX","XXXX","XXXX","XXXX","XXXX","XXXX","XXXX","XXXX","XXXX","XXXX","XXXX","XXXX","XXXX","XXXX","XXXX","XXXX","XXXX","XXXX","XXXX","XXXX","XXXX","XXXX","XXXX","XXXX","XXXX","XXXX","XXXX","XXXX","XXXX","XXXX","XXXX","XXXX","XXXX","XXXX","XXXX","XXXX","XXXX","XXXX","XXXX","XXXX","XXXX","XXXX","XXXX","XXXX","XXXX","XXXX","XXXX","XXXX","XXXX","XXXX","XXXX","XXXX","XXXX","XXXX","XXXX","XXXX","XXXX","XXXX","XXXX","XXXX","XXXX","XXXX","XXXX","XXXX","XXXX","XXXX","XXXX"]
[null,"2013-06-18","XXXX","XXXX","XXXX","XXXX","XXXX","XXXX","XXXX","XXXX","XXXX","XXXX","XXXX","XXXX","XXXX","XXXX","XXXX","XXXX","XXXX","XXXX","XXXX","XXXX","XXXX","XXXX","XXXX","XXXX","XXXX","XXXX","XXXX","XXXX","XXXX","XXXX","XXXX","XXXX","XXXX","XXXX","XXXX","XXXX","XXXX","XXXX","XXXX","XXXX","XXXX","XXXX","XXXX","XXXX","XXXX","XXXX","XXXX","XXXX","XXXX","XXXX","XXXX","XXXX","XXXX","XXXX","XXXX","XXXX","XXXX","XXXX","XXXX","XXXX","XXXX","XXXX","XXXX","XXXX","XXXX","XXXX","XXXX","XXXX","XXXX","XXXX","XXXX","XXXX","XXXX","XXXX","XXXX","XXXX","XXXX","XXXX","XXXX","XXXX","XXXX","XXXX","XXXX","XXXX","XXXX"]
[null,"2013-06-19","XXXX","XXXX","XXXX","XXXX","XXXX","XXXX","XXXX","XXXX","XXXX","XXXX","XXXX","XXXX","XXXX","XXXX","XXXX","XXXX","XXXX","XXXX","XXXX","XXXX","XXXX","XXXX","XXXX","XXXX","XXXX","XXXX","XXXX","XXXX","XXXX","XXXX","XXXX","XXXX","XXXX","XXXX","XXXX","XXXX","XXXX","XXXX","XXXX","XXXX","XXXX","XXXX","XXXX","XXXX","XXXX","XXXX","XXXX","XXXX","XXXX","XXXX","XXXX","XXXX","XXXX","XXXX","XXXX","XXXX","XXXX","XXXX","XXXX","XXXX","XXXX","XXXX","XXXX","XXXX","XXXX","XXXX","XXXX","XXXX","XXXX","XXXX","XXXX","XXXX","XXXX","XXXX","XXXX","XXXX","XXXX","XXXX","XXXX","XXXX","XXXX","XXXX","XXXX","XXXX","XXXX"]
[null,"2013-06-20","XXXX","XXXX","XXXX","XXXX","XXXX","XXXX","XXXX","XXXX","XXXX","XXXX","XXXX","XXXX","XXXX","XXXX","XXXX","XXXX","XXXX","XXXX","XXXX","XXXX","XXXX","XXXX","XXXX","XXXX","XXXX","XXXX","XXXX","XXXX","XXXX","XXXX","XXXX","XXXX","XXXX","XXXX","XXXX","XXXX","XXXX","XXXX","XXXX","XXXX","XXXX","XXXX","XXXX","XXXX","XXXX","XXXX","XXXX","XXXX","XXXX","XXXX","XXXX","XXXX","XXXX","XXXX","XXXX","XXXX","XXXX","XXXX","XXXX","XXXX","XXXX","XXXX","XXXX","XXXX","XXXX","XXXX","XXXX","XXXX","XXXX","XXXX","XXXX","XXXX","XXXX","XXXX","XXXX","XXXX","XXXX","XXXX","XXXX","XXXX","XXXX","XXXX","XXXX","XXXX","XXXX"]
[null,"2013-06-21","XXXX","XXXX","XXXX","XXXX","XXXX","XXXX","XXXX","XXXX","XXXX","XXXX","XXXX","XXXX","XXXX","XXXX","XXXX","XXXX","XXXX","XXXX","XXXX","XXXX","XXXX","XXXX","XXXX","XXXX","XXXX","XXXX","XXXX","XXXX","XXXX","XXXX","XXXX","XXXX","XXXX","XXXX","XXXX","XXXX","XXXX","XXXX","XXXX","XXXX","XXXX","XXXX","XXXX","XXXX","XXXX","XXXX","XXXX","XXXX","XXXX","XXXX","XXXX","XXXX","XXXX","XXXX","XXXX","XXXX","XXXX","XXXX","XXXX","XXXX","XXXX","XXXX","XXXX","XXXX","XXXX","XXXX","XXXX","XXXX","XXXX","XXXX","XXXX","XXXX","XXXX","XXXX","XXXX","XXXX","XXXX","XXXX","XXXX","XXXX","XXXX","XXXX","XXXX","XXXX","XXXX"]
[null,"2013-06-22","XXXX","XXXX","XXXX","XXXX","XXXX","XXXX","XXXX","XXXX","XXXX","XXXX","XXXX","XXXX","XXXX","XXXX","XXXX","XXXX","XXXX","XXXX","XXXX","XXXX","XXXX","XXXX","XXXX","XXXX","XXXX","XXXX","XXXX","XXXX","XXXX","XXXX","XXXX","XXXX","XXXX","XXXX","XXXX","XXXX","XXXX","XXXX","XXXX","XXXX","XXXX","XXXX","XXXX","XXXX","XXXX","XXXX","XXXX","XXXX","XXXX","XXXX","XXXX","XXXX","XXXX","XXXX","XXXX","XXXX","XXXX","XXXX","XXXX","XXXX","XXXX","XXXX","XXXX","XXXX","XXXX","XXXX","XXXX","XXXX","XXXX","XXXX","XXXX","XXXX","XXXX","XXXX","XXXX","XXXX","XXXX","XXXX","XXXX","XXXX","XXXX","XXXX","XXXX","XXXX","XXXX"]
[null,"2013-06-23","XXXX","XXXX","XXXX","XXXX","XXXX","XXXX","XXXX","XXXX","XXXX","XXXX","XXXX","XXXX","XXXX","XXXX","XXXX","XXXX","XXXX","XXXX","XXXX","XXXX","XXXX","XXXX","XXXX","XXXX","XXXX","XXXX","XXXX","XXXX","XXXX","XXXX","XXXX","XXXX","XXXX","XXXX","XXXX","XXXX","XXXX","XXXX","XXXX","XXXX","XXXX","XXXX","XXXX","XXXX","XXXX","XXXX","XXXX","XXXX","XXXX","XXXX","XXXX","XXXX","XXXX","XXXX","XXXX","XXXX","XXXX","XXXX","XXXX","XXXX","XXXX","XXXX","XXXX","XXXX","XXXX","XXXX","XXXX","XXXX","XXXX","XXXX","XXXX","XXXX","XXXX","XXXX","XXXX","XXXX","XXXX","XXXX","XXXX","XXXX","XXXX","XXXX","XXXX","XXXX","XXXX"]
[null,"2013-06-24","XXXX","XXXX","XXXX","XXXX","XXXX","XXXX","XXXX","XXXX","XXXX","XXXX","XXXX","XXXX","XXXX","XXXX","XXXX","XXXX","XXXX","XXXX","XXXX","XXXX","XXXX","XXXX","XXXX","XXXX","XXXX","XXXX","XXXX","XXXX","XXXX","XXXX","XXXX","XXXX","XXXX","XXXX","XXXX","XXXX","XXXX","XXXX","XXXX","XXXX","XXXX","XXXX","XXXX","XXXX","XXXX","XXXX","XXXX","XXXX","XXXX","XXXX","XXXX","XXXX","XXXX","XXXX","XXXX","XXXX","XXXX","XXXX","XXXX","XXXX","XXXX","XXXX","XXXX","XXXX","XXXX","XXXX","XXXX","XXXX","XXXX","XXXX","XXXX","XXXX","XXXX","XXXX","XXXX","XXXX","XXXX","XXXX","XXXX","XXXX","XXXX","XXXX","XXXX","XXXX","XXXX"]
[null,"2013-06-25","XXXX","XXXX","XXXX","XXXX","XXXX","XXXX","XXXX","XXXX","XXXX","XXXX","XXXX","XXXX","XXXX","XXXX","XXXX","XXXX","XXXX","XXXX","XXXX","XXXX","XXXX","XXXX","XXXX","XXXX","XXXX","XXXX","XXXX","XXXX","XXXX","XXXX","XXXX","XXXX","XXXX","XXXX","XXXX","XXXX","XXXX","XXXX","XXXX","XXXX","XXXX","XXXX","XXXX","XXXX","XXXX","XXXX","XXXX","XXXX","XXXX","XXXX","XXXX","XXXX","XXXX","XXXX","XXXX","XXXX","XXXX","XXXX","XXXX","XXXX","XXXX","XXXX","XXXX","XXXX","XXXX","XXXX","XXXX","XXXX","XXXX","XXXX","XXXX","XXXX","XXXX","XXXX","XXXX","XXXX","XXXX","XXXX","XXXX","XXXX","XXXX","XXXX","XXXX","XXXX","XXXX"]
[null,"2013-06-26","XXXX","XXXX","XXXX","XXXX","XXXX","XXXX","XXXX","XXXX","XXXX","XXXX","XXXX","XXXX","XXXX","XXXX","XXXX","XXXX","XXXX","XXXX","XXXX","XXXX","XXXX","XXXX","XXXX","XXXX","XXXX","XXXX","XXXX","XXXX","XXXX","XXXX","XXXX","XXXX","XXXX","XXXX","XXXX","XXXX","XXXX","XXXX","XXXX","XXXX","XXXX","XXXX","XXXX","XXXX","XXXX","XXXX","XXXX","XXXX","XXXX","XXXX","XXXX","XXXX","XXXX","XXXX","XXXX","XXXX","XXXX","XXXX","XXXX","XXXX","XXXX","XXXX","XXXX","XXXX","XXXX","XXXX","XXXX","XXXX","XXXX","XXXX","XXXX","XXXX","XXXX","XXXX","XXXX","XXXX","XXXX","XXXX","XXXX","XXXX","XXXX","XXXX","XXXX","XXXX","XXXX"]
[null,"2013-06-27","XXXX","XXXX","XXXX","XXXX","XXXX","XXXX","XXXX","XXXX","XXXX","XXXX","XXXX","XXXX","XXXX","XXXX","XXXX","XXXX","XXXX","XXXX","XXXX","XXXX","XXXX","XXXX","XXXX","XXXX","XXXX","XXXX","XXXX","XXXX","XXXX","XXXX","XXXX","XXXX","XXXX","XXXX","XXXX","XXXX","XXXX","XXXX","XXXX","XXXX","XXXX","XXXX","XXXX","XXXX","XXXX","XXXX","XXXX","XXXX","XXXX","XXXX","XXXX","XXXX","XXXX","XXXX","XXXX","XXXX","XXXX","XXXX","XXXX","XXXX","XXXX","XXXX","XXXX","XXXX","XXXX","XXXX","XXXX","XXXX","XXXX","XXXX","XXXX","XXXX","XXXX","XXXX","XXXX","XXXX","XXXX","XXXX","XXXX","XXXX","XXXX","XXXX","XXXX","XXXX","XXXX"]
[null,"2013-06-28","XXXX","XXXX","XXXX","XXXX","XXXX","XXXX","XXXX","XXXX","XXXX","XXXX","XXXX","XXXX","XXXX","XXXX","XXXX","XXXX","XXXX","XXXX","XXXX","XXXX","XXXX","XXXX","XXXX","XXXX","XXXX","XXXX","XXXX","XXXX","XXXX","XXXX","XXXX","XXXX","XXXX","XXXX","XXXX","XXXX","XXXX","XXXX","XXXX","XXXX","XXXX","XXXX","XXXX","XXXX","XXXX","XXXX","XXXX","XXXX","XXXX","XXXX","XXXX","XXXX","XXXX","XXXX","XXXX","XXXX","XXXX","XXXX","XXXX","XXXX","XXXX","XXXX","XXXX","XXXX","XXXX","XXXX","XXXX","XXXX","XXXX","XXXX","XXXX","XXXX","XXXX","XXXX","XXXX","XXXX","XXXX","XXXX","XXXX","XXXX","XXXX","XXXX","XXXX","XXXX","XXXX"]
[null,"2013-06-29","XXXX","XXXX","XXXX","XXXX","XXXX","XXXX","XXXX","XXXX","XXXX","XXXX","XXXX","XXXX","XXXX","XXXX","XXXX","XXXX","XXXX","XXXX","XXXX","XXXX","XXXX","XXXX","XXXX","XXXX","XXXX","XXXX","XXXX","XXXX","XXXX","XXXX","XXXX","XXXX","XXXX","XXXX","XXXX","XXXX","XXXX","XXXX","XXXX","XXXX","XXXX","XXXX","XXXX","XXXX","XXXX","XXXX","XXXX","XXXX","XXXX","XXXX","XXXX","XXXX","XXXX","XXXX","XXXX","XXXX","XXXX","XXXX","XXXX","XXXX","XXXX","XXXX","XXXX","XXXX","XXXX","XXXX","XXXX","XXXX","XXXX","XXXX","XXXX","XXXX","XXXX","XXXX","XXXX","XXXX","XXXX","XXXX","XXXX","XXXX","XXXX","XXXX","XXXX","XXXX","XXXX"]
[null,"2013-06-30","XXXX","XXXX","XXXX","XXXX","XXXX","XXXX","XXXX","XXXX","XXXX","XXXX","XXXX","XXXX","XXXX","XXXX","XXXX","XXXX","XXXX","XXXX","XXXX","XXXX","XXXX","XXXX","XXXX","XXXX","XXXX","XXXX","XXXX","XXXX","XXXX","XXXX","XXXX","XXXX","XXXX","XXXX","XXXX","XXXX","XXXX","XXXX","XXXX","XXXX","XXXX","XXXX","XXXX","XXXX","XXXX","XXXX","XXXX","XXXX","XXXX","XXXX","XXXX","XXXX","XXXX","XXXX","XXXX","XXXX","XXXX","XXXX","XXXX","XXXX","XXXX","XXXX","XXXX","XXXX","XXXX","XXXX","XXXX","XXXX","XXXX","XXXX","XXXX","XXXX","XXXX","XXXX","XXXX","XXXX","XXXX","XXXX","XXXX","XXXX","XXXX","XXXX","XXXX","XXXX","XXXX"]
[null,"2013-07-01","XXXX","XXXX","XXXX","XXXX","XXXX","XXXX","XXXX","XXXX","XXXX","XXXX","XXXX","XXXX","XXXX","XXXX","XXXX","XXXX","XXXX","XXXX","XXXX","XXXX","XXXX","XXXX","XXXX","XXXX","XXXX","XXXX","XXXX","XXXX","XXXX","XXXX","XXXX","XXXX","XXXX","XXXX","XXXX","XXXX","XXXX","XXXX","XXXX","XXXX","XXXX","XXXX","XXXX","XXXX","XXXX","XXXX","XXXX","XXXX","XXXX","XXXX","XXXX","XXXX","XXXX","XXXX","XXXX","XXXX","XXXX","XXXX","XXXX","XXXX","XXXX","XXXX","XXXX","XXXX","XXXX","XXXX","XXXX","XXXX","XXXX","XXXX","XXXX","XXXX","XXXX","XXXX","XXXX","XXXX","XXXX","XXXX","XXXX","XXXX","XXXX","XXXX","XXXX","XXXX","XXXX"]
[null,"2013-07-02","XXXX","XXXX","XXXX","XXXX","XXXX","XXXX","XXXX","XXXX","XXXX","XXXX","XXXX","XXXX","XXXX","XXXX","XXXX","XXXX","XXXX","XXXX","XXXX","XXXX","XXXX","XXXX","XXXX","XXXX","XXXX","XXXX","XXXX","XXXX","XXXX","XXXX","XXXX","XXXX","XXXX","XXXX","XXXX","XXXX","XXXX","XXXX","XXXX","XXXX","XXXX","XXXX","XXXX","XXXX","XXXX","XXXX","XXXX","XXXX","XXXX","XXXX","XXXX","XXXX","XXXX","XXXX","XXXX","XXXX","XXXX","XXXX","XXXX","XXXX","XXXX","XXXX","XXXX","XXXX","XXXX","XXXX","XXXX","XXXX","XXXX","XXXX","XXXX","XXXX","XXXX","XXXX","XXXX","XXXX","XXXX","XXXX","XXXX","XXXX","XXXX","XXXX","XXXX","XXXX","XXXX"]
[null,"2013-07-03","XXXX","XXXX","XXXX","XXXX","XXXX","XXXX","XXXX","XXXX","XXXX","XXXX","XXXX","XXXX","XXXX","XXXX","XXXX","XXXX","XXXX","XXXX","XXXX","XXXX","XXXX","XXXX","XXXX","XXXX","XXXX","XXXX","XXXX","XXXX","XXXX","XXXX","XXXX","XXXX","XXXX","XXXX","XXXX","XXXX","XXXX","XXXX","XXXX","XXXX","XXXX","XXXX","XXXX","XXXX","XXXX","XXXX","XXXX","XXXX","XXXX","XXXX","XXXX","XXXX","XXXX","XXXX","XXXX","XXXX","XXXX","XXXX","XXXX","XXXX","XXXX","XXXX","XXXX","XXXX","XXXX","XXXX","XXXX","XXXX","XXXX","XXXX","XXXX","XXXX","XXXX","XXXX","XXXX","XXXX","XXXX","XXXX","XXXX","XXXX","XXXX","XXXX","XXXX","XXXX","XXXX"]
[null,"2013-07-04","XXXX","XXXX","XXXX","XXXX","XXXX","XXXX","XXXX","XXXX","XXXX","XXXX","XXXX","XXXX","XXXX","XXXX","XXXX","XXXX","XXXX","XXXX","XXXX","XXXX","XXXX","XXXX","XXXX","XXXX","XXXX","XXXX","XXXX","XXXX","XXXX","XXXX","XXXX","XXXX","XXXX","XXXX","XXXX","XXXX","XXXX","XXXX","XXXX","XXXX","XXXX","XXXX","XXXX","XXXX","XXXX","XXXX","XXXX","XXXX","XXXX","XXXX","XXXX","XXXX","XXXX","XXXX","XXXX","XXXX","XXXX","XXXX","XXXX","XXXX","XXXX","XXXX","XXXX","XXXX","XXXX","XXXX","XXXX","XXXX","XXXX","XXXX","XXXX","XXXX","XXXX","XXXX","XXXX","XXXX","XXXX","XXXX","XXXX","XXXX","XXXX","XXXX","XXXX","XXXX","XXXX"]
[null,"2013-07-05","XXXX","XXXX","XXXX","XXXX","XXXX","XXXX","XXXX","XXXX","XXXX","XXXX","XXXX","XXXX","XXXX","XXXX","XXXX","XXXX","XXXX","XXXX","XXXX","XXXX","XXXX","XXXX","XXXX","XXXX","XXXX","XXXX","XXXX","XXXX","XXXX","XXXX","XXXX","XXXX","XXXX","XXXX","XXXX","XXXX","XXXX","XXXX","XXXX","XXXX","XXXX","XXXX","XXXX","XXXX","XXXX","XXXX","XXXX","XXXX","XXXX","XXXX","XXXX","XXXX","XXXX","XXXX","XXXX","XXXX","XXXX","XXXX","XXXX","XXXX","XXXX","XXXX","XXXX","XXXX","XXXX","XXXX","XXXX","XXXX","XXXX","XXXX","XXXX","XXXX","XXXX","XXXX","XXXX","XXXX","XXXX","XXXX","XXXX","XXXX","XXXX","XXXX","XXXX","XXXX","XXXX"]
["daily energy production (MWh)","2013-07-06","XXXX","XXXX","XXXX","XXXX","XXXX","XXXX","XXXX","XXXX","XXXX","XXXX","XXXX","XXXX","XXXX","XXXX","XXXX","XXXX","XXXX","XXXX","XXXX","XXXX","XXXX","XXXX","XXXX","XXXX","XXXX","XXXX","XXXX","XXXX","XXXX","XXXX","XXXX","XXXX","XXXX","XXXX","XXXX","XXXX","XXXX","XXXX","XXXX","XXXX","XXXX","XXXX","XXXX","XXXX","XXXX","XXXX","XXXX","XXXX","XXXX","XXXX","XXXX","XXXX","XXXX","XXXX","XXXX","XXXX","XXXX","XXXX","XXXX","XXXX","XXXX","XXXX","XXXX","XXXX","XXXX","XXXX","XXXX","XXXX","XXXX","XXXX","XXXX","XXXX","XXXX","XXXX","XXXX","XXXX","XXXX","XXXX","XXXX","XXXX","XXXX","XXXX","XXXX","XXXX","XXXX"]
[null,"2013-07-07","XXXX","XXXX","XXXX","XXXX","XXXX","XXXX","XXXX","XXXX","XXXX","XXXX","XXXX","XXXX","XXXX","XXXX","XXXX","XXXX","XXXX","XXXX","XXXX","XXXX","XXXX","XXXX","XXXX","XXXX","XXXX","XXXX","XXXX","XXXX","XXXX","XXXX","XXXX","XXXX","XXXX","XXXX","XXXX","XXXX","XXXX","XXXX","XXXX","XXXX","XXXX","XXXX","XXXX","XXXX","XXXX","XXXX","XXXX","XXXX","XXXX","XXXX","XXXX","XXXX","XXXX","XXXX","XXXX","XXXX","XXXX","XXXX","XXXX","XXXX","XXXX","XXXX","XXXX","XXXX","XXXX","XXXX","XXXX","XXXX","XXXX","XXXX","XXXX","XXXX","XXXX","XXXX","XXXX","XXXX","XXXX","XXXX","XXXX","XXXX","XXXX","XXXX","XXXX","XXXX","XXXX"]
[null,"2013-07-08","XXXX","XXXX","XXXX","XXXX","XXXX","XXXX","XXXX","XXXX","XXXX","XXXX","XXXX","XXXX","XXXX","XXXX","XXXX","XXXX","XXXX","XXXX","XXXX","XXXX","XXXX","XXXX","XXXX","XXXX","XXXX","XXXX","XXXX","XXXX","XXXX","XXXX","XXXX","XXXX","XXXX","XXXX","XXXX","XXXX","XXXX","XXXX","XXXX","XXXX","XXXX","XXXX","XXXX","XXXX","XXXX","XXXX","XXXX","XXXX","XXXX","XXXX","XXXX","XXXX","XXXX","XXXX","XXXX","XXXX","XXXX","XXXX","XXXX","XXXX","XXXX","XXXX","XXXX","XXXX","XXXX","XXXX","XXXX","XXXX","XXXX","XXXX","XXXX","XXXX","XXXX","XXXX","XXXX","XXXX","XXXX","XXXX","XXXX","XXXX","XXXX","XXXX","XXXX","XXXX","XXXX"]
[null,"2013-07-09","XXXX","XXXX","XXXX","XXXX","XXXX","XXXX","XXXX","XXXX","XXXX","XXXX","XXXX","XXXX","XXXX","XXXX","XXXX","XXXX","XXXX","XXXX","XXXX","XXXX","XXXX","XXXX","XXXX","XXXX","XXXX","XXXX","XXXX","XXXX","XXXX","XXXX","XXXX","XXXX","XXXX","XXXX","XXXX","XXXX","XXXX","XXXX","XXXX","XXXX","XXXX","XXXX","XXXX","XXXX","XXXX","XXXX","XXXX","XXXX","XXXX","XXXX","XXXX","XXXX","XXXX","XXXX","XXXX","XXXX","XXXX","XXXX","XXXX","XXXX","XXXX","XXXX","XXXX","XXXX","XXXX","XXXX","XXXX","XXXX","XXXX","XXXX","XXXX","XXXX","XXXX","XXXX","XXXX","XXXX","XXXX","XXXX","XXXX","XXXX","XXXX","XXXX","XXXX","XXXX","XXXX"]
[null,"2013-07-10","XXXX","XXXX","XXXX","XXXX","XXXX","XXXX","XXXX","XXXX","XXXX","XXXX","XXXX","XXXX","XXXX","XXXX","XXXX","XXXX","XXXX","XXXX","XXXX","XXXX","XXXX","XXXX","XXXX","XXXX","XXXX","XXXX","XXXX","XXXX","XXXX","XXXX","XXXX","XXXX","XXXX","XXXX","XXXX","XXXX","XXXX","XXXX","XXXX","XXXX","XXXX","XXXX","XXXX","XXXX","XXXX","XXXX","XXXX","XXXX","XXXX","XXXX","XXXX","XXXX","XXXX","XXXX","XXXX","XXXX","XXXX","XXXX","XXXX","XXXX","XXXX","XXXX","XXXX","XXXX","XXXX","XXXX","XXXX","XXXX","XXXX","XXXX","XXXX","XXXX","XXXX","XXXX","XXXX","XXXX","XXXX","XXXX","XXXX","XXXX","XXXX","XXXX","XXXX","XXXX","XXXX"]
[null,"2013-07-11","XXXX","XXXX","XXXX","XXXX","XXXX","XXXX","XXXX","XXXX","XXXX","XXXX","XXXX","XXXX","XXXX","XXXX","XXXX","XXXX","XXXX","XXXX","XXXX","XXXX","XXXX","XXXX","XXXX","XXXX","XXXX","XXXX","XXXX","XXXX","XXXX","XXXX","XXXX","XXXX","XXXX","XXXX","XXXX","XXXX","XXXX","XXXX","XXXX","XXXX","XXXX","XXXX","XXXX","XXXX","XXXX","XXXX","XXXX","XXXX","XXXX","XXXX","XXXX","XXXX","XXXX","XXXX","XXXX","XXXX","XXXX","XXXX","XXXX","XXXX","XXXX","XXXX","XXXX","XXXX","XXXX","XXXX","XXXX","XXXX","XXXX","XXXX","XXXX","XXXX","XXXX","XXXX","XXXX","XXXX","XXXX","XXXX","XXXX","XXXX","XXXX","XXXX","XXXX","XXXX","XXXX"]
[null,"2013-07-12","XXXX","XXXX","XXXX","XXXX","XXXX","XXXX","XXXX","XXXX","XXXX","XXXX","XXXX","XXXX","XXXX","XXXX","XXXX","XXXX","XXXX","XXXX","XXXX","XXXX","XXXX","XXXX","XXXX","XXXX","XXXX","XXXX","XXXX","XXXX","XXXX","XXXX","XXXX","XXXX","XXXX","XXXX","XXXX","XXXX","XXXX","XXXX","XXXX","XXXX","XXXX","XXXX","XXXX","XXXX","XXXX","XXXX","XXXX","XXXX","XXXX","XXXX","XXXX","XXXX","XXXX","XXXX","XXXX","XXXX","XXXX","XXXX","XXXX","XXXX","XXXX","XXXX","XXXX","XXXX","XXXX","XXXX","XXXX","XXXX","XXXX","XXXX","XXXX","XXXX","XXXX","XXXX","XXXX","XXXX","XXXX","XXXX","XXXX","XXXX","XXXX","XXXX","XXXX","XXXX","XXXX"]
[null,"2013-07-13","XXXX","XXXX","XXXX","XXXX","XXXX","XXXX","XXXX","XXXX","XXXX","XXXX","XXXX","XXXX","XXXX","XXXX","XXXX","XXXX","XXXX","XXXX","XXXX","XXXX","XXXX","XXXX","XXXX","XXXX","XXXX","XXXX","XXXX","XXXX","XXXX","XXXX","XXXX","XXXX","XXXX","XXXX","XXXX","XXXX","XXXX","XXXX","XXXX","XXXX","XXXX","XXXX","XXXX","XXXX","XXXX","XXXX","XXXX","XXXX","XXXX","XXXX","XXXX","XXXX","XXXX","XXXX","XXXX","XXXX","XXXX","XXXX","XXXX","XXXX","XXXX","XXXX","XXXX","XXXX","XXXX","XXXX","XXXX","XXXX","XXXX","XXXX","XXXX","XXXX","XXXX","XXXX","XXXX","XXXX","XXXX","XXXX","XXXX","XXXX","XXXX","XXXX","XXXX","XXXX","XXXX"]
[null,"2013-07-14","XXXX","XXXX","XXXX","XXXX","XXXX","XXXX","XXXX","XXXX","XXXX","XXXX","XXXX","XXXX","XXXX","XXXX","XXXX","XXXX","XXXX","XXXX","XXXX","XXXX","XXXX","XXXX","XXXX","XXXX","XXXX","XXXX","XXXX","XXXX","XXXX","XXXX","XXXX","XXXX","XXXX","XXXX","XXXX","XXXX","XXXX","XXXX","XXXX","XXXX","XXXX","XXXX","XXXX","XXXX","XXXX","XXXX","XXXX","XXXX","XXXX","XXXX","XXXX","XXXX","XXXX","XXXX","XXXX","XXXX","XXXX","XXXX","XXXX","XXXX","XXXX","XXXX","XXXX","XXXX","XXXX","XXXX","XXXX","XXXX","XXXX","XXXX","XXXX","XXXX","XXXX","XXXX","XXXX","XXXX","XXXX","XXXX","XXXX","XXXX","XXXX","XXXX","XXXX","XXXX","XXXX"]
[null,"2013-07-15","XXXX","XXXX","XXXX","XXXX","XXXX","XXXX","XXXX","XXXX","XXXX","XXXX","XXXX","XXXX","XXXX","XXXX","XXXX","XXXX","XXXX","XXXX","XXXX","XXXX","XXXX","XXXX","XXXX","XXXX","XXXX","XXXX","XXXX","XXXX","XXXX","XXXX","XXXX","XXXX","XXXX","XXXX","XXXX","XXXX","XXXX","XXXX","XXXX","XXXX","XXXX","XXXX","XXXX","XXXX","XXXX","XXXX","XXXX","XXXX","XXXX","XXXX","XXXX","XXXX","XXXX","XXXX","XXXX","XXXX","XXXX","XXXX","XXXX","XXXX","XXXX","XXXX","XXXX","XXXX","XXXX","XXXX","XXXX","XXXX","XXXX","XXXX","XXXX","XXXX","XXXX","XXXX","XXXX","XXXX","XXXX","XXXX","XXXX","XXXX","XXXX","XXXX","XXXX","XXXX","XXXX"]
[null,"2013-07-16","XXXX","XXXX","XXXX","XXXX","XXXX","XXXX","XXXX","XXXX","XXXX","XXXX","XXXX","XXXX","XXXX","XXXX","XXXX","XXXX","XXXX","XXXX","XXXX","XXXX","XXXX","XXXX","XXXX","XXXX","XXXX","XXXX","XXXX","XXXX","XXXX","XXXX","XXXX","XXXX","XXXX","XXXX","XXXX","XXXX","XXXX","XXXX","XXXX","XXXX","XXXX","XXXX","XXXX","XXXX","XXXX","XXXX","XXXX","XXXX","XXXX","XXXX","XXXX","XXXX","XXXX","XXXX","XXXX","XXXX","XXXX","XXXX","XXXX","XXXX","XXXX","XXXX","XXXX","XXXX","XXXX","XXXX","XXXX","XXXX","XXXX","XXXX","XXXX","XXXX","XXXX","XXXX","XXXX","XXXX","XXXX","XXXX","XXXX","XXXX","XXXX","XXXX","XXXX","XXXX","XXXX"]
[null,"2013-07-17","XXXX","XXXX","XXXX","XXXX","XXXX","XXXX","XXXX","XXXX","XXXX","XXXX","XXXX","XXXX","XXXX","XXXX","XXXX","XXXX","XXXX","XXXX","XXXX","XXXX","XXXX","XXXX","XXXX","XXXX","XXXX","XXXX","XXXX","XXXX","XXXX","XXXX","XXXX","XXXX","XXXX","XXXX","XXXX","XXXX","XXXX","XXXX","XXXX","XXXX","XXXX","XXXX","XXXX","XXXX","XXXX","XXXX","XXXX","XXXX","XXXX","XXXX","XXXX","XXXX","XXXX","XXXX","XXXX","XXXX","XXXX","XXXX","XXXX","XXXX","XXXX","XXXX","XXXX","XXXX","XXXX","XXXX","XXXX","XXXX","XXXX","XXXX","XXXX","XXXX","XXXX","XXXX","XXXX","XXXX","XXXX","XXXX","XXXX","XXXX","XXXX","XXXX","XXXX","XXXX","XXXX"]
[null,"2013-07-18","XXXX","XXXX","XXXX","XXXX","XXXX","XXXX","XXXX","XXXX","XXXX","XXXX","XXXX","XXXX","XXXX","XXXX","XXXX","XXXX","XXXX","XXXX","XXXX","XXXX","XXXX","XXXX","XXXX","XXXX","XXXX","XXXX","XXXX","XXXX","XXXX","XXXX","XXXX","XXXX","XXXX","XXXX","XXXX","XXXX","XXXX","XXXX","XXXX","XXXX","XXXX","XXXX","XXXX","XXXX","XXXX","XXXX","XXXX","XXXX","XXXX","XXXX","XXXX","XXXX","XXXX","XXXX","XXXX","XXXX","XXXX","XXXX","XXXX","XXXX","XXXX","XXXX","XXXX","XXXX","XXXX","XXXX","XXXX","XXXX","XXXX","XXXX","XXXX","XXXX","XXXX","XXXX","XXXX","XXXX","XXXX","XXXX","XXXX","XXXX","XXXX","XXXX","XXXX","XXXX","XXXX"]
[null,"2013-07-19","XXXX","XXXX","XXXX","XXXX","XXXX","XXXX","XXXX","XXXX","XXXX","XXXX","XXXX","XXXX","XXXX","XXXX","XXXX","XXXX","XXXX","XXXX","XXXX","XXXX","XXXX","XXXX","XXXX","XXXX","XXXX","XXXX","XXXX","XXXX","XXXX","XXXX","XXXX","XXXX","XXXX","XXXX","XXXX","XXXX","XXXX","XXXX","XXXX","XXXX","XXXX","XXXX","XXXX","XXXX","XXXX","XXXX","XXXX","XXXX","XXXX","XXXX","XXXX","XXXX","XXXX","XXXX","XXXX","XXXX","XXXX","XXXX","XXXX","XXXX","XXXX","XXXX","XXXX","XXXX","XXXX","XXXX","XXXX","XXXX","XXXX","XXXX","XXXX","XXXX","XXXX","XXXX","XXXX","XXXX","XXXX","XXXX","XXXX","XXXX","XXXX","XXXX","XXXX","XXXX","XXXX"]
[null,"2013-07-20","XXXX","XXXX","XXXX","XXXX","XXXX","XXXX","XXXX","XXXX","XXXX","XXXX","XXXX","XXXX","XXXX","XXXX","XXXX","XXXX","XXXX","XXXX","XXXX","XXXX","XXXX","XXXX","XXXX","XXXX","XXXX","XXXX","XXXX","XXXX","XXXX","XXXX","XXXX","XXXX","XXXX","XXXX","XXXX","XXXX","XXXX","XXXX","XXXX","XXXX","XXXX","XXXX","XXXX","XXXX","XXXX","XXXX","XXXX","XXXX","XXXX","XXXX","XXXX","XXXX","XXXX","XXXX","XXXX","XXXX","XXXX","XXXX","XXXX","XXXX","XXXX","XXXX","XXXX","XXXX","XXXX","XXXX","XXXX","XXXX","XXXX","XXXX","XXXX","XXXX","XXXX","XXXX","XXXX","XXXX","XXXX","XXXX","XXXX","XXXX","XXXX","XXXX","XXXX","XXXX","XXXX"]
[null,"2013-07-21","XXXX","XXXX","XXXX","XXXX","XXXX","XXXX","XXXX","XXXX","XXXX","XXXX","XXXX","XXXX","XXXX","XXXX","XXXX","XXXX","XXXX","XXXX","XXXX","XXXX","XXXX","XXXX","XXXX","XXXX","XXXX","XXXX","XXXX","XXXX","XXXX","XXXX","XXXX","XXXX","XXXX","XXXX","XXXX","XXXX","XXXX","XXXX","XXXX","XXXX","XXXX","XXXX","XXXX","XXXX","XXXX","XXXX","XXXX","XXXX","XXXX","XXXX","XXXX","XXXX","XXXX","XXXX","XXXX","XXXX","XXXX","XXXX","XXXX","XXXX","XXXX","XXXX","XXXX","XXXX","XXXX","XXXX","XXXX","XXXX","XXXX","XXXX","XXXX","XXXX","XXXX","XXXX","XXXX","XXXX","XXXX","XXXX","XXXX","XXXX","XXXX","XXXX","XXXX","XXXX","XXXX"]
[null,"2013-07-22","XXXX","XXXX","XXXX","XXXX","XXXX","XXXX","XXXX","XXXX","XXXX","XXXX","XXXX","XXXX","XXXX","XXXX","XXXX","XXXX","XXXX","XXXX","XXXX","XXXX","XXXX","XXXX","XXXX","XXXX","XXXX","XXXX","XXXX","XXXX","XXXX","XXXX","XXXX","XXXX","XXXX","XXXX","XXXX","XXXX","XXXX","XXXX","XXXX","XXXX","XXXX","XXXX","XXXX","XXXX","XXXX","XXXX","XXXX","XXXX","XXXX","XXXX","XXXX","XXXX","XXXX","XXXX","XXXX","XXXX","XXXX","XXXX","XXXX","XXXX","XXXX","XXXX","XXXX","XXXX","XXXX","XXXX","XXXX","XXXX","XXXX","XXXX","XXXX","XXXX","XXXX","XXXX","XXXX","XXXX","XXXX","XXXX","XXXX","XXXX","XXXX","XXXX","XXXX","XXXX","XXXX"]
[null,"2013-07-23","XXXX","XXXX","XXXX","XXXX","XXXX","XXXX","XXXX","XXXX","XXXX","XXXX","XXXX","XXXX","XXXX","XXXX","XXXX","XXXX","XXXX","XXXX","XXXX","XXXX","XXXX","XXXX","XXXX","XXXX","XXXX","XXXX","XXXX","XXXX","XXXX","XXXX","XXXX","XXXX","XXXX","XXXX","XXXX","XXXX","XXXX","XXXX","XXXX","XXXX","XXXX","XXXX","XXXX","XXXX","XXXX","XXXX","XXXX","XXXX","XXXX","XXXX","XXXX","XXXX","XXXX","XXXX","XXXX","XXXX","XXXX","XXXX","XXXX","XXXX","XXXX","XXXX","XXXX","XXXX","XXXX","XXXX","XXXX","XXXX","XXXX","XXXX","XXXX","XXXX","XXXX","XXXX","XXXX","XXXX","XXXX","XXXX","XXXX","XXXX","XXXX","XXXX","XXXX","XXXX","XXXX"]
[null,"2013-07-24","XXXX","XXXX","XXXX","XXXX","XXXX","XXXX","XXXX","XXXX","XXXX","XXXX","XXXX","XXXX","XXXX","XXXX","XXXX","XXXX","XXXX","XXXX","XXXX","XXXX","XXXX","XXXX","XXXX","XXXX","XXXX","XXXX","XXXX","XXXX","XXXX","XXXX","XXXX","XXXX","XXXX","XXXX","XXXX","XXXX","XXXX","XXXX","XXXX","XXXX","XXXX","XXXX","XXXX","XXXX","XXXX","XXXX","XXXX","XXXX","XXXX","XXXX","XXXX","XXXX","XXXX","XXXX","XXXX","XXXX","XXXX","XXXX","XXXX","XXXX","XXXX","XXXX","XXXX","XXXX","XXXX","XXXX","XXXX","XXXX","XXXX","XXXX","XXXX","XXXX","XXXX","XXXX","XXXX","XXXX","XXXX","XXXX","XXXX","XXXX","XXXX","XXXX","XXXX","XXXX","XXXX"]
[null,"2013-07-25","XXXX","XXXX","XXXX","XXXX","XXXX","XXXX","XXXX","XXXX","XXXX","XXXX","XXXX","XXXX","XXXX","XXXX","XXXX","XXXX","XXXX","XXXX","XXXX","XXXX","XXXX","XXXX","XXXX","XXXX","XXXX","XXXX","XXXX","XXXX","XXXX","XXXX","XXXX","XXXX","XXXX","XXXX","XXXX","XXXX","XXXX","XXXX","XXXX","XXXX","XXXX","XXXX","XXXX","XXXX","XXXX","XXXX","XXXX","XXXX","XXXX","XXXX","XXXX","XXXX","XXXX","XXXX","XXXX","XXXX","XXXX","XXXX","XXXX","XXXX","XXXX","XXXX","XXXX","XXXX","XXXX","XXXX","XXXX","XXXX","XXXX","XXXX","XXXX","XXXX","XXXX","XXXX","XXXX","XXXX","XXXX","XXXX","XXXX","XXXX","XXXX","XXXX","XXXX","XXXX","XXXX"]
[null,"2013-07-26","XXXX","XXXX","XXXX","XXXX","XXXX","XXXX","XXXX","XXXX","XXXX","XXXX","XXXX","XXXX","XXXX","XXXX","XXXX","XXXX","XXXX","XXXX","XXXX","XXXX","XXXX","XXXX","XXXX","XXXX","XXXX","XXXX","XXXX","XXXX","XXXX","XXXX","XXXX","XXXX","XXXX","XXXX","XXXX","XXXX","XXXX","XXXX","XXXX","XXXX","XXXX","XXXX","XXXX","XXXX","XXXX","XXXX","XXXX","XXXX","XXXX","XXXX","XXXX","XXXX","XXXX","XXXX","XXXX","XXXX","XXXX","XXXX","XXXX","XXXX","XXXX","XXXX","XXXX","XXXX","XXXX","XXXX","XXXX","XXXX","XXXX","XXXX","XXXX","XXXX","XXXX","XXXX","XXXX","XXXX","XXXX","XXXX","XXXX","XXXX","XXXX","XXXX","XXXX","XXXX","XXXX"]
[null,"2013-07-27","XXXX","XXXX","XXXX","XXXX","XXXX","XXXX","XXXX","XXXX","XXXX","XXXX","XXXX","XXXX","XXXX","XXXX","XXXX","XXXX","XXXX","XXXX","XXXX","XXXX","XXXX","XXXX","XXXX","XXXX","XXXX","XXXX","XXXX","XXXX","XXXX","XXXX","XXXX","XXXX","XXXX","XXXX","XXXX","XXXX","XXXX","XXXX","XXXX","XXXX","XXXX","XXXX","XXXX","XXXX","XXXX","XXXX","XXXX","XXXX","XXXX","XXXX","XXXX","XXXX","XXXX","XXXX","XXXX","XXXX","XXXX","XXXX","XXXX","XXXX","XXXX","XXXX","XXXX","XXXX","XXXX","XXXX","XXXX","XXXX","XXXX","XXXX","XXXX","XXXX","XXXX","XXXX","XXXX","XXXX","XXXX","XXXX","XXXX","XXXX","XXXX","XXXX","XXXX","XXXX","XXXX"]
[null,"2013-07-28","XXXX","XXXX","XXXX","XXXX","XXXX","XXXX","XXXX","XXXX","XXXX","XXXX","XXXX","XXXX","XXXX","XXXX","XXXX","XXXX","XXXX","XXXX","XXXX","XXXX","XXXX","XXXX","XXXX","XXXX","XXXX","XXXX","XXXX","XXXX","XXXX","XXXX","XXXX","XXXX","XXXX","XXXX","XXXX","XXXX","XXXX","XXXX","XXXX","XXXX","XXXX","XXXX","XXXX","XXXX","XXXX","XXXX","XXXX","XXXX","XXXX","XXXX","XXXX","XXXX","XXXX","XXXX","XXXX","XXXX","XXXX","XXXX","XXXX","XXXX","XXXX","XXXX","XXXX","XXXX","XXXX","XXXX","XXXX","XXXX","XXXX","XXXX","XXXX","XXXX","XXXX","XXXX","XXXX","XXXX","XXXX","XXXX","XXXX","XXXX","XXXX","XXXX","XXXX","XXXX","XXXX"]
[null,"2013-07-29","XXXX","XXXX","XXXX","XXXX","XXXX","XXXX","XXXX","XXXX","XXXX","XXXX","XXXX","XXXX","XXXX","XXXX","XXXX","XXXX","XXXX","XXXX","XXXX","XXXX","XXXX","XXXX","XXXX","XXXX","XXXX","XXXX","XXXX","XXXX","XXXX","XXXX","XXXX","XXXX","XXXX","XXXX","XXXX","XXXX","XXXX","XXXX","XXXX","XXXX","XXXX","XXXX","XXXX","XXXX","XXXX","XXXX","XXXX","XXXX","XXXX","XXXX","XXXX","XXXX","XXXX","XXXX","XXXX","XXXX","XXXX","XXXX","XXXX","XXXX","XXXX","XXXX","XXXX","XXXX","XXXX","XXXX","XXXX","XXXX","XXXX","XXXX","XXXX","XXXX","XXXX","XXXX","XXXX","XXXX","XXXX","XXXX","XXXX","XXXX","XXXX","XXXX","XXXX","XXXX","XXXX"]
[null,"2013-07-30","XXXX","XXXX","XXXX","XXXX","XXXX","XXXX","XXXX","XXXX","XXXX","XXXX","XXXX","XXXX","XXXX","XXXX","XXXX","XXXX","XXXX","XXXX","XXXX","XXXX","XXXX","XXXX","XXXX","XXXX","XXXX","XXXX","XXXX","XXXX","XXXX","XXXX","XXXX","XXXX","XXXX","XXXX","XXXX","XXXX","XXXX","XXXX","XXXX","XXXX","XXXX","XXXX","XXXX","XXXX","XXXX","XXXX","XXXX","XXXX","XXXX","XXXX","XXXX","XXXX","XXXX","XXXX","XXXX","XXXX","XXXX","XXXX","XXXX","XXXX","XXXX","XXXX","XXXX","XXXX","XXXX","XXXX","XXXX","XXXX","XXXX","XXXX","XXXX","XXXX","XXXX","XXXX","XXXX","XXXX","XXXX","XXXX","XXXX","XXXX","XXXX","XXXX","XXXX","XXXX","XXXX"]
[null,"2013-07-31","XXXX","XXXX","XXXX","XXXX","XXXX","XXXX","XXXX","XXXX","XXXX","XXXX","XXXX","XXXX","XXXX","XXXX","XXXX","XXXX","XXXX","XXXX","XXXX","XXXX","XXXX","XXXX","XXXX","XXXX","XXXX","XXXX","XXXX","XXXX","XXXX","XXXX","XXXX","XXXX","XXXX","XXXX","XXXX","XXXX","XXXX","XXXX","XXXX","XXXX","XXXX","XXXX","XXXX","XXXX","XXXX","XXXX","XXXX","XXXX","XXXX","XXXX","XXXX","XXXX","XXXX","XXXX","XXXX","XXXX","XXXX","XXXX","XXXX","XXXX","XXXX","XXXX","XXXX","XXXX","XXXX","XXXX","XXXX","XXXX","XXXX","XXXX","XXXX","XXXX","XXXX","XXXX","XXXX","XXXX","XXXX","XXXX","XXXX","XXXX","XXXX","XXXX","XXXX","XXXX","XXXX"]
[null,"2013-08-01","XXXX","XXXX","XXXX","XXXX","XXXX","XXXX","XXXX","XXXX","XXXX","XXXX","XXXX","XXXX","XXXX","XXXX","XXXX","XXXX","XXXX","XXXX","XXXX","XXXX","XXXX","XXXX","XXXX","XXXX","XXXX","XXXX","XXXX","XXXX","XXXX","XXXX","XXXX","XXXX","XXXX","XXXX","XXXX","XXXX","XXXX","XXXX","XXXX","XXXX","XXXX","XXXX","XXXX","XXXX","XXXX","XXXX","XXXX","XXXX","XXXX","XXXX","XXXX","XXXX","XXXX","XXXX","XXXX","XXXX","XXXX","XXXX","XXXX","XXXX","XXXX","XXXX","XXXX","XXXX","XXXX","XXXX","XXXX","XXXX","XXXX","XXXX","XXXX","XXXX","XXXX","XXXX","XXXX","XXXX","XXXX","XXXX","XXXX","XXXX","XXXX","XXXX","XXXX","XXXX","XXXX"]
[null,"2013-08-02","XXXX","XXXX","XXXX","XXXX","XXXX","XXXX","XXXX","XXXX","XXXX","XXXX","XXXX","XXXX","XXXX","XXXX","XXXX","XXXX","XXXX","XXXX","XXXX","XXXX","XXXX","XXXX","XXXX","XXXX","XXXX","XXXX","XXXX","XXXX","XXXX","XXXX","XXXX","XXXX","XXXX","XXXX","XXXX","XXXX","XXXX","XXXX","XXXX","XXXX","XXXX","XXXX","XXXX","XXXX","XXXX","XXXX","XXXX","XXXX","XXXX","XXXX","XXXX","XXXX","XXXX","XXXX","XXXX","XXXX","XXXX","XXXX","XXXX","XXXX","XXXX","XXXX","XXXX","XXXX","XXXX","XXXX","XXXX","XXXX","XXXX","XXXX","XXXX","XXXX","XXXX","XXXX","XXXX","XXXX","XXXX","XXXX","XXXX","XXXX","XXXX","XXXX","XXXX","XXXX","XXXX"]
[null,"2013-08-03","XXXX","XXXX","XXXX","XXXX","XXXX","XXXX","XXXX","XXXX","XXXX","XXXX","XXXX","XXXX","XXXX","XXXX","XXXX","XXXX","XXXX","XXXX","XXXX","XXXX","XXXX","XXXX","XXXX","XXXX","XXXX","XXXX","XXXX","XXXX","XXXX","XXXX","XXXX","XXXX","XXXX","XXXX","XXXX","XXXX","XXXX","XXXX","XXXX","XXXX","XXXX","XXXX","XXXX","XXXX","XXXX","XXXX","XXXX","XXXX","XXXX","XXXX","XXXX","XXXX","XXXX","XXXX","XXXX","XXXX","XXXX","XXXX","XXXX","XXXX","XXXX","XXXX","XXXX","XXXX","XXXX","XXXX","XXXX","XXXX","XXXX","XXXX","XXXX","XXXX","XXXX","XXXX","XXXX","XXXX","XXXX","XXXX","XXXX","XXXX","XXXX","XXXX","XXXX","XXXX","XXXX"]
[null,"2013-08-04","XXXX","XXXX","XXXX","XXXX","XXXX","XXXX","XXXX","XXXX","XXXX","XXXX","XXXX","XXXX","XXXX","XXXX","XXXX","XXXX","XXXX","XXXX","XXXX","XXXX","XXXX","XXXX","XXXX","XXXX","XXXX","XXXX","XXXX","XXXX","XXXX","XXXX","XXXX","XXXX","XXXX","XXXX","XXXX","XXXX","XXXX","XXXX","XXXX","XXXX","XXXX","XXXX","XXXX","XXXX","XXXX","XXXX","XXXX","XXXX","XXXX","XXXX","XXXX","XXXX","XXXX","XXXX","XXXX","XXXX","XXXX","XXXX","XXXX","XXXX","XXXX","XXXX","XXXX","XXXX","XXXX","XXXX","XXXX","XXXX","XXXX","XXXX","XXXX","XXXX","XXXX","XXXX","XXXX","XXXX","XXXX","XXXX","XXXX","XXXX","XXXX","XXXX","XXXX","XXXX","XXXX"]
[null,"2013-08-05","XXXX","XXXX","XXXX","XXXX","XXXX","XXXX","XXXX","XXXX","XXXX","XXXX","XXXX","XXXX","XXXX","XXXX","XXXX","XXXX","XXXX","XXXX","XXXX","XXXX","XXXX","XXXX","XXXX","XXXX","XXXX","XXXX","XXXX","XXXX","XXXX","XXXX","XXXX","XXXX","XXXX","XXXX","XXXX","XXXX","XXXX","XXXX","XXXX","XXXX","XXXX","XXXX","XXXX","XXXX","XXXX","XXXX","XXXX","XXXX","XXXX","XXXX","XXXX","XXXX","XXXX","XXXX","XXXX","XXXX","XXXX","XXXX","XXXX","XXXX","XXXX","XXXX","XXXX","XXXX","XXXX","XXXX","XXXX","XXXX","XXXX","XXXX","XXXX","XXXX","XXXX","XXXX","XXXX","XXXX","XXXX","XXXX","XXXX","XXXX","XXXX","XXXX","XXXX","XXXX","XXXX"]
["daily energy production (MWh)","2013-08-06","XXXX","XXXX","XXXX","XXXX","XXXX","XXXX","XXXX","XXXX","XXXX","XXXX","XXXX","XXXX","XXXX","XXXX","XXXX","XXXX","XXXX","XXXX","XXXX","XXXX","XXXX","XXXX","XXXX","XXXX","XXXX","XXXX","XXXX","XXXX","XXXX","XXXX","XXXX","XXXX","XXXX","XXXX","XXXX","XXXX","XXXX","XXXX","XXXX","XXXX","XXXX","XXXX","XXXX","XXXX","XXXX","XXXX","XXXX","XXXX","XXXX","XXXX","XXXX","XXXX","XXXX","XXXX","XXXX","XXXX","XXXX","XXXX","XXXX","XXXX","XXXX","XXXX","XXXX","XXXX","XXXX","XXXX","XXXX","XXXX","XXXX","XXXX","XXXX","XXXX","XXXX","XXXX","XXXX","XXXX","XXXX","XXXX","XXXX","XXXX","XXXX","XXXX","XXXX","XXXX","XXXX"]
[null,"2013-08-07","XXXX","XXXX","XXXX","XXXX","XXXX","XXXX","XXXX","XXXX","XXXX","XXXX","XXXX","XXXX","XXXX","XXXX","XXXX","XXXX","XXXX","XXXX","XXXX","XXXX","XXXX","XXXX","XXXX","XXXX","XXXX","XXXX","XXXX","XXXX","XXXX","XXXX","XXXX","XXXX","XXXX","XXXX","XXXX","XXXX","XXXX","XXXX","XXXX","XXXX","XXXX","XXXX","XXXX","XXXX","XXXX","XXXX","XXXX","XXXX","XXXX","XXXX","XXXX","XXXX","XXXX","XXXX","XXXX","XXXX","XXXX","XXXX","XXXX","XXXX","XXXX","XXXX","XXXX","XXXX","XXXX","XXXX","XXXX","XXXX","XXXX","XXXX","XXXX","XXXX","XXXX","XXXX","XXXX","XXXX","XXXX","XXXX","XXXX","XXXX","XXXX","XXXX","XXXX","XXXX","XXXX"]
[null,"2013-08-08","XXXX","XXXX","XXXX","XXXX","XXXX","XXXX","XXXX","XXXX","XXXX","XXXX","XXXX","XXXX","XXXX","XXXX","XXXX","XXXX","XXXX","XXXX","XXXX","XXXX","XXXX","XXXX","XXXX","XXXX","XXXX","XXXX","XXXX","XXXX","XXXX","XXXX","XXXX","XXXX","XXXX","XXXX","XXXX","XXXX","XXXX","XXXX","XXXX","XXXX","XXXX","XXXX","XXXX","XXXX","XXXX","XXXX","XXXX","XXXX","XXXX","XXXX","XXXX","XXXX","XXXX","XXXX","XXXX","XXXX","XXXX","XXXX","XXXX","XXXX","XXXX","XXXX","XXXX","XXXX","XXXX","XXXX","XXXX","XXXX","XXXX","XXXX","XXXX","XXXX","XXXX","XXXX","XXXX","XXXX","XXXX","XXXX","XXXX","XXXX","XXXX","XXXX","XXXX","XXXX","XXXX"]
[null,"2013-08-09","XXXX","XXXX","XXXX","XXXX","XXXX","XXXX","XXXX","XXXX","XXXX","XXXX","XXXX","XXXX","XXXX","XXXX","XXXX","XXXX","XXXX","XXXX","XXXX","XXXX","XXXX","XXXX","XXXX","XXXX","XXXX","XXXX","XXXX","XXXX","XXXX","XXXX","XXXX","XXXX","XXXX","XXXX","XXXX","XXXX","XXXX","XXXX","XXXX","XXXX","XXXX","XXXX","XXXX","XXXX","XXXX","XXXX","XXXX","XXXX","XXXX","XXXX","XXXX","XXXX","XXXX","XXXX","XXXX","XXXX","XXXX","XXXX","XXXX","XXXX","XXXX","XXXX","XXXX","XXXX","XXXX","XXXX","XXXX","XXXX","XXXX","XXXX","XXXX","XXXX","XXXX","XXXX","XXXX","XXXX","XXXX","XXXX","XXXX","XXXX","XXXX","XXXX","XXXX","XXXX","XXXX"]
[null,"2013-08-10","XXXX","XXXX","XXXX","XXXX","XXXX","XXXX","XXXX","XXXX","XXXX","XXXX","XXXX","XXXX","XXXX","XXXX","XXXX","XXXX","XXXX","XXXX","XXXX","XXXX","XXXX","XXXX","XXXX","XXXX","XXXX","XXXX","XXXX","XXXX","XXXX","XXXX","XXXX","XXXX","XXXX","XXXX","XXXX","XXXX","XXXX","XXXX","XXXX","XXXX","XXXX","XXXX","XXXX","XXXX","XXXX","XXXX","XXXX","XXXX","XXXX","XXXX","XXXX","XXXX","XXXX","XXXX","XXXX","XXXX","XXXX","XXXX","XXXX","XXXX","XXXX","XXXX","XXXX","XXXX","XXXX","XXXX","XXXX","XXXX","XXXX","XXXX","XXXX","XXXX","XXXX","XXXX","XXXX","XXXX","XXXX","XXXX","XXXX","XXXX","XXXX","XXXX","XXXX","XXXX","XXXX"]
[null,"2013-08-11","XXXX","XXXX","XXXX","XXXX","XXXX","XXXX","XXXX","XXXX","XXXX","XXXX","XXXX","XXXX","XXXX","XXXX","XXXX","XXXX","XXXX","XXXX","XXXX","XXXX","XXXX","XXXX","XXXX","XXXX","XXXX","XXXX","XXXX","XXXX","XXXX","XXXX","XXXX","XXXX","XXXX","XXXX","XXXX","XXXX","XXXX","XXXX","XXXX","XXXX","XXXX","XXXX","XXXX","XXXX","XXXX","XXXX","XXXX","XXXX","XXXX","XXXX","XXXX","XXXX","XXXX","XXXX","XXXX","XXXX","XXXX","XXXX","XXXX","XXXX","XXXX","XXXX","XXXX","XXXX","XXXX","XXXX","XXXX","XXXX","XXXX","XXXX","XXXX","XXXX","XXXX","XXXX","XXXX","XXXX","XXXX","XXXX","XXXX","XXXX","XXXX","XXXX","XXXX","XXXX","XXXX"]
[null,"2013-08-12","XXXX","XXXX","XXXX","XXXX","XXXX","XXXX","XXXX","XXXX","XXXX","XXXX","XXXX","XXXX","XXXX","XXXX","XXXX","XXXX","XXXX","XXXX","XXXX","XXXX","XXXX","XXXX","XXXX","XXXX","XXXX","XXXX","XXXX","XXXX","XXXX","XXXX","XXXX","XXXX","XXXX","XXXX","XXXX","XXXX","XXXX","XXXX","XXXX","XXXX","XXXX","XXXX","XXXX","XXXX","XXXX","XXXX","XXXX","XXXX","XXXX","XXXX","XXXX","XXXX","XXXX","XXXX","XXXX","XXXX","XXXX","XXXX","XXXX","XXXX","XXXX","XXXX","XXXX","XXXX","XXXX","XXXX","XXXX","XXXX","XXXX","XXXX","XXXX","XXXX","XXXX","XXXX","XXXX","XXXX","XXXX","XXXX","XXXX","XXXX","XXXX","XXXX","XXXX","XXXX","XXXX"]
[null,"2013-08-13","XXXX","XXXX","XXXX","XXXX","XXXX","XXXX","XXXX","XXXX","XXXX","XXXX","XXXX","XXXX","XXXX","XXXX","XXXX","XXXX","XXXX","XXXX","XXXX","XXXX","XXXX","XXXX","XXXX","XXXX","XXXX","XXXX","XXXX","XXXX","XXXX","XXXX","XXXX","XXXX","XXXX","XXXX","XXXX","XXXX","XXXX","XXXX","XXXX","XXXX","XXXX","XXXX","XXXX","XXXX","XXXX","XXXX","XXXX","XXXX","XXXX","XXXX","XXXX","XXXX","XXXX","XXXX","XXXX","XXXX","XXXX","XXXX","XXXX","XXXX","XXXX","XXXX","XXXX","XXXX","XXXX","XXXX","XXXX","XXXX","XXXX","XXXX","XXXX","XXXX","XXXX","XXXX","XXXX","XXXX","XXXX","XXXX","XXXX","XXXX","XXXX","XXXX","XXXX","XXXX","XXXX"]
[null,"2013-08-14","XXXX","XXXX","XXXX","XXXX","XXXX","XXXX","XXXX","XXXX","XXXX","XXXX","XXXX","XXXX","XXXX","XXXX","XXXX","XXXX","XXXX","XXXX","XXXX","XXXX","XXXX","XXXX","XXXX","XXXX","XXXX","XXXX","XXXX","XXXX","XXXX","XXXX","XXXX","XXXX","XXXX","XXXX","XXXX","XXXX","XXXX","XXXX","XXXX","XXXX","XXXX","XXXX","XXXX","XXXX","XXXX","XXXX","XXXX","XXXX","XXXX","XXXX","XXXX","XXXX","XXXX","XXXX","XXXX","XXXX","XXXX","XXXX","XXXX","XXXX","XXXX","XXXX","XXXX","XXXX","XXXX","XXXX","XXXX","XXXX","XXXX","XXXX","XXXX","XXXX","XXXX","XXXX","XXXX","XXXX","XXXX","XXXX","XXXX","XXXX","XXXX","XXXX","XXXX","XXXX","XXXX"]
[null,"2013-08-15","XXXX","XXXX","XXXX","XXXX","XXXX","XXXX","XXXX","XXXX","XXXX","XXXX","XXXX","XXXX","XXXX","XXXX","XXXX","XXXX","XXXX","XXXX","XXXX","XXXX","XXXX","XXXX","XXXX","XXXX","XXXX","XXXX","XXXX","XXXX","XXXX","XXXX","XXXX","XXXX","XXXX","XXXX","XXXX","XXXX","XXXX","XXXX","XXXX","XXXX","XXXX","XXXX","XXXX","XXXX","XXXX","XXXX","XXXX","XXXX","XXXX","XXXX","XXXX","XXXX","XXXX","XXXX","XXXX","XXXX","XXXX","XXXX","XXXX","XXXX","XXXX","XXXX","XXXX","XXXX","XXXX","XXXX","XXXX","XXXX","XXXX","XXXX","XXXX","XXXX","XXXX","XXXX","XXXX","XXXX","XXXX","XXXX","XXXX","XXXX","XXXX","XXXX","XXXX","XXXX","XXXX"]
[null,"2013-08-16","XXXX","XXXX","XXXX","XXXX","XXXX","XXXX","XXXX","XXXX","XXXX","XXXX","XXXX","XXXX","XXXX","XXXX","XXXX","XXXX","XXXX","XXXX","XXXX","XXXX","XXXX","XXXX","XXXX","XXXX","XXXX","XXXX","XXXX","XXXX","XXXX","XXXX","XXXX","XXXX","XXXX","XXXX","XXXX","XXXX","XXXX","XXXX","XXXX","XXXX","XXXX","XXXX","XXXX","XXXX","XXXX","XXXX","XXXX","XXXX","XXXX","XXXX","XXXX","XXXX","XXXX","XXXX","XXXX","XXXX","XXXX","XXXX","XXXX","XXXX","XXXX","XXXX","XXXX","XXXX","XXXX","XXXX","XXXX","XXXX","XXXX","XXXX","XXXX","XXXX","XXXX","XXXX","XXXX","XXXX","XXXX","XXXX","XXXX","XXXX","XXXX","XXXX","XXXX","XXXX","XXXX"]
[null,"2013-08-17","XXXX","XXXX","XXXX","XXXX","XXXX","XXXX","XXXX","XXXX","XXXX","XXXX","XXXX","XXXX","XXXX","XXXX","XXXX","XXXX","XXXX","XXXX","XXXX","XXXX","XXXX","XXXX","XXXX","XXXX","XXXX","XXXX","XXXX","XXXX","XXXX","XXXX","XXXX","XXXX","XXXX","XXXX","XXXX","XXXX","XXXX","XXXX","XXXX","XXXX","XXXX","XXXX","XXXX","XXXX","XXXX","XXXX","XXXX","XXXX","XXXX","XXXX","XXXX","XXXX","XXXX","XXXX","XXXX","XXXX","XXXX","XXXX","XXXX","XXXX","XXXX","XXXX","XXXX","XXXX","XXXX","XXXX","XXXX","XXXX","XXXX","XXXX","XXXX","XXXX","XXXX","XXXX","XXXX","XXXX","XXXX","XXXX","XXXX","XXXX","XXXX","XXXX","XXXX","XXXX","XXXX"]
[null,"2013-08-18","XXXX","XXXX","XXXX","XXXX","XXXX","XXXX","XXXX","XXXX","XXXX","XXXX","XXXX","XXXX","XXXX","XXXX","XXXX","XXXX","XXXX","XXXX","XXXX","XXXX","XXXX","XXXX","XXXX","XXXX","XXXX","XXXX","XXXX","XXXX","XXXX","XXXX","XXXX","XXXX","XXXX","XXXX","XXXX","XXXX","XXXX","XXXX","XXXX","XXXX","XXXX","XXXX","XXXX","XXXX","XXXX","XXXX","XXXX","XXXX","XXXX","XXXX","XXXX","XXXX","XXXX","XXXX","XXXX","XXXX","XXXX","XXXX","XXXX","XXXX","XXXX","XXXX","XXXX","XXXX","XXXX","XXXX","XXXX","XXXX","XXXX","XXXX","XXXX","XXXX","XXXX","XXXX","XXXX","XXXX","XXXX","XXXX","XXXX","XXXX","XXXX","XXXX","XXXX","XXXX","XXXX"]
[null,"2013-08-19","XXXX","XXXX","XXXX","XXXX","XXXX","XXXX","XXXX","XXXX","XXXX","XXXX","XXXX","XXXX","XXXX","XXXX","XXXX","XXXX","XXXX","XXXX","XXXX","XXXX","XXXX","XXXX","XXXX","XXXX","XXXX","XXXX","XXXX","XXXX","XXXX","XXXX","XXXX","XXXX","XXXX","XXXX","XXXX","XXXX","XXXX","XXXX","XXXX","XXXX","XXXX","XXXX","XXXX","XXXX","XXXX","XXXX","XXXX","XXXX","XXXX","XXXX","XXXX","XXXX","XXXX","XXXX","XXXX","XXXX","XXXX","XXXX","XXXX","XXXX","XXXX","XXXX","XXXX","XXXX","XXXX","XXXX","XXXX","XXXX","XXXX","XXXX","XXXX","XXXX","XXXX","XXXX","XXXX","XXXX","XXXX","XXXX","XXXX","XXXX","XXXX","XXXX","XXXX","XXXX","XXXX"]
[null,"2013-08-20","XXXX","XXXX","XXXX","XXXX","XXXX","XXXX","XXXX","XXXX","XXXX","XXXX","XXXX","XXXX","XXXX","XXXX","XXXX","XXXX","XXXX","XXXX","XXXX","XXXX","XXXX","XXXX","XXXX","XXXX","XXXX","XXXX","XXXX","XXXX","XXXX","XXXX","XXXX","XXXX","XXXX","XXXX","XXXX","XXXX","XXXX","XXXX","XXXX","XXXX","XXXX","XXXX","XXXX","XXXX","XXXX","XXXX","XXXX","XXXX","XXXX","XXXX","XXXX","XXXX","XXXX","XXXX","XXXX","XXXX","XXXX","XXXX","XXXX","XXXX","XXXX","XXXX","XXXX","XXXX","XXXX","XXXX","XXXX","XXXX","XXXX","XXXX","XXXX","XXXX","XXXX","XXXX","XXXX","XXXX","XXXX","XXXX","XXXX","XXXX","XXXX","XXXX","XXXX","XXXX","XXXX"]
[null,"2013-08-21","XXXX","XXXX","XXXX","XXXX","XXXX","XXXX","XXXX","XXXX","XXXX","XXXX","XXXX","XXXX","XXXX","XXXX","XXXX","XXXX","XXXX","XXXX","XXXX","XXXX","XXXX","XXXX","XXXX","XXXX","XXXX","XXXX","XXXX","XXXX","XXXX","XXXX","XXXX","XXXX","XXXX","XXXX","XXXX","XXXX","XXXX","XXXX","XXXX","XXXX","XXXX","XXXX","XXXX","XXXX","XXXX","XXXX","XXXX","XXXX","XXXX","XXXX","XXXX","XXXX","XXXX","XXXX","XXXX","XXXX","XXXX","XXXX","XXXX","XXXX","XXXX","XXXX","XXXX","XXXX","XXXX","XXXX","XXXX","XXXX","XXXX","XXXX","XXXX","XXXX","XXXX","XXXX","XXXX","XXXX","XXXX","XXXX","XXXX","XXXX","XXXX","XXXX","XXXX","XXXX","XXXX"]
[null,"2013-08-22","XXXX","XXXX","XXXX","XXXX","XXXX","XXXX","XXXX","XXXX","XXXX","XXXX","XXXX","XXXX","XXXX","XXXX","XXXX","XXXX","XXXX","XXXX","XXXX","XXXX","XXXX","XXXX","XXXX","XXXX","XXXX","XXXX","XXXX","XXXX","XXXX","XXXX","XXXX","XXXX","XXXX","XXXX","XXXX","XXXX","XXXX","XXXX","XXXX","XXXX","XXXX","XXXX","XXXX","XXXX","XXXX","XXXX","XXXX","XXXX","XXXX","XXXX","XXXX","XXXX","XXXX","XXXX","XXXX","XXXX","XXXX","XXXX","XXXX","XXXX","XXXX","XXXX","XXXX","XXXX","XXXX","XXXX","XXXX","XXXX","XXXX","XXXX","XXXX","XXXX","XXXX","XXXX","XXXX","XXXX","XXXX","XXXX","XXXX","XXXX","XXXX","XXXX","XXXX","XXXX","XXXX"]
[null,"2013-08-23","XXXX","XXXX","XXXX","XXXX","XXXX","XXXX","XXXX","XXXX","XXXX","XXXX","XXXX","XXXX","XXXX","XXXX","XXXX","XXXX","XXXX","XXXX","XXXX","XXXX","XXXX","XXXX","XXXX","XXXX","XXXX","XXXX","XXXX","XXXX","XXXX","XXXX","XXXX","XXXX","XXXX","XXXX","XXXX","XXXX","XXXX","XXXX","XXXX","XXXX","XXXX","XXXX","XXXX","XXXX","XXXX","XXXX","XXXX","XXXX","XXXX","XXXX","XXXX","XXXX","XXXX","XXXX","XXXX","XXXX","XXXX","XXXX","XXXX","XXXX","XXXX","XXXX","XXXX","XXXX","XXXX","XXXX","XXXX","XXXX","XXXX","XXXX","XXXX","XXXX","XXXX","XXXX","XXXX","XXXX","XXXX","XXXX","XXXX","XXXX","XXXX","XXXX","XXXX","XXXX","XXXX"]
[null,"2013-08-24","XXXX","XXXX","XXXX","XXXX","XXXX","XXXX","XXXX","XXXX","XXXX","XXXX","XXXX","XXXX","XXXX","XXXX","XXXX","XXXX","XXXX","XXXX","XXXX","XXXX","XXXX","XXXX","XXXX","XXXX","XXXX","XXXX","XXXX","XXXX","XXXX","XXXX","XXXX","XXXX","XXXX","XXXX","XXXX","XXXX","XXXX","XXXX","XXXX","XXXX","XXXX","XXXX","XXXX","XXXX","XXXX","XXXX","XXXX","XXXX","XXXX","XXXX","XXXX","XXXX","XXXX","XXXX","XXXX","XXXX","XXXX","XXXX","XXXX","XXXX","XXXX","XXXX","XXXX","XXXX","XXXX","XXXX","XXXX","XXXX","XXXX","XXXX","XXXX","XXXX","XXXX","XXXX","XXXX","XXXX","XXXX","XXXX","XXXX","XXXX","XXXX","XXXX","XXXX","XXXX","XXXX"]
[null,"2013-08-25","XXXX","XXXX","XXXX","XXXX","XXXX","XXXX","XXXX","XXXX","XXXX","XXXX","XXXX","XXXX","XXXX","XXXX","XXXX","XXXX","XXXX","XXXX","XXXX","XXXX","XXXX","XXXX","XXXX","XXXX","XXXX","XXXX","XXXX","XXXX","XXXX","XXXX","XXXX","XXXX","XXXX","XXXX","XXXX","XXXX","XXXX","XXXX","XXXX","XXXX","XXXX","XXXX","XXXX","XXXX","XXXX","XXXX","XXXX","XXXX","XXXX","XXXX","XXXX","XXXX","XXXX","XXXX","XXXX","XXXX","XXXX","XXXX","XXXX","XXXX","XXXX","XXXX","XXXX","XXXX","XXXX","XXXX","XXXX","XXXX","XXXX","XXXX","XXXX","XXXX","XXXX","XXXX","XXXX","XXXX","XXXX","XXXX","XXXX","XXXX","XXXX","XXXX","XXXX","XXXX","XXXX"]
[null,"2013-08-26","XXXX","XXXX","XXXX","XXXX","XXXX","XXXX","XXXX","XXXX","XXXX","XXXX","XXXX","XXXX","XXXX","XXXX","XXXX","XXXX","XXXX","XXXX","XXXX","XXXX","XXXX","XXXX","XXXX","XXXX","XXXX","XXXX","XXXX","XXXX","XXXX","XXXX","XXXX","XXXX","XXXX","XXXX","XXXX","XXXX","XXXX","XXXX","XXXX","XXXX","XXXX","XXXX","XXXX","XXXX","XXXX","XXXX","XXXX","XXXX","XXXX","XXXX","XXXX","XXXX","XXXX","XXXX","XXXX","XXXX","XXXX","XXXX","XXXX","XXXX","XXXX","XXXX","XXXX","XXXX","XXXX","XXXX","XXXX","XXXX","XXXX","XXXX","XXXX","XXXX","XXXX","XXXX","XXXX","XXXX","XXXX","XXXX","XXXX","XXXX","XXXX","XXXX","XXXX","XXXX","XXXX"]
[null,"2013-08-27","XXXX","XXXX","XXXX","XXXX","XXXX","XXXX","XXXX","XXXX","XXXX","XXXX","XXXX","XXXX","XXXX","XXXX","XXXX","XXXX","XXXX","XXXX","XXXX","XXXX","XXXX","XXXX","XXXX","XXXX","XXXX","XXXX","XXXX","XXXX","XXXX","XXXX","XXXX","XXXX","XXXX","XXXX","XXXX","XXXX","XXXX","XXXX","XXXX","XXXX","XXXX","XXXX","XXXX","XXXX","XXXX","XXXX","XXXX","XXXX","XXXX","XXXX","XXXX","XXXX","XXXX","XXXX","XXXX","XXXX","XXXX","XXXX","XXXX","XXXX","XXXX","XXXX","XXXX","XXXX","XXXX","XXXX","XXXX","XXXX","XXXX","XXXX","XXXX","XXXX","XXXX","XXXX","XXXX","XXXX","XXXX","XXXX","XXXX","XXXX","XXXX","XXXX","XXXX","XXXX","XXXX"]
[null,"2013-08-28","XXXX","XXXX","XXXX","XXXX","XXXX","XXXX","XXXX","XXXX","XXXX","XXXX","XXXX","XXXX","XXXX","XXXX","XXXX","XXXX","XXXX","XXXX","XXXX","XXXX","XXXX","XXXX","XXXX","XXXX","XXXX","XXXX","XXXX","XXXX","XXXX","XXXX","XXXX","XXXX","XXXX","XXXX","XXXX","XXXX","XXXX","XXXX","XXXX","XXXX","XXXX","XXXX","XXXX","XXXX","XXXX","XXXX","XXXX","XXXX","XXXX","XXXX","XXXX","XXXX","XXXX","XXXX","XXXX","XXXX","XXXX","XXXX","XXXX","XXXX","XXXX","XXXX","XXXX","XXXX","XXXX","XXXX","XXXX","XXXX","XXXX","XXXX","XXXX","XXXX","XXXX","XXXX","XXXX","XXXX","XXXX","XXXX","XXXX","XXXX","XXXX","XXXX","XXXX","XXXX","XXXX"]
[null,"2013-08-29","XXXX","XXXX","XXXX","XXXX","XXXX","XXXX","XXXX","XXXX","XXXX","XXXX","XXXX","XXXX","XXXX","XXXX","XXXX","XXXX","XXXX","XXXX","XXXX","XXXX","XXXX","XXXX","XXXX","XXXX","XXXX","XXXX","XXXX","XXXX","XXXX","XXXX","XXXX","XXXX","XXXX","XXXX","XXXX","XXXX","XXXX","XXXX","XXXX","XXXX","XXXX","XXXX","XXXX","XXXX","XXXX","XXXX","XXXX","XXXX","XXXX","XXXX","XXXX","XXXX","XXXX","XXXX","XXXX","XXXX","XXXX","XXXX","XXXX","XXXX","XXXX","XXXX","XXXX","XXXX","XXXX","XXXX","XXXX","XXXX","XXXX","XXXX","XXXX","XXXX","XXXX","XXXX","XXXX","XXXX","XXXX","XXXX","XXXX","XXXX","XXXX","XXXX","XXXX","XXXX","XXXX"]
[null,"2013-08-30","XXXX","XXXX","XXXX","XXXX","XXXX","XXXX","XXXX","XXXX","XXXX","XXXX","XXXX","XXXX","XXXX","XXXX","XXXX","XXXX","XXXX","XXXX","XXXX","XXXX","XXXX","XXXX","XXXX","XXXX","XXXX","XXXX","XXXX","XXXX","XXXX","XXXX","XXXX","XXXX","XXXX","XXXX","XXXX","XXXX","XXXX","XXXX","XXXX","XXXX","XXXX","XXXX","XXXX","XXXX","XXXX","XXXX","XXXX","XXXX","XXXX","XXXX","XXXX","XXXX","XXXX","XXXX","XXXX","XXXX","XXXX","XXXX","XXXX","XXXX","XXXX","XXXX","XXXX","XXXX","XXXX","XXXX","XXXX","XXXX","XXXX","XXXX","XXXX","XXXX","XXXX","XXXX","XXXX","XXXX","XXXX","XXXX","XXXX","XXXX","XXXX","XXXX","XXXX","XXXX","XXXX"]
[null,"2013-08-31","XXXX","XXXX","XXXX","XXXX","XXXX","XXXX","XXXX","XXXX","XXXX","XXXX","XXXX","XXXX","XXXX","XXXX","XXXX","XXXX","XXXX","XXXX","XXXX","XXXX","XXXX","XXXX","XXXX","XXXX","XXXX","XXXX","XXXX","XXXX","XXXX","XXXX","XXXX","XXXX","XXXX","XXXX","XXXX","XXXX","XXXX","XXXX","XXXX","XXXX","XXXX","XXXX","XXXX","XXXX","XXXX","XXXX","XXXX","XXXX","XXXX","XXXX","XXXX","XXXX","XXXX","XXXX","XXXX","XXXX","XXXX","XXXX","XXXX","XXXX","XXXX","XXXX","XXXX","XXXX","XXXX","XXXX","XXXX","XXXX","XXXX","XXXX","XXXX","XXXX","XXXX","XXXX","XXXX","XXXX","XXXX","XXXX","XXXX","XXXX","XXXX","XXXX","XXXX","XXXX","XXXX"]
[null,"2013-09-01","XXXX","XXXX","XXXX","XXXX","XXXX","XXXX","XXXX","XXXX","XXXX","XXXX","XXXX","XXXX","XXXX","XXXX","XXXX","XXXX","XXXX","XXXX","XXXX","XXXX","XXXX","XXXX","XXXX","XXXX","XXXX","XXXX","XXXX","XXXX","XXXX","XXXX","XXXX","XXXX","XXXX","XXXX","XXXX","XXXX","XXXX","XXXX","XXXX","XXXX","XXXX","XXXX","XXXX","XXXX","XXXX","XXXX","XXXX","XXXX","XXXX","XXXX","XXXX","XXXX","XXXX","XXXX","XXXX","XXXX","XXXX","XXXX","XXXX","XXXX","XXXX","XXXX","XXXX","XXXX","XXXX","XXXX","XXXX","XXXX","XXXX","XXXX","XXXX","XXXX","XXXX","XXXX","XXXX","XXXX","XXXX","XXXX","XXXX","XXXX","XXXX","XXXX","XXXX","XXXX","XXXX"]
[null,"2013-09-02","XXXX","XXXX","XXXX","XXXX","XXXX","XXXX","XXXX","XXXX","XXXX","XXXX","XXXX","XXXX","XXXX","XXXX","XXXX","XXXX","XXXX","XXXX","XXXX","XXXX","XXXX","XXXX","XXXX","XXXX","XXXX","XXXX","XXXX","XXXX","XXXX","XXXX","XXXX","XXXX","XXXX","XXXX","XXXX","XXXX","XXXX","XXXX","XXXX","XXXX","XXXX","XXXX","XXXX","XXXX","XXXX","XXXX","XXXX","XXXX","XXXX","XXXX","XXXX","XXXX","XXXX","XXXX","XXXX","XXXX","XXXX","XXXX","XXXX","XXXX","XXXX","XXXX","XXXX","XXXX","XXXX","XXXX","XXXX","XXXX","XXXX","XXXX","XXXX","XXXX","XXXX","XXXX","XXXX","XXXX","XXXX","XXXX","XXXX","XXXX","XXXX","XXXX","XXXX","XXXX","XXXX"]
[null,"2013-09-03","XXXX","XXXX","XXXX","XXXX","XXXX","XXXX","XXXX","XXXX","XXXX","XXXX","XXXX","XXXX","XXXX","XXXX","XXXX","XXXX","XXXX","XXXX","XXXX","XXXX","XXXX","XXXX","XXXX","XXXX","XXXX","XXXX","XXXX","XXXX","XXXX","XXXX","XXXX","XXXX","XXXX","XXXX","XXXX","XXXX","XXXX","XXXX","XXXX","XXXX","XXXX","XXXX","XXXX","XXXX","XXXX","XXXX","XXXX","XXXX","XXXX","XXXX","XXXX","XXXX","XXXX","XXXX","XXXX","XXXX","XXXX","XXXX","XXXX","XXXX","XXXX","XXXX","XXXX","XXXX","XXXX","XXXX","XXXX","XXXX","XXXX","XXXX","XXXX","XXXX","XXXX","XXXX","XXXX","XXXX","XXXX","XXXX","XXXX","XXXX","XXXX","XXXX","XXXX","XXXX","XXXX"]
[null,"2013-09-04","XXXX","XXXX","XXXX","XXXX","XXXX","XXXX","XXXX","XXXX","XXXX","XXXX","XXXX","XXXX","XXXX","XXXX","XXXX","XXXX","XXXX","XXXX","XXXX","XXXX","XXXX","XXXX","XXXX","XXXX","XXXX","XXXX","XXXX","XXXX","XXXX","XXXX","XXXX","XXXX","XXXX","XXXX","XXXX","XXXX","XXXX","XXXX","XXXX","XXXX","XXXX","XXXX","XXXX","XXXX","XXXX","XXXX","XXXX","XXXX","XXXX","XXXX","XXXX","XXXX","XXXX","XXXX","XXXX","XXXX","XXXX","XXXX","XXXX","XXXX","XXXX","XXXX","XXXX","XXXX","XXXX","XXXX","XXXX","XXXX","XXXX","XXXX","XXXX","XXXX","XXXX","XXXX","XXXX","XXXX","XXXX","XXXX","XXXX","XXXX","XXXX","XXXX","XXXX","XXXX","XXXX"]
[null,"2013-09-05","XXXX","XXXX","XXXX","XXXX","XXXX","XXXX","XXXX","XXXX","XXXX","XXXX","XXXX","XXXX","XXXX","XXXX","XXXX","XXXX","XXXX","XXXX","XXXX","XXXX","XXXX","XXXX","XXXX","XXXX","XXXX","XXXX","XXXX","XXXX","XXXX","XXXX","XXXX","XXXX","XXXX","XXXX","XXXX","XXXX","XXXX","XXXX","XXXX","XXXX","XXXX","XXXX","XXXX","XXXX","XXXX","XXXX","XXXX","XXXX","XXXX","XXXX","XXXX","XXXX","XXXX","XXXX","XXXX","XXXX","XXXX","XXXX","XXXX","XXXX","XXXX","XXXX","XXXX","XXXX","XXXX","XXXX","XXXX","XXXX","XXXX","XXXX","XXXX","XXXX","XXXX","XXXX","XXXX","XXXX","XXXX","XXXX","XXXX","XXXX","XXXX","XXXX","XXXX","XXXX","XXXX"]
["daily energy production (MWh)","2013-09-06","XXXX","XXXX","XXXX","XXXX","XXXX","XXXX","XXXX","XXXX","XXXX","XXXX","XXXX","XXXX","XXXX","XXXX","XXXX","XXXX","XXXX","XXXX","XXXX","XXXX","XXXX","XXXX","XXXX","XXXX","XXXX","XXXX","XXXX","XXXX","XXXX","XXXX","XXXX","XXXX","XXXX","XXXX","XXXX","XXXX","XXXX","XXXX","XXXX","XXXX","XXXX","XXXX","XXXX","XXXX","XXXX","XXXX","XXXX","XXXX","XXXX","XXXX","XXXX","XXXX","XXXX","XXXX","XXXX","XXXX","XXXX","XXXX","XXXX","XXXX","XXXX","XXXX","XXXX","XXXX","XXXX","XXXX","XXXX","XXXX","XXXX","XXXX","XXXX","XXXX","XXXX","XXXX","XXXX","XXXX","XXXX","XXXX","XXXX","XXXX","XXXX","XXXX","XXXX","XXXX","XXXX"]
[null,"2013-09-07","XXXX","XXXX","XXXX","XXXX","XXXX","XXXX","XXXX","XXXX","XXXX","XXXX","XXXX","XXXX","XXXX","XXXX","XXXX","XXXX","XXXX","XXXX","XXXX","XXXX","XXXX","XXXX","XXXX","XXXX","XXXX","XXXX","XXXX","XXXX","XXXX","XXXX","XXXX","XXXX","XXXX","XXXX","XXXX","XXXX","XXXX","XXXX","XXXX","XXXX","XXXX","XXXX","XXXX","XXXX","XXXX","XXXX","XXXX","XXXX","XXXX","XXXX","XXXX","XXXX","XXXX","XXXX","XXXX","XXXX","XXXX","XXXX","XXXX","XXXX","XXXX","XXXX","XXXX","XXXX","XXXX","XXXX","XXXX","XXXX","XXXX","XXXX","XXXX","XXXX","XXXX","XXXX","XXXX","XXXX","XXXX","XXXX","XXXX","XXXX","XXXX","XXXX","XXXX","XXXX","XXXX"]
[null,"2013-09-08","XXXX","XXXX","XXXX","XXXX","XXXX","XXXX","XXXX","XXXX","XXXX","XXXX","XXXX","XXXX","XXXX","XXXX","XXXX","XXXX","XXXX","XXXX","XXXX","XXXX","XXXX","XXXX","XXXX","XXXX","XXXX","XXXX","XXXX","XXXX","XXXX","XXXX","XXXX","XXXX","XXXX","XXXX","XXXX","XXXX","XXXX","XXXX","XXXX","XXXX","XXXX","XXXX","XXXX","XXXX","XXXX","XXXX","XXXX","XXXX","XXXX","XXXX","XXXX","XXXX","XXXX","XXXX","XXXX","XXXX","XXXX","XXXX","XXXX","XXXX","XXXX","XXXX","XXXX","XXXX","XXXX","XXXX","XXXX","XXXX","XXXX","XXXX","XXXX","XXXX","XXXX","XXXX","XXXX","XXXX","XXXX","XXXX","XXXX","XXXX","XXXX","XXXX","XXXX","XXXX","XXXX"]
[null,"2013-09-09","XXXX","XXXX","XXXX","XXXX","XXXX","XXXX","XXXX","XXXX","XXXX","XXXX","XXXX","XXXX","XXXX","XXXX","XXXX","XXXX","XXXX","XXXX","XXXX","XXXX","XXXX","XXXX","XXXX","XXXX","XXXX","XXXX","XXXX","XXXX","XXXX","XXXX","XXXX","XXXX","XXXX","XXXX","XXXX","XXXX","XXXX","XXXX","XXXX","XXXX","XXXX","XXXX","XXXX","XXXX","XXXX","XXXX","XXXX","XXXX","XXXX","XXXX","XXXX","XXXX","XXXX","XXXX","XXXX","XXXX","XXXX","XXXX","XXXX","XXXX","XXXX","XXXX","XXXX","XXXX","XXXX","XXXX","XXXX","XXXX","XXXX","XXXX","XXXX","XXXX","XXXX","XXXX","XXXX","XXXX","XXXX","XXXX","XXXX","XXXX","XXXX","XXXX","XXXX","XXXX","XXXX"]
[null,"2013-09-10","XXXX","XXXX","XXXX","XXXX","XXXX","XXXX","XXXX","XXXX","XXXX","XXXX","XXXX","XXXX","XXXX","XXXX","XXXX","XXXX","XXXX","XXXX","XXXX","XXXX","XXXX","XXXX","XXXX","XXXX","XXXX","XXXX","XXXX","XXXX","XXXX","XXXX","XXXX","XXXX","XXXX","XXXX","XXXX","XXXX","XXXX","XXXX","XXXX","XXXX","XXXX","XXXX","XXXX","XXXX","XXXX","XXXX","XXXX","XXXX","XXXX","XXXX","XXXX","XXXX","XXXX","XXXX","XXXX","XXXX","XXXX","XXXX","XXXX","XXXX","XXXX","XXXX","XXXX","XXXX","XXXX","XXXX","XXXX","XXXX","XXXX","XXXX","XXXX","XXXX","XXXX","XXXX","XXXX","XXXX","XXXX","XXXX","XXXX","XXXX","XXXX","XXXX","XXXX","XXXX","XXXX"]
[null,"2013-09-11","XXXX","XXXX","XXXX","XXXX","XXXX","XXXX","XXXX","XXXX","XXXX","XXXX","XXXX","XXXX","XXXX","XXXX","XXXX","XXXX","XXXX","XXXX","XXXX","XXXX","XXXX","XXXX","XXXX","XXXX","XXXX","XXXX","XXXX","XXXX","XXXX","XXXX","XXXX","XXXX","XXXX","XXXX","XXXX","XXXX","XXXX","XXXX","XXXX","XXXX","XXXX","XXXX","XXXX","XXXX","XXXX","XXXX","XXXX","XXXX","XXXX","XXXX","XXXX","XXXX","XXXX","XXXX","XXXX","XXXX","XXXX","XXXX","XXXX","XXXX","XXXX","XXXX","XXXX","XXXX","XXXX","XXXX","XXXX","XXXX","XXXX","XXXX","XXXX","XXXX","XXXX","XXXX","XXXX","XXXX","XXXX","XXXX","XXXX","XXXX","XXXX","XXXX","XXXX","XXXX","XXXX"]
[null,"2013-09-12","XXXX","XXXX","XXXX","XXXX","XXXX","XXXX","XXXX","XXXX","XXXX","XXXX","XXXX","XXXX","XXXX","XXXX","XXXX","XXXX","XXXX","XXXX","XXXX","XXXX","XXXX","XXXX","XXXX","XXXX","XXXX","XXXX","XXXX","XXXX","XXXX","XXXX","XXXX","XXXX","XXXX","XXXX","XXXX","XXXX","XXXX","XXXX","XXXX","XXXX","XXXX","XXXX","XXXX","XXXX","XXXX","XXXX","XXXX","XXXX","XXXX","XXXX","XXXX","XXXX","XXXX","XXXX","XXXX","XXXX","XXXX","XXXX","XXXX","XXXX","XXXX","XXXX","XXXX","XXXX","XXXX","XXXX","XXXX","XXXX","XXXX","XXXX","XXXX","XXXX","XXXX","XXXX","XXXX","XXXX","XXXX","XXXX","XXXX","XXXX","XXXX","XXXX","XXXX","XXXX","XXXX"]
[null,"2013-09-13","XXXX","XXXX","XXXX","XXXX","XXXX","XXXX","XXXX","XXXX","XXXX","XXXX","XXXX","XXXX","XXXX","XXXX","XXXX","XXXX","XXXX","XXXX","XXXX","XXXX","XXXX","XXXX","XXXX","XXXX","XXXX","XXXX","XXXX","XXXX","XXXX","XXXX","XXXX","XXXX","XXXX","XXXX","XXXX","XXXX","XXXX","XXXX","XXXX","XXXX","XXXX","XXXX","XXXX","XXXX","XXXX","XXXX","XXXX","XXXX","XXXX","XXXX","XXXX","XXXX","XXXX","XXXX","XXXX","XXXX","XXXX","XXXX","XXXX","XXXX","XXXX","XXXX","XXXX","XXXX","XXXX","XXXX","XXXX","XXXX","XXXX","XXXX","XXXX","XXXX","XXXX","XXXX","XXXX","XXXX","XXXX","XXXX","XXXX","XXXX","XXXX","XXXX","XXXX","XXXX","XXXX"]
[null,"2013-09-14","XXXX","XXXX","XXXX","XXXX","XXXX","XXXX","XXXX","XXXX","XXXX","XXXX","XXXX","XXXX","XXXX","XXXX","XXXX","XXXX","XXXX","XXXX","XXXX","XXXX","XXXX","XXXX","XXXX","XXXX","XXXX","XXXX","XXXX","XXXX","XXXX","XXXX","XXXX","XXXX","XXXX","XXXX","XXXX","XXXX","XXXX","XXXX","XXXX","XXXX","XXXX","XXXX","XXXX","XXXX","XXXX","XXXX","XXXX","XXXX","XXXX","XXXX","XXXX","XXXX","XXXX","XXXX","XXXX","XXXX","XXXX","XXXX","XXXX","XXXX","XXXX","XXXX","XXXX","XXXX","XXXX","XXXX","XXXX","XXXX","XXXX","XXXX","XXXX","XXXX","XXXX","XXXX","XXXX","XXXX","XXXX","XXXX","XXXX","XXXX","XXXX","XXXX","XXXX","XXXX","XXXX"]
[null,"2013-09-15","XXXX","XXXX","XXXX","XXXX","XXXX","XXXX","XXXX","XXXX","XXXX","XXXX","XXXX","XXXX","XXXX","XXXX","XXXX","XXXX","XXXX","XXXX","XXXX","XXXX","XXXX","XXXX","XXXX","XXXX","XXXX","XXXX","XXXX","XXXX","XXXX","XXXX","XXXX","XXXX","XXXX","XXXX","XXXX","XXXX","XXXX","XXXX","XXXX","XXXX","XXXX","XXXX","XXXX","XXXX","XXXX","XXXX","XXXX","XXXX","XXXX","XXXX","XXXX","XXXX","XXXX","XXXX","XXXX","XXXX","XXXX","XXXX","XXXX","XXXX","XXXX","XXXX","XXXX","XXXX","XXXX","XXXX","XXXX","XXXX","XXXX","XXXX","XXXX","XXXX","XXXX","XXXX","XXXX","XXXX","XXXX","XXXX","XXXX","XXXX","XXXX","XXXX","XXXX","XXXX","XXXX"]
[null,"2013-09-16","XXXX","XXXX","XXXX","XXXX","XXXX","XXXX","XXXX","XXXX","XXXX","XXXX","XXXX","XXXX","XXXX","XXXX","XXXX","XXXX","XXXX","XXXX","XXXX","XXXX","XXXX","XXXX","XXXX","XXXX","XXXX","XXXX","XXXX","XXXX","XXXX","XXXX","XXXX","XXXX","XXXX","XXXX","XXXX","XXXX","XXXX","XXXX","XXXX","XXXX","XXXX","XXXX","XXXX","XXXX","XXXX","XXXX","XXXX","XXXX","XXXX","XXXX","XXXX","XXXX","XXXX","XXXX","XXXX","XXXX","XXXX","XXXX","XXXX","XXXX","XXXX","XXXX","XXXX","XXXX","XXXX","XXXX","XXXX","XXXX","XXXX","XXXX","XXXX","XXXX","XXXX","XXXX","XXXX","XXXX","XXXX","XXXX","XXXX","XXXX","XXXX","XXXX","XXXX","XXXX","XXXX"]
[null,"2013-09-17","XXXX","XXXX","XXXX","XXXX","XXXX","XXXX","XXXX","XXXX","XXXX","XXXX","XXXX","XXXX","XXXX","XXXX","XXXX","XXXX","XXXX","XXXX","XXXX","XXXX","XXXX","XXXX","XXXX","XXXX","XXXX","XXXX","XXXX","XXXX","XXXX","XXXX","XXXX","XXXX","XXXX","XXXX","XXXX","XXXX","XXXX","XXXX","XXXX","XXXX","XXXX","XXXX","XXXX","XXXX","XXXX","XXXX","XXXX","XXXX","XXXX","XXXX","XXXX","XXXX","XXXX","XXXX","XXXX","XXXX","XXXX","XXXX","XXXX","XXXX","XXXX","XXXX","XXXX","XXXX","XXXX","XXXX","XXXX","XXXX","XXXX","XXXX","XXXX","XXXX","XXXX","XXXX","XXXX","XXXX","XXXX","XXXX","XXXX","XXXX","XXXX","XXXX","XXXX","XXXX","XXXX"]
[null,"2013-09-18","XXXX","XXXX","XXXX","XXXX","XXXX","XXXX","XXXX","XXXX","XXXX","XXXX","XXXX","XXXX","XXXX","XXXX","XXXX","XXXX","XXXX","XXXX","XXXX","XXXX","XXXX","XXXX","XXXX","XXXX","XXXX","XXXX","XXXX","XXXX","XXXX","XXXX","XXXX","XXXX","XXXX","XXXX","XXXX","XXXX","XXXX","XXXX","XXXX","XXXX","XXXX","XXXX","XXXX","XXXX","XXXX","XXXX","XXXX","XXXX","XXXX","XXXX","XXXX","XXXX","XXXX","XXXX","XXXX","XXXX","XXXX","XXXX","XXXX","XXXX","XXXX","XXXX","XXXX","XXXX","XXXX","XXXX","XXXX","XXXX","XXXX","XXXX","XXXX","XXXX","XXXX","XXXX","XXXX","XXXX","XXXX","XXXX","XXXX","XXXX","XXXX","XXXX","XXXX","XXXX","XXXX"]
[null,"2013-09-19","XXXX","XXXX","XXXX","XXXX","XXXX","XXXX","XXXX","XXXX","XXXX","XXXX","XXXX","XXXX","XXXX","XXXX","XXXX","XXXX","XXXX","XXXX","XXXX","XXXX","XXXX","XXXX","XXXX","XXXX","XXXX","XXXX","XXXX","XXXX","XXXX","XXXX","XXXX","XXXX","XXXX","XXXX","XXXX","XXXX","XXXX","XXXX","XXXX","XXXX","XXXX","XXXX","XXXX","XXXX","XXXX","XXXX","XXXX","XXXX","XXXX","XXXX","XXXX","XXXX","XXXX","XXXX","XXXX","XXXX","XXXX","XXXX","XXXX","XXXX","XXXX","XXXX","XXXX","XXXX","XXXX","XXXX","XXXX","XXXX","XXXX","XXXX","XXXX","XXXX","XXXX","XXXX","XXXX","XXXX","XXXX","XXXX","XXXX","XXXX","XXXX","XXXX","XXXX","XXXX","XXXX"]
[null,"2013-09-20","XXXX","XXXX","XXXX","XXXX","XXXX","XXXX","XXXX","XXXX","XXXX","XXXX","XXXX","XXXX","XXXX","XXXX","XXXX","XXXX","XXXX","XXXX","XXXX","XXXX","XXXX","XXXX","XXXX","XXXX","XXXX","XXXX","XXXX","XXXX","XXXX","XXXX","XXXX","XXXX","XXXX","XXXX","XXXX","XXXX","XXXX","XXXX","XXXX","XXXX","XXXX","XXXX","XXXX","XXXX","XXXX","XXXX","XXXX","XXXX","XXXX","XXXX","XXXX","XXXX","XXXX","XXXX","XXXX","XXXX","XXXX","XXXX","XXXX","XXXX","XXXX","XXXX","XXXX","XXXX","XXXX","XXXX","XXXX","XXXX","XXXX","XXXX","XXXX","XXXX","XXXX","XXXX","XXXX","XXXX","XXXX","XXXX","XXXX","XXXX","XXXX","XXXX","XXXX","XXXX","XXXX"]
[null,"2013-09-21","XXXX","XXXX","XXXX","XXXX","XXXX","XXXX","XXXX","XXXX","XXXX","XXXX","XXXX","XXXX","XXXX","XXXX","XXXX","XXXX","XXXX","XXXX","XXXX","XXXX","XXXX","XXXX","XXXX","XXXX","XXXX","XXXX","XXXX","XXXX","XXXX","XXXX","XXXX","XXXX","XXXX","XXXX","XXXX","XXXX","XXXX","XXXX","XXXX","XXXX","XXXX","XXXX","XXXX","XXXX","XXXX","XXXX","XXXX","XXXX","XXXX","XXXX","XXXX","XXXX","XXXX","XXXX","XXXX","XXXX","XXXX","XXXX","XXXX","XXXX","XXXX","XXXX","XXXX","XXXX","XXXX","XXXX","XXXX","XXXX","XXXX","XXXX","XXXX","XXXX","XXXX","XXXX","XXXX","XXXX","XXXX","XXXX","XXXX","XXXX","XXXX","XXXX","XXXX","XXXX","XXXX"]
[null,"2013-09-22","XXXX","XXXX","XXXX","XXXX","XXXX","XXXX","XXXX","XXXX","XXXX","XXXX","XXXX","XXXX","XXXX","XXXX","XXXX","XXXX","XXXX","XXXX","XXXX","XXXX","XXXX","XXXX","XXXX","XXXX","XXXX","XXXX","XXXX","XXXX","XXXX","XXXX","XXXX","XXXX","XXXX","XXXX","XXXX","XXXX","XXXX","XXXX","XXXX","XXXX","XXXX","XXXX","XXXX","XXXX","XXXX","XXXX","XXXX","XXXX","XXXX","XXXX","XXXX","XXXX","XXXX","XXXX","XXXX","XXXX","XXXX","XXXX","XXXX","XXXX","XXXX","XXXX","XXXX","XXXX","XXXX","XXXX","XXXX","XXXX","XXXX","XXXX","XXXX","XXXX","XXXX","XXXX","XXXX","XXXX","XXXX","XXXX","XXXX","XXXX","XXXX","XXXX","XXXX","XXXX","XXXX"]
[null,"2013-09-23","XXXX","XXXX","XXXX","XXXX","XXXX","XXXX","XXXX","XXXX","XXXX","XXXX","XXXX","XXXX","XXXX","XXXX","XXXX","XXXX","XXXX","XXXX","XXXX","XXXX","XXXX","XXXX","XXXX","XXXX","XXXX","XXXX","XXXX","XXXX","XXXX","XXXX","XXXX","XXXX","XXXX","XXXX","XXXX","XXXX","XXXX","XXXX","XXXX","XXXX","XXXX","XXXX","XXXX","XXXX","XXXX","XXXX","XXXX","XXXX","XXXX","XXXX","XXXX","XXXX","XXXX","XXXX","XXXX","XXXX","XXXX","XXXX","XXXX","XXXX","XXXX","XXXX","XXXX","XXXX","XXXX","XXXX","XXXX","XXXX","XXXX","XXXX","XXXX","XXXX","XXXX","XXXX","XXXX","XXXX","XXXX","XXXX","XXXX","XXXX","XXXX","XXXX","XXXX","XXXX","XXXX"]
[null,"2013-09-24","XXXX","XXXX","XXXX","XXXX","XXXX","XXXX","XXXX","XXXX","XXXX","XXXX","XXXX","XXXX","XXXX","XXXX","XXXX","XXXX","XXXX","XXXX","XXXX","XXXX","XXXX","XXXX","XXXX","XXXX","XXXX","XXXX","XXXX","XXXX","XXXX","XXXX","XXXX","XXXX","XXXX","XXXX","XXXX","XXXX","XXXX","XXXX","XXXX","XXXX","XXXX","XXXX","XXXX","XXXX","XXXX","XXXX","XXXX","XXXX","XXXX","XXXX","XXXX","XXXX","XXXX","XXXX","XXXX","XXXX","XXXX","XXXX","XXXX","XXXX","XXXX","XXXX","XXXX","XXXX","XXXX","XXXX","XXXX","XXXX","XXXX","XXXX","XXXX","XXXX","XXXX","XXXX","XXXX","XXXX","XXXX","XXXX","XXXX","XXXX","XXXX","XXXX","XXXX","XXXX","XXXX"]
[null,"2013-09-25","XXXX","XXXX","XXXX","XXXX","XXXX","XXXX","XXXX","XXXX","XXXX","XXXX","XXXX","XXXX","XXXX","XXXX","XXXX","XXXX","XXXX","XXXX","XXXX","XXXX","XXXX","XXXX","XXXX","XXXX","XXXX","XXXX","XXXX","XXXX","XXXX","XXXX","XXXX","XXXX","XXXX","XXXX","XXXX","XXXX","XXXX","XXXX","XXXX","XXXX","XXXX","XXXX","XXXX","XXXX","XXXX","XXXX","XXXX","XXXX","XXXX","XXXX","XXXX","XXXX","XXXX","XXXX","XXXX","XXXX","XXXX","XXXX","XXXX","XXXX","XXXX","XXXX","XXXX","XXXX","XXXX","XXXX","XXXX","XXXX","XXXX","XXXX","XXXX","XXXX","XXXX","XXXX","XXXX","XXXX","XXXX","XXXX","XXXX","XXXX","XXXX","XXXX","XXXX","XXXX","XXXX"]
[null,"2013-09-26","XXXX","XXXX","XXXX","XXXX","XXXX","XXXX","XXXX","XXXX","XXXX","XXXX","XXXX","XXXX","XXXX","XXXX","XXXX","XXXX","XXXX","XXXX","XXXX","XXXX","XXXX","XXXX","XXXX","XXXX","XXXX","XXXX","XXXX","XXXX","XXXX","XXXX","XXXX","XXXX","XXXX","XXXX","XXXX","XXXX","XXXX","XXXX","XXXX","XXXX","XXXX","XXXX","XXXX","XXXX","XXXX","XXXX","XXXX","XXXX","XXXX","XXXX","XXXX","XXXX","XXXX","XXXX","XXXX","XXXX","XXXX","XXXX","XXXX","XXXX","XXXX","XXXX","XXXX","XXXX","XXXX","XXXX","XXXX","XXXX","XXXX","XXXX","XXXX","XXXX","XXXX","XXXX","XXXX","XXXX","XXXX","XXXX","XXXX","XXXX","XXXX","XXXX","XXXX","XXXX","XXXX"]
[null,"2013-09-27","XXXX","XXXX","XXXX","XXXX","XXXX","XXXX","XXXX","XXXX","XXXX","XXXX","XXXX","XXXX","XXXX","XXXX","XXXX","XXXX","XXXX","XXXX","XXXX","XXXX","XXXX","XXXX","XXXX","XXXX","XXXX","XXXX","XXXX","XXXX","XXXX","XXXX","XXXX","XXXX","XXXX","XXXX","XXXX","XXXX","XXXX","XXXX","XXXX","XXXX","XXXX","XXXX","XXXX","XXXX","XXXX","XXXX","XXXX","XXXX","XXXX","XXXX","XXXX","XXXX","XXXX","XXXX","XXXX","XXXX","XXXX","XXXX","XXXX","XXXX","XXXX","XXXX","XXXX","XXXX","XXXX","XXXX","XXXX","XXXX","XXXX","XXXX","XXXX","XXXX","XXXX","XXXX","XXXX","XXXX","XXXX","XXXX","XXXX","XXXX","XXXX","XXXX","XXXX","XXXX","XXXX"]
[null,"2013-09-28","XXXX","XXXX","XXXX","XXXX","XXXX","XXXX","XXXX","XXXX","XXXX","XXXX","XXXX","XXXX","XXXX","XXXX","XXXX","XXXX","XXXX","XXXX","XXXX","XXXX","XXXX","XXXX","XXXX","XXXX","XXXX","XXXX","XXXX","XXXX","XXXX","XXXX","XXXX","XXXX","XXXX","XXXX","XXXX","XXXX","XXXX","XXXX","XXXX","XXXX","XXXX","XXXX","XXXX","XXXX","XXXX","XXXX","XXXX","XXXX","XXXX","XXXX","XXXX","XXXX","XXXX","XXXX","XXXX","XXXX","XXXX","XXXX","XXXX","XXXX","XXXX","XXXX","XXXX","XXXX","XXXX","XXXX","XXXX","XXXX","XXXX","XXXX","XXXX","XXXX","XXXX","XXXX","XXXX","XXXX","XXXX","XXXX","XXXX","XXXX","XXXX","XXXX","XXXX","XXXX","XXXX"]
[null,"2013-09-29","XXXX","XXXX","XXXX","XXXX","XXXX","XXXX","XXXX","XXXX","XXXX","XXXX","XXXX","XXXX","XXXX","XXXX","XXXX","XXXX","XXXX","XXXX","XXXX","XXXX","XXXX","XXXX","XXXX","XXXX","XXXX","XXXX","XXXX","XXXX","XXXX","XXXX","XXXX","XXXX","XXXX","XXXX","XXXX","XXXX","XXXX","XXXX","XXXX","XXXX","XXXX","XXXX","XXXX","XXXX","XXXX","XXXX","XXXX","XXXX","XXXX","XXXX","XXXX","XXXX","XXXX","XXXX","XXXX","XXXX","XXXX","XXXX","XXXX","XXXX","XXXX","XXXX","XXXX","XXXX","XXXX","XXXX","XXXX","XXXX","XXXX","XXXX","XXXX","XXXX","XXXX","XXXX","XXXX","XXXX","XXXX","XXXX","XXXX","XXXX","XXXX","XXXX","XXXX","XXXX","XXXX"]
[null,"2013-09-30","XXXX","XXXX","XXXX","XXXX","XXXX","XXXX","XXXX","XXXX","XXXX","XXXX","XXXX","XXXX","XXXX","XXXX","XXXX","XXXX","XXXX","XXXX","XXXX","XXXX","XXXX","XXXX","XXXX","XXXX","XXXX","XXXX","XXXX","XXXX","XXXX","XXXX","XXXX","XXXX","XXXX","XXXX","XXXX","XXXX","XXXX","XXXX","XXXX","XXXX","XXXX","XXXX","XXXX","XXXX","XXXX","XXXX","XXXX","XXXX","XXXX","XXXX","XXXX","XXXX","XXXX","XXXX","XXXX","XXXX","XXXX","XXXX","XXXX","XXXX","XXXX","XXXX","XXXX","XXXX","XXXX","XXXX","XXXX","XXXX","XXXX","XXXX","XXXX","XXXX","XXXX","XXXX","XXXX","XXXX","XXXX","XXXX","XXXX","XXXX","XXXX","XXXX","XXXX","XXXX","XXXX"]
[null,"2013-10-01","XXXX","XXXX","XXXX","XXXX","XXXX","XXXX","XXXX","XXXX","XXXX","XXXX","XXXX","XXXX","XXXX","XXXX","XXXX","XXXX","XXXX","XXXX","XXXX","XXXX","XXXX","XXXX","XXXX","XXXX","XXXX","XXXX","XXXX","XXXX","XXXX","XXXX","XXXX","XXXX","XXXX","XXXX","XXXX","XXXX","XXXX","XXXX","XXXX","XXXX","XXXX","XXXX","XXXX","XXXX","XXXX","XXXX","XXXX","XXXX","XXXX","XXXX","XXXX","XXXX","XXXX","XXXX","XXXX","XXXX","XXXX","XXXX","XXXX","XXXX","XXXX","XXXX","XXXX","XXXX","XXXX","XXXX","XXXX","XXXX","XXXX","XXXX","XXXX","XXXX","XXXX","XXXX","XXXX","XXXX","XXXX","XXXX","XXXX","XXXX","XXXX","XXXX","XXXX","XXXX","XXXX"]
[null,"2013-10-02","XXXX","XXXX","XXXX","XXXX","XXXX","XXXX","XXXX","XXXX","XXXX","XXXX","XXXX","XXXX","XXXX","XXXX","XXXX","XXXX","XXXX","XXXX","XXXX","XXXX","XXXX","XXXX","XXXX","XXXX","XXXX","XXXX","XXXX","XXXX","XXXX","XXXX","XXXX","XXXX","XXXX","XXXX","XXXX","XXXX","XXXX","XXXX","XXXX","XXXX","XXXX","XXXX","XXXX","XXXX","XXXX","XXXX","XXXX","XXXX","XXXX","XXXX","XXXX","XXXX","XXXX","XXXX","XXXX","XXXX","XXXX","XXXX","XXXX","XXXX","XXXX","XXXX","XXXX","XXXX","XXXX","XXXX","XXXX","XXXX","XXXX","XXXX","XXXX","XXXX","XXXX","XXXX","XXXX","XXXX","XXXX","XXXX","XXXX","XXXX","XXXX","XXXX","XXXX","XXXX","XXXX"]
[null,"2013-10-03","XXXX","XXXX","XXXX","XXXX","XXXX","XXXX","XXXX","XXXX","XXXX","XXXX","XXXX","XXXX","XXXX","XXXX","XXXX","XXXX","XXXX","XXXX","XXXX","XXXX","XXXX","XXXX","XXXX","XXXX","XXXX","XXXX","XXXX","XXXX","XXXX","XXXX","XXXX","XXXX","XXXX","XXXX","XXXX","XXXX","XXXX","XXXX","XXXX","XXXX","XXXX","XXXX","XXXX","XXXX","XXXX","XXXX","XXXX","XXXX","XXXX","XXXX","XXXX","XXXX","XXXX","XXXX","XXXX","XXXX","XXXX","XXXX","XXXX","XXXX","XXXX","XXXX","XXXX","XXXX","XXXX","XXXX","XXXX","XXXX","XXXX","XXXX","XXXX","XXXX","XXXX","XXXX","XXXX","XXXX","XXXX","XXXX","XXXX","XXXX","XXXX","XXXX","XXXX","XXXX","XXXX"]
[null,"2013-10-04","XXXX","XXXX","XXXX","XXXX","XXXX","XXXX","XXXX","XXXX","XXXX","XXXX","XXXX","XXXX","XXXX","XXXX","XXXX","XXXX","XXXX","XXXX","XXXX","XXXX","XXXX","XXXX","XXXX","XXXX","XXXX","XXXX","XXXX","XXXX","XXXX","XXXX","XXXX","XXXX","XXXX","XXXX","XXXX","XXXX","XXXX","XXXX","XXXX","XXXX","XXXX","XXXX","XXXX","XXXX","XXXX","XXXX","XXXX","XXXX","XXXX","XXXX","XXXX","XXXX","XXXX","XXXX","XXXX","XXXX","XXXX","XXXX","XXXX","XXXX","XXXX","XXXX","XXXX","XXXX","XXXX","XXXX","XXXX","XXXX","XXXX","XXXX","XXXX","XXXX","XXXX","XXXX","XXXX","XXXX","XXXX","XXXX","XXXX","XXXX","XXXX","XXXX","XXXX","XXXX","XXXX"]
[null,"2013-10-05","XXXX","XXXX","XXXX","XXXX","XXXX","XXXX","XXXX","XXXX","XXXX","XXXX","XXXX","XXXX","XXXX","XXXX","XXXX","XXXX","XXXX","XXXX","XXXX","XXXX","XXXX","XXXX","XXXX","XXXX","XXXX","XXXX","XXXX","XXXX","XXXX","XXXX","XXXX","XXXX","XXXX","XXXX","XXXX","XXXX","XXXX","XXXX","XXXX","XXXX","XXXX","XXXX","XXXX","XXXX","XXXX","XXXX","XXXX","XXXX","XXXX","XXXX","XXXX","XXXX","XXXX","XXXX","XXXX","XXXX","XXXX","XXXX","XXXX","XXXX","XXXX","XXXX","XXXX","XXXX","XXXX","XXXX","XXXX","XXXX","XXXX","XXXX","XXXX","XXXX","XXXX","XXXX","XXXX","XXXX","XXXX","XXXX","XXXX","XXXX","XXXX","XXXX","XXXX","XXXX","XXXX"]
[null,"2013-10-06","XXXX","XXXX","XXXX","XXXX","XXXX","XXXX","XXXX","XXXX","XXXX","XXXX","XXXX","XXXX","XXXX","XXXX","XXXX","XXXX","XXXX","XXXX","XXXX","XXXX","XXXX","XXXX","XXXX","XXXX","XXXX","XXXX","XXXX","XXXX","XXXX","XXXX","XXXX","XXXX","XXXX","XXXX","XXXX","XXXX","XXXX","XXXX","XXXX","XXXX","XXXX","XXXX","XXXX","XXXX","XXXX","XXXX","XXXX","XXXX","XXXX","XXXX","XXXX","XXXX","XXXX","XXXX","XXXX","XXXX","XXXX","XXXX","XXXX","XXXX","XXXX","XXXX","XXXX","XXXX","XXXX","XXXX","XXXX","XXXX","XXXX","XXXX","XXXX","XXXX","XXXX","XXXX","XXXX","XXXX","XXXX","XXXX","XXXX","XXXX","XXXX","XXXX","XXXX","XXXX","XXXX"]
["daily energy production (MWh)","2013-10-07","XXXX","XXXX","XXXX","XXXX","XXXX","XXXX","XXXX","XXXX","XXXX","XXXX","XXXX","XXXX","XXXX","XXXX","XXXX","XXXX","XXXX","XXXX","XXXX","XXXX","XXXX","XXXX","XXXX","XXXX","XXXX","XXXX","XXXX","XXXX","XXXX","XXXX","XXXX","XXXX","XXXX","XXXX","XXXX","XXXX","XXXX","XXXX","XXXX","XXXX","XXXX","XXXX","XXXX","XXXX","XXXX","XXXX","XXXX","XXXX","XXXX","XXXX","XXXX","XXXX","XXXX","XXXX","XXXX","XXXX","XXXX","XXXX","XXXX","XXXX","XXXX","XXXX","XXXX","XXXX","XXXX","XXXX","XXXX","XXXX","XXXX","XXXX","XXXX","XXXX","XXXX","XXXX","XXXX","XXXX","XXXX","XXXX","XXXX","XXXX","XXXX","XXXX","XXXX","XXXX","XXXX"]
[null,"2013-10-08","XXXX","XXXX","XXXX","XXXX","XXXX","XXXX","XXXX","XXXX","XXXX","XXXX","XXXX","XXXX","XXXX","XXXX","XXXX","XXXX","XXXX","XXXX","XXXX","XXXX","XXXX","XXXX","XXXX","XXXX","XXXX","XXXX","XXXX","XXXX","XXXX","XXXX","XXXX","XXXX","XXXX","XXXX","XXXX","XXXX","XXXX","XXXX","XXXX","XXXX","XXXX","XXXX","XXXX","XXXX","XXXX","XXXX","XXXX","XXXX","XXXX","XXXX","XXXX","XXXX","XXXX","XXXX","XXXX","XXXX","XXXX","XXXX","XXXX","XXXX","XXXX","XXXX","XXXX","XXXX","XXXX","XXXX","XXXX","XXXX","XXXX","XXXX","XXXX","XXXX","XXXX","XXXX","XXXX","XXXX","XXXX","XXXX","XXXX","XXXX","XXXX","XXXX","XXXX","XXXX","XXXX"]
[null,"2013-10-09","XXXX","XXXX","XXXX","XXXX","XXXX","XXXX","XXXX","XXXX","XXXX","XXXX","XXXX","XXXX","XXXX","XXXX","XXXX","XXXX","XXXX","XXXX","XXXX","XXXX","XXXX","XXXX","XXXX","XXXX","XXXX","XXXX","XXXX","XXXX","XXXX","XXXX","XXXX","XXXX","XXXX","XXXX","XXXX","XXXX","XXXX","XXXX","XXXX","XXXX","XXXX","XXXX","XXXX","XXXX","XXXX","XXXX","XXXX","XXXX","XXXX","XXXX","XXXX","XXXX","XXXX","XXXX","XXXX","XXXX","XXXX","XXXX","XXXX","XXXX","XXXX","XXXX","XXXX","XXXX","XXXX","XXXX","XXXX","XXXX","XXXX","XXXX","XXXX","XXXX","XXXX","XXXX","XXXX","XXXX","XXXX","XXXX","XXXX","XXXX","XXXX","XXXX","XXXX","XXXX","XXXX"]
[null,"2013-10-10","XXXX","XXXX","XXXX","XXXX","XXXX","XXXX","XXXX","XXXX","XXXX","XXXX","XXXX","XXXX","XXXX","XXXX","XXXX","XXXX","XXXX","XXXX","XXXX","XXXX","XXXX","XXXX","XXXX","XXXX","XXXX","XXXX","XXXX","XXXX","XXXX","XXXX","XXXX","XXXX","XXXX","XXXX","XXXX","XXXX","XXXX","XXXX","XXXX","XXXX","XXXX","XXXX","XXXX","XXXX","XXXX","XXXX","XXXX","XXXX","XXXX","XXXX","XXXX","XXXX","XXXX","XXXX","XXXX","XXXX","XXXX","XXXX","XXXX","XXXX","XXXX","XXXX","XXXX","XXXX","XXXX","XXXX","XXXX","XXXX","XXXX","XXXX","XXXX","XXXX","XXXX","XXXX","XXXX","XXXX","XXXX","XXXX","XXXX","XXXX","XXXX","XXXX","XXXX","XXXX","XXXX"]
[null,"2013-10-11","XXXX","XXXX","XXXX","XXXX","XXXX","XXXX","XXXX","XXXX","XXXX","XXXX","XXXX","XXXX","XXXX","XXXX","XXXX","XXXX","XXXX","XXXX","XXXX","XXXX","XXXX","XXXX","XXXX","XXXX","XXXX","XXXX","XXXX","XXXX","XXXX","XXXX","XXXX","XXXX","XXXX","XXXX","XXXX","XXXX","XXXX","XXXX","XXXX","XXXX","XXXX","XXXX","XXXX","XXXX","XXXX","XXXX","XXXX","XXXX","XXXX","XXXX","XXXX","XXXX","XXXX","XXXX","XXXX","XXXX","XXXX","XXXX","XXXX","XXXX","XXXX","XXXX","XXXX","XXXX","XXXX","XXXX","XXXX","XXXX","XXXX","XXXX","XXXX","XXXX","XXXX","XXXX","XXXX","XXXX","XXXX","XXXX","XXXX","XXXX","XXXX","XXXX","XXXX","XXXX","XXXX"]
[null,"2013-10-12","XXXX","XXXX","XXXX","XXXX","XXXX","XXXX","XXXX","XXXX","XXXX","XXXX","XXXX","XXXX","XXXX","XXXX","XXXX","XXXX","XXXX","XXXX","XXXX","XXXX","XXXX","XXXX","XXXX","XXXX","XXXX","XXXX","XXXX","XXXX","XXXX","XXXX","XXXX","XXXX","XXXX","XXXX","XXXX","XXXX","XXXX","XXXX","XXXX","XXXX","XXXX","XXXX","XXXX","XXXX","XXXX","XXXX","XXXX","XXXX","XXXX","XXXX","XXXX","XXXX","XXXX","XXXX","XXXX","XXXX","XXXX","XXXX","XXXX","XXXX","XXXX","XXXX","XXXX","XXXX","XXXX","XXXX","XXXX","XXXX","XXXX","XXXX","XXXX","XXXX","XXXX","XXXX","XXXX","XXXX","XXXX","XXXX","XXXX","XXXX","XXXX","XXXX","XXXX","XXXX","XXXX"]
[null,"2013-10-13","XXXX","XXXX","XXXX","XXXX","XXXX","XXXX","XXXX","XXXX","XXXX","XXXX","XXXX","XXXX","XXXX","XXXX","XXXX","XXXX","XXXX","XXXX","XXXX","XXXX","XXXX","XXXX","XXXX","XXXX","XXXX","XXXX","XXXX","XXXX","XXXX","XXXX","XXXX","XXXX","XXXX","XXXX","XXXX","XXXX","XXXX","XXXX","XXXX","XXXX","XXXX","XXXX","XXXX","XXXX","XXXX","XXXX","XXXX","XXXX","XXXX","XXXX","XXXX","XXXX","XXXX","XXXX","XXXX","XXXX","XXXX","XXXX","XXXX","XXXX","XXXX","XXXX","XXXX","XXXX","XXXX","XXXX","XXXX","XXXX","XXXX","XXXX","XXXX","XXXX","XXXX","XXXX","XXXX","XXXX","XXXX","XXXX","XXXX","XXXX","XXXX","XXXX","XXXX","XXXX","XXXX"]
[null,"2013-10-14","XXXX","XXXX","XXXX","XXXX","XXXX","XXXX","XXXX","XXXX","XXXX","XXXX","XXXX","XXXX","XXXX","XXXX","XXXX","XXXX","XXXX","XXXX","XXXX","XXXX","XXXX","XXXX","XXXX","XXXX","XXXX","XXXX","XXXX","XXXX","XXXX","XXXX","XXXX","XXXX","XXXX","XXXX","XXXX","XXXX","XXXX","XXXX","XXXX","XXXX","XXXX","XXXX","XXXX","XXXX","XXXX","XXXX","XXXX","XXXX","XXXX","XXXX","XXXX","XXXX","XXXX","XXXX","XXXX","XXXX","XXXX","XXXX","XXXX","XXXX","XXXX","XXXX","XXXX","XXXX","XXXX","XXXX","XXXX","XXXX","XXXX","XXXX","XXXX","XXXX","XXXX","XXXX","XXXX","XXXX","XXXX","XXXX","XXXX","XXXX","XXXX","XXXX","XXXX","XXXX","XXXX"]
[null,"2013-10-15","XXXX","XXXX","XXXX","XXXX","XXXX","XXXX","XXXX","XXXX","XXXX","XXXX","XXXX","XXXX","XXXX","XXXX","XXXX","XXXX","XXXX","XXXX","XXXX","XXXX","XXXX","XXXX","XXXX","XXXX","XXXX","XXXX","XXXX","XXXX","XXXX","XXXX","XXXX","XXXX","XXXX","XXXX","XXXX","XXXX","XXXX","XXXX","XXXX","XXXX","XXXX","XXXX","XXXX","XXXX","XXXX","XXXX","XXXX","XXXX","XXXX","XXXX","XXXX","XXXX","XXXX","XXXX","XXXX","XXXX","XXXX","XXXX","XXXX","XXXX","XXXX","XXXX","XXXX","XXXX","XXXX","XXXX","XXXX","XXXX","XXXX","XXXX","XXXX","XXXX","XXXX","XXXX","XXXX","XXXX","XXXX","XXXX","XXXX","XXXX","XXXX","XXXX","XXXX","XXXX","XXXX"]
[null,"2013-10-16","XXXX","XXXX","XXXX","XXXX","XXXX","XXXX","XXXX","XXXX","XXXX","XXXX","XXXX","XXXX","XXXX","XXXX","XXXX","XXXX","XXXX","XXXX","XXXX","XXXX","XXXX","XXXX","XXXX","XXXX","XXXX","XXXX","XXXX","XXXX","XXXX","XXXX","XXXX","XXXX","XXXX","XXXX","XXXX","XXXX","XXXX","XXXX","XXXX","XXXX","XXXX","XXXX","XXXX","XXXX","XXXX","XXXX","XXXX","XXXX","XXXX","XXXX","XXXX","XXXX","XXXX","XXXX","XXXX","XXXX","XXXX","XXXX","XXXX","XXXX","XXXX","XXXX","XXXX","XXXX","XXXX","XXXX","XXXX","XXXX","XXXX","XXXX","XXXX","XXXX","XXXX","XXXX","XXXX","XXXX","XXXX","XXXX","XXXX","XXXX","XXXX","XXXX","XXXX","XXXX","XXXX"]
[null,"2013-10-17","XXXX","XXXX","XXXX","XXXX","XXXX","XXXX","XXXX","XXXX","XXXX","XXXX","XXXX","XXXX","XXXX","XXXX","XXXX","XXXX","XXXX","XXXX","XXXX","XXXX","XXXX","XXXX","XXXX","XXXX","XXXX","XXXX","XXXX","XXXX","XXXX","XXXX","XXXX","XXXX","XXXX","XXXX","XXXX","XXXX","XXXX","XXXX","XXXX","XXXX","XXXX","XXXX","XXXX","XXXX","XXXX","XXXX","XXXX","XXXX","XXXX","XXXX","XXXX","XXXX","XXXX","XXXX","XXXX","XXXX","XXXX","XXXX","XXXX","XXXX","XXXX","XXXX","XXXX","XXXX","XXXX","XXXX","XXXX","XXXX","XXXX","XXXX","XXXX","XXXX","XXXX","XXXX","XXXX","XXXX","XXXX","XXXX","XXXX","XXXX","XXXX","XXXX","XXXX","XXXX","XXXX"]
[null,"2013-10-18","XXXX","XXXX","XXXX","XXXX","XXXX","XXXX","XXXX","XXXX","XXXX","XXXX","XXXX","XXXX","XXXX","XXXX","XXXX","XXXX","XXXX","XXXX","XXXX","XXXX","XXXX","XXXX","XXXX","XXXX","XXXX","XXXX","XXXX","XXXX","XXXX","XXXX","XXXX","XXXX","XXXX","XXXX","XXXX","XXXX","XXXX","XXXX","XXXX","XXXX","XXXX","XXXX","XXXX","XXXX","XXXX","XXXX","XXXX","XXXX","XXXX","XXXX","XXXX","XXXX","XXXX","XXXX","XXXX","XXXX","XXXX","XXXX","XXXX","XXXX","XXXX","XXXX","XXXX","XXXX","XXXX","XXXX","XXXX","XXXX","XXXX","XXXX","XXXX","XXXX","XXXX","XXXX","XXXX","XXXX","XXXX","XXXX","XXXX","XXXX","XXXX","XXXX","XXXX","XXXX","XXXX"]
[null,"2013-10-19","XXXX","XXXX","XXXX","XXXX","XXXX","XXXX","XXXX","XXXX","XXXX","XXXX","XXXX","XXXX","XXXX","XXXX","XXXX","XXXX","XXXX","XXXX","XXXX","XXXX","XXXX","XXXX","XXXX","XXXX","XXXX","XXXX","XXXX","XXXX","XXXX","XXXX","XXXX","XXXX","XXXX","XXXX","XXXX","XXXX","XXXX","XXXX","XXXX","XXXX","XXXX","XXXX","XXXX","XXXX","XXXX","XXXX","XXXX","XXXX","XXXX","XXXX","XXXX","XXXX","XXXX","XXXX","XXXX","XXXX","XXXX","XXXX","XXXX","XXXX","XXXX","XXXX","XXXX","XXXX","XXXX","XXXX","XXXX","XXXX","XXXX","XXXX","XXXX","XXXX","XXXX","XXXX","XXXX","XXXX","XXXX","XXXX","XXXX","XXXX","XXXX","XXXX","XXXX","XXXX","XXXX"]
[null,"2013-10-20","XXXX","XXXX","XXXX","XXXX","XXXX","XXXX","XXXX","XXXX","XXXX","XXXX","XXXX","XXXX","XXXX","XXXX","XXXX","XXXX","XXXX","XXXX","XXXX","XXXX","XXXX","XXXX","XXXX","XXXX","XXXX","XXXX","XXXX","XXXX","XXXX","XXXX","XXXX","XXXX","XXXX","XXXX","XXXX","XXXX","XXXX","XXXX","XXXX","XXXX","XXXX","XXXX","XXXX","XXXX","XXXX","XXXX","XXXX","XXXX","XXXX","XXXX","XXXX","XXXX","XXXX","XXXX","XXXX","XXXX","XXXX","XXXX","XXXX","XXXX","XXXX","XXXX","XXXX","XXXX","XXXX","XXXX","XXXX","XXXX","XXXX","XXXX","XXXX","XXXX","XXXX","XXXX","XXXX","XXXX","XXXX","XXXX","XXXX","XXXX","XXXX","XXXX","XXXX","XXXX","XXXX"]
[null,"2013-10-21","XXXX","XXXX","XXXX","XXXX","XXXX","XXXX","XXXX","XXXX","XXXX","XXXX","XXXX","XXXX","XXXX","XXXX","XXXX","XXXX","XXXX","XXXX","XXXX","XXXX","XXXX","XXXX","XXXX","XXXX","XXXX","XXXX","XXXX","XXXX","XXXX","XXXX","XXXX","XXXX","XXXX","XXXX","XXXX","XXXX","XXXX","XXXX","XXXX","XXXX","XXXX","XXXX","XXXX","XXXX","XXXX","XXXX","XXXX","XXXX","XXXX","XXXX","XXXX","XXXX","XXXX","XXXX","XXXX","XXXX","XXXX","XXXX","XXXX","XXXX","XXXX","XXXX","XXXX","XXXX","XXXX","XXXX","XXXX","XXXX","XXXX","XXXX","XXXX","XXXX","XXXX","XXXX","XXXX","XXXX","XXXX","XXXX","XXXX","XXXX","XXXX","XXXX","XXXX","XXXX","XXXX"]
[null,"2013-10-22","XXXX","XXXX","XXXX","XXXX","XXXX","XXXX","XXXX","XXXX","XXXX","XXXX","XXXX","XXXX","XXXX","XXXX","XXXX","XXXX","XXXX","XXXX","XXXX","XXXX","XXXX","XXXX","XXXX","XXXX","XXXX","XXXX","XXXX","XXXX","XXXX","XXXX","XXXX","XXXX","XXXX","XXXX","XXXX","XXXX","XXXX","XXXX","XXXX","XXXX","XXXX","XXXX","XXXX","XXXX","XXXX","XXXX","XXXX","XXXX","XXXX","XXXX","XXXX","XXXX","XXXX","XXXX","XXXX","XXXX","XXXX","XXXX","XXXX","XXXX","XXXX","XXXX","XXXX","XXXX","XXXX","XXXX","XXXX","XXXX","XXXX","XXXX","XXXX","XXXX","XXXX","XXXX","XXXX","XXXX","XXXX","XXXX","XXXX","XXXX","XXXX","XXXX","XXXX","XXXX","XXXX"]
[null,"2013-10-23","XXXX","XXXX","XXXX","XXXX","XXXX","XXXX","XXXX","XXXX","XXXX","XXXX","XXXX","XXXX","XXXX","XXXX","XXXX","XXXX","XXXX","XXXX","XXXX","XXXX","XXXX","XXXX","XXXX","XXXX","XXXX","XXXX","XXXX","XXXX","XXXX","XXXX","XXXX","XXXX","XXXX","XXXX","XXXX","XXXX","XXXX","XXXX","XXXX","XXXX","XXXX","XXXX","XXXX","XXXX","XXXX","XXXX","XXXX","XXXX","XXXX","XXXX","XXXX","XXXX","XXXX","XXXX","XXXX","XXXX","XXXX","XXXX","XXXX","XXXX","XXXX","XXXX","XXXX","XXXX","XXXX","XXXX","XXXX","XXXX","XXXX","XXXX","XXXX","XXXX","XXXX","XXXX","XXXX","XXXX","XXXX","XXXX","XXXX","XXXX","XXXX","XXXX","XXXX","XXXX","XXXX"]
[null,"2013-10-24","XXXX","XXXX","XXXX","XXXX","XXXX","XXXX","XXXX","XXXX","XXXX","XXXX","XXXX","XXXX","XXXX","XXXX","XXXX","XXXX","XXXX","XXXX","XXXX","XXXX","XXXX","XXXX","XXXX","XXXX","XXXX","XXXX","XXXX","XXXX","XXXX","XXXX","XXXX","XXXX","XXXX","XXXX","XXXX","XXXX","XXXX","XXXX","XXXX","XXXX","XXXX","XXXX","XXXX","XXXX","XXXX","XXXX","XXXX","XXXX","XXXX","XXXX","XXXX","XXXX","XXXX","XXXX","XXXX","XXXX","XXXX","XXXX","XXXX","XXXX","XXXX","XXXX","XXXX","XXXX","XXXX","XXXX","XXXX","XXXX","XXXX","XXXX","XXXX","XXXX","XXXX","XXXX","XXXX","XXXX","XXXX","XXXX","XXXX","XXXX","XXXX","XXXX","XXXX","XXXX","XXXX"]
[null,"2013-10-25","XXXX","XXXX","XXXX","XXXX","XXXX","XXXX","XXXX","XXXX","XXXX","XXXX","XXXX","XXXX","XXXX","XXXX","XXXX","XXXX","XXXX","XXXX","XXXX","XXXX","XXXX","XXXX","XXXX","XXXX","XXXX","XXXX","XXXX","XXXX","XXXX","XXXX","XXXX","XXXX","XXXX","XXXX","XXXX","XXXX","XXXX","XXXX","XXXX","XXXX","XXXX","XXXX","XXXX","XXXX","XXXX","XXXX","XXXX","XXXX","XXXX","XXXX","XXXX","XXXX","XXXX","XXXX","XXXX","XXXX","XXXX","XXXX","XXXX","XXXX","XXXX","XXXX","XXXX","XXXX","XXXX","XXXX","XXXX","XXXX","XXXX","XXXX","XXXX","XXXX","XXXX","XXXX","XXXX","XXXX","XXXX","XXXX","XXXX","XXXX","XXXX","XXXX","XXXX","XXXX","XXXX"]
[null,"2013-10-26","XXXX","XXXX","XXXX","XXXX","XXXX","XXXX","XXXX","XXXX","XXXX","XXXX","XXXX","XXXX","XXXX","XXXX","XXXX","XXXX","XXXX","XXXX","XXXX","XXXX","XXXX","XXXX","XXXX","XXXX","XXXX","XXXX","XXXX","XXXX","XXXX","XXXX","XXXX","XXXX","XXXX","XXXX","XXXX","XXXX","XXXX","XXXX","XXXX","XXXX","XXXX","XXXX","XXXX","XXXX","XXXX","XXXX","XXXX","XXXX","XXXX","XXXX","XXXX","XXXX","XXXX","XXXX","XXXX","XXXX","XXXX","XXXX","XXXX","XXXX","XXXX","XXXX","XXXX","XXXX","XXXX","XXXX","XXXX","XXXX","XXXX","XXXX","XXXX","XXXX","XXXX","XXXX","XXXX","XXXX","XXXX","XXXX","XXXX","XXXX","XXXX","XXXX","XXXX","XXXX","XXXX"]
[null,"2013-10-27","XXXX","XXXX","XXXX","XXXX","XXXX","XXXX","XXXX","XXXX","XXXX","XXXX","XXXX","XXXX","XXXX","XXXX","XXXX","XXXX","XXXX","XXXX","XXXX","XXXX","XXXX","XXXX","XXXX","XXXX","XXXX","XXXX","XXXX","XXXX","XXXX","XXXX","XXXX","XXXX","XXXX","XXXX","XXXX","XXXX","XXXX","XXXX","XXXX","XXXX","XXXX","XXXX","XXXX","XXXX","XXXX","XXXX","XXXX","XXXX","XXXX","XXXX","XXXX","XXXX","XXXX","XXXX","XXXX","XXXX","XXXX","XXXX","XXXX","XXXX","XXXX","XXXX","XXXX","XXXX","XXXX","XXXX","XXXX","XXXX","XXXX","XXXX","XXXX","XXXX","XXXX","XXXX","XXXX","XXXX","XXXX","XXXX","XXXX","XXXX","XXXX","XXXX","XXXX","XXXX","XXXX"]
[null,"2013-10-28","XXXX","XXXX","XXXX","XXXX","XXXX","XXXX","XXXX","XXXX","XXXX","XXXX","XXXX","XXXX","XXXX","XXXX","XXXX","XXXX","XXXX","XXXX","XXXX","XXXX","XXXX","XXXX","XXXX","XXXX","XXXX","XXXX","XXXX","XXXX","XXXX","XXXX","XXXX","XXXX","XXXX","XXXX","XXXX","XXXX","XXXX","XXXX","XXXX","XXXX","XXXX","XXXX","XXXX","XXXX","XXXX","XXXX","XXXX","XXXX","XXXX","XXXX","XXXX","XXXX","XXXX","XXXX","XXXX","XXXX","XXXX","XXXX","XXXX","XXXX","XXXX","XXXX","XXXX","XXXX","XXXX","XXXX","XXXX","XXXX","XXXX","XXXX","XXXX","XXXX","XXXX","XXXX","XXXX","XXXX","XXXX","XXXX","XXXX","XXXX","XXXX","XXXX","XXXX","XXXX","XXXX"]
[null,"2013-10-29","XXXX","XXXX","XXXX","XXXX","XXXX","XXXX","XXXX","XXXX","XXXX","XXXX","XXXX","XXXX","XXXX","XXXX","XXXX","XXXX","XXXX","XXXX","XXXX","XXXX","XXXX","XXXX","XXXX","XXXX","XXXX","XXXX","XXXX","XXXX","XXXX","XXXX","XXXX","XXXX","XXXX","XXXX","XXXX","XXXX","XXXX","XXXX","XXXX","XXXX","XXXX","XXXX","XXXX","XXXX","XXXX","XXXX","XXXX","XXXX","XXXX","XXXX","XXXX","XXXX","XXXX","XXXX","XXXX","XXXX","XXXX","XXXX","XXXX","XXXX","XXXX","XXXX","XXXX","XXXX","XXXX","XXXX","XXXX","XXXX","XXXX","XXXX","XXXX","XXXX","XXXX","XXXX","XXXX","XXXX","XXXX","XXXX","XXXX","XXXX","XXXX","XXXX","XXXX","XXXX","XXXX"]
[null,"2013-10-30","XXXX","XXXX","XXXX","XXXX","XXXX","XXXX","XXXX","XXXX","XXXX","XXXX","XXXX","XXXX","XXXX","XXXX","XXXX","XXXX","XXXX","XXXX","XXXX","XXXX","XXXX","XXXX","XXXX","XXXX","XXXX","XXXX","XXXX","XXXX","XXXX","XXXX","XXXX","XXXX","XXXX","XXXX","XXXX","XXXX","XXXX","XXXX","XXXX","XXXX","XXXX","XXXX","XXXX","XXXX","XXXX","XXXX","XXXX","XXXX","XXXX","XXXX","XXXX","XXXX","XXXX","XXXX","XXXX","XXXX","XXXX","XXXX","XXXX","XXXX","XXXX","XXXX","XXXX","XXXX","XXXX","XXXX","XXXX","XXXX","XXXX","XXXX","XXXX","XXXX","XXXX","XXXX","XXXX","XXXX","XXXX","XXXX","XXXX","XXXX","XXXX","XXXX","XXXX","XXXX","XXXX"]
[null,"2013-10-31","XXXX","XXXX","XXXX","XXXX","XXXX","XXXX","XXXX","XXXX","XXXX","XXXX","XXXX","XXXX","XXXX","XXXX","XXXX","XXXX","XXXX","XXXX","XXXX","XXXX","XXXX","XXXX","XXXX","XXXX","XXXX","XXXX","XXXX","XXXX","XXXX","XXXX","XXXX","XXXX","XXXX","XXXX","XXXX","XXXX","XXXX","XXXX","XXXX","XXXX","XXXX","XXXX","XXXX","XXXX","XXXX","XXXX","XXXX","XXXX","XXXX","XXXX","XXXX","XXXX","XXXX","XXXX","XXXX","XXXX","XXXX","XXXX","XXXX","XXXX","XXXX","XXXX","XXXX","XXXX","XXXX","XXXX","XXXX","XXXX","XXXX","XXXX","XXXX","XXXX","XXXX","XXXX","XXXX","XXXX","XXXX","XXXX","XXXX","XXXX","XXXX","XXXX","XXXX","XXXX","XXXX"]
[null,"2013-11-01","XXXX","XXXX","XXXX","XXXX","XXXX","XXXX","XXXX","XXXX","XXXX","XXXX","XXXX","XXXX","XXXX","XXXX","XXXX","XXXX","XXXX","XXXX","XXXX","XXXX","XXXX","XXXX","XXXX","XXXX","XXXX","XXXX","XXXX","XXXX","XXXX","XXXX","XXXX","XXXX","XXXX","XXXX","XXXX","XXXX","XXXX","XXXX","XXXX","XXXX","XXXX","XXXX","XXXX","XXXX","XXXX","XXXX","XXXX","XXXX","XXXX","XXXX","XXXX","XXXX","XXXX","XXXX","XXXX","XXXX","XXXX","XXXX","XXXX","XXXX","XXXX","XXXX","XXXX","XXXX","XXXX","XXXX","XXXX","XXXX","XXXX","XXXX","XXXX","XXXX","XXXX","XXXX","XXXX","XXXX","XXXX","XXXX","XXXX","XXXX","XXXX","XXXX","XXXX","XXXX","XXXX"]
[null,"2013-11-02","XXXX","XXXX","XXXX","XXXX","XXXX","XXXX","XXXX","XXXX","XXXX","XXXX","XXXX","XXXX","XXXX","XXXX","XXXX","XXXX","XXXX","XXXX","XXXX","XXXX","XXXX","XXXX","XXXX","XXXX","XXXX","XXXX","XXXX","XXXX","XXXX","XXXX","XXXX","XXXX","XXXX","XXXX","XXXX","XXXX","XXXX","XXXX","XXXX","XXXX","XXXX","XXXX","XXXX","XXXX","XXXX","XXXX","XXXX","XXXX","XXXX","XXXX","XXXX","XXXX","XXXX","XXXX","XXXX","XXXX","XXXX","XXXX","XXXX","XXXX","XXXX","XXXX","XXXX","XXXX","XXXX","XXXX","XXXX","XXXX","XXXX","XXXX","XXXX","XXXX","XXXX","XXXX","XXXX","XXXX","XXXX","XXXX","XXXX","XXXX","XXXX","XXXX","XXXX","XXXX","XXXX"]
[null,"2013-11-03","XXXX","XXXX","XXXX","XXXX","XXXX","XXXX","XXXX","XXXX","XXXX","XXXX","XXXX","XXXX","XXXX","XXXX","XXXX","XXXX","XXXX","XXXX","XXXX","XXXX","XXXX","XXXX","XXXX","XXXX","XXXX","XXXX","XXXX","XXXX","XXXX","XXXX","XXXX","XXXX","XXXX","XXXX","XXXX","XXXX","XXXX","XXXX","XXXX","XXXX","XXXX","XXXX","XXXX","XXXX","XXXX","XXXX","XXXX","XXXX","XXXX","XXXX","XXXX","XXXX","XXXX","XXXX","XXXX","XXXX","XXXX","XXXX","XXXX","XXXX","XXXX","XXXX","XXXX","XXXX","XXXX","XXXX","XXXX","XXXX","XXXX","XXXX","XXXX","XXXX","XXXX","XXXX","XXXX","XXXX","XXXX","XXXX","XXXX","XXXX","XXXX","XXXX","XXXX","XXXX","XXXX"]
[null,"2013-11-04","XXXX","XXXX","XXXX","XXXX","XXXX","XXXX","XXXX","XXXX","XXXX","XXXX","XXXX","XXXX","XXXX","XXXX","XXXX","XXXX","XXXX","XXXX","XXXX","XXXX","XXXX","XXXX","XXXX","XXXX","XXXX","XXXX","XXXX","XXXX","XXXX","XXXX","XXXX","XXXX","XXXX","XXXX","XXXX","XXXX","XXXX","XXXX","XXXX","XXXX","XXXX","XXXX","XXXX","XXXX","XXXX","XXXX","XXXX","XXXX","XXXX","XXXX","XXXX","XXXX","XXXX","XXXX","XXXX","XXXX","XXXX","XXXX","XXXX","XXXX","XXXX","XXXX","XXXX","XXXX","XXXX","XXXX","XXXX","XXXX","XXXX","XXXX","XXXX","XXXX","XXXX","XXXX","XXXX","XXXX","XXXX","XXXX","XXXX","XXXX","XXXX","XXXX","XXXX","XXXX","XXXX"]
[null,"2013-11-05","XXXX","XXXX","XXXX","XXXX","XXXX","XXXX","XXXX","XXXX","XXXX","XXXX","XXXX","XXXX","XXXX","XXXX","XXXX","XXXX","XXXX","XXXX","XXXX","XXXX","XXXX","XXXX","XXXX","XXXX","XXXX","XXXX","XXXX","XXXX","XXXX","XXXX","XXXX","XXXX","XXXX","XXXX","XXXX","XXXX","XXXX","XXXX","XXXX","XXXX","XXXX","XXXX","XXXX","XXXX","XXXX","XXXX","XXXX","XXXX","XXXX","XXXX","XXXX","XXXX","XXXX","XXXX","XXXX","XXXX","XXXX","XXXX","XXXX","XXXX","XXXX","XXXX","XXXX","XXXX","XXXX","XXXX","XXXX","XXXX","XXXX","XXXX","XXXX","XXXX","XXXX","XXXX","XXXX","XXXX","XXXX","XXXX","XXXX","XXXX","XXXX","XXXX","XXXX","XXXX","XXXX"]
[null,"2013-11-06","XXXX","XXXX","XXXX","XXXX","XXXX","XXXX","XXXX","XXXX","XXXX","XXXX","XXXX","XXXX","XXXX","XXXX","XXXX","XXXX","XXXX","XXXX","XXXX","XXXX","XXXX","XXXX","XXXX","XXXX","XXXX","XXXX","XXXX","XXXX","XXXX","XXXX","XXXX","XXXX","XXXX","XXXX","XXXX","XXXX","XXXX","XXXX","XXXX","XXXX","XXXX","XXXX","XXXX","XXXX","XXXX","XXXX","XXXX","XXXX","XXXX","XXXX","XXXX","XXXX","XXXX","XXXX","XXXX","XXXX","XXXX","XXXX","XXXX","XXXX","XXXX","XXXX","XXXX","XXXX","XXXX","XXXX","XXXX","XXXX","XXXX","XXXX","XXXX","XXXX","XXXX","XXXX","XXXX","XXXX","XXXX","XXXX","XXXX","XXXX","XXXX","XXXX","XXXX","XXXX","XXXX"]
["daily energy production (MWh)","2013-11-07","XXXX","XXXX","XXXX","XXXX","XXXX","XXXX","XXXX","XXXX","XXXX","XXXX","XXXX","XXXX","XXXX","XXXX","XXXX","XXXX","XXXX","XXXX","XXXX","XXXX","XXXX","XXXX","XXXX","XXXX","XXXX","XXXX","XXXX","XXXX","XXXX","XXXX","XXXX","XXXX","XXXX","XXXX","XXXX","XXXX","XXXX","XXXX","XXXX","XXXX","XXXX","XXXX","XXXX","XXXX","XXXX","XXXX","XXXX","XXXX","XXXX","XXXX","XXXX","XXXX","XXXX","XXXX","XXXX","XXXX","XXXX","XXXX","XXXX","XXXX","XXXX","XXXX","XXXX","XXXX","XXXX","XXXX","XXXX","XXXX","XXXX","XXXX","XXXX","XXXX","XXXX","XXXX","XXXX","XXXX","XXXX","XXXX","XXXX","XXXX","XXXX","XXXX","XXXX","XXXX","XXXX"]
[null,"2013-11-08","XXXX","XXXX","XXXX","XXXX","XXXX","XXXX","XXXX","XXXX","XXXX","XXXX","XXXX","XXXX","XXXX","XXXX","XXXX","XXXX","XXXX","XXXX","XXXX","XXXX","XXXX","XXXX","XXXX","XXXX","XXXX","XXXX","XXXX","XXXX","XXXX","XXXX","XXXX","XXXX","XXXX","XXXX","XXXX","XXXX","XXXX","XXXX","XXXX","XXXX","XXXX","XXXX","XXXX","XXXX","XXXX","XXXX","XXXX","XXXX","XXXX","XXXX","XXXX","XXXX","XXXX","XXXX","XXXX","XXXX","XXXX","XXXX","XXXX","XXXX","XXXX","XXXX","XXXX","XXXX","XXXX","XXXX","XXXX","XXXX","XXXX","XXXX","XXXX","XXXX","XXXX","XXXX","XXXX","XXXX","XXXX","XXXX","XXXX","XXXX","XXXX","XXXX","XXXX","XXXX","XXXX"]
[null,"2013-11-09","XXXX","XXXX","XXXX","XXXX","XXXX","XXXX","XXXX","XXXX","XXXX","XXXX","XXXX","XXXX","XXXX","XXXX","XXXX","XXXX","XXXX","XXXX","XXXX","XXXX","XXXX","XXXX","XXXX","XXXX","XXXX","XXXX","XXXX","XXXX","XXXX","XXXX","XXXX","XXXX","XXXX","XXXX","XXXX","XXXX","XXXX","XXXX","XXXX","XXXX","XXXX","XXXX","XXXX","XXXX","XXXX","XXXX","XXXX","XXXX","XXXX","XXXX","XXXX","XXXX","XXXX","XXXX","XXXX","XXXX","XXXX","XXXX","XXXX","XXXX","XXXX","XXXX","XXXX","XXXX","XXXX","XXXX","XXXX","XXXX","XXXX","XXXX","XXXX","XXXX","XXXX","XXXX","XXXX","XXXX","XXXX","XXXX","XXXX","XXXX","XXXX","XXXX","XXXX","XXXX","XXXX"]
[null,"2013-11-10","XXXX","XXXX","XXXX","XXXX","XXXX","XXXX","XXXX","XXXX","XXXX","XXXX","XXXX","XXXX","XXXX","XXXX","XXXX","XXXX","XXXX","XXXX","XXXX","XXXX","XXXX","XXXX","XXXX","XXXX","XXXX","XXXX","XXXX","XXXX","XXXX","XXXX","XXXX","XXXX","XXXX","XXXX","XXXX","XXXX","XXXX","XXXX","XXXX","XXXX","XXXX","XXXX","XXXX","XXXX","XXXX","XXXX","XXXX","XXXX","XXXX","XXXX","XXXX","XXXX","XXXX","XXXX","XXXX","XXXX","XXXX","XXXX","XXXX","XXXX","XXXX","XXXX","XXXX","XXXX","XXXX","XXXX","XXXX","XXXX","XXXX","XXXX","XXXX","XXXX","XXXX","XXXX","XXXX","XXXX","XXXX","XXXX","XXXX","XXXX","XXXX","XXXX","XXXX","XXXX","XXXX"]
[null,"2013-11-11","XXXX","XXXX","XXXX","XXXX","XXXX","XXXX","XXXX","XXXX","XXXX","XXXX","XXXX","XXXX","XXXX","XXXX","XXXX","XXXX","XXXX","XXXX","XXXX","XXXX","XXXX","XXXX","XXXX","XXXX","XXXX","XXXX","XXXX","XXXX","XXXX","XXXX","XXXX","XXXX","XXXX","XXXX","XXXX","XXXX","XXXX","XXXX","XXXX","XXXX","XXXX","XXXX","XXXX","XXXX","XXXX","XXXX","XXXX","XXXX","XXXX","XXXX","XXXX","XXXX","XXXX","XXXX","XXXX","XXXX","XXXX","XXXX","XXXX","XXXX","XXXX","XXXX","XXXX","XXXX","XXXX","XXXX","XXXX","XXXX","XXXX","XXXX","XXXX","XXXX","XXXX","XXXX","XXXX","XXXX","XXXX","XXXX","XXXX","XXXX","XXXX","XXXX","XXXX","XXXX","XXXX"]
[null,"2013-11-12","XXXX","XXXX","XXXX","XXXX","XXXX","XXXX","XXXX","XXXX","XXXX","XXXX","XXXX","XXXX","XXXX","XXXX","XXXX","XXXX","XXXX","XXXX","XXXX","XXXX","XXXX","XXXX","XXXX","XXXX","XXXX","XXXX","XXXX","XXXX","XXXX","XXXX","XXXX","XXXX","XXXX","XXXX","XXXX","XXXX","XXXX","XXXX","XXXX","XXXX","XXXX","XXXX","XXXX","XXXX","XXXX","XXXX","XXXX","XXXX","XXXX","XXXX","XXXX","XXXX","XXXX","XXXX","XXXX","XXXX","XXXX","XXXX","XXXX","XXXX","XXXX","XXXX","XXXX","XXXX","XXXX","XXXX","XXXX","XXXX","XXXX","XXXX","XXXX","XXXX","XXXX","XXXX","XXXX","XXXX","XXXX","XXXX","XXXX","XXXX","XXXX","XXXX","XXXX","XXXX","XXXX"]
[null,"2013-11-13","XXXX","XXXX","XXXX","XXXX","XXXX","XXXX","XXXX","XXXX","XXXX","XXXX","XXXX","XXXX","XXXX","XXXX","XXXX","XXXX","XXXX","XXXX","XXXX","XXXX","XXXX","XXXX","XXXX","XXXX","XXXX","XXXX","XXXX","XXXX","XXXX","XXXX","XXXX","XXXX","XXXX","XXXX","XXXX","XXXX","XXXX","XXXX","XXXX","XXXX","XXXX","XXXX","XXXX","XXXX","XXXX","XXXX","XXXX","XXXX","XXXX","XXXX","XXXX","XXXX","XXXX","XXXX","XXXX","XXXX","XXXX","XXXX","XXXX","XXXX","XXXX","XXXX","XXXX","XXXX","XXXX","XXXX","XXXX","XXXX","XXXX","XXXX","XXXX","XXXX","XXXX","XXXX","XXXX","XXXX","XXXX","XXXX","XXXX","XXXX","XXXX","XXXX","XXXX","XXXX","XXXX"]
[null,"2013-11-14","XXXX","XXXX","XXXX","XXXX","XXXX","XXXX","XXXX","XXXX","XXXX","XXXX","XXXX","XXXX","XXXX","XXXX","XXXX","XXXX","XXXX","XXXX","XXXX","XXXX","XXXX","XXXX","XXXX","XXXX","XXXX","XXXX","XXXX","XXXX","XXXX","XXXX","XXXX","XXXX","XXXX","XXXX","XXXX","XXXX","XXXX","XXXX","XXXX","XXXX","XXXX","XXXX","XXXX","XXXX","XXXX","XXXX","XXXX","XXXX","XXXX","XXXX","XXXX","XXXX","XXXX","XXXX","XXXX","XXXX","XXXX","XXXX","XXXX","XXXX","XXXX","XXXX","XXXX","XXXX","XXXX","XXXX","XXXX","XXXX","XXXX","XXXX","XXXX","XXXX","XXXX","XXXX","XXXX","XXXX","XXXX","XXXX","XXXX","XXXX","XXXX","XXXX","XXXX","XXXX","XXXX"]
[null,"2013-11-15","XXXX","XXXX","XXXX","XXXX","XXXX","XXXX","XXXX","XXXX","XXXX","XXXX","XXXX","XXXX","XXXX","XXXX","XXXX","XXXX","XXXX","XXXX","XXXX","XXXX","XXXX","XXXX","XXXX","XXXX","XXXX","XXXX","XXXX","XXXX","XXXX","XXXX","XXXX","XXXX","XXXX","XXXX","XXXX","XXXX","XXXX","XXXX","XXXX","XXXX","XXXX","XXXX","XXXX","XXXX","XXXX","XXXX","XXXX","XXXX","XXXX","XXXX","XXXX","XXXX","XXXX","XXXX","XXXX","XXXX","XXXX","XXXX","XXXX","XXXX","XXXX","XXXX","XXXX","XXXX","XXXX","XXXX","XXXX","XXXX","XXXX","XXXX","XXXX","XXXX","XXXX","XXXX","XXXX","XXXX","XXXX","XXXX","XXXX","XXXX","XXXX","XXXX","XXXX","XXXX","XXXX"]
[null,"2013-11-16","XXXX","XXXX","XXXX","XXXX","XXXX","XXXX","XXXX","XXXX","XXXX","XXXX","XXXX","XXXX","XXXX","XXXX","XXXX","XXXX","XXXX","XXXX","XXXX","XXXX","XXXX","XXXX","XXXX","XXXX","XXXX","XXXX","XXXX","XXXX","XXXX","XXXX","XXXX","XXXX","XXXX","XXXX","XXXX","XXXX","XXXX","XXXX","XXXX","XXXX","XXXX","XXXX","XXXX","XXXX","XXXX","XXXX","XXXX","XXXX","XXXX","XXXX","XXXX","XXXX","XXXX","XXXX","XXXX","XXXX","XXXX","XXXX","XXXX","XXXX","XXXX","XXXX","XXXX","XXXX","XXXX","XXXX","XXXX","XXXX","XXXX","XXXX","XXXX","XXXX","XXXX","XXXX","XXXX","XXXX","XXXX","XXXX","XXXX","XXXX","XXXX","XXXX","XXXX","XXXX","XXXX"]
[null,"2013-11-17","XXXX","XXXX","XXXX","XXXX","XXXX","XXXX","XXXX","XXXX","XXXX","XXXX","XXXX","XXXX","XXXX","XXXX","XXXX","XXXX","XXXX","XXXX","XXXX","XXXX","XXXX","XXXX","XXXX","XXXX","XXXX","XXXX","XXXX","XXXX","XXXX","XXXX","XXXX","XXXX","XXXX","XXXX","XXXX","XXXX","XXXX","XXXX","XXXX","XXXX","XXXX","XXXX","XXXX","XXXX","XXXX","XXXX","XXXX","XXXX","XXXX","XXXX","XXXX","XXXX","XXXX","XXXX","XXXX","XXXX","XXXX","XXXX","XXXX","XXXX","XXXX","XXXX","XXXX","XXXX","XXXX","XXXX","XXXX","XXXX","XXXX","XXXX","XXXX","XXXX","XXXX","XXXX","XXXX","XXXX","XXXX","XXXX","XXXX","XXXX","XXXX","XXXX","XXXX","XXXX","XXXX"]
[null,"2013-11-18","XXXX","XXXX","XXXX","XXXX","XXXX","XXXX","XXXX","XXXX","XXXX","XXXX","XXXX","XXXX","XXXX","XXXX","XXXX","XXXX","XXXX","XXXX","XXXX","XXXX","XXXX","XXXX","XXXX","XXXX","XXXX","XXXX","XXXX","XXXX","XXXX","XXXX","XXXX","XXXX","XXXX","XXXX","XXXX","XXXX","XXXX","XXXX","XXXX","XXXX","XXXX","XXXX","XXXX","XXXX","XXXX","XXXX","XXXX","XXXX","XXXX","XXXX","XXXX","XXXX","XXXX","XXXX","XXXX","XXXX","XXXX","XXXX","XXXX","XXXX","XXXX","XXXX","XXXX","XXXX","XXXX","XXXX","XXXX","XXXX","XXXX","XXXX","XXXX","XXXX","XXXX","XXXX","XXXX","XXXX","XXXX","XXXX","XXXX","XXXX","XXXX","XXXX","XXXX","XXXX","XXXX"]
[null,"2013-11-19","XXXX","XXXX","XXXX","XXXX","XXXX","XXXX","XXXX","XXXX","XXXX","XXXX","XXXX","XXXX","XXXX","XXXX","XXXX","XXXX","XXXX","XXXX","XXXX","XXXX","XXXX","XXXX","XXXX","XXXX","XXXX","XXXX","XXXX","XXXX","XXXX","XXXX","XXXX","XXXX","XXXX","XXXX","XXXX","XXXX","XXXX","XXXX","XXXX","XXXX","XXXX","XXXX","XXXX","XXXX","XXXX","XXXX","XXXX","XXXX","XXXX","XXXX","XXXX","XXXX","XXXX","XXXX","XXXX","XXXX","XXXX","XXXX","XXXX","XXXX","XXXX","XXXX","XXXX","XXXX","XXXX","XXXX","XXXX","XXXX","XXXX","XXXX","XXXX","XXXX","XXXX","XXXX","XXXX","XXXX","XXXX","XXXX","XXXX","XXXX","XXXX","XXXX","XXXX","XXXX","XXXX"]
[null,"2013-11-20","XXXX","XXXX","XXXX","XXXX","XXXX","XXXX","XXXX","XXXX","XXXX","XXXX","XXXX","XXXX","XXXX","XXXX","XXXX","XXXX","XXXX","XXXX","XXXX","XXXX","XXXX","XXXX","XXXX","XXXX","XXXX","XXXX","XXXX","XXXX","XXXX","XXXX","XXXX","XXXX","XXXX","XXXX","XXXX","XXXX","XXXX","XXXX","XXXX","XXXX","XXXX","XXXX","XXXX","XXXX","XXXX","XXXX","XXXX","XXXX","XXXX","XXXX","XXXX","XXXX","XXXX","XXXX","XXXX","XXXX","XXXX","XXXX","XXXX","XXXX","XXXX","XXXX","XXXX","XXXX","XXXX","XXXX","XXXX","XXXX","XXXX","XXXX","XXXX","XXXX","XXXX","XXXX","XXXX","XXXX","XXXX","XXXX","XXXX","XXXX","XXXX","XXXX","XXXX","XXXX","XXXX"]
[null,"2013-11-21","XXXX","XXXX","XXXX","XXXX","XXXX","XXXX","XXXX","XXXX","XXXX","XXXX","XXXX","XXXX","XXXX","XXXX","XXXX","XXXX","XXXX","XXXX","XXXX","XXXX","XXXX","XXXX","XXXX","XXXX","XXXX","XXXX","XXXX","XXXX","XXXX","XXXX","XXXX","XXXX","XXXX","XXXX","XXXX","XXXX","XXXX","XXXX","XXXX","XXXX","XXXX","XXXX","XXXX","XXXX","XXXX","XXXX","XXXX","XXXX","XXXX","XXXX","XXXX","XXXX","XXXX","XXXX","XXXX","XXXX","XXXX","XXXX","XXXX","XXXX","XXXX","XXXX","XXXX","XXXX","XXXX","XXXX","XXXX","XXXX","XXXX","XXXX","XXXX","XXXX","XXXX","XXXX","XXXX","XXXX","XXXX","XXXX","XXXX","XXXX","XXXX","XXXX","XXXX","XXXX","XXXX"]
[null,"2013-11-22","XXXX","XXXX","XXXX","XXXX","XXXX","XXXX","XXXX","XXXX","XXXX","XXXX","XXXX","XXXX","XXXX","XXXX","XXXX","XXXX","XXXX","XXXX","XXXX","XXXX","XXXX","XXXX","XXXX","XXXX","XXXX","XXXX","XXXX","XXXX","XXXX","XXXX","XXXX","XXXX","XXXX","XXXX","XXXX","XXXX","XXXX","XXXX","XXXX","XXXX","XXXX","XXXX","XXXX","XXXX","XXXX","XXXX","XXXX","XXXX","XXXX","XXXX","XXXX","XXXX","XXXX","XXXX","XXXX","XXXX","XXXX","XXXX","XXXX","XXXX","XXXX","XXXX","XXXX","XXXX","XXXX","XXXX","XXXX","XXXX","XXXX","XXXX","XXXX","XXXX","XXXX","XXXX","XXXX","XXXX","XXXX","XXXX","XXXX","XXXX","XXXX","XXXX","XXXX","XXXX","XXXX"]
[null,"2013-11-23","XXXX","XXXX","XXXX","XXXX","XXXX","XXXX","XXXX","XXXX","XXXX","XXXX","XXXX","XXXX","XXXX","XXXX","XXXX","XXXX","XXXX","XXXX","XXXX","XXXX","XXXX","XXXX","XXXX","XXXX","XXXX","XXXX","XXXX","XXXX","XXXX","XXXX","XXXX","XXXX","XXXX","XXXX","XXXX","XXXX","XXXX","XXXX","XXXX","XXXX","XXXX","XXXX","XXXX","XXXX","XXXX","XXXX","XXXX","XXXX","XXXX","XXXX","XXXX","XXXX","XXXX","XXXX","XXXX","XXXX","XXXX","XXXX","XXXX","XXXX","XXXX","XXXX","XXXX","XXXX","XXXX","XXXX","XXXX","XXXX","XXXX","XXXX","XXXX","XXXX","XXXX","XXXX","XXXX","XXXX","XXXX","XXXX","XXXX","XXXX","XXXX","XXXX","XXXX","XXXX","XXXX"]
[null,"2013-11-24","XXXX","XXXX","XXXX","XXXX","XXXX","XXXX","XXXX","XXXX","XXXX","XXXX","XXXX","XXXX","XXXX","XXXX","XXXX","XXXX","XXXX","XXXX","XXXX","XXXX","XXXX","XXXX","XXXX","XXXX","XXXX","XXXX","XXXX","XXXX","XXXX","XXXX","XXXX","XXXX","XXXX","XXXX","XXXX","XXXX","XXXX","XXXX","XXXX","XXXX","XXXX","XXXX","XXXX","XXXX","XXXX","XXXX","XXXX","XXXX","XXXX","XXXX","XXXX","XXXX","XXXX","XXXX","XXXX","XXXX","XXXX","XXXX","XXXX","XXXX","XXXX","XXXX","XXXX","XXXX","XXXX","XXXX","XXXX","XXXX","XXXX","XXXX","XXXX","XXXX","XXXX","XXXX","XXXX","XXXX","XXXX","XXXX","XXXX","XXXX","XXXX","XXXX","XXXX","XXXX","XXXX"]
[null,"2013-11-25","XXXX","XXXX","XXXX","XXXX","XXXX","XXXX","XXXX","XXXX","XXXX","XXXX","XXXX","XXXX","XXXX","XXXX","XXXX","XXXX","XXXX","XXXX","XXXX","XXXX","XXXX","XXXX","XXXX","XXXX","XXXX","XXXX","XXXX","XXXX","XXXX","XXXX","XXXX","XXXX","XXXX","XXXX","XXXX","XXXX","XXXX","XXXX","XXXX","XXXX","XXXX","XXXX","XXXX","XXXX","XXXX","XXXX","XXXX","XXXX","XXXX","XXXX","XXXX","XXXX","XXXX","XXXX","XXXX","XXXX","XXXX","XXXX","XXXX","XXXX","XXXX","XXXX","XXXX","XXXX","XXXX","XXXX","XXXX","XXXX","XXXX","XXXX","XXXX","XXXX","XXXX","XXXX","XXXX","XXXX","XXXX","XXXX","XXXX","XXXX","XXXX","XXXX","XXXX","XXXX","XXXX"]
[null,"2013-11-26","XXXX","XXXX","XXXX","XXXX","XXXX","XXXX","XXXX","XXXX","XXXX","XXXX","XXXX","XXXX","XXXX","XXXX","XXXX","XXXX","XXXX","XXXX","XXXX","XXXX","XXXX","XXXX","XXXX","XXXX","XXXX","XXXX","XXXX","XXXX","XXXX","XXXX","XXXX","XXXX","XXXX","XXXX","XXXX","XXXX","XXXX","XXXX","XXXX","XXXX","XXXX","XXXX","XXXX","XXXX","XXXX","XXXX","XXXX","XXXX","XXXX","XXXX","XXXX","XXXX","XXXX","XXXX","XXXX","XXXX","XXXX","XXXX","XXXX","XXXX","XXXX","XXXX","XXXX","XXXX","XXXX","XXXX","XXXX","XXXX","XXXX","XXXX","XXXX","XXXX","XXXX","XXXX","XXXX","XXXX","XXXX","XXXX","XXXX","XXXX","XXXX","XXXX","XXXX","XXXX","XXXX"]
[null,"2013-11-27","XXXX","XXXX","XXXX","XXXX","XXXX","XXXX","XXXX","XXXX","XXXX","XXXX","XXXX","XXXX","XXXX","XXXX","XXXX","XXXX","XXXX","XXXX","XXXX","XXXX","XXXX","XXXX","XXXX","XXXX","XXXX","XXXX","XXXX","XXXX","XXXX","XXXX","XXXX","XXXX","XXXX","XXXX","XXXX","XXXX","XXXX","XXXX","XXXX","XXXX","XXXX","XXXX","XXXX","XXXX","XXXX","XXXX","XXXX","XXXX","XXXX","XXXX","XXXX","XXXX","XXXX","XXXX","XXXX","XXXX","XXXX","XXXX","XXXX","XXXX","XXXX","XXXX","XXXX","XXXX","XXXX","XXXX","XXXX","XXXX","XXXX","XXXX","XXXX","XXXX","XXXX","XXXX","XXXX","XXXX","XXXX","XXXX","XXXX","XXXX","XXXX","XXXX","XXXX","XXXX","XXXX"]
[null,"2013-11-28","XXXX","XXXX","XXXX","XXXX","XXXX","XXXX","XXXX","XXXX","XXXX","XXXX","XXXX","XXXX","XXXX","XXXX","XXXX","XXXX","XXXX","XXXX","XXXX","XXXX","XXXX","XXXX","XXXX","XXXX","XXXX","XXXX","XXXX","XXXX","XXXX","XXXX","XXXX","XXXX","XXXX","XXXX","XXXX","XXXX","XXXX","XXXX","XXXX","XXXX","XXXX","XXXX","XXXX","XXXX","XXXX","XXXX","XXXX","XXXX","XXXX","XXXX","XXXX","XXXX","XXXX","XXXX","XXXX","XXXX","XXXX","XXXX","XXXX","XXXX","XXXX","XXXX","XXXX","XXXX","XXXX","XXXX","XXXX","XXXX","XXXX","XXXX","XXXX","XXXX","XXXX","XXXX","XXXX","XXXX","XXXX","XXXX","XXXX","XXXX","XXXX","XXXX","XXXX","XXXX","XXXX"]
[null,"2013-11-29","XXXX","XXXX","XXXX","XXXX","XXXX","XXXX","XXXX","XXXX","XXXX","XXXX","XXXX","XXXX","XXXX","XXXX","XXXX","XXXX","XXXX","XXXX","XXXX","XXXX","XXXX","XXXX","XXXX","XXXX","XXXX","XXXX","XXXX","XXXX","XXXX","XXXX","XXXX","XXXX","XXXX","XXXX","XXXX","XXXX","XXXX","XXXX","XXXX","XXXX","XXXX","XXXX","XXXX","XXXX","XXXX","XXXX","XXXX","XXXX","XXXX","XXXX","XXXX","XXXX","XXXX","XXXX","XXXX","XXXX","XXXX","XXXX","XXXX","XXXX","XXXX","XXXX","XXXX","XXXX","XXXX","XXXX","XXXX","XXXX","XXXX","XXXX","XXXX","XXXX","XXXX","XXXX","XXXX","XXXX","XXXX","XXXX","XXXX","XXXX","XXXX","XXXX","XXXX","XXXX","XXXX"]
[null,"2013-11-30","XXXX","XXXX","XXXX","XXXX","XXXX","XXXX","XXXX","XXXX","XXXX","XXXX","XXXX","XXXX","XXXX","XXXX","XXXX","XXXX","XXXX","XXXX","XXXX","XXXX","XXXX","XXXX","XXXX","XXXX","XXXX","XXXX","XXXX","XXXX","XXXX","XXXX","XXXX","XXXX","XXXX","XXXX","XXXX","XXXX","XXXX","XXXX","XXXX","XXXX","XXXX","XXXX","XXXX","XXXX","XXXX","XXXX","XXXX","XXXX","XXXX","XXXX","XXXX","XXXX","XXXX","XXXX","XXXX","XXXX","XXXX","XXXX","XXXX","XXXX","XXXX","XXXX","XXXX","XXXX","XXXX","XXXX","XXXX","XXXX","XXXX","XXXX","XXXX","XXXX","XXXX","XXXX","XXXX","XXXX","XXXX","XXXX","XXXX","XXXX","XXXX","XXXX","XXXX","XXXX","XXXX"]
[null,"2013-12-01","XXXX","XXXX","XXXX","XXXX","XXXX","XXXX","XXXX","XXXX","XXXX","XXXX","XXXX","XXXX","XXXX","XXXX","XXXX","XXXX","XXXX","XXXX","XXXX","XXXX","XXXX","XXXX","XXXX","XXXX","XXXX","XXXX","XXXX","XXXX","XXXX","XXXX","XXXX","XXXX","XXXX","XXXX","XXXX","XXXX","XXXX","XXXX","XXXX","XXXX","XXXX","XXXX","XXXX","XXXX","XXXX","XXXX","XXXX","XXXX","XXXX","XXXX","XXXX","XXXX","XXXX","XXXX","XXXX","XXXX","XXXX","XXXX","XXXX","XXXX","XXXX","XXXX","XXXX","XXXX","XXXX","XXXX","XXXX","XXXX","XXXX","XXXX","XXXX","XXXX","XXXX","XXXX","XXXX","XXXX","XXXX","XXXX","XXXX","XXXX","XXXX","XXXX","XXXX","XXXX","XXXX"]
[null,"2013-12-02","XXXX","XXXX","XXXX","XXXX","XXXX","XXXX","XXXX","XXXX","XXXX","XXXX","XXXX","XXXX","XXXX","XXXX","XXXX","XXXX","XXXX","XXXX","XXXX","XXXX","XXXX","XXXX","XXXX","XXXX","XXXX","XXXX","XXXX","XXXX","XXXX","XXXX","XXXX","XXXX","XXXX","XXXX","XXXX","XXXX","XXXX","XXXX","XXXX","XXXX","XXXX","XXXX","XXXX","XXXX","XXXX","XXXX","XXXX","XXXX","XXXX","XXXX","XXXX","XXXX","XXXX","XXXX","XXXX","XXXX","XXXX","XXXX","XXXX","XXXX","XXXX","XXXX","XXXX","XXXX","XXXX","XXXX","XXXX","XXXX","XXXX","XXXX","XXXX","XXXX","XXXX","XXXX","XXXX","XXXX","XXXX","XXXX","XXXX","XXXX","XXXX","XXXX","XXXX","XXXX","XXXX"]
[null,"2013-12-03","XXXX","XXXX","XXXX","XXXX","XXXX","XXXX","XXXX","XXXX","XXXX","XXXX","XXXX","XXXX","XXXX","XXXX","XXXX","XXXX","XXXX","XXXX","XXXX","XXXX","XXXX","XXXX","XXXX","XXXX","XXXX","XXXX","XXXX","XXXX","XXXX","XXXX","XXXX","XXXX","XXXX","XXXX","XXXX","XXXX","XXXX","XXXX","XXXX","XXXX","XXXX","XXXX","XXXX","XXXX","XXXX","XXXX","XXXX","XXXX","XXXX","XXXX","XXXX","XXXX","XXXX","XXXX","XXXX","XXXX","XXXX","XXXX","XXXX","XXXX","XXXX","XXXX","XXXX","XXXX","XXXX","XXXX","XXXX","XXXX","XXXX","XXXX","XXXX","XXXX","XXXX","XXXX","XXXX","XXXX","XXXX","XXXX","XXXX","XXXX","XXXX","XXXX","XXXX","XXXX","XXXX"]
[null,"2013-12-04","XXXX","XXXX","XXXX","XXXX","XXXX","XXXX","XXXX","XXXX","XXXX","XXXX","XXXX","XXXX","XXXX","XXXX","XXXX","XXXX","XXXX","XXXX","XXXX","XXXX","XXXX","XXXX","XXXX","XXXX","XXXX","XXXX","XXXX","XXXX","XXXX","XXXX","XXXX","XXXX","XXXX","XXXX","XXXX","XXXX","XXXX","XXXX","XXXX","XXXX","XXXX","XXXX","XXXX","XXXX","XXXX","XXXX","XXXX","XXXX","XXXX","XXXX","XXXX","XXXX","XXXX","XXXX","XXXX","XXXX","XXXX","XXXX","XXXX","XXXX","XXXX","XXXX","XXXX","XXXX","XXXX","XXXX","XXXX","XXXX","XXXX","XXXX","XXXX","XXXX","XXXX","XXXX","XXXX","XXXX","XXXX","XXXX","XXXX","XXXX","XXXX","XXXX","XXXX","XXXX","XXXX"]
[null,"2013-12-05","XXXX","XXXX","XXXX","XXXX","XXXX","XXXX","XXXX","XXXX","XXXX","XXXX","XXXX","XXXX","XXXX","XXXX","XXXX","XXXX","XXXX","XXXX","XXXX","XXXX","XXXX","XXXX","XXXX","XXXX","XXXX","XXXX","XXXX","XXXX","XXXX","XXXX","XXXX","XXXX","XXXX","XXXX","XXXX","XXXX","XXXX","XXXX","XXXX","XXXX","XXXX","XXXX","XXXX","XXXX","XXXX","XXXX","XXXX","XXXX","XXXX","XXXX","XXXX","XXXX","XXXX","XXXX","XXXX","XXXX","XXXX","XXXX","XXXX","XXXX","XXXX","XXXX","XXXX","XXXX","XXXX","XXXX","XXXX","XXXX","XXXX","XXXX","XXXX","XXXX","XXXX","XXXX","XXXX","XXXX","XXXX","XXXX","XXXX","XXXX","XXXX","XXXX","XXXX","XXXX","XXXX"]
[null,"2013-12-06","XXXX","XXXX","XXXX","XXXX","XXXX","XXXX","XXXX","XXXX","XXXX","XXXX","XXXX","XXXX","XXXX","XXXX","XXXX","XXXX","XXXX","XXXX","XXXX","XXXX","XXXX","XXXX","XXXX","XXXX","XXXX","XXXX","XXXX","XXXX","XXXX","XXXX","XXXX","XXXX","XXXX","XXXX","XXXX","XXXX","XXXX","XXXX","XXXX","XXXX","XXXX","XXXX","XXXX","XXXX","XXXX","XXXX","XXXX","XXXX","XXXX","XXXX","XXXX","XXXX","XXXX","XXXX","XXXX","XXXX","XXXX","XXXX","XXXX","XXXX","XXXX","XXXX","XXXX","XXXX","XXXX","XXXX","XXXX","XXXX","XXXX","XXXX","XXXX","XXXX","XXXX","XXXX","XXXX","XXXX","XXXX","XXXX","XXXX","XXXX","XXXX","XXXX","XXXX","XXXX","XXXX"]
[null,"2013-12-07","XXXX","XXXX","XXXX","XXXX","XXXX","XXXX","XXXX","XXXX","XXXX","XXXX","XXXX","XXXX","XXXX","XXXX","XXXX","XXXX","XXXX","XXXX","XXXX","XXXX","XXXX","XXXX","XXXX","XXXX","XXXX","XXXX","XXXX","XXXX","XXXX","XXXX","XXXX","XXXX","XXXX","XXXX","XXXX","XXXX","XXXX","XXXX","XXXX","XXXX","XXXX","XXXX","XXXX","XXXX","XXXX","XXXX","XXXX","XXXX","XXXX","XXXX","XXXX","XXXX","XXXX","XXXX","XXXX","XXXX","XXXX","XXXX","XXXX","XXXX","XXXX","XXXX","XXXX","XXXX","XXXX","XXXX","XXXX","XXXX","XXXX","XXXX","XXXX","XXXX","XXXX","XXXX","XXXX","XXXX","XXXX","XXXX","XXXX","XXXX","XXXX","XXXX","XXXX","XXXX","XXXX"]
["daily energy production (MWh)","2013-12-08","XXXX","XXXX","XXXX","XXXX","XXXX","XXXX","XXXX","XXXX","XXXX","XXXX","XXXX","XXXX","XXXX","XXXX","XXXX","XXXX","XXXX","XXXX","XXXX","XXXX","XXXX","XXXX","XXXX","XXXX","XXXX","XXXX","XXXX","XXXX","XXXX","XXXX","XXXX","XXXX","XXXX","XXXX","XXXX","XXXX","XXXX","XXXX","XXXX","XXXX","XXXX","XXXX","XXXX","XXXX","XXXX","XXXX","XXXX","XXXX","XXXX","XXXX","XXXX","XXXX","XXXX","XXXX","XXXX","XXXX","XXXX","XXXX","XXXX","XXXX","XXXX","XXXX","XXXX","XXXX","XXXX","XXXX","XXXX","XXXX","XXXX","XXXX","XXXX","XXXX","XXXX","XXXX","XXXX","XXXX","XXXX","XXXX","XXXX","XXXX","XXXX","XXXX","XXXX","XXXX","XXXX"]
[null,"2013-12-09","XXXX","XXXX","XXXX","XXXX","XXXX","XXXX","XXXX","XXXX","XXXX","XXXX","XXXX","XXXX","XXXX","XXXX","XXXX","XXXX","XXXX","XXXX","XXXX","XXXX","XXXX","XXXX","XXXX","XXXX","XXXX","XXXX","XXXX","XXXX","XXXX","XXXX","XXXX","XXXX","XXXX","XXXX","XXXX","XXXX","XXXX","XXXX","XXXX","XXXX","XXXX","XXXX","XXXX","XXXX","XXXX","XXXX","XXXX","XXXX","XXXX","XXXX","XXXX","XXXX","XXXX","XXXX","XXXX","XXXX","XXXX","XXXX","XXXX","XXXX","XXXX","XXXX","XXXX","XXXX","XXXX","XXXX","XXXX","XXXX","XXXX","XXXX","XXXX","XXXX","XXXX","XXXX","XXXX","XXXX","XXXX","XXXX","XXXX","XXXX","XXXX","XXXX","XXXX","XXXX","XXXX"]
[null,"2013-12-10","XXXX","XXXX","XXXX","XXXX","XXXX","XXXX","XXXX","XXXX","XXXX","XXXX","XXXX","XXXX","XXXX","XXXX","XXXX","XXXX","XXXX","XXXX","XXXX","XXXX","XXXX","XXXX","XXXX","XXXX","XXXX","XXXX","XXXX","XXXX","XXXX","XXXX","XXXX","XXXX","XXXX","XXXX","XXXX","XXXX","XXXX","XXXX","XXXX","XXXX","XXXX","XXXX","XXXX","XXXX","XXXX","XXXX","XXXX","XXXX","XXXX","XXXX","XXXX","XXXX","XXXX","XXXX","XXXX","XXXX","XXXX","XXXX","XXXX","XXXX","XXXX","XXXX","XXXX","XXXX","XXXX","XXXX","XXXX","XXXX","XXXX","XXXX","XXXX","XXXX","XXXX","XXXX","XXXX","XXXX","XXXX","XXXX","XXXX","XXXX","XXXX","XXXX","XXXX","XXXX","XXXX"]
[null,"2013-12-11","XXXX","XXXX","XXXX","XXXX","XXXX","XXXX","XXXX","XXXX","XXXX","XXXX","XXXX","XXXX","XXXX","XXXX","XXXX","XXXX","XXXX","XXXX","XXXX","XXXX","XXXX","XXXX","XXXX","XXXX","XXXX","XXXX","XXXX","XXXX","XXXX","XXXX","XXXX","XXXX","XXXX","XXXX","XXXX","XXXX","XXXX","XXXX","XXXX","XXXX","XXXX","XXXX","XXXX","XXXX","XXXX","XXXX","XXXX","XXXX","XXXX","XXXX","XXXX","XXXX","XXXX","XXXX","XXXX","XXXX","XXXX","XXXX","XXXX","XXXX","XXXX","XXXX","XXXX","XXXX","XXXX","XXXX","XXXX","XXXX","XXXX","XXXX","XXXX","XXXX","XXXX","XXXX","XXXX","XXXX","XXXX","XXXX","XXXX","XXXX","XXXX","XXXX","XXXX","XXXX","XXXX"]
[null,"2013-12-12","XXXX","XXXX","XXXX","XXXX","XXXX","XXXX","XXXX","XXXX","XXXX","XXXX","XXXX","XXXX","XXXX","XXXX","XXXX","XXXX","XXXX","XXXX","XXXX","XXXX","XXXX","XXXX","XXXX","XXXX","XXXX","XXXX","XXXX","XXXX","XXXX","XXXX","XXXX","XXXX","XXXX","XXXX","XXXX","XXXX","XXXX","XXXX","XXXX","XXXX","XXXX","XXXX","XXXX","XXXX","XXXX","XXXX","XXXX","XXXX","XXXX","XXXX","XXXX","XXXX","XXXX","XXXX","XXXX","XXXX","XXXX","XXXX","XXXX","XXXX","XXXX","XXXX","XXXX","XXXX","XXXX","XXXX","XXXX","XXXX","XXXX","XXXX","XXXX","XXXX","XXXX","XXXX","XXXX","XXXX","XXXX","XXXX","XXXX","XXXX","XXXX","XXXX","XXXX","XXXX","XXXX"]
[null,"2013-12-13","XXXX","XXXX","XXXX","XXXX","XXXX","XXXX","XXXX","XXXX","XXXX","XXXX","XXXX","XXXX","XXXX","XXXX","XXXX","XXXX","XXXX","XXXX","XXXX","XXXX","XXXX","XXXX","XXXX","XXXX","XXXX","XXXX","XXXX","XXXX","XXXX","XXXX","XXXX","XXXX","XXXX","XXXX","XXXX","XXXX","XXXX","XXXX","XXXX","XXXX","XXXX","XXXX","XXXX","XXXX","XXXX","XXXX","XXXX","XXXX","XXXX","XXXX","XXXX","XXXX","XXXX","XXXX","XXXX","XXXX","XXXX","XXXX","XXXX","XXXX","XXXX","XXXX","XXXX","XXXX","XXXX","XXXX","XXXX","XXXX","XXXX","XXXX","XXXX","XXXX","XXXX","XXXX","XXXX","XXXX","XXXX","XXXX","XXXX","XXXX","XXXX","XXXX","XXXX","XXXX","XXXX"]
[null,"2013-12-14","XXXX","XXXX","XXXX","XXXX","XXXX","XXXX","XXXX","XXXX","XXXX","XXXX","XXXX","XXXX","XXXX","XXXX","XXXX","XXXX","XXXX","XXXX","XXXX","XXXX","XXXX","XXXX","XXXX","XXXX","XXXX","XXXX","XXXX","XXXX","XXXX","XXXX","XXXX","XXXX","XXXX","XXXX","XXXX","XXXX","XXXX","XXXX","XXXX","XXXX","XXXX","XXXX","XXXX","XXXX","XXXX","XXXX","XXXX","XXXX","XXXX","XXXX","XXXX","XXXX","XXXX","XXXX","XXXX","XXXX","XXXX","XXXX","XXXX","XXXX","XXXX","XXXX","XXXX","XXXX","XXXX","XXXX","XXXX","XXXX","XXXX","XXXX","XXXX","XXXX","XXXX","XXXX","XXXX","XXXX","XXXX","XXXX","XXXX","XXXX","XXXX","XXXX","XXXX","XXXX","XXXX"]
[null,"2013-12-15","XXXX","XXXX","XXXX","XXXX","XXXX","XXXX","XXXX","XXXX","XXXX","XXXX","XXXX","XXXX","XXXX","XXXX","XXXX","XXXX","XXXX","XXXX","XXXX","XXXX","XXXX","XXXX","XXXX","XXXX","XXXX","XXXX","XXXX","XXXX","XXXX","XXXX","XXXX","XXXX","XXXX","XXXX","XXXX","XXXX","XXXX","XXXX","XXXX","XXXX","XXXX","XXXX","XXXX","XXXX","XXXX","XXXX","XXXX","XXXX","XXXX","XXXX","XXXX","XXXX","XXXX","XXXX","XXXX","XXXX","XXXX","XXXX","XXXX","XXXX","XXXX","XXXX","XXXX","XXXX","XXXX","XXXX","XXXX","XXXX","XXXX","XXXX","XXXX","XXXX","XXXX","XXXX","XXXX","XXXX","XXXX","XXXX","XXXX","XXXX","XXXX","XXXX","XXXX","XXXX","XXXX"]
[null,"2013-12-16","XXXX","XXXX","XXXX","XXXX","XXXX","XXXX","XXXX","XXXX","XXXX","XXXX","XXXX","XXXX","XXXX","XXXX","XXXX","XXXX","XXXX","XXXX","XXXX","XXXX","XXXX","XXXX","XXXX","XXXX","XXXX","XXXX","XXXX","XXXX","XXXX","XXXX","XXXX","XXXX","XXXX","XXXX","XXXX","XXXX","XXXX","XXXX","XXXX","XXXX","XXXX","XXXX","XXXX","XXXX","XXXX","XXXX","XXXX","XXXX","XXXX","XXXX","XXXX","XXXX","XXXX","XXXX","XXXX","XXXX","XXXX","XXXX","XXXX","XXXX","XXXX","XXXX","XXXX","XXXX","XXXX","XXXX","XXXX","XXXX","XXXX","XXXX","XXXX","XXXX","XXXX","XXXX","XXXX","XXXX","XXXX","XXXX","XXXX","XXXX","XXXX","XXXX","XXXX","XXXX","XXXX"]
[null,"2013-12-17","XXXX","XXXX","XXXX","XXXX","XXXX","XXXX","XXXX","XXXX","XXXX","XXXX","XXXX","XXXX","XXXX","XXXX","XXXX","XXXX","XXXX","XXXX","XXXX","XXXX","XXXX","XXXX","XXXX","XXXX","XXXX","XXXX","XXXX","XXXX","XXXX","XXXX","XXXX","XXXX","XXXX","XXXX","XXXX","XXXX","XXXX","XXXX","XXXX","XXXX","XXXX","XXXX","XXXX","XXXX","XXXX","XXXX","XXXX","XXXX","XXXX","XXXX","XXXX","XXXX","XXXX","XXXX","XXXX","XXXX","XXXX","XXXX","XXXX","XXXX","XXXX","XXXX","XXXX","XXXX","XXXX","XXXX","XXXX","XXXX","XXXX","XXXX","XXXX","XXXX","XXXX","XXXX","XXXX","XXXX","XXXX","XXXX","XXXX","XXXX","XXXX","XXXX","XXXX","XXXX","XXXX"]
[null,"2013-12-18","XXXX","XXXX","XXXX","XXXX","XXXX","XXXX","XXXX","XXXX","XXXX","XXXX","XXXX","XXXX","XXXX","XXXX","XXXX","XXXX","XXXX","XXXX","XXXX","XXXX","XXXX","XXXX","XXXX","XXXX","XXXX","XXXX","XXXX","XXXX","XXXX","XXXX","XXXX","XXXX","XXXX","XXXX","XXXX","XXXX","XXXX","XXXX","XXXX","XXXX","XXXX","XXXX","XXXX","XXXX","XXXX","XXXX","XXXX","XXXX","XXXX","XXXX","XXXX","XXXX","XXXX","XXXX","XXXX","XXXX","XXXX","XXXX","XXXX","XXXX","XXXX","XXXX","XXXX","XXXX","XXXX","XXXX","XXXX","XXXX","XXXX","XXXX","XXXX","XXXX","XXXX","XXXX","XXXX","XXXX","XXXX","XXXX","XXXX","XXXX","XXXX","XXXX","XXXX","XXXX","XXXX"]
[null,"2013-12-19","XXXX","XXXX","XXXX","XXXX","XXXX","XXXX","XXXX","XXXX","XXXX","XXXX","XXXX","XXXX","XXXX","XXXX","XXXX","XXXX","XXXX","XXXX","XXXX","XXXX","XXXX","XXXX","XXXX","XXXX","XXXX","XXXX","XXXX","XXXX","XXXX","XXXX","XXXX","XXXX","XXXX","XXXX","XXXX","XXXX","XXXX","XXXX","XXXX","XXXX","XXXX","XXXX","XXXX","XXXX","XXXX","XXXX","XXXX","XXXX","XXXX","XXXX","XXXX","XXXX","XXXX","XXXX","XXXX","XXXX","XXXX","XXXX","XXXX","XXXX","XXXX","XXXX","XXXX","XXXX","XXXX","XXXX","XXXX","XXXX","XXXX","XXXX","XXXX","XXXX","XXXX","XXXX","XXXX","XXXX","XXXX","XXXX","XXXX","XXXX","XXXX","XXXX","XXXX","XXXX","XXXX"]
[null,"2013-12-20","XXXX","XXXX","XXXX","XXXX","XXXX","XXXX","XXXX","XXXX","XXXX","XXXX","XXXX","XXXX","XXXX","XXXX","XXXX","XXXX","XXXX","XXXX","XXXX","XXXX","XXXX","XXXX","XXXX","XXXX","XXXX","XXXX","XXXX","XXXX","XXXX","XXXX","XXXX","XXXX","XXXX","XXXX","XXXX","XXXX","XXXX","XXXX","XXXX","XXXX","XXXX","XXXX","XXXX","XXXX","XXXX","XXXX","XXXX","XXXX","XXXX","XXXX","XXXX","XXXX","XXXX","XXXX","XXXX","XXXX","XXXX","XXXX","XXXX","XXXX","XXXX","XXXX","XXXX","XXXX","XXXX","XXXX","XXXX","XXXX","XXXX","XXXX","XXXX","XXXX","XXXX","XXXX","XXXX","XXXX","XXXX","XXXX","XXXX","XXXX","XXXX","XXXX","XXXX","XXXX","XXXX"]
[null,"2013-12-21","XXXX","XXXX","XXXX","XXXX","XXXX","XXXX","XXXX","XXXX","XXXX","XXXX","XXXX","XXXX","XXXX","XXXX","XXXX","XXXX","XXXX","XXXX","XXXX","XXXX","XXXX","XXXX","XXXX","XXXX","XXXX","XXXX","XXXX","XXXX","XXXX","XXXX","XXXX","XXXX","XXXX","XXXX","XXXX","XXXX","XXXX","XXXX","XXXX","XXXX","XXXX","XXXX","XXXX","XXXX","XXXX","XXXX","XXXX","XXXX","XXXX","XXXX","XXXX","XXXX","XXXX","XXXX","XXXX","XXXX","XXXX","XXXX","XXXX","XXXX","XXXX","XXXX","XXXX","XXXX","XXXX","XXXX","XXXX","XXXX","XXXX","XXXX","XXXX","XXXX","XXXX","XXXX","XXXX","XXXX","XXXX","XXXX","XXXX","XXXX","XXXX","XXXX","XXXX","XXXX","XXXX"]
[null,"2013-12-22","XXXX","XXXX","XXXX","XXXX","XXXX","XXXX","XXXX","XXXX","XXXX","XXXX","XXXX","XXXX","XXXX","XXXX","XXXX","XXXX","XXXX","XXXX","XXXX","XXXX","XXXX","XXXX","XXXX","XXXX","XXXX","XXXX","XXXX","XXXX","XXXX","XXXX","XXXX","XXXX","XXXX","XXXX","XXXX","XXXX","XXXX","XXXX","XXXX","XXXX","XXXX","XXXX","XXXX","XXXX","XXXX","XXXX","XXXX","XXXX","XXXX","XXXX","XXXX","XXXX","XXXX","XXXX","XXXX","XXXX","XXXX","XXXX","XXXX","XXXX","XXXX","XXXX","XXXX","XXXX","XXXX","XXXX","XXXX","XXXX","XXXX","XXXX","XXXX","XXXX","XXXX","XXXX","XXXX","XXXX","XXXX","XXXX","XXXX","XXXX","XXXX","XXXX","XXXX","XXXX","XXXX"]
[null,"2013-12-23","XXXX","XXXX","XXXX","XXXX","XXXX","XXXX","XXXX","XXXX","XXXX","XXXX","XXXX","XXXX","XXXX","XXXX","XXXX","XXXX","XXXX","XXXX","XXXX","XXXX","XXXX","XXXX","XXXX","XXXX","XXXX","XXXX","XXXX","XXXX","XXXX","XXXX","XXXX","XXXX","XXXX","XXXX","XXXX","XXXX","XXXX","XXXX","XXXX","XXXX","XXXX","XXXX","XXXX","XXXX","XXXX","XXXX","XXXX","XXXX","XXXX","XXXX","XXXX","XXXX","XXXX","XXXX","XXXX","XXXX","XXXX","XXXX","XXXX","XXXX","XXXX","XXXX","XXXX","XXXX","XXXX","XXXX","XXXX","XXXX","XXXX","XXXX","XXXX","XXXX","XXXX","XXXX","XXXX","XXXX","XXXX","XXXX","XXXX","XXXX","XXXX","XXXX","XXXX","XXXX","XXXX"]
[null,"2013-12-24","XXXX","XXXX","XXXX","XXXX","XXXX","XXXX","XXXX","XXXX","XXXX","XXXX","XXXX","XXXX","XXXX","XXXX","XXXX","XXXX","XXXX","XXXX","XXXX","XXXX","XXXX","XXXX","XXXX","XXXX","XXXX","XXXX","XXXX","XXXX","XXXX","XXXX","XXXX","XXXX","XXXX","XXXX","XXXX","XXXX","XXXX","XXXX","XXXX","XXXX","XXXX","XXXX","XXXX","XXXX","XXXX","XXXX","XXXX","XXXX","XXXX","XXXX","XXXX","XXXX","XXXX","XXXX","XXXX","XXXX","XXXX","XXXX","XXXX","XXXX","XXXX","XXXX","XXXX","XXXX","XXXX","XXXX","XXXX","XXXX","XXXX","XXXX","XXXX","XXXX","XXXX","XXXX","XXXX","XXXX","XXXX","XXXX","XXXX","XXXX","XXXX","XXXX","XXXX","XXXX","XXXX"]
[null,"2013-12-25","XXXX","XXXX","XXXX","XXXX","XXXX","XXXX","XXXX","XXXX","XXXX","XXXX","XXXX","XXXX","XXXX","XXXX","XXXX","XXXX","XXXX","XXXX","XXXX","XXXX","XXXX","XXXX","XXXX","XXXX","XXXX","XXXX","XXXX","XXXX","XXXX","XXXX","XXXX","XXXX","XXXX","XXXX","XXXX","XXXX","XXXX","XXXX","XXXX","XXXX","XXXX","XXXX","XXXX","XXXX","XXXX","XXXX","XXXX","XXXX","XXXX","XXXX","XXXX","XXXX","XXXX","XXXX","XXXX","XXXX","XXXX","XXXX","XXXX","XXXX","XXXX","XXXX","XXXX","XXXX","XXXX","XXXX","XXXX","XXXX","XXXX","XXXX","XXXX","XXXX","XXXX","XXXX","XXXX","XXXX","XXXX","XXXX","XXXX","XXXX","XXXX","XXXX","XXXX","XXXX","XXXX"]
[null,"2013-12-26","XXXX","XXXX","XXXX","XXXX","XXXX","XXXX","XXXX","XXXX","XXXX","XXXX","XXXX","XXXX","XXXX","XXXX","XXXX","XXXX","XXXX","XXXX","XXXX","XXXX","XXXX","XXXX","XXXX","XXXX","XXXX","XXXX","XXXX","XXXX","XXXX","XXXX","XXXX","XXXX","XXXX","XXXX","XXXX","XXXX","XXXX","XXXX","XXXX","XXXX","XXXX","XXXX","XXXX","XXXX","XXXX","XXXX","XXXX","XXXX","XXXX","XXXX","XXXX","XXXX","XXXX","XXXX","XXXX","XXXX","XXXX","XXXX","XXXX","XXXX","XXXX","XXXX","XXXX","XXXX","XXXX","XXXX","XXXX","XXXX","XXXX","XXXX","XXXX","XXXX","XXXX","XXXX","XXXX","XXXX","XXXX","XXXX","XXXX","XXXX","XXXX","XXXX","XXXX","XXXX","XXXX"]
[null,"2013-12-27","XXXX","XXXX","XXXX","XXXX","XXXX","XXXX","XXXX","XXXX","XXXX","XXXX","XXXX","XXXX","XXXX","XXXX","XXXX","XXXX","XXXX","XXXX","XXXX","XXXX","XXXX","XXXX","XXXX","XXXX","XXXX","XXXX","XXXX","XXXX","XXXX","XXXX","XXXX","XXXX","XXXX","XXXX","XXXX","XXXX","XXXX","XXXX","XXXX","XXXX","XXXX","XXXX","XXXX","XXXX","XXXX","XXXX","XXXX","XXXX","XXXX","XXXX","XXXX","XXXX","XXXX","XXXX","XXXX","XXXX","XXXX","XXXX","XXXX","XXXX","XXXX","XXXX","XXXX","XXXX","XXXX","XXXX","XXXX","XXXX","XXXX","XXXX","XXXX","XXXX","XXXX","XXXX","XXXX","XXXX","XXXX","XXXX","XXXX","XXXX","XXXX","XXXX","XXXX","XXXX","XXXX"]
[null,"2013-12-28","XXXX","XXXX","XXXX","XXXX","XXXX","XXXX","XXXX","XXXX","XXXX","XXXX","XXXX","XXXX","XXXX","XXXX","XXXX","XXXX","XXXX","XXXX","XXXX","XXXX","XXXX","XXXX","XXXX","XXXX","XXXX","XXXX","XXXX","XXXX","XXXX","XXXX","XXXX","XXXX","XXXX","XXXX","XXXX","XXXX","XXXX","XXXX","XXXX","XXXX","XXXX","XXXX","XXXX","XXXX","XXXX","XXXX","XXXX","XXXX","XXXX","XXXX","XXXX","XXXX","XXXX","XXXX","XXXX","XXXX","XXXX","XXXX","XXXX","XXXX","XXXX","XXXX","XXXX","XXXX","XXXX","XXXX","XXXX","XXXX","XXXX","XXXX","XXXX","XXXX","XXXX","XXXX","XXXX","XXXX","XXXX","XXXX","XXXX","XXXX","XXXX","XXXX","XXXX","XXXX","XXXX"]
[null,"2013-12-29","XXXX","XXXX","XXXX","XXXX","XXXX","XXXX","XXXX","XXXX","XXXX","XXXX","XXXX","XXXX","XXXX","XXXX","XXXX","XXXX","XXXX","XXXX","XXXX","XXXX","XXXX","XXXX","XXXX","XXXX","XXXX","XXXX","XXXX","XXXX","XXXX","XXXX","XXXX","XXXX","XXXX","XXXX","XXXX","XXXX","XXXX","XXXX","XXXX","XXXX","XXXX","XXXX","XXXX","XXXX","XXXX","XXXX","XXXX","XXXX","XXXX","XXXX","XXXX","XXXX","XXXX","XXXX","XXXX","XXXX","XXXX","XXXX","XXXX","XXXX","XXXX","XXXX","XXXX","XXXX","XXXX","XXXX","XXXX","XXXX","XXXX","XXXX","XXXX","XXXX","XXXX","XXXX","XXXX","XXXX","XXXX","XXXX","XXXX","XXXX","XXXX","XXXX","XXXX","XXXX","XXXX"]
[null,"2013-12-30","XXXX","XXXX","XXXX","XXXX","XXXX","XXXX","XXXX","XXXX","XXXX","XXXX","XXXX","XXXX","XXXX","XXXX","XXXX","XXXX","XXXX","XXXX","XXXX","XXXX","XXXX","XXXX","XXXX","XXXX","XXXX","XXXX","XXXX","XXXX","XXXX","XXXX","XXXX","XXXX","XXXX","XXXX","XXXX","XXXX","XXXX","XXXX","XXXX","XXXX","XXXX","XXXX","XXXX","XXXX","XXXX","XXXX","XXXX","XXXX","XXXX","XXXX","XXXX","XXXX","XXXX","XXXX","XXXX","XXXX","XXXX","XXXX","XXXX","XXXX","XXXX","XXXX","XXXX","XXXX","XXXX","XXXX","XXXX","XXXX","XXXX","XXXX","XXXX","XXXX","XXXX","XXXX","XXXX","XXXX","XXXX","XXXX","XXXX","XXXX","XXXX","XXXX","XXXX","XXXX","XXXX"]
[null,"2013-12-31","XXXX","XXXX","XXXX","XXXX","XXXX","XXXX","XXXX","XXXX","XXXX","XXXX","XXXX","XXXX","XXXX","XXXX","XXXX","XXXX","XXXX","XXXX","XXXX","XXXX","XXXX","XXXX","XXXX","XXXX","XXXX","XXXX","XXXX","XXXX","XXXX","XXXX","XXXX","XXXX","XXXX","XXXX","XXXX","XXXX","XXXX","XXXX","XXXX","XXXX","XXXX","XXXX","XXXX","XXXX","XXXX","XXXX","XXXX","XXXX","XXXX","XXXX","XXXX","XXXX","XXXX","XXXX","XXXX","XXXX","XXXX","XXXX","XXXX","XXXX","XXXX","XXXX","XXXX","XXXX","XXXX","XXXX","XXXX","XXXX","XXXX","XXXX","XXXX","XXXX","XXXX","XXXX","XXXX","XXXX","XXXX","XXXX","XXXX","XXXX","XXXX","XXXX","XXXX","XXXX","XXXX"]
["day average turbine discharge (cfs)","2013-01-01","XXXX","XXXX","XXXX","XXXX","XXXX","XXXX","XXXX","XXXX","XXXX","XXXX","XXXX","XXXX","XXXX","XXXX","XXXX","XXXX","XXXX","XXXX","XXXX","XXXX","XXXX","XXXX","XXXX","XXXX","XXXX","XXXX","XXXX","XXXX","XXXX","XXXX","XXXX","XXXX","XXXX","XXXX","XXXX","XXXX","XXXX","XXXX","XXXX","XXXX","XXXX","XXXX","XXXX","XXXX","XXXX","XXXX","XXXX","XXXX","XXXX","XXXX","XXXX","XXXX","XXXX","XXXX","XXXX","XXXX","XXXX","XXXX","XXXX","XXXX","XXXX","XXXX","XXXX","XXXX","XXXX","XXXX","XXXX","XXXX","XXXX","XXXX","XXXX","XXXX","XXXX","XXXX","XXXX","XXXX","XXXX","XXXX","XXXX","XXXX","XXXX","XXXX","XXXX","XXXX","XXXX"]
[null,"2013-01-02","XXXX","XXXX","XXXX","XXXX","XXXX","XXXX","XXXX","XXXX","XXXX","XXXX","XXXX","XXXX","XXXX","XXXX","XXXX","XXXX","XXXX","XXXX","XXXX","XXXX","XXXX","XXXX","XXXX","XXXX","XXXX","XXXX","XXXX","XXXX","XXXX","XXXX","XXXX","XXXX","XXXX","XXXX","XXXX","XXXX","XXXX","XXXX","XXXX","XXXX","XXXX","XXXX","XXXX","XXXX","XXXX","XXXX","XXXX","XXXX","XXXX","XXXX","XXXX","XXXX","XXXX","XXXX","XXXX","XXXX","XXXX","XXXX","XXXX","XXXX","XXXX","XXXX","XXXX","XXXX","XXXX","XXXX","XXXX","XXXX","XXXX","XXXX","XXXX","XXXX","XXXX","XXXX","XXXX","XXXX","XXXX","XXXX","XXXX","XXXX","XXXX","XXXX","XXXX","XXXX","XXXX"]
[null,"2013-01-03","XXXX","XXXX","XXXX","XXXX","XXXX","XXXX","XXXX","XXXX","XXXX","XXXX","XXXX","XXXX","XXXX","XXXX","XXXX","XXXX","XXXX","XXXX","XXXX","XXXX","XXXX","XXXX","XXXX","XXXX","XXXX","XXXX","XXXX","XXXX","XXXX","XXXX","XXXX","XXXX","XXXX","XXXX","XXXX","XXXX","XXXX","XXXX","XXXX","XXXX","XXXX","XXXX","XXXX","XXXX","XXXX","XXXX","XXXX","XXXX","XXXX","XXXX","XXXX","XXXX","XXXX","XXXX","XXXX","XXXX","XXXX","XXXX","XXXX","XXXX","XXXX","XXXX","XXXX","XXXX","XXXX","XXXX","XXXX","XXXX","XXXX","XXXX","XXXX","XXXX","XXXX","XXXX","XXXX","XXXX","XXXX","XXXX","XXXX","XXXX","XXXX","XXXX","XXXX","XXXX","XXXX"]
[null,"2013-01-04","XXXX","XXXX","XXXX","XXXX","XXXX","XXXX","XXXX","XXXX","XXXX","XXXX","XXXX","XXXX","XXXX","XXXX","XXXX","XXXX","XXXX","XXXX","XXXX","XXXX","XXXX","XXXX","XXXX","XXXX","XXXX","XXXX","XXXX","XXXX","XXXX","XXXX","XXXX","XXXX","XXXX","XXXX","XXXX","XXXX","XXXX","XXXX","XXXX","XXXX","XXXX","XXXX","XXXX","XXXX","XXXX","XXXX","XXXX","XXXX","XXXX","XXXX","XXXX","XXXX","XXXX","XXXX","XXXX","XXXX","XXXX","XXXX","XXXX","XXXX","XXXX","XXXX","XXXX","XXXX","XXXX","XXXX","XXXX","XXXX","XXXX","XXXX","XXXX","XXXX","XXXX","XXXX","XXXX","XXXX","XXXX","XXXX","XXXX","XXXX","XXXX","XXXX","XXXX","XXXX","XXXX"]
[null,"2013-01-05","XXXX","XXXX","XXXX","XXXX","XXXX","XXXX","XXXX","XXXX","XXXX","XXXX","XXXX","XXXX","XXXX","XXXX","XXXX","XXXX","XXXX","XXXX","XXXX","XXXX","XXXX","XXXX","XXXX","XXXX","XXXX","XXXX","XXXX","XXXX","XXXX","XXXX","XXXX","XXXX","XXXX","XXXX","XXXX","XXXX","XXXX","XXXX","XXXX","XXXX","XXXX","XXXX","XXXX","XXXX","XXXX","XXXX","XXXX","XXXX","XXXX","XXXX","XXXX","XXXX","XXXX","XXXX","XXXX","XXXX","XXXX","XXXX","XXXX","XXXX","XXXX","XXXX","XXXX","XXXX","XXXX","XXXX","XXXX","XXXX","XXXX","XXXX","XXXX","XXXX","XXXX","XXXX","XXXX","XXXX","XXXX","XXXX","XXXX","XXXX","XXXX","XXXX","XXXX","XXXX","XXXX"]
[null,"2013-01-06","XXXX","XXXX","XXXX","XXXX","XXXX","XXXX","XXXX","XXXX","XXXX","XXXX","XXXX","XXXX","XXXX","XXXX","XXXX","XXXX","XXXX","XXXX","XXXX","XXXX","XXXX","XXXX","XXXX","XXXX","XXXX","XXXX","XXXX","XXXX","XXXX","XXXX","XXXX","XXXX","XXXX","XXXX","XXXX","XXXX","XXXX","XXXX","XXXX","XXXX","XXXX","XXXX","XXXX","XXXX","XXXX","XXXX","XXXX","XXXX","XXXX","XXXX","XXXX","XXXX","XXXX","XXXX","XXXX","XXXX","XXXX","XXXX","XXXX","XXXX","XXXX","XXXX","XXXX","XXXX","XXXX","XXXX","XXXX","XXXX","XXXX","XXXX","XXXX","XXXX","XXXX","XXXX","XXXX","XXXX","XXXX","XXXX","XXXX","XXXX","XXXX","XXXX","XXXX","XXXX","XXXX"]
[null,"2013-01-07","XXXX","XXXX","XXXX","XXXX","XXXX","XXXX","XXXX","XXXX","XXXX","XXXX","XXXX","XXXX","XXXX","XXXX","XXXX","XXXX","XXXX","XXXX","XXXX","XXXX","XXXX","XXXX","XXXX","XXXX","XXXX","XXXX","XXXX","XXXX","XXXX","XXXX","XXXX","XXXX","XXXX","XXXX","XXXX","XXXX","XXXX","XXXX","XXXX","XXXX","XXXX","XXXX","XXXX","XXXX","XXXX","XXXX","XXXX","XXXX","XXXX","XXXX","XXXX","XXXX","XXXX","XXXX","XXXX","XXXX","XXXX","XXXX","XXXX","XXXX","XXXX","XXXX","XXXX","XXXX","XXXX","XXXX","XXXX","XXXX","XXXX","XXXX","XXXX","XXXX","XXXX","XXXX","XXXX","XXXX","XXXX","XXXX","XXXX","XXXX","XXXX","XXXX","XXXX","XXXX","XXXX"]
[null,"2013-01-08","XXXX","XXXX","XXXX","XXXX","XXXX","XXXX","XXXX","XXXX","XXXX","XXXX","XXXX","XXXX","XXXX","XXXX","XXXX","XXXX","XXXX","XXXX","XXXX","XXXX","XXXX","XXXX","XXXX","XXXX","XXXX","XXXX","XXXX","XXXX","XXXX","XXXX","XXXX","XXXX","XXXX","XXXX","XXXX","XXXX","XXXX","XXXX","XXXX","XXXX","XXXX","XXXX","XXXX","XXXX","XXXX","XXXX","XXXX","XXXX","XXXX","XXXX","XXXX","XXXX","XXXX","XXXX","XXXX","XXXX","XXXX","XXXX","XXXX","XXXX","XXXX","XXXX","XXXX","XXXX","XXXX","XXXX","XXXX","XXXX","XXXX","XXXX","XXXX","XXXX","XXXX","XXXX","XXXX","XXXX","XXXX","XXXX","XXXX","XXXX","XXXX","XXXX","XXXX","XXXX","XXXX"]
[null,"2013-01-09","XXXX","XXXX","XXXX","XXXX","XXXX","XXXX","XXXX","XXXX","XXXX","XXXX","XXXX","XXXX","XXXX","XXXX","XXXX","XXXX","XXXX","XXXX","XXXX","XXXX","XXXX","XXXX","XXXX","XXXX","XXXX","XXXX","XXXX","XXXX","XXXX","XXXX","XXXX","XXXX","XXXX","XXXX","XXXX","XXXX","XXXX","XXXX","XXXX","XXXX","XXXX","XXXX","XXXX","XXXX","XXXX","XXXX","XXXX","XXXX","XXXX","XXXX","XXXX","XXXX","XXXX","XXXX","XXXX","XXXX","XXXX","XXXX","XXXX","XXXX","XXXX","XXXX","XXXX","XXXX","XXXX","XXXX","XXXX","XXXX","XXXX","XXXX","XXXX","XXXX","XXXX","XXXX","XXXX","XXXX","XXXX","XXXX","XXXX","XXXX","XXXX","XXXX","XXXX","XXXX","XXXX"]
[null,"2013-01-10","XXXX","XXXX","XXXX","XXXX","XXXX","XXXX","XXXX","XXXX","XXXX","XXXX","XXXX","XXXX","XXXX","XXXX","XXXX","XXXX","XXXX","XXXX","XXXX","XXXX","XXXX","XXXX","XXXX","XXXX","XXXX","XXXX","XXXX","XXXX","XXXX","XXXX","XXXX","XXXX","XXXX","XXXX","XXXX","XXXX","XXXX","XXXX","XXXX","XXXX","XXXX","XXXX","XXXX","XXXX","XXXX","XXXX","XXXX","XXXX","XXXX","XXXX","XXXX","XXXX","XXXX","XXXX","XXXX","XXXX","XXXX","XXXX","XXXX","XXXX","XXXX","XXXX","XXXX","XXXX","XXXX","XXXX","XXXX","XXXX","XXXX","XXXX","XXXX","XXXX","XXXX","XXXX","XXXX","XXXX","XXXX","XXXX","XXXX","XXXX","XXXX","XXXX","XXXX","XXXX","XXXX"]
[null,"2013-01-11","XXXX","XXXX","XXXX","XXXX","XXXX","XXXX","XXXX","XXXX","XXXX","XXXX","XXXX","XXXX","XXXX","XXXX","XXXX","XXXX","XXXX","XXXX","XXXX","XXXX","XXXX","XXXX","XXXX","XXXX","XXXX","XXXX","XXXX","XXXX","XXXX","XXXX","XXXX","XXXX","XXXX","XXXX","XXXX","XXXX","XXXX","XXXX","XXXX","XXXX","XXXX","XXXX","XXXX","XXXX","XXXX","XXXX","XXXX","XXXX","XXXX","XXXX","XXXX","XXXX","XXXX","XXXX","XXXX","XXXX","XXXX","XXXX","XXXX","XXXX","XXXX","XXXX","XXXX","XXXX","XXXX","XXXX","XXXX","XXXX","XXXX","XXXX","XXXX","XXXX","XXXX","XXXX","XXXX","XXXX","XXXX","XXXX","XXXX","XXXX","XXXX","XXXX","XXXX","XXXX","XXXX"]
[null,"2013-01-12","XXXX","XXXX","XXXX","XXXX","XXXX","XXXX","XXXX","XXXX","XXXX","XXXX","XXXX","XXXX","XXXX","XXXX","XXXX","XXXX","XXXX","XXXX","XXXX","XXXX","XXXX","XXXX","XXXX","XXXX","XXXX","XXXX","XXXX","XXXX","XXXX","XXXX","XXXX","XXXX","XXXX","XXXX","XXXX","XXXX","XXXX","XXXX","XXXX","XXXX","XXXX","XXXX","XXXX","XXXX","XXXX","XXXX","XXXX","XXXX","XXXX","XXXX","XXXX","XXXX","XXXX","XXXX","XXXX","XXXX","XXXX","XXXX","XXXX","XXXX","XXXX","XXXX","XXXX","XXXX","XXXX","XXXX","XXXX","XXXX","XXXX","XXXX","XXXX","XXXX","XXXX","XXXX","XXXX","XXXX","XXXX","XXXX","XXXX","XXXX","XXXX","XXXX","XXXX","XXXX","XXXX"]
[null,"2013-01-13","XXXX","XXXX","XXXX","XXXX","XXXX","XXXX","XXXX","XXXX","XXXX","XXXX","XXXX","XXXX","XXXX","XXXX","XXXX","XXXX","XXXX","XXXX","XXXX","XXXX","XXXX","XXXX","XXXX","XXXX","XXXX","XXXX","XXXX","XXXX","XXXX","XXXX","XXXX","XXXX","XXXX","XXXX","XXXX","XXXX","XXXX","XXXX","XXXX","XXXX","XXXX","XXXX","XXXX","XXXX","XXXX","XXXX","XXXX","XXXX","XXXX","XXXX","XXXX","XXXX","XXXX","XXXX","XXXX","XXXX","XXXX","XXXX","XXXX","XXXX","XXXX","XXXX","XXXX","XXXX","XXXX","XXXX","XXXX","XXXX","XXXX","XXXX","XXXX","XXXX","XXXX","XXXX","XXXX","XXXX","XXXX","XXXX","XXXX","XXXX","XXXX","XXXX","XXXX","XXXX","XXXX"]
[null,"2013-01-14","XXXX","XXXX","XXXX","XXXX","XXXX","XXXX","XXXX","XXXX","XXXX","XXXX","XXXX","XXXX","XXXX","XXXX","XXXX","XXXX","XXXX","XXXX","XXXX","XXXX","XXXX","XXXX","XXXX","XXXX","XXXX","XXXX","XXXX","XXXX","XXXX","XXXX","XXXX","XXXX","XXXX","XXXX","XXXX","XXXX","XXXX","XXXX","XXXX","XXXX","XXXX","XXXX","XXXX","XXXX","XXXX","XXXX","XXXX","XXXX","XXXX","XXXX","XXXX","XXXX","XXXX","XXXX","XXXX","XXXX","XXXX","XXXX","XXXX","XXXX","XXXX","XXXX","XXXX","XXXX","XXXX","XXXX","XXXX","XXXX","XXXX","XXXX","XXXX","XXXX","XXXX","XXXX","XXXX","XXXX","XXXX","XXXX","XXXX","XXXX","XXXX","XXXX","XXXX","XXXX","XXXX"]
[null,"2013-01-15","XXXX","XXXX","XXXX","XXXX","XXXX","XXXX","XXXX","XXXX","XXXX","XXXX","XXXX","XXXX","XXXX","XXXX","XXXX","XXXX","XXXX","XXXX","XXXX","XXXX","XXXX","XXXX","XXXX","XXXX","XXXX","XXXX","XXXX","XXXX","XXXX","XXXX","XXXX","XXXX","XXXX","XXXX","XXXX","XXXX","XXXX","XXXX","XXXX","XXXX","XXXX","XXXX","XXXX","XXXX","XXXX","XXXX","XXXX","XXXX","XXXX","XXXX","XXXX","XXXX","XXXX","XXXX","XXXX","XXXX","XXXX","XXXX","XXXX","XXXX","XXXX","XXXX","XXXX","XXXX","XXXX","XXXX","XXXX","XXXX","XXXX","XXXX","XXXX","XXXX","XXXX","XXXX","XXXX","XXXX","XXXX","XXXX","XXXX","XXXX","XXXX","XXXX","XXXX","XXXX","XXXX"]
[null,"2013-01-16","XXXX","XXXX","XXXX","XXXX","XXXX","XXXX","XXXX","XXXX","XXXX","XXXX","XXXX","XXXX","XXXX","XXXX","XXXX","XXXX","XXXX","XXXX","XXXX","XXXX","XXXX","XXXX","XXXX","XXXX","XXXX","XXXX","XXXX","XXXX","XXXX","XXXX","XXXX","XXXX","XXXX","XXXX","XXXX","XXXX","XXXX","XXXX","XXXX","XXXX","XXXX","XXXX","XXXX","XXXX","XXXX","XXXX","XXXX","XXXX","XXXX","XXXX","XXXX","XXXX","XXXX","XXXX","XXXX","XXXX","XXXX","XXXX","XXXX","XXXX","XXXX","XXXX","XXXX","XXXX","XXXX","XXXX","XXXX","XXXX","XXXX","XXXX","XXXX","XXXX","XXXX","XXXX","XXXX","XXXX","XXXX","XXXX","XXXX","XXXX","XXXX","XXXX","XXXX","XXXX","XXXX"]
[null,"2013-01-17","XXXX","XXXX","XXXX","XXXX","XXXX","XXXX","XXXX","XXXX","XXXX","XXXX","XXXX","XXXX","XXXX","XXXX","XXXX","XXXX","XXXX","XXXX","XXXX","XXXX","XXXX","XXXX","XXXX","XXXX","XXXX","XXXX","XXXX","XXXX","XXXX","XXXX","XXXX","XXXX","XXXX","XXXX","XXXX","XXXX","XXXX","XXXX","XXXX","XXXX","XXXX","XXXX","XXXX","XXXX","XXXX","XXXX","XXXX","XXXX","XXXX","XXXX","XXXX","XXXX","XXXX","XXXX","XXXX","XXXX","XXXX","XXXX","XXXX","XXXX","XXXX","XXXX","XXXX","XXXX","XXXX","XXXX","XXXX","XXXX","XXXX","XXXX","XXXX","XXXX","XXXX","XXXX","XXXX","XXXX","XXXX","XXXX","XXXX","XXXX","XXXX","XXXX","XXXX","XXXX","XXXX"]
[null,"2013-01-18","XXXX","XXXX","XXXX","XXXX","XXXX","XXXX","XXXX","XXXX","XXXX","XXXX","XXXX","XXXX","XXXX","XXXX","XXXX","XXXX","XXXX","XXXX","XXXX","XXXX","XXXX","XXXX","XXXX","XXXX","XXXX","XXXX","XXXX","XXXX","XXXX","XXXX","XXXX","XXXX","XXXX","XXXX","XXXX","XXXX","XXXX","XXXX","XXXX","XXXX","XXXX","XXXX","XXXX","XXXX","XXXX","XXXX","XXXX","XXXX","XXXX","XXXX","XXXX","XXXX","XXXX","XXXX","XXXX","XXXX","XXXX","XXXX","XXXX","XXXX","XXXX","XXXX","XXXX","XXXX","XXXX","XXXX","XXXX","XXXX","XXXX","XXXX","XXXX","XXXX","XXXX","XXXX","XXXX","XXXX","XXXX","XXXX","XXXX","XXXX","XXXX","XXXX","XXXX","XXXX","XXXX"]
[null,"2013-01-19","XXXX","XXXX","XXXX","XXXX","XXXX","XXXX","XXXX","XXXX","XXXX","XXXX","XXXX","XXXX","XXXX","XXXX","XXXX","XXXX","XXXX","XXXX","XXXX","XXXX","XXXX","XXXX","XXXX","XXXX","XXXX","XXXX","XXXX","XXXX","XXXX","XXXX","XXXX","XXXX","XXXX","XXXX","XXXX","XXXX","XXXX","XXXX","XXXX","XXXX","XXXX","XXXX","XXXX","XXXX","XXXX","XXXX","XXXX","XXXX","XXXX","XXXX","XXXX","XXXX","XXXX","XXXX","XXXX","XXXX","XXXX","XXXX","XXXX","XXXX","XXXX","XXXX","XXXX","XXXX","XXXX","XXXX","XXXX","XXXX","XXXX","XXXX","XXXX","XXXX","XXXX","XXXX","XXXX","XXXX","XXXX","XXXX","XXXX","XXXX","XXXX","XXXX","XXXX","XXXX","XXXX"]
[null,"2013-01-20","XXXX","XXXX","XXXX","XXXX","XXXX","XXXX","XXXX","XXXX","XXXX","XXXX","XXXX","XXXX","XXXX","XXXX","XXXX","XXXX","XXXX","XXXX","XXXX","XXXX","XXXX","XXXX","XXXX","XXXX","XXXX","XXXX","XXXX","XXXX","XXXX","XXXX","XXXX","XXXX","XXXX","XXXX","XXXX","XXXX","XXXX","XXXX","XXXX","XXXX","XXXX","XXXX","XXXX","XXXX","XXXX","XXXX","XXXX","XXXX","XXXX","XXXX","XXXX","XXXX","XXXX","XXXX","XXXX","XXXX","XXXX","XXXX","XXXX","XXXX","XXXX","XXXX","XXXX","XXXX","XXXX","XXXX","XXXX","XXXX","XXXX","XXXX","XXXX","XXXX","XXXX","XXXX","XXXX","XXXX","XXXX","XXXX","XXXX","XXXX","XXXX","XXXX","XXXX","XXXX","XXXX"]
[null,"2013-01-21","XXXX","XXXX","XXXX","XXXX","XXXX","XXXX","XXXX","XXXX","XXXX","XXXX","XXXX","XXXX","XXXX","XXXX","XXXX","XXXX","XXXX","XXXX","XXXX","XXXX","XXXX","XXXX","XXXX","XXXX","XXXX","XXXX","XXXX","XXXX","XXXX","XXXX","XXXX","XXXX","XXXX","XXXX","XXXX","XXXX","XXXX","XXXX","XXXX","XXXX","XXXX","XXXX","XXXX","XXXX","XXXX","XXXX","XXXX","XXXX","XXXX","XXXX","XXXX","XXXX","XXXX","XXXX","XXXX","XXXX","XXXX","XXXX","XXXX","XXXX","XXXX","XXXX","XXXX","XXXX","XXXX","XXXX","XXXX","XXXX","XXXX","XXXX","XXXX","XXXX","XXXX","XXXX","XXXX","XXXX","XXXX","XXXX","XXXX","XXXX","XXXX","XXXX","XXXX","XXXX","XXXX"]
[null,"2013-01-22","XXXX","XXXX","XXXX","XXXX","XXXX","XXXX","XXXX","XXXX","XXXX","XXXX","XXXX","XXXX","XXXX","XXXX","XXXX","XXXX","XXXX","XXXX","XXXX","XXXX","XXXX","XXXX","XXXX","XXXX","XXXX","XXXX","XXXX","XXXX","XXXX","XXXX","XXXX","XXXX","XXXX","XXXX","XXXX","XXXX","XXXX","XXXX","XXXX","XXXX","XXXX","XXXX","XXXX","XXXX","XXXX","XXXX","XXXX","XXXX","XXXX","XXXX","XXXX","XXXX","XXXX","XXXX","XXXX","XXXX","XXXX","XXXX","XXXX","XXXX","XXXX","XXXX","XXXX","XXXX","XXXX","XXXX","XXXX","XXXX","XXXX","XXXX","XXXX","XXXX","XXXX","XXXX","XXXX","XXXX","XXXX","XXXX","XXXX","XXXX","XXXX","XXXX","XXXX","XXXX","XXXX"]
[null,"2013-01-23","XXXX","XXXX","XXXX","XXXX","XXXX","XXXX","XXXX","XXXX","XXXX","XXXX","XXXX","XXXX","XXXX","XXXX","XXXX","XXXX","XXXX","XXXX","XXXX","XXXX","XXXX","XXXX","XXXX","XXXX","XXXX","XXXX","XXXX","XXXX","XXXX","XXXX","XXXX","XXXX","XXXX","XXXX","XXXX","XXXX","XXXX","XXXX","XXXX","XXXX","XXXX","XXXX","XXXX","XXXX","XXXX","XXXX","XXXX","XXXX","XXXX","XXXX","XXXX","XXXX","XXXX","XXXX","XXXX","XXXX","XXXX","XXXX","XXXX","XXXX","XXXX","XXXX","XXXX","XXXX","XXXX","XXXX","XXXX","XXXX","XXXX","XXXX","XXXX","XXXX","XXXX","XXXX","XXXX","XXXX","XXXX","XXXX","XXXX","XXXX","XXXX","XXXX","XXXX","XXXX","XXXX"]
[null,"2013-01-24","XXXX","XXXX","XXXX","XXXX","XXXX","XXXX","XXXX","XXXX","XXXX","XXXX","XXXX","XXXX","XXXX","XXXX","XXXX","XXXX","XXXX","XXXX","XXXX","XXXX","XXXX","XXXX","XXXX","XXXX","XXXX","XXXX","XXXX","XXXX","XXXX","XXXX","XXXX","XXXX","XXXX","XXXX","XXXX","XXXX","XXXX","XXXX","XXXX","XXXX","XXXX","XXXX","XXXX","XXXX","XXXX","XXXX","XXXX","XXXX","XXXX","XXXX","XXXX","XXXX","XXXX","XXXX","XXXX","XXXX","XXXX","XXXX","XXXX","XXXX","XXXX","XXXX","XXXX","XXXX","XXXX","XXXX","XXXX","XXXX","XXXX","XXXX","XXXX","XXXX","XXXX","XXXX","XXXX","XXXX","XXXX","XXXX","XXXX","XXXX","XXXX","XXXX","XXXX","XXXX","XXXX"]
[null,"2013-01-25","XXXX","XXXX","XXXX","XXXX","XXXX","XXXX","XXXX","XXXX","XXXX","XXXX","XXXX","XXXX","XXXX","XXXX","XXXX","XXXX","XXXX","XXXX","XXXX","XXXX","XXXX","XXXX","XXXX","XXXX","XXXX","XXXX","XXXX","XXXX","XXXX","XXXX","XXXX","XXXX","XXXX","XXXX","XXXX","XXXX","XXXX","XXXX","XXXX","XXXX","XXXX","XXXX","XXXX","XXXX","XXXX","XXXX","XXXX","XXXX","XXXX","XXXX","XXXX","XXXX","XXXX","XXXX","XXXX","XXXX","XXXX","XXXX","XXXX","XXXX","XXXX","XXXX","XXXX","XXXX","XXXX","XXXX","XXXX","XXXX","XXXX","XXXX","XXXX","XXXX","XXXX","XXXX","XXXX","XXXX","XXXX","XXXX","XXXX","XXXX","XXXX","XXXX","XXXX","XXXX","XXXX"]
[null,"2013-01-26","XXXX","XXXX","XXXX","XXXX","XXXX","XXXX","XXXX","XXXX","XXXX","XXXX","XXXX","XXXX","XXXX","XXXX","XXXX","XXXX","XXXX","XXXX","XXXX","XXXX","XXXX","XXXX","XXXX","XXXX","XXXX","XXXX","XXXX","XXXX","XXXX","XXXX","XXXX","XXXX","XXXX","XXXX","XXXX","XXXX","XXXX","XXXX","XXXX","XXXX","XXXX","XXXX","XXXX","XXXX","XXXX","XXXX","XXXX","XXXX","XXXX","XXXX","XXXX","XXXX","XXXX","XXXX","XXXX","XXXX","XXXX","XXXX","XXXX","XXXX","XXXX","XXXX","XXXX","XXXX","XXXX","XXXX","XXXX","XXXX","XXXX","XXXX","XXXX","XXXX","XXXX","XXXX","XXXX","XXXX","XXXX","XXXX","XXXX","XXXX","XXXX","XXXX","XXXX","XXXX","XXXX"]
[null,"2013-01-27","XXXX","XXXX","XXXX","XXXX","XXXX","XXXX","XXXX","XXXX","XXXX","XXXX","XXXX","XXXX","XXXX","XXXX","XXXX","XXXX","XXXX","XXXX","XXXX","XXXX","XXXX","XXXX","XXXX","XXXX","XXXX","XXXX","XXXX","XXXX","XXXX","XXXX","XXXX","XXXX","XXXX","XXXX","XXXX","XXXX","XXXX","XXXX","XXXX","XXXX","XXXX","XXXX","XXXX","XXXX","XXXX","XXXX","XXXX","XXXX","XXXX","XXXX","XXXX","XXXX","XXXX","XXXX","XXXX","XXXX","XXXX","XXXX","XXXX","XXXX","XXXX","XXXX","XXXX","XXXX","XXXX","XXXX","XXXX","XXXX","XXXX","XXXX","XXXX","XXXX","XXXX","XXXX","XXXX","XXXX","XXXX","XXXX","XXXX","XXXX","XXXX","XXXX","XXXX","XXXX","XXXX"]
[null,"2013-01-28","XXXX","XXXX","XXXX","XXXX","XXXX","XXXX","XXXX","XXXX","XXXX","XXXX","XXXX","XXXX","XXXX","XXXX","XXXX","XXXX","XXXX","XXXX","XXXX","XXXX","XXXX","XXXX","XXXX","XXXX","XXXX","XXXX","XXXX","XXXX","XXXX","XXXX","XXXX","XXXX","XXXX","XXXX","XXXX","XXXX","XXXX","XXXX","XXXX","XXXX","XXXX","XXXX","XXXX","XXXX","XXXX","XXXX","XXXX","XXXX","XXXX","XXXX","XXXX","XXXX","XXXX","XXXX","XXXX","XXXX","XXXX","XXXX","XXXX","XXXX","XXXX","XXXX","XXXX","XXXX","XXXX","XXXX","XXXX","XXXX","XXXX","XXXX","XXXX","XXXX","XXXX","XXXX","XXXX","XXXX","XXXX","XXXX","XXXX","XXXX","XXXX","XXXX","XXXX","XXXX","XXXX"]
[null,"2013-01-29","XXXX","XXXX","XXXX","XXXX","XXXX","XXXX","XXXX","XXXX","XXXX","XXXX","XXXX","XXXX","XXXX","XXXX","XXXX","XXXX","XXXX","XXXX","XXXX","XXXX","XXXX","XXXX","XXXX","XXXX","XXXX","XXXX","XXXX","XXXX","XXXX","XXXX","XXXX","XXXX","XXXX","XXXX","XXXX","XXXX","XXXX","XXXX","XXXX","XXXX","XXXX","XXXX","XXXX","XXXX","XXXX","XXXX","XXXX","XXXX","XXXX","XXXX","XXXX","XXXX","XXXX","XXXX","XXXX","XXXX","XXXX","XXXX","XXXX","XXXX","XXXX","XXXX","XXXX","XXXX","XXXX","XXXX","XXXX","XXXX","XXXX","XXXX","XXXX","XXXX","XXXX","XXXX","XXXX","XXXX","XXXX","XXXX","XXXX","XXXX","XXXX","XXXX","XXXX","XXXX","XXXX"]
["day average turbine discharge (cfs)","2013-01-30","XXXX","XXXX","XXXX","XXXX","XXXX","XXXX","XXXX","XXXX","XXXX","XXXX","XXXX","XXXX","XXXX","XXXX","XXXX","XXXX","XXXX","XXXX","XXXX","XXXX","XXXX","XXXX","XXXX","XXXX","XXXX","XXXX","XXXX","XXXX","XXXX","XXXX","XXXX","XXXX","XXXX","XXXX","XXXX","XXXX","XXXX","XXXX","XXXX","XXXX","XXXX","XXXX","XXXX","XXXX","XXXX","XXXX","XXXX","XXXX","XXXX","XXXX","XXXX","XXXX","XXXX","XXXX","XXXX","XXXX","XXXX","XXXX","XXXX","XXXX","XXXX","XXXX","XXXX","XXXX","XXXX","XXXX","XXXX","XXXX","XXXX","XXXX","XXXX","XXXX","XXXX","XXXX","XXXX","XXXX","XXXX","XXXX","XXXX","XXXX","XXXX","XXXX","XXXX","XXXX","XXXX"]
[null,"2013-01-31","XXXX","XXXX","XXXX","XXXX","XXXX","XXXX","XXXX","XXXX","XXXX","XXXX","XXXX","XXXX","XXXX","XXXX","XXXX","XXXX","XXXX","XXXX","XXXX","XXXX","XXXX","XXXX","XXXX","XXXX","XXXX","XXXX","XXXX","XXXX","XXXX","XXXX","XXXX","XXXX","XXXX","XXXX","XXXX","XXXX","XXXX","XXXX","XXXX","XXXX","XXXX","XXXX","XXXX","XXXX","XXXX","XXXX","XXXX","XXXX","XXXX","XXXX","XXXX","XXXX","XXXX","XXXX","XXXX","XXXX","XXXX","XXXX","XXXX","XXXX","XXXX","XXXX","XXXX","XXXX","XXXX","XXXX","XXXX","XXXX","XXXX","XXXX","XXXX","XXXX","XXXX","XXXX","XXXX","XXXX","XXXX","XXXX","XXXX","XXXX","XXXX","XXXX","XXXX","XXXX","XXXX"]
[null,"2013-02-01","XXXX","XXXX","XXXX","XXXX","XXXX","XXXX","XXXX","XXXX","XXXX","XXXX","XXXX","XXXX","XXXX","XXXX","XXXX","XXXX","XXXX","XXXX","XXXX","XXXX","XXXX","XXXX","XXXX","XXXX","XXXX","XXXX","XXXX","XXXX","XXXX","XXXX","XXXX","XXXX","XXXX","XXXX","XXXX","XXXX","XXXX","XXXX","XXXX","XXXX","XXXX","XXXX","XXXX","XXXX","XXXX","XXXX","XXXX","XXXX","XXXX","XXXX","XXXX","XXXX","XXXX","XXXX","XXXX","XXXX","XXXX","XXXX","XXXX","XXXX","XXXX","XXXX","XXXX","XXXX","XXXX","XXXX","XXXX","XXXX","XXXX","XXXX","XXXX","XXXX","XXXX","XXXX","XXXX","XXXX","XXXX","XXXX","XXXX","XXXX","XXXX","XXXX","XXXX","XXXX","XXXX"]
[null,"2013-02-02","XXXX","XXXX","XXXX","XXXX","XXXX","XXXX","XXXX","XXXX","XXXX","XXXX","XXXX","XXXX","XXXX","XXXX","XXXX","XXXX","XXXX","XXXX","XXXX","XXXX","XXXX","XXXX","XXXX","XXXX","XXXX","XXXX","XXXX","XXXX","XXXX","XXXX","XXXX","XXXX","XXXX","XXXX","XXXX","XXXX","XXXX","XXXX","XXXX","XXXX","XXXX","XXXX","XXXX","XXXX","XXXX","XXXX","XXXX","XXXX","XXXX","XXXX","XXXX","XXXX","XXXX","XXXX","XXXX","XXXX","XXXX","XXXX","XXXX","XXXX","XXXX","XXXX","XXXX","XXXX","XXXX","XXXX","XXXX","XXXX","XXXX","XXXX","XXXX","XXXX","XXXX","XXXX","XXXX","XXXX","XXXX","XXXX","XXXX","XXXX","XXXX","XXXX","XXXX","XXXX","XXXX"]
[null,"2013-02-03","XXXX","XXXX","XXXX","XXXX","XXXX","XXXX","XXXX","XXXX","XXXX","XXXX","XXXX","XXXX","XXXX","XXXX","XXXX","XXXX","XXXX","XXXX","XXXX","XXXX","XXXX","XXXX","XXXX","XXXX","XXXX","XXXX","XXXX","XXXX","XXXX","XXXX","XXXX","XXXX","XXXX","XXXX","XXXX","XXXX","XXXX","XXXX","XXXX","XXXX","XXXX","XXXX","XXXX","XXXX","XXXX","XXXX","XXXX","XXXX","XXXX","XXXX","XXXX","XXXX","XXXX","XXXX","XXXX","XXXX","XXXX","XXXX","XXXX","XXXX","XXXX","XXXX","XXXX","XXXX","XXXX","XXXX","XXXX","XXXX","XXXX","XXXX","XXXX","XXXX","XXXX","XXXX","XXXX","XXXX","XXXX","XXXX","XXXX","XXXX","XXXX","XXXX","XXXX","XXXX","XXXX"]
[null,"2013-02-04","XXXX","XXXX","XXXX","XXXX","XXXX","XXXX","XXXX","XXXX","XXXX","XXXX","XXXX","XXXX","XXXX","XXXX","XXXX","XXXX","XXXX","XXXX","XXXX","XXXX","XXXX","XXXX","XXXX","XXXX","XXXX","XXXX","XXXX","XXXX","XXXX","XXXX","XXXX","XXXX","XXXX","XXXX","XXXX","XXXX","XXXX","XXXX","XXXX","XXXX","XXXX","XXXX","XXXX","XXXX","XXXX","XXXX","XXXX","XXXX","XXXX","XXXX","XXXX","XXXX","XXXX","XXXX","XXXX","XXXX","XXXX","XXXX","XXXX","XXXX","XXXX","XXXX","XXXX","XXXX","XXXX","XXXX","XXXX","XXXX","XXXX","XXXX","XXXX","XXXX","XXXX","XXXX","XXXX","XXXX","XXXX","XXXX","XXXX","XXXX","XXXX","XXXX","XXXX","XXXX","XXXX"]
[null,"2013-02-05","XXXX","XXXX","XXXX","XXXX","XXXX","XXXX","XXXX","XXXX","XXXX","XXXX","XXXX","XXXX","XXXX","XXXX","XXXX","XXXX","XXXX","XXXX","XXXX","XXXX","XXXX","XXXX","XXXX","XXXX","XXXX","XXXX","XXXX","XXXX","XXXX","XXXX","XXXX","XXXX","XXXX","XXXX","XXXX","XXXX","XXXX","XXXX","XXXX","XXXX","XXXX","XXXX","XXXX","XXXX","XXXX","XXXX","XXXX","XXXX","XXXX","XXXX","XXXX","XXXX","XXXX","XXXX","XXXX","XXXX","XXXX","XXXX","XXXX","XXXX","XXXX","XXXX","XXXX","XXXX","XXXX","XXXX","XXXX","XXXX","XXXX","XXXX","XXXX","XXXX","XXXX","XXXX","XXXX","XXXX","XXXX","XXXX","XXXX","XXXX","XXXX","XXXX","XXXX","XXXX","XXXX"]
[null,"2013-02-06","XXXX","XXXX","XXXX","XXXX","XXXX","XXXX","XXXX","XXXX","XXXX","XXXX","XXXX","XXXX","XXXX","XXXX","XXXX","XXXX","XXXX","XXXX","XXXX","XXXX","XXXX","XXXX","XXXX","XXXX","XXXX","XXXX","XXXX","XXXX","XXXX","XXXX","XXXX","XXXX","XXXX","XXXX","XXXX","XXXX","XXXX","XXXX","XXXX","XXXX","XXXX","XXXX","XXXX","XXXX","XXXX","XXXX","XXXX","XXXX","XXXX","XXXX","XXXX","XXXX","XXXX","XXXX","XXXX","XXXX","XXXX","XXXX","XXXX","XXXX","XXXX","XXXX","XXXX","XXXX","XXXX","XXXX","XXXX","XXXX","XXXX","XXXX","XXXX","XXXX","XXXX","XXXX","XXXX","XXXX","XXXX","XXXX","XXXX","XXXX","XXXX","XXXX","XXXX","XXXX","XXXX"]
[null,"2013-02-07","XXXX","XXXX","XXXX","XXXX","XXXX","XXXX","XXXX","XXXX","XXXX","XXXX","XXXX","XXXX","XXXX","XXXX","XXXX","XXXX","XXXX","XXXX","XXXX","XXXX","XXXX","XXXX","XXXX","XXXX","XXXX","XXXX","XXXX","XXXX","XXXX","XXXX","XXXX","XXXX","XXXX","XXXX","XXXX","XXXX","XXXX","XXXX","XXXX","XXXX","XXXX","XXXX","XXXX","XXXX","XXXX","XXXX","XXXX","XXXX","XXXX","XXXX","XXXX","XXXX","XXXX","XXXX","XXXX","XXXX","XXXX","XXXX","XXXX","XXXX","XXXX","XXXX","XXXX","XXXX","XXXX","XXXX","XXXX","XXXX","XXXX","XXXX","XXXX","XXXX","XXXX","XXXX","XXXX","XXXX","XXXX","XXXX","XXXX","XXXX","XXXX","XXXX","XXXX","XXXX","XXXX"]
[null,"2013-02-08","XXXX","XXXX","XXXX","XXXX","XXXX","XXXX","XXXX","XXXX","XXXX","XXXX","XXXX","XXXX","XXXX","XXXX","XXXX","XXXX","XXXX","XXXX","XXXX","XXXX","XXXX","XXXX","XXXX","XXXX","XXXX","XXXX","XXXX","XXXX","XXXX","XXXX","XXXX","XXXX","XXXX","XXXX","XXXX","XXXX","XXXX","XXXX","XXXX","XXXX","XXXX","XXXX","XXXX","XXXX","XXXX","XXXX","XXXX","XXXX","XXXX","XXXX","XXXX","XXXX","XXXX","XXXX","XXXX","XXXX","XXXX","XXXX","XXXX","XXXX","XXXX","XXXX","XXXX","XXXX","XXXX","XXXX","XXXX","XXXX","XXXX","XXXX","XXXX","XXXX","XXXX","XXXX","XXXX","XXXX","XXXX","XXXX","XXXX","XXXX","XXXX","XXXX","XXXX","XXXX","XXXX"]
[null,"2013-02-09","XXXX","XXXX","XXXX","XXXX","XXXX","XXXX","XXXX","XXXX","XXXX","XXXX","XXXX","XXXX","XXXX","XXXX","XXXX","XXXX","XXXX","XXXX","XXXX","XXXX","XXXX","XXXX","XXXX","XXXX","XXXX","XXXX","XXXX","XXXX","XXXX","XXXX","XXXX","XXXX","XXXX","XXXX","XXXX","XXXX","XXXX","XXXX","XXXX","XXXX","XXXX","XXXX","XXXX","XXXX","XXXX","XXXX","XXXX","XXXX","XXXX","XXXX","XXXX","XXXX","XXXX","XXXX","XXXX","XXXX","XXXX","XXXX","XXXX","XXXX","XXXX","XXXX","XXXX","XXXX","XXXX","XXXX","XXXX","XXXX","XXXX","XXXX","XXXX","XXXX","XXXX","XXXX","XXXX","XXXX","XXXX","XXXX","XXXX","XXXX","XXXX","XXXX","XXXX","XXXX","XXXX"]
[null,"2013-02-10","XXXX","XXXX","XXXX","XXXX","XXXX","XXXX","XXXX","XXXX","XXXX","XXXX","XXXX","XXXX","XXXX","XXXX","XXXX","XXXX","XXXX","XXXX","XXXX","XXXX","XXXX","XXXX","XXXX","XXXX","XXXX","XXXX","XXXX","XXXX","XXXX","XXXX","XXXX","XXXX","XXXX","XXXX","XXXX","XXXX","XXXX","XXXX","XXXX","XXXX","XXXX","XXXX","XXXX","XXXX","XXXX","XXXX","XXXX","XXXX","XXXX","XXXX","XXXX","XXXX","XXXX","XXXX","XXXX","XXXX","XXXX","XXXX","XXXX","XXXX","XXXX","XXXX","XXXX","XXXX","XXXX","XXXX","XXXX","XXXX","XXXX","XXXX","XXXX","XXXX","XXXX","XXXX","XXXX","XXXX","XXXX","XXXX","XXXX","XXXX","XXXX","XXXX","XXXX","XXXX","XXXX"]
[null,"2013-02-11","XXXX","XXXX","XXXX","XXXX","XXXX","XXXX","XXXX","XXXX","XXXX","XXXX","XXXX","XXXX","XXXX","XXXX","XXXX","XXXX","XXXX","XXXX","XXXX","XXXX","XXXX","XXXX","XXXX","XXXX","XXXX","XXXX","XXXX","XXXX","XXXX","XXXX","XXXX","XXXX","XXXX","XXXX","XXXX","XXXX","XXXX","XXXX","XXXX","XXXX","XXXX","XXXX","XXXX","XXXX","XXXX","XXXX","XXXX","XXXX","XXXX","XXXX","XXXX","XXXX","XXXX","XXXX","XXXX","XXXX","XXXX","XXXX","XXXX","XXXX","XXXX","XXXX","XXXX","XXXX","XXXX","XXXX","XXXX","XXXX","XXXX","XXXX","XXXX","XXXX","XXXX","XXXX","XXXX","XXXX","XXXX","XXXX","XXXX","XXXX","XXXX","XXXX","XXXX","XXXX","XXXX"]
[null,"2013-02-12","XXXX","XXXX","XXXX","XXXX","XXXX","XXXX","XXXX","XXXX","XXXX","XXXX","XXXX","XXXX","XXXX","XXXX","XXXX","XXXX","XXXX","XXXX","XXXX","XXXX","XXXX","XXXX","XXXX","XXXX","XXXX","XXXX","XXXX","XXXX","XXXX","XXXX","XXXX","XXXX","XXXX","XXXX","XXXX","XXXX","XXXX","XXXX","XXXX","XXXX","XXXX","XXXX","XXXX","XXXX","XXXX","XXXX","XXXX","XXXX","XXXX","XXXX","XXXX","XXXX","XXXX","XXXX","XXXX","XXXX","XXXX","XXXX","XXXX","XXXX","XXXX","XXXX","XXXX","XXXX","XXXX","XXXX","XXXX","XXXX","XXXX","XXXX","XXXX","XXXX","XXXX","XXXX","XXXX","XXXX","XXXX","XXXX","XXXX","XXXX","XXXX","XXXX","XXXX","XXXX","XXXX"]
[null,"2013-02-13","XXXX","XXXX","XXXX","XXXX","XXXX","XXXX","XXXX","XXXX","XXXX","XXXX","XXXX","XXXX","XXXX","XXXX","XXXX","XXXX","XXXX","XXXX","XXXX","XXXX","XXXX","XXXX","XXXX","XXXX","XXXX","XXXX","XXXX","XXXX","XXXX","XXXX","XXXX","XXXX","XXXX","XXXX","XXXX","XXXX","XXXX","XXXX","XXXX","XXXX","XXXX","XXXX","XXXX","XXXX","XXXX","XXXX","XXXX","XXXX","XXXX","XXXX","XXXX","XXXX","XXXX","XXXX","XXXX","XXXX","XXXX","XXXX","XXXX","XXXX","XXXX","XXXX","XXXX","XXXX","XXXX","XXXX","XXXX","XXXX","XXXX","XXXX","XXXX","XXXX","XXXX","XXXX","XXXX","XXXX","XXXX","XXXX","XXXX","XXXX","XXXX","XXXX","XXXX","XXXX","XXXX"]
[null,"2013-02-14","XXXX","XXXX","XXXX","XXXX","XXXX","XXXX","XXXX","XXXX","XXXX","XXXX","XXXX","XXXX","XXXX","XXXX","XXXX","XXXX","XXXX","XXXX","XXXX","XXXX","XXXX","XXXX","XXXX","XXXX","XXXX","XXXX","XXXX","XXXX","XXXX","XXXX","XXXX","XXXX","XXXX","XXXX","XXXX","XXXX","XXXX","XXXX","XXXX","XXXX","XXXX","XXXX","XXXX","XXXX","XXXX","XXXX","XXXX","XXXX","XXXX","XXXX","XXXX","XXXX","XXXX","XXXX","XXXX","XXXX","XXXX","XXXX","XXXX","XXXX","XXXX","XXXX","XXXX","XXXX","XXXX","XXXX","XXXX","XXXX","XXXX","XXXX","XXXX","XXXX","XXXX","XXXX","XXXX","XXXX","XXXX","XXXX","XXXX","XXXX","XXXX","XXXX","XXXX","XXXX","XXXX"]
[null,"2013-02-15","XXXX","XXXX","XXXX","XXXX","XXXX","XXXX","XXXX","XXXX","XXXX","XXXX","XXXX","XXXX","XXXX","XXXX","XXXX","XXXX","XXXX","XXXX","XXXX","XXXX","XXXX","XXXX","XXXX","XXXX","XXXX","XXXX","XXXX","XXXX","XXXX","XXXX","XXXX","XXXX","XXXX","XXXX","XXXX","XXXX","XXXX","XXXX","XXXX","XXXX","XXXX","XXXX","XXXX","XXXX","XXXX","XXXX","XXXX","XXXX","XXXX","XXXX","XXXX","XXXX","XXXX","XXXX","XXXX","XXXX","XXXX","XXXX","XXXX","XXXX","XXXX","XXXX","XXXX","XXXX","XXXX","XXXX","XXXX","XXXX","XXXX","XXXX","XXXX","XXXX","XXXX","XXXX","XXXX","XXXX","XXXX","XXXX","XXXX","XXXX","XXXX","XXXX","XXXX","XXXX","XXXX"]
[null,"2013-02-16","XXXX","XXXX","XXXX","XXXX","XXXX","XXXX","XXXX","XXXX","XXXX","XXXX","XXXX","XXXX","XXXX","XXXX","XXXX","XXXX","XXXX","XXXX","XXXX","XXXX","XXXX","XXXX","XXXX","XXXX","XXXX","XXXX","XXXX","XXXX","XXXX","XXXX","XXXX","XXXX","XXXX","XXXX","XXXX","XXXX","XXXX","XXXX","XXXX","XXXX","XXXX","XXXX","XXXX","XXXX","XXXX","XXXX","XXXX","XXXX","XXXX","XXXX","XXXX","XXXX","XXXX","XXXX","XXXX","XXXX","XXXX","XXXX","XXXX","XXXX","XXXX","XXXX","XXXX","XXXX","XXXX","XXXX","XXXX","XXXX","XXXX","XXXX","XXXX","XXXX","XXXX","XXXX","XXXX","XXXX","XXXX","XXXX","XXXX","XXXX","XXXX","XXXX","XXXX","XXXX","XXXX"]
[null,"2013-02-17","XXXX","XXXX","XXXX","XXXX","XXXX","XXXX","XXXX","XXXX","XXXX","XXXX","XXXX","XXXX","XXXX","XXXX","XXXX","XXXX","XXXX","XXXX","XXXX","XXXX","XXXX","XXXX","XXXX","XXXX","XXXX","XXXX","XXXX","XXXX","XXXX","XXXX","XXXX","XXXX","XXXX","XXXX","XXXX","XXXX","XXXX","XXXX","XXXX","XXXX","XXXX","XXXX","XXXX","XXXX","XXXX","XXXX","XXXX","XXXX","XXXX","XXXX","XXXX","XXXX","XXXX","XXXX","XXXX","XXXX","XXXX","XXXX","XXXX","XXXX","XXXX","XXXX","XXXX","XXXX","XXXX","XXXX","XXXX","XXXX","XXXX","XXXX","XXXX","XXXX","XXXX","XXXX","XXXX","XXXX","XXXX","XXXX","XXXX","XXXX","XXXX","XXXX","XXXX","XXXX","XXXX"]
[null,"2013-02-18","XXXX","XXXX","XXXX","XXXX","XXXX","XXXX","XXXX","XXXX","XXXX","XXXX","XXXX","XXXX","XXXX","XXXX","XXXX","XXXX","XXXX","XXXX","XXXX","XXXX","XXXX","XXXX","XXXX","XXXX","XXXX","XXXX","XXXX","XXXX","XXXX","XXXX","XXXX","XXXX","XXXX","XXXX","XXXX","XXXX","XXXX","XXXX","XXXX","XXXX","XXXX","XXXX","XXXX","XXXX","XXXX","XXXX","XXXX","XXXX","XXXX","XXXX","XXXX","XXXX","XXXX","XXXX","XXXX","XXXX","XXXX","XXXX","XXXX","XXXX","XXXX","XXXX","XXXX","XXXX","XXXX","XXXX","XXXX","XXXX","XXXX","XXXX","XXXX","XXXX","XXXX","XXXX","XXXX","XXXX","XXXX","XXXX","XXXX","XXXX","XXXX","XXXX","XXXX","XXXX","XXXX"]
[null,"2013-02-19","XXXX","XXXX","XXXX","XXXX","XXXX","XXXX","XXXX","XXXX","XXXX","XXXX","XXXX","XXXX","XXXX","XXXX","XXXX","XXXX","XXXX","XXXX","XXXX","XXXX","XXXX","XXXX","XXXX","XXXX","XXXX","XXXX","XXXX","XXXX","XXXX","XXXX","XXXX","XXXX","XXXX","XXXX","XXXX","XXXX","XXXX","XXXX","XXXX","XXXX","XXXX","XXXX","XXXX","XXXX","XXXX","XXXX","XXXX","XXXX","XXXX","XXXX","XXXX","XXXX","XXXX","XXXX","XXXX","XXXX","XXXX","XXXX","XXXX","XXXX","XXXX","XXXX","XXXX","XXXX","XXXX","XXXX","XXXX","XXXX","XXXX","XXXX","XXXX","XXXX","XXXX","XXXX","XXXX","XXXX","XXXX","XXXX","XXXX","XXXX","XXXX","XXXX","XXXX","XXXX","XXXX"]
[null,"2013-02-20","XXXX","XXXX","XXXX","XXXX","XXXX","XXXX","XXXX","XXXX","XXXX","XXXX","XXXX","XXXX","XXXX","XXXX","XXXX","XXXX","XXXX","XXXX","XXXX","XXXX","XXXX","XXXX","XXXX","XXXX","XXXX","XXXX","XXXX","XXXX","XXXX","XXXX","XXXX","XXXX","XXXX","XXXX","XXXX","XXXX","XXXX","XXXX","XXXX","XXXX","XXXX","XXXX","XXXX","XXXX","XXXX","XXXX","XXXX","XXXX","XXXX","XXXX","XXXX","XXXX","XXXX","XXXX","XXXX","XXXX","XXXX","XXXX","XXXX","XXXX","XXXX","XXXX","XXXX","XXXX","XXXX","XXXX","XXXX","XXXX","XXXX","XXXX","XXXX","XXXX","XXXX","XXXX","XXXX","XXXX","XXXX","XXXX","XXXX","XXXX","XXXX","XXXX","XXXX","XXXX","XXXX"]
[null,"2013-02-21","XXXX","XXXX","XXXX","XXXX","XXXX","XXXX","XXXX","XXXX","XXXX","XXXX","XXXX","XXXX","XXXX","XXXX","XXXX","XXXX","XXXX","XXXX","XXXX","XXXX","XXXX","XXXX","XXXX","XXXX","XXXX","XXXX","XXXX","XXXX","XXXX","XXXX","XXXX","XXXX","XXXX","XXXX","XXXX","XXXX","XXXX","XXXX","XXXX","XXXX","XXXX","XXXX","XXXX","XXXX","XXXX","XXXX","XXXX","XXXX","XXXX","XXXX","XXXX","XXXX","XXXX","XXXX","XXXX","XXXX","XXXX","XXXX","XXXX","XXXX","XXXX","XXXX","XXXX","XXXX","XXXX","XXXX","XXXX","XXXX","XXXX","XXXX","XXXX","XXXX","XXXX","XXXX","XXXX","XXXX","XXXX","XXXX","XXXX","XXXX","XXXX","XXXX","XXXX","XXXX","XXXX"]
[null,"2013-02-22","XXXX","XXXX","XXXX","XXXX","XXXX","XXXX","XXXX","XXXX","XXXX","XXXX","XXXX","XXXX","XXXX","XXXX","XXXX","XXXX","XXXX","XXXX","XXXX","XXXX","XXXX","XXXX","XXXX","XXXX","XXXX","XXXX","XXXX","XXXX","XXXX","XXXX","XXXX","XXXX","XXXX","XXXX","XXXX","XXXX","XXXX","XXXX","XXXX","XXXX","XXXX","XXXX","XXXX","XXXX","XXXX","XXXX","XXXX","XXXX","XXXX","XXXX","XXXX","XXXX","XXXX","XXXX","XXXX","XXXX","XXXX","XXXX","XXXX","XXXX","XXXX","XXXX","XXXX","XXXX","XXXX","XXXX","XXXX","XXXX","XXXX","XXXX","XXXX","XXXX","XXXX","XXXX","XXXX","XXXX","XXXX","XXXX","XXXX","XXXX","XXXX","XXXX","XXXX","XXXX","XXXX"]
[null,"2013-02-23","XXXX","XXXX","XXXX","XXXX","XXXX","XXXX","XXXX","XXXX","XXXX","XXXX","XXXX","XXXX","XXXX","XXXX","XXXX","XXXX","XXXX","XXXX","XXXX","XXXX","XXXX","XXXX","XXXX","XXXX","XXXX","XXXX","XXXX","XXXX","XXXX","XXXX","XXXX","XXXX","XXXX","XXXX","XXXX","XXXX","XXXX","XXXX","XXXX","XXXX","XXXX","XXXX","XXXX","XXXX","XXXX","XXXX","XXXX","XXXX","XXXX","XXXX","XXXX","XXXX","XXXX","XXXX","XXXX","XXXX","XXXX","XXXX","XXXX","XXXX","XXXX","XXXX","XXXX","XXXX","XXXX","XXXX","XXXX","XXXX","XXXX","XXXX","XXXX","XXXX","XXXX","XXXX","XXXX","XXXX","XXXX","XXXX","XXXX","XXXX","XXXX","XXXX","XXXX","XXXX","XXXX"]
[null,"2013-02-24","XXXX","XXXX","XXXX","XXXX","XXXX","XXXX","XXXX","XXXX","XXXX","XXXX","XXXX","XXXX","XXXX","XXXX","XXXX","XXXX","XXXX","XXXX","XXXX","XXXX","XXXX","XXXX","XXXX","XXXX","XXXX","XXXX","XXXX","XXXX","XXXX","XXXX","XXXX","XXXX","XXXX","XXXX","XXXX","XXXX","XXXX","XXXX","XXXX","XXXX","XXXX","XXXX","XXXX","XXXX","XXXX","XXXX","XXXX","XXXX","XXXX","XXXX","XXXX","XXXX","XXXX","XXXX","XXXX","XXXX","XXXX","XXXX","XXXX","XXXX","XXXX","XXXX","XXXX","XXXX","XXXX","XXXX","XXXX","XXXX","XXXX","XXXX","XXXX","XXXX","XXXX","XXXX","XXXX","XXXX","XXXX","XXXX","XXXX","XXXX","XXXX","XXXX","XXXX","XXXX","XXXX"]
[null,"2013-02-25","XXXX","XXXX","XXXX","XXXX","XXXX","XXXX","XXXX","XXXX","XXXX","XXXX","XXXX","XXXX","XXXX","XXXX","XXXX","XXXX","XXXX","XXXX","XXXX","XXXX","XXXX","XXXX","XXXX","XXXX","XXXX","XXXX","XXXX","XXXX","XXXX","XXXX","XXXX","XXXX","XXXX","XXXX","XXXX","XXXX","XXXX","XXXX","XXXX","XXXX","XXXX","XXXX","XXXX","XXXX","XXXX","XXXX","XXXX","XXXX","XXXX","XXXX","XXXX","XXXX","XXXX","XXXX","XXXX","XXXX","XXXX","XXXX","XXXX","XXXX","XXXX","XXXX","XXXX","XXXX","XXXX","XXXX","XXXX","XXXX","XXXX","XXXX","XXXX","XXXX","XXXX","XXXX","XXXX","XXXX","XXXX","XXXX","XXXX","XXXX","XXXX","XXXX","XXXX","XXXX","XXXX"]
[null,"2013-02-26","XXXX","XXXX","XXXX","XXXX","XXXX","XXXX","XXXX","XXXX","XXXX","XXXX","XXXX","XXXX","XXXX","XXXX","XXXX","XXXX","XXXX","XXXX","XXXX","XXXX","XXXX","XXXX","XXXX","XXXX","XXXX","XXXX","XXXX","XXXX","XXXX","XXXX","XXXX","XXXX","XXXX","XXXX","XXXX","XXXX","XXXX","XXXX","XXXX","XXXX","XXXX","XXXX","XXXX","XXXX","XXXX","XXXX","XXXX","XXXX","XXXX","XXXX","XXXX","XXXX","XXXX","XXXX","XXXX","XXXX","XXXX","XXXX","XXXX","XXXX","XXXX","XXXX","XXXX","XXXX","XXXX","XXXX","XXXX","XXXX","XXXX","XXXX","XXXX","XXXX","XXXX","XXXX","XXXX","XXXX","XXXX","XXXX","XXXX","XXXX","XXXX","XXXX","XXXX","XXXX","XXXX"]
[null,"2013-02-27","XXXX","XXXX","XXXX","XXXX","XXXX","XXXX","XXXX","XXXX","XXXX","XXXX","XXXX","XXXX","XXXX","XXXX","XXXX","XXXX","XXXX","XXXX","XXXX","XXXX","XXXX","XXXX","XXXX","XXXX","XXXX","XXXX","XXXX","XXXX","XXXX","XXXX","XXXX","XXXX","XXXX","XXXX","XXXX","XXXX","XXXX","XXXX","XXXX","XXXX","XXXX","XXXX","XXXX","XXXX","XXXX","XXXX","XXXX","XXXX","XXXX","XXXX","XXXX","XXXX","XXXX","XXXX","XXXX","XXXX","XXXX","XXXX","XXXX","XXXX","XXXX","XXXX","XXXX","XXXX","XXXX","XXXX","XXXX","XXXX","XXXX","XXXX","XXXX","XXXX","XXXX","XXXX","XXXX","XXXX","XXXX","XXXX","XXXX","XXXX","XXXX","XXXX","XXXX","XXXX","XXXX"]
["day average turbine discharge (cfs)","2013-02-28","XXXX","XXXX","XXXX","XXXX","XXXX","XXXX","XXXX","XXXX","XXXX","XXXX","XXXX","XXXX","XXXX","XXXX","XXXX","XXXX","XXXX","XXXX","XXXX","XXXX","XXXX","XXXX","XXXX","XXXX","XXXX","XXXX","XXXX","XXXX","XXXX","XXXX","XXXX","XXXX","XXXX","XXXX","XXXX","XXXX","XXXX","XXXX","XXXX","XXXX","XXXX","XXXX","XXXX","XXXX","XXXX","XXXX","XXXX","XXXX","XXXX","XXXX","XXXX","XXXX","XXXX","XXXX","XXXX","XXXX","XXXX","XXXX","XXXX","XXXX","XXXX","XXXX","XXXX","XXXX","XXXX","XXXX","XXXX","XXXX","XXXX","XXXX","XXXX","XXXX","XXXX","XXXX","XXXX","XXXX","XXXX","XXXX","XXXX","XXXX","XXXX","XXXX","XXXX","XXXX","XXXX"]
[null,"2013-03-01","XXXX","XXXX","XXXX","XXXX","XXXX","XXXX","XXXX","XXXX","XXXX","XXXX","XXXX","XXXX","XXXX","XXXX","XXXX","XXXX","XXXX","XXXX","XXXX","XXXX","XXXX","XXXX","XXXX","XXXX","XXXX","XXXX","XXXX","XXXX","XXXX","XXXX","XXXX","XXXX","XXXX","XXXX","XXXX","XXXX","XXXX","XXXX","XXXX","XXXX","XXXX","XXXX","XXXX","XXXX","XXXX","XXXX","XXXX","XXXX","XXXX","XXXX","XXXX","XXXX","XXXX","XXXX","XXXX","XXXX","XXXX","XXXX","XXXX","XXXX","XXXX","XXXX","XXXX","XXXX","XXXX","XXXX","XXXX","XXXX","XXXX","XXXX","XXXX","XXXX","XXXX","XXXX","XXXX","XXXX","XXXX","XXXX","XXXX","XXXX","XXXX","XXXX","XXXX","XXXX","XXXX"]
[null,"2013-03-02","XXXX","XXXX","XXXX","XXXX","XXXX","XXXX","XXXX","XXXX","XXXX","XXXX","XXXX","XXXX","XXXX","XXXX","XXXX","XXXX","XXXX","XXXX","XXXX","XXXX","XXXX","XXXX","XXXX","XXXX","XXXX","XXXX","XXXX","XXXX","XXXX","XXXX","XXXX","XXXX","XXXX","XXXX","XXXX","XXXX","XXXX","XXXX","XXXX","XXXX","XXXX","XXXX","XXXX","XXXX","XXXX","XXXX","XXXX","XXXX","XXXX","XXXX","XXXX","XXXX","XXXX","XXXX","XXXX","XXXX","XXXX","XXXX","XXXX","XXXX","XXXX","XXXX","XXXX","XXXX","XXXX","XXXX","XXXX","XXXX","XXXX","XXXX","XXXX","XXXX","XXXX","XXXX","XXXX","XXXX","XXXX","XXXX","XXXX","XXXX","XXXX","XXXX","XXXX","XXXX","XXXX"]
[null,"2013-03-03","XXXX","XXXX","XXXX","XXXX","XXXX","XXXX","XXXX","XXXX","XXXX","XXXX","XXXX","XXXX","XXXX","XXXX","XXXX","XXXX","XXXX","XXXX","XXXX","XXXX","XXXX","XXXX","XXXX","XXXX","XXXX","XXXX","XXXX","XXXX","XXXX","XXXX","XXXX","XXXX","XXXX","XXXX","XXXX","XXXX","XXXX","XXXX","XXXX","XXXX","XXXX","XXXX","XXXX","XXXX","XXXX","XXXX","XXXX","XXXX","XXXX","XXXX","XXXX","XXXX","XXXX","XXXX","XXXX","XXXX","XXXX","XXXX","XXXX","XXXX","XXXX","XXXX","XXXX","XXXX","XXXX","XXXX","XXXX","XXXX","XXXX","XXXX","XXXX","XXXX","XXXX","XXXX","XXXX","XXXX","XXXX","XXXX","XXXX","XXXX","XXXX","XXXX","XXXX","XXXX","XXXX"]
[null,"2013-03-04","XXXX","XXXX","XXXX","XXXX","XXXX","XXXX","XXXX","XXXX","XXXX","XXXX","XXXX","XXXX","XXXX","XXXX","XXXX","XXXX","XXXX","XXXX","XXXX","XXXX","XXXX","XXXX","XXXX","XXXX","XXXX","XXXX","XXXX","XXXX","XXXX","XXXX","XXXX","XXXX","XXXX","XXXX","XXXX","XXXX","XXXX","XXXX","XXXX","XXXX","XXXX","XXXX","XXXX","XXXX","XXXX","XXXX","XXXX","XXXX","XXXX","XXXX","XXXX","XXXX","XXXX","XXXX","XXXX","XXXX","XXXX","XXXX","XXXX","XXXX","XXXX","XXXX","XXXX","XXXX","XXXX","XXXX","XXXX","XXXX","XXXX","XXXX","XXXX","XXXX","XXXX","XXXX","XXXX","XXXX","XXXX","XXXX","XXXX","XXXX","XXXX","XXXX","XXXX","XXXX","XXXX"]
[null,"2013-03-05","XXXX","XXXX","XXXX","XXXX","XXXX","XXXX","XXXX","XXXX","XXXX","XXXX","XXXX","XXXX","XXXX","XXXX","XXXX","XXXX","XXXX","XXXX","XXXX","XXXX","XXXX","XXXX","XXXX","XXXX","XXXX","XXXX","XXXX","XXXX","XXXX","XXXX","XXXX","XXXX","XXXX","XXXX","XXXX","XXXX","XXXX","XXXX","XXXX","XXXX","XXXX","XXXX","XXXX","XXXX","XXXX","XXXX","XXXX","XXXX","XXXX","XXXX","XXXX","XXXX","XXXX","XXXX","XXXX","XXXX","XXXX","XXXX","XXXX","XXXX","XXXX","XXXX","XXXX","XXXX","XXXX","XXXX","XXXX","XXXX","XXXX","XXXX","XXXX","XXXX","XXXX","XXXX","XXXX","XXXX","XXXX","XXXX","XXXX","XXXX","XXXX","XXXX","XXXX","XXXX","XXXX"]
[null,"2013-03-06","XXXX","XXXX","XXXX","XXXX","XXXX","XXXX","XXXX","XXXX","XXXX","XXXX","XXXX","XXXX","XXXX","XXXX","XXXX","XXXX","XXXX","XXXX","XXXX","XXXX","XXXX","XXXX","XXXX","XXXX","XXXX","XXXX","XXXX","XXXX","XXXX","XXXX","XXXX","XXXX","XXXX","XXXX","XXXX","XXXX","XXXX","XXXX","XXXX","XXXX","XXXX","XXXX","XXXX","XXXX","XXXX","XXXX","XXXX","XXXX","XXXX","XXXX","XXXX","XXXX","XXXX","XXXX","XXXX","XXXX","XXXX","XXXX","XXXX","XXXX","XXXX","XXXX","XXXX","XXXX","XXXX","XXXX","XXXX","XXXX","XXXX","XXXX","XXXX","XXXX","XXXX","XXXX","XXXX","XXXX","XXXX","XXXX","XXXX","XXXX","XXXX","XXXX","XXXX","XXXX","XXXX"]
[null,"2013-03-07","XXXX","XXXX","XXXX","XXXX","XXXX","XXXX","XXXX","XXXX","XXXX","XXXX","XXXX","XXXX","XXXX","XXXX","XXXX","XXXX","XXXX","XXXX","XXXX","XXXX","XXXX","XXXX","XXXX","XXXX","XXXX","XXXX","XXXX","XXXX","XXXX","XXXX","XXXX","XXXX","XXXX","XXXX","XXXX","XXXX","XXXX","XXXX","XXXX","XXXX","XXXX","XXXX","XXXX","XXXX","XXXX","XXXX","XXXX","XXXX","XXXX","XXXX","XXXX","XXXX","XXXX","XXXX","XXXX","XXXX","XXXX","XXXX","XXXX","XXXX","XXXX","XXXX","XXXX","XXXX","XXXX","XXXX","XXXX","XXXX","XXXX","XXXX","XXXX","XXXX","XXXX","XXXX","XXXX","XXXX","XXXX","XXXX","XXXX","XXXX","XXXX","XXXX","XXXX","XXXX","XXXX"]
[null,"2013-03-08","XXXX","XXXX","XXXX","XXXX","XXXX","XXXX","XXXX","XXXX","XXXX","XXXX","XXXX","XXXX","XXXX","XXXX","XXXX","XXXX","XXXX","XXXX","XXXX","XXXX","XXXX","XXXX","XXXX","XXXX","XXXX","XXXX","XXXX","XXXX","XXXX","XXXX","XXXX","XXXX","XXXX","XXXX","XXXX","XXXX","XXXX","XXXX","XXXX","XXXX","XXXX","XXXX","XXXX","XXXX","XXXX","XXXX","XXXX","XXXX","XXXX","XXXX","XXXX","XXXX","XXXX","XXXX","XXXX","XXXX","XXXX","XXXX","XXXX","XXXX","XXXX","XXXX","XXXX","XXXX","XXXX","XXXX","XXXX","XXXX","XXXX","XXXX","XXXX","XXXX","XXXX","XXXX","XXXX","XXXX","XXXX","XXXX","XXXX","XXXX","XXXX","XXXX","XXXX","XXXX","XXXX"]
[null,"2013-03-09","XXXX","XXXX","XXXX","XXXX","XXXX","XXXX","XXXX","XXXX","XXXX","XXXX","XXXX","XXXX","XXXX","XXXX","XXXX","XXXX","XXXX","XXXX","XXXX","XXXX","XXXX","XXXX","XXXX","XXXX","XXXX","XXXX","XXXX","XXXX","XXXX","XXXX","XXXX","XXXX","XXXX","XXXX","XXXX","XXXX","XXXX","XXXX","XXXX","XXXX","XXXX","XXXX","XXXX","XXXX","XXXX","XXXX","XXXX","XXXX","XXXX","XXXX","XXXX","XXXX","XXXX","XXXX","XXXX","XXXX","XXXX","XXXX","XXXX","XXXX","XXXX","XXXX","XXXX","XXXX","XXXX","XXXX","XXXX","XXXX","XXXX","XXXX","XXXX","XXXX","XXXX","XXXX","XXXX","XXXX","XXXX","XXXX","XXXX","XXXX","XXXX","XXXX","XXXX","XXXX","XXXX"]
[null,"2013-03-10","XXXX","XXXX","XXXX","XXXX","XXXX","XXXX","XXXX","XXXX","XXXX","XXXX","XXXX","XXXX","XXXX","XXXX","XXXX","XXXX","XXXX","XXXX","XXXX","XXXX","XXXX","XXXX","XXXX","XXXX","XXXX","XXXX","XXXX","XXXX","XXXX","XXXX","XXXX","XXXX","XXXX","XXXX","XXXX","XXXX","XXXX","XXXX","XXXX","XXXX","XXXX","XXXX","XXXX","XXXX","XXXX","XXXX","XXXX","XXXX","XXXX","XXXX","XXXX","XXXX","XXXX","XXXX","XXXX","XXXX","XXXX","XXXX","XXXX","XXXX","XXXX","XXXX","XXXX","XXXX","XXXX","XXXX","XXXX","XXXX","XXXX","XXXX","XXXX","XXXX","XXXX","XXXX","XXXX","XXXX","XXXX","XXXX","XXXX","XXXX","XXXX","XXXX","XXXX","XXXX","XXXX"]
[null,"2013-03-11","XXXX","XXXX","XXXX","XXXX","XXXX","XXXX","XXXX","XXXX","XXXX","XXXX","XXXX","XXXX","XXXX","XXXX","XXXX","XXXX","XXXX","XXXX","XXXX","XXXX","XXXX","XXXX","XXXX","XXXX","XXXX","XXXX","XXXX","XXXX","XXXX","XXXX","XXXX","XXXX","XXXX","XXXX","XXXX","XXXX","XXXX","XXXX","XXXX","XXXX","XXXX","XXXX","XXXX","XXXX","XXXX","XXXX","XXXX","XXXX","XXXX","XXXX","XXXX","XXXX","XXXX","XXXX","XXXX","XXXX","XXXX","XXXX","XXXX","XXXX","XXXX","XXXX","XXXX","XXXX","XXXX","XXXX","XXXX","XXXX","XXXX","XXXX","XXXX","XXXX","XXXX","XXXX","XXXX","XXXX","XXXX","XXXX","XXXX","XXXX","XXXX","XXXX","XXXX","XXXX","XXXX"]
[null,"2013-03-12","XXXX","XXXX","XXXX","XXXX","XXXX","XXXX","XXXX","XXXX","XXXX","XXXX","XXXX","XXXX","XXXX","XXXX","XXXX","XXXX","XXXX","XXXX","XXXX","XXXX","XXXX","XXXX","XXXX","XXXX","XXXX","XXXX","XXXX","XXXX","XXXX","XXXX","XXXX","XXXX","XXXX","XXXX","XXXX","XXXX","XXXX","XXXX","XXXX","XXXX","XXXX","XXXX","XXXX","XXXX","XXXX","XXXX","XXXX","XXXX","XXXX","XXXX","XXXX","XXXX","XXXX","XXXX","XXXX","XXXX","XXXX","XXXX","XXXX","XXXX","XXXX","XXXX","XXXX","XXXX","XXXX","XXXX","XXXX","XXXX","XXXX","XXXX","XXXX","XXXX","XXXX","XXXX","XXXX","XXXX","XXXX","XXXX","XXXX","XXXX","XXXX","XXXX","XXXX","XXXX","XXXX"]
[null,"2013-03-13","XXXX","XXXX","XXXX","XXXX","XXXX","XXXX","XXXX","XXXX","XXXX","XXXX","XXXX","XXXX","XXXX","XXXX","XXXX","XXXX","XXXX","XXXX","XXXX","XXXX","XXXX","XXXX","XXXX","XXXX","XXXX","XXXX","XXXX","XXXX","XXXX","XXXX","XXXX","XXXX","XXXX","XXXX","XXXX","XXXX","XXXX","XXXX","XXXX","XXXX","XXXX","XXXX","XXXX","XXXX","XXXX","XXXX","XXXX","XXXX","XXXX","XXXX","XXXX","XXXX","XXXX","XXXX","XXXX","XXXX","XXXX","XXXX","XXXX","XXXX","XXXX","XXXX","XXXX","XXXX","XXXX","XXXX","XXXX","XXXX","XXXX","XXXX","XXXX","XXXX","XXXX","XXXX","XXXX","XXXX","XXXX","XXXX","XXXX","XXXX","XXXX","XXXX","XXXX","XXXX","XXXX"]
[null,"2013-03-14","XXXX","XXXX","XXXX","XXXX","XXXX","XXXX","XXXX","XXXX","XXXX","XXXX","XXXX","XXXX","XXXX","XXXX","XXXX","XXXX","XXXX","XXXX","XXXX","XXXX","XXXX","XXXX","XXXX","XXXX","XXXX","XXXX","XXXX","XXXX","XXXX","XXXX","XXXX","XXXX","XXXX","XXXX","XXXX","XXXX","XXXX","XXXX","XXXX","XXXX","XXXX","XXXX","XXXX","XXXX","XXXX","XXXX","XXXX","XXXX","XXXX","XXXX","XXXX","XXXX","XXXX","XXXX","XXXX","XXXX","XXXX","XXXX","XXXX","XXXX","XXXX","XXXX","XXXX","XXXX","XXXX","XXXX","XXXX","XXXX","XXXX","XXXX","XXXX","XXXX","XXXX","XXXX","XXXX","XXXX","XXXX","XXXX","XXXX","XXXX","XXXX","XXXX","XXXX","XXXX","XXXX"]
[null,"2013-03-15","XXXX","XXXX","XXXX","XXXX","XXXX","XXXX","XXXX","XXXX","XXXX","XXXX","XXXX","XXXX","XXXX","XXXX","XXXX","XXXX","XXXX","XXXX","XXXX","XXXX","XXXX","XXXX","XXXX","XXXX","XXXX","XXXX","XXXX","XXXX","XXXX","XXXX","XXXX","XXXX","XXXX","XXXX","XXXX","XXXX","XXXX","XXXX","XXXX","XXXX","XXXX","XXXX","XXXX","XXXX","XXXX","XXXX","XXXX","XXXX","XXXX","XXXX","XXXX","XXXX","XXXX","XXXX","XXXX","XXXX","XXXX","XXXX","XXXX","XXXX","XXXX","XXXX","XXXX","XXXX","XXXX","XXXX","XXXX","XXXX","XXXX","XXXX","XXXX","XXXX","XXXX","XXXX","XXXX","XXXX","XXXX","XXXX","XXXX","XXXX","XXXX","XXXX","XXXX","XXXX","XXXX"]
[null,"2013-03-16","XXXX","XXXX","XXXX","XXXX","XXXX","XXXX","XXXX","XXXX","XXXX","XXXX","XXXX","XXXX","XXXX","XXXX","XXXX","XXXX","XXXX","XXXX","XXXX","XXXX","XXXX","XXXX","XXXX","XXXX","XXXX","XXXX","XXXX","XXXX","XXXX","XXXX","XXXX","XXXX","XXXX","XXXX","XXXX","XXXX","XXXX","XXXX","XXXX","XXXX","XXXX","XXXX","XXXX","XXXX","XXXX","XXXX","XXXX","XXXX","XXXX","XXXX","XXXX","XXXX","XXXX","XXXX","XXXX","XXXX","XXXX","XXXX","XXXX","XXXX","XXXX","XXXX","XXXX","XXXX","XXXX","XXXX","XXXX","XXXX","XXXX","XXXX","XXXX","XXXX","XXXX","XXXX","XXXX","XXXX","XXXX","XXXX","XXXX","XXXX","XXXX","XXXX","XXXX","XXXX","XXXX"]
[null,"2013-03-17","XXXX","XXXX","XXXX","XXXX","XXXX","XXXX","XXXX","XXXX","XXXX","XXXX","XXXX","XXXX","XXXX","XXXX","XXXX","XXXX","XXXX","XXXX","XXXX","XXXX","XXXX","XXXX","XXXX","XXXX","XXXX","XXXX","XXXX","XXXX","XXXX","XXXX","XXXX","XXXX","XXXX","XXXX","XXXX","XXXX","XXXX","XXXX","XXXX","XXXX","XXXX","XXXX","XXXX","XXXX","XXXX","XXXX","XXXX","XXXX","XXXX","XXXX","XXXX","XXXX","XXXX","XXXX","XXXX","XXXX","XXXX","XXXX","XXXX","XXXX","XXXX","XXXX","XXXX","XXXX","XXXX","XXXX","XXXX","XXXX","XXXX","XXXX","XXXX","XXXX","XXXX","XXXX","XXXX","XXXX","XXXX","XXXX","XXXX","XXXX","XXXX","XXXX","XXXX","XXXX","XXXX"]
[null,"2013-03-18","XXXX","XXXX","XXXX","XXXX","XXXX","XXXX","XXXX","XXXX","XXXX","XXXX","XXXX","XXXX","XXXX","XXXX","XXXX","XXXX","XXXX","XXXX","XXXX","XXXX","XXXX","XXXX","XXXX","XXXX","XXXX","XXXX","XXXX","XXXX","XXXX","XXXX","XXXX","XXXX","XXXX","XXXX","XXXX","XXXX","XXXX","XXXX","XXXX","XXXX","XXXX","XXXX","XXXX","XXXX","XXXX","XXXX","XXXX","XXXX","XXXX","XXXX","XXXX","XXXX","XXXX","XXXX","XXXX","XXXX","XXXX","XXXX","XXXX","XXXX","XXXX","XXXX","XXXX","XXXX","XXXX","XXXX","XXXX","XXXX","XXXX","XXXX","XXXX","XXXX","XXXX","XXXX","XXXX","XXXX","XXXX","XXXX","XXXX","XXXX","XXXX","XXXX","XXXX","XXXX","XXXX"]
[null,"2013-03-19","XXXX","XXXX","XXXX","XXXX","XXXX","XXXX","XXXX","XXXX","XXXX","XXXX","XXXX","XXXX","XXXX","XXXX","XXXX","XXXX","XXXX","XXXX","XXXX","XXXX","XXXX","XXXX","XXXX","XXXX","XXXX","XXXX","XXXX","XXXX","XXXX","XXXX","XXXX","XXXX","XXXX","XXXX","XXXX","XXXX","XXXX","XXXX","XXXX","XXXX","XXXX","XXXX","XXXX","XXXX","XXXX","XXXX","XXXX","XXXX","XXXX","XXXX","XXXX","XXXX","XXXX","XXXX","XXXX","XXXX","XXXX","XXXX","XXXX","XXXX","XXXX","XXXX","XXXX","XXXX","XXXX","XXXX","XXXX","XXXX","XXXX","XXXX","XXXX","XXXX","XXXX","XXXX","XXXX","XXXX","XXXX","XXXX","XXXX","XXXX","XXXX","XXXX","XXXX","XXXX","XXXX"]
[null,"2013-03-20","XXXX","XXXX","XXXX","XXXX","XXXX","XXXX","XXXX","XXXX","XXXX","XXXX","XXXX","XXXX","XXXX","XXXX","XXXX","XXXX","XXXX","XXXX","XXXX","XXXX","XXXX","XXXX","XXXX","XXXX","XXXX","XXXX","XXXX","XXXX","XXXX","XXXX","XXXX","XXXX","XXXX","XXXX","XXXX","XXXX","XXXX","XXXX","XXXX","XXXX","XXXX","XXXX","XXXX","XXXX","XXXX","XXXX","XXXX","XXXX","XXXX","XXXX","XXXX","XXXX","XXXX","XXXX","XXXX","XXXX","XXXX","XXXX","XXXX","XXXX","XXXX","XXXX","XXXX","XXXX","XXXX","XXXX","XXXX","XXXX","XXXX","XXXX","XXXX","XXXX","XXXX","XXXX","XXXX","XXXX","XXXX","XXXX","XXXX","XXXX","XXXX","XXXX","XXXX","XXXX","XXXX"]
[null,"2013-03-21","XXXX","XXXX","XXXX","XXXX","XXXX","XXXX","XXXX","XXXX","XXXX","XXXX","XXXX","XXXX","XXXX","XXXX","XXXX","XXXX","XXXX","XXXX","XXXX","XXXX","XXXX","XXXX","XXXX","XXXX","XXXX","XXXX","XXXX","XXXX","XXXX","XXXX","XXXX","XXXX","XXXX","XXXX","XXXX","XXXX","XXXX","XXXX","XXXX","XXXX","XXXX","XXXX","XXXX","XXXX","XXXX","XXXX","XXXX","XXXX","XXXX","XXXX","XXXX","XXXX","XXXX","XXXX","XXXX","XXXX","XXXX","XXXX","XXXX","XXXX","XXXX","XXXX","XXXX","XXXX","XXXX","XXXX","XXXX","XXXX","XXXX","XXXX","XXXX","XXXX","XXXX","XXXX","XXXX","XXXX","XXXX","XXXX","XXXX","XXXX","XXXX","XXXX","XXXX","XXXX","XXXX"]
[null,"2013-03-22","XXXX","XXXX","XXXX","XXXX","XXXX","XXXX","XXXX","XXXX","XXXX","XXXX","XXXX","XXXX","XXXX","XXXX","XXXX","XXXX","XXXX","XXXX","XXXX","XXXX","XXXX","XXXX","XXXX","XXXX","XXXX","XXXX","XXXX","XXXX","XXXX","XXXX","XXXX","XXXX","XXXX","XXXX","XXXX","XXXX","XXXX","XXXX","XXXX","XXXX","XXXX","XXXX","XXXX","XXXX","XXXX","XXXX","XXXX","XXXX","XXXX","XXXX","XXXX","XXXX","XXXX","XXXX","XXXX","XXXX","XXXX","XXXX","XXXX","XXXX","XXXX","XXXX","XXXX","XXXX","XXXX","XXXX","XXXX","XXXX","XXXX","XXXX","XXXX","XXXX","XXXX","XXXX","XXXX","XXXX","XXXX","XXXX","XXXX","XXXX","XXXX","XXXX","XXXX","XXXX","XXXX"]
[null,"2013-03-23","XXXX","XXXX","XXXX","XXXX","XXXX","XXXX","XXXX","XXXX","XXXX","XXXX","XXXX","XXXX","XXXX","XXXX","XXXX","XXXX","XXXX","XXXX","XXXX","XXXX","XXXX","XXXX","XXXX","XXXX","XXXX","XXXX","XXXX","XXXX","XXXX","XXXX","XXXX","XXXX","XXXX","XXXX","XXXX","XXXX","XXXX","XXXX","XXXX","XXXX","XXXX","XXXX","XXXX","XXXX","XXXX","XXXX","XXXX","XXXX","XXXX","XXXX","XXXX","XXXX","XXXX","XXXX","XXXX","XXXX","XXXX","XXXX","XXXX","XXXX","XXXX","XXXX","XXXX","XXXX","XXXX","XXXX","XXXX","XXXX","XXXX","XXXX","XXXX","XXXX","XXXX","XXXX","XXXX","XXXX","XXXX","XXXX","XXXX","XXXX","XXXX","XXXX","XXXX","XXXX","XXXX"]
[null,"2013-03-24","XXXX","XXXX","XXXX","XXXX","XXXX","XXXX","XXXX","XXXX","XXXX","XXXX","XXXX","XXXX","XXXX","XXXX","XXXX","XXXX","XXXX","XXXX","XXXX","XXXX","XXXX","XXXX","XXXX","XXXX","XXXX","XXXX","XXXX","XXXX","XXXX","XXXX","XXXX","XXXX","XXXX","XXXX","XXXX","XXXX","XXXX","XXXX","XXXX","XXXX","XXXX","XXXX","XXXX","XXXX","XXXX","XXXX","XXXX","XXXX","XXXX","XXXX","XXXX","XXXX","XXXX","XXXX","XXXX","XXXX","XXXX","XXXX","XXXX","XXXX","XXXX","XXXX","XXXX","XXXX","XXXX","XXXX","XXXX","XXXX","XXXX","XXXX","XXXX","XXXX","XXXX","XXXX","XXXX","XXXX","XXXX","XXXX","XXXX","XXXX","XXXX","XXXX","XXXX","XXXX","XXXX"]
[null,"2013-03-25","XXXX","XXXX","XXXX","XXXX","XXXX","XXXX","XXXX","XXXX","XXXX","XXXX","XXXX","XXXX","XXXX","XXXX","XXXX","XXXX","XXXX","XXXX","XXXX","XXXX","XXXX","XXXX","XXXX","XXXX","XXXX","XXXX","XXXX","XXXX","XXXX","XXXX","XXXX","XXXX","XXXX","XXXX","XXXX","XXXX","XXXX","XXXX","XXXX","XXXX","XXXX","XXXX","XXXX","XXXX","XXXX","XXXX","XXXX","XXXX","XXXX","XXXX","XXXX","XXXX","XXXX","XXXX","XXXX","XXXX","XXXX","XXXX","XXXX","XXXX","XXXX","XXXX","XXXX","XXXX","XXXX","XXXX","XXXX","XXXX","XXXX","XXXX","XXXX","XXXX","XXXX","XXXX","XXXX","XXXX","XXXX","XXXX","XXXX","XXXX","XXXX","XXXX","XXXX","XXXX","XXXX"]
[null,"2013-03-26","XXXX","XXXX","XXXX","XXXX","XXXX","XXXX","XXXX","XXXX","XXXX","XXXX","XXXX","XXXX","XXXX","XXXX","XXXX","XXXX","XXXX","XXXX","XXXX","XXXX","XXXX","XXXX","XXXX","XXXX","XXXX","XXXX","XXXX","XXXX","XXXX","XXXX","XXXX","XXXX","XXXX","XXXX","XXXX","XXXX","XXXX","XXXX","XXXX","XXXX","XXXX","XXXX","XXXX","XXXX","XXXX","XXXX","XXXX","XXXX","XXXX","XXXX","XXXX","XXXX","XXXX","XXXX","XXXX","XXXX","XXXX","XXXX","XXXX","XXXX","XXXX","XXXX","XXXX","XXXX","XXXX","XXXX","XXXX","XXXX","XXXX","XXXX","XXXX","XXXX","XXXX","XXXX","XXXX","XXXX","XXXX","XXXX","XXXX","XXXX","XXXX","XXXX","XXXX","XXXX","XXXX"]
[null,"2013-03-27","XXXX","XXXX","XXXX","XXXX","XXXX","XXXX","XXXX","XXXX","XXXX","XXXX","XXXX","XXXX","XXXX","XXXX","XXXX","XXXX","XXXX","XXXX","XXXX","XXXX","XXXX","XXXX","XXXX","XXXX","XXXX","XXXX","XXXX","XXXX","XXXX","XXXX","XXXX","XXXX","XXXX","XXXX","XXXX","XXXX","XXXX","XXXX","XXXX","XXXX","XXXX","XXXX","XXXX","XXXX","XXXX","XXXX","XXXX","XXXX","XXXX","XXXX","XXXX","XXXX","XXXX","XXXX","XXXX","XXXX","XXXX","XXXX","XXXX","XXXX","XXXX","XXXX","XXXX","XXXX","XXXX","XXXX","XXXX","XXXX","XXXX","XXXX","XXXX","XXXX","XXXX","XXXX","XXXX","XXXX","XXXX","XXXX","XXXX","XXXX","XXXX","XXXX","XXXX","XXXX","XXXX"]
[null,"2013-03-28","XXXX","XXXX","XXXX","XXXX","XXXX","XXXX","XXXX","XXXX","XXXX","XXXX","XXXX","XXXX","XXXX","XXXX","XXXX","XXXX","XXXX","XXXX","XXXX","XXXX","XXXX","XXXX","XXXX","XXXX","XXXX","XXXX","XXXX","XXXX","XXXX","XXXX","XXXX","XXXX","XXXX","XXXX","XXXX","XXXX","XXXX","XXXX","XXXX","XXXX","XXXX","XXXX","XXXX","XXXX","XXXX","XXXX","XXXX","XXXX","XXXX","XXXX","XXXX","XXXX","XXXX","XXXX","XXXX","XXXX","XXXX","XXXX","XXXX","XXXX","XXXX","XXXX","XXXX","XXXX","XXXX","XXXX","XXXX","XXXX","XXXX","XXXX","XXXX","XXXX","XXXX","XXXX","XXXX","XXXX","XXXX","XXXX","XXXX","XXXX","XXXX","XXXX","XXXX","XXXX","XXXX"]
["day average turbine discharge (cfs)","2013-03-29","XXXX","XXXX","XXXX","XXXX","XXXX","XXXX","XXXX","XXXX","XXXX","XXXX","XXXX","XXXX","XXXX","XXXX","XXXX","XXXX","XXXX","XXXX","XXXX","XXXX","XXXX","XXXX","XXXX","XXXX","XXXX","XXXX","XXXX","XXXX","XXXX","XXXX","XXXX","XXXX","XXXX","XXXX","XXXX","XXXX","XXXX","XXXX","XXXX","XXXX","XXXX","XXXX","XXXX","XXXX","XXXX","XXXX","XXXX","XXXX","XXXX","XXXX","XXXX","XXXX","XXXX","XXXX","XXXX","XXXX","XXXX","XXXX","XXXX","XXXX","XXXX","XXXX","XXXX","XXXX","XXXX","XXXX","XXXX","XXXX","XXXX","XXXX","XXXX","XXXX","XXXX","XXXX","XXXX","XXXX","XXXX","XXXX","XXXX","XXXX","XXXX","XXXX","XXXX","XXXX","XXXX"]
[null,"2013-03-30","XXXX","XXXX","XXXX","XXXX","XXXX","XXXX","XXXX","XXXX","XXXX","XXXX","XXXX","XXXX","XXXX","XXXX","XXXX","XXXX","XXXX","XXXX","XXXX","XXXX","XXXX","XXXX","XXXX","XXXX","XXXX","XXXX","XXXX","XXXX","XXXX","XXXX","XXXX","XXXX","XXXX","XXXX","XXXX","XXXX","XXXX","XXXX","XXXX","XXXX","XXXX","XXXX","XXXX","XXXX","XXXX","XXXX","XXXX","XXXX","XXXX","XXXX","XXXX","XXXX","XXXX","XXXX","XXXX","XXXX","XXXX","XXXX","XXXX","XXXX","XXXX","XXXX","XXXX","XXXX","XXXX","XXXX","XXXX","XXXX","XXXX","XXXX","XXXX","XXXX","XXXX","XXXX","XXXX","XXXX","XXXX","XXXX","XXXX","XXXX","XXXX","XXXX","XXXX","XXXX","XXXX"]
[null,"2013-03-31","XXXX","XXXX","XXXX","XXXX","XXXX","XXXX","XXXX","XXXX","XXXX","XXXX","XXXX","XXXX","XXXX","XXXX","XXXX","XXXX","XXXX","XXXX","XXXX","XXXX","XXXX","XXXX","XXXX","XXXX","XXXX","XXXX","XXXX","XXXX","XXXX","XXXX","XXXX","XXXX","XXXX","XXXX","XXXX","XXXX","XXXX","XXXX","XXXX","XXXX","XXXX","XXXX","XXXX","XXXX","XXXX","XXXX","XXXX","XXXX","XXXX","XXXX","XXXX","XXXX","XXXX","XXXX","XXXX","XXXX","XXXX","XXXX","XXXX","XXXX","XXXX","XXXX","XXXX","XXXX","XXXX","XXXX","XXXX","XXXX","XXXX","XXXX","XXXX","XXXX","XXXX","XXXX","XXXX","XXXX","XXXX","XXXX","XXXX","XXXX","XXXX","XXXX","XXXX","XXXX","XXXX"]
[null,"2013-04-01","XXXX","XXXX","XXXX","XXXX","XXXX","XXXX","XXXX","XXXX","XXXX","XXXX","XXXX","XXXX","XXXX","XXXX","XXXX","XXXX","XXXX","XXXX","XXXX","XXXX","XXXX","XXXX","XXXX","XXXX","XXXX","XXXX","XXXX","XXXX","XXXX","XXXX","XXXX","XXXX","XXXX","XXXX","XXXX","XXXX","XXXX","XXXX","XXXX","XXXX","XXXX","XXXX","XXXX","XXXX","XXXX","XXXX","XXXX","XXXX","XXXX","XXXX","XXXX","XXXX","XXXX","XXXX","XXXX","XXXX","XXXX","XXXX","XXXX","XXXX","XXXX","XXXX","XXXX","XXXX","XXXX","XXXX","XXXX","XXXX","XXXX","XXXX","XXXX","XXXX","XXXX","XXXX","XXXX","XXXX","XXXX","XXXX","XXXX","XXXX","XXXX","XXXX","XXXX","XXXX","XXXX"]
[null,"2013-04-02","XXXX","XXXX","XXXX","XXXX","XXXX","XXXX","XXXX","XXXX","XXXX","XXXX","XXXX","XXXX","XXXX","XXXX","XXXX","XXXX","XXXX","XXXX","XXXX","XXXX","XXXX","XXXX","XXXX","XXXX","XXXX","XXXX","XXXX","XXXX","XXXX","XXXX","XXXX","XXXX","XXXX","XXXX","XXXX","XXXX","XXXX","XXXX","XXXX","XXXX","XXXX","XXXX","XXXX","XXXX","XXXX","XXXX","XXXX","XXXX","XXXX","XXXX","XXXX","XXXX","XXXX","XXXX","XXXX","XXXX","XXXX","XXXX","XXXX","XXXX","XXXX","XXXX","XXXX","XXXX","XXXX","XXXX","XXXX","XXXX","XXXX","XXXX","XXXX","XXXX","XXXX","XXXX","XXXX","XXXX","XXXX","XXXX","XXXX","XXXX","XXXX","XXXX","XXXX","XXXX","XXXX"]
[null,"2013-04-03","XXXX","XXXX","XXXX","XXXX","XXXX","XXXX","XXXX","XXXX","XXXX","XXXX","XXXX","XXXX","XXXX","XXXX","XXXX","XXXX","XXXX","XXXX","XXXX","XXXX","XXXX","XXXX","XXXX","XXXX","XXXX","XXXX","XXXX","XXXX","XXXX","XXXX","XXXX","XXXX","XXXX","XXXX","XXXX","XXXX","XXXX","XXXX","XXXX","XXXX","XXXX","XXXX","XXXX","XXXX","XXXX","XXXX","XXXX","XXXX","XXXX","XXXX","XXXX","XXXX","XXXX","XXXX","XXXX","XXXX","XXXX","XXXX","XXXX","XXXX","XXXX","XXXX","XXXX","XXXX","XXXX","XXXX","XXXX","XXXX","XXXX","XXXX","XXXX","XXXX","XXXX","XXXX","XXXX","XXXX","XXXX","XXXX","XXXX","XXXX","XXXX","XXXX","XXXX","XXXX","XXXX"]
[null,"2013-04-04","XXXX","XXXX","XXXX","XXXX","XXXX","XXXX","XXXX","XXXX","XXXX","XXXX","XXXX","XXXX","XXXX","XXXX","XXXX","XXXX","XXXX","XXXX","XXXX","XXXX","XXXX","XXXX","XXXX","XXXX","XXXX","XXXX","XXXX","XXXX","XXXX","XXXX","XXXX","XXXX","XXXX","XXXX","XXXX","XXXX","XXXX","XXXX","XXXX","XXXX","XXXX","XXXX","XXXX","XXXX","XXXX","XXXX","XXXX","XXXX","XXXX","XXXX","XXXX","XXXX","XXXX","XXXX","XXXX","XXXX","XXXX","XXXX","XXXX","XXXX","XXXX","XXXX","XXXX","XXXX","XXXX","XXXX","XXXX","XXXX","XXXX","XXXX","XXXX","XXXX","XXXX","XXXX","XXXX","XXXX","XXXX","XXXX","XXXX","XXXX","XXXX","XXXX","XXXX","XXXX","XXXX"]
[null,"2013-04-05","XXXX","XXXX","XXXX","XXXX","XXXX","XXXX","XXXX","XXXX","XXXX","XXXX","XXXX","XXXX","XXXX","XXXX","XXXX","XXXX","XXXX","XXXX","XXXX","XXXX","XXXX","XXXX","XXXX","XXXX","XXXX","XXXX","XXXX","XXXX","XXXX","XXXX","XXXX","XXXX","XXXX","XXXX","XXXX","XXXX","XXXX","XXXX","XXXX","XXXX","XXXX","XXXX","XXXX","XXXX","XXXX","XXXX","XXXX","XXXX","XXXX","XXXX","XXXX","XXXX","XXXX","XXXX","XXXX","XXXX","XXXX","XXXX","XXXX","XXXX","XXXX","XXXX","XXXX","XXXX","XXXX","XXXX","XXXX","XXXX","XXXX","XXXX","XXXX","XXXX","XXXX","XXXX","XXXX","XXXX","XXXX","XXXX","XXXX","XXXX","XXXX","XXXX","XXXX","XXXX","XXXX"]
[null,"2013-04-06","XXXX","XXXX","XXXX","XXXX","XXXX","XXXX","XXXX","XXXX","XXXX","XXXX","XXXX","XXXX","XXXX","XXXX","XXXX","XXXX","XXXX","XXXX","XXXX","XXXX","XXXX","XXXX","XXXX","XXXX","XXXX","XXXX","XXXX","XXXX","XXXX","XXXX","XXXX","XXXX","XXXX","XXXX","XXXX","XXXX","XXXX","XXXX","XXXX","XXXX","XXXX","XXXX","XXXX","XXXX","XXXX","XXXX","XXXX","XXXX","XXXX","XXXX","XXXX","XXXX","XXXX","XXXX","XXXX","XXXX","XXXX","XXXX","XXXX","XXXX","XXXX","XXXX","XXXX","XXXX","XXXX","XXXX","XXXX","XXXX","XXXX","XXXX","XXXX","XXXX","XXXX","XXXX","XXXX","XXXX","XXXX","XXXX","XXXX","XXXX","XXXX","XXXX","XXXX","XXXX","XXXX"]
[null,"2013-04-07","XXXX","XXXX","XXXX","XXXX","XXXX","XXXX","XXXX","XXXX","XXXX","XXXX","XXXX","XXXX","XXXX","XXXX","XXXX","XXXX","XXXX","XXXX","XXXX","XXXX","XXXX","XXXX","XXXX","XXXX","XXXX","XXXX","XXXX","XXXX","XXXX","XXXX","XXXX","XXXX","XXXX","XXXX","XXXX","XXXX","XXXX","XXXX","XXXX","XXXX","XXXX","XXXX","XXXX","XXXX","XXXX","XXXX","XXXX","XXXX","XXXX","XXXX","XXXX","XXXX","XXXX","XXXX","XXXX","XXXX","XXXX","XXXX","XXXX","XXXX","XXXX","XXXX","XXXX","XXXX","XXXX","XXXX","XXXX","XXXX","XXXX","XXXX","XXXX","XXXX","XXXX","XXXX","XXXX","XXXX","XXXX","XXXX","XXXX","XXXX","XXXX","XXXX","XXXX","XXXX","XXXX"]
[null,"2013-04-08","XXXX","XXXX","XXXX","XXXX","XXXX","XXXX","XXXX","XXXX","XXXX","XXXX","XXXX","XXXX","XXXX","XXXX","XXXX","XXXX","XXXX","XXXX","XXXX","XXXX","XXXX","XXXX","XXXX","XXXX","XXXX","XXXX","XXXX","XXXX","XXXX","XXXX","XXXX","XXXX","XXXX","XXXX","XXXX","XXXX","XXXX","XXXX","XXXX","XXXX","XXXX","XXXX","XXXX","XXXX","XXXX","XXXX","XXXX","XXXX","XXXX","XXXX","XXXX","XXXX","XXXX","XXXX","XXXX","XXXX","XXXX","XXXX","XXXX","XXXX","XXXX","XXXX","XXXX","XXXX","XXXX","XXXX","XXXX","XXXX","XXXX","XXXX","XXXX","XXXX","XXXX","XXXX","XXXX","XXXX","XXXX","XXXX","XXXX","XXXX","XXXX","XXXX","XXXX","XXXX","XXXX"]
[null,"2013-04-09","XXXX","XXXX","XXXX","XXXX","XXXX","XXXX","XXXX","XXXX","XXXX","XXXX","XXXX","XXXX","XXXX","XXXX","XXXX","XXXX","XXXX","XXXX","XXXX","XXXX","XXXX","XXXX","XXXX","XXXX","XXXX","XXXX","XXXX","XXXX","XXXX","XXXX","XXXX","XXXX","XXXX","XXXX","XXXX","XXXX","XXXX","XXXX","XXXX","XXXX","XXXX","XXXX","XXXX","XXXX","XXXX","XXXX","XXXX","XXXX","XXXX","XXXX","XXXX","XXXX","XXXX","XXXX","XXXX","XXXX","XXXX","XXXX","XXXX","XXXX","XXXX","XXXX","XXXX","XXXX","XXXX","XXXX","XXXX","XXXX","XXXX","XXXX","XXXX","XXXX","XXXX","XXXX","XXXX","XXXX","XXXX","XXXX","XXXX","XXXX","XXXX","XXXX","XXXX","XXXX","XXXX"]
[null,"2013-04-10","XXXX","XXXX","XXXX","XXXX","XXXX","XXXX","XXXX","XXXX","XXXX","XXXX","XXXX","XXXX","XXXX","XXXX","XXXX","XXXX","XXXX","XXXX","XXXX","XXXX","XXXX","XXXX","XXXX","XXXX","XXXX","XXXX","XXXX","XXXX","XXXX","XXXX","XXXX","XXXX","XXXX","XXXX","XXXX","XXXX","XXXX","XXXX","XXXX","XXXX","XXXX","XXXX","XXXX","XXXX","XXXX","XXXX","XXXX","XXXX","XXXX","XXXX","XXXX","XXXX","XXXX","XXXX","XXXX","XXXX","XXXX","XXXX","XXXX","XXXX","XXXX","XXXX","XXXX","XXXX","XXXX","XXXX","XXXX","XXXX","XXXX","XXXX","XXXX","XXXX","XXXX","XXXX","XXXX","XXXX","XXXX","XXXX","XXXX","XXXX","XXXX","XXXX","XXXX","XXXX","XXXX"]
[null,"2013-04-11","XXXX","XXXX","XXXX","XXXX","XXXX","XXXX","XXXX","XXXX","XXXX","XXXX","XXXX","XXXX","XXXX","XXXX","XXXX","XXXX","XXXX","XXXX","XXXX","XXXX","XXXX","XXXX","XXXX","XXXX","XXXX","XXXX","XXXX","XXXX","XXXX","XXXX","XXXX","XXXX","XXXX","XXXX","XXXX","XXXX","XXXX","XXXX","XXXX","XXXX","XXXX","XXXX","XXXX","XXXX","XXXX","XXXX","XXXX","XXXX","XXXX","XXXX","XXXX","XXXX","XXXX","XXXX","XXXX","XXXX","XXXX","XXXX","XXXX","XXXX","XXXX","XXXX","XXXX","XXXX","XXXX","XXXX","XXXX","XXXX","XXXX","XXXX","XXXX","XXXX","XXXX","XXXX","XXXX","XXXX","XXXX","XXXX","XXXX","XXXX","XXXX","XXXX","XXXX","XXXX","XXXX"]
[null,"2013-04-12","XXXX","XXXX","XXXX","XXXX","XXXX","XXXX","XXXX","XXXX","XXXX","XXXX","XXXX","XXXX","XXXX","XXXX","XXXX","XXXX","XXXX","XXXX","XXXX","XXXX","XXXX","XXXX","XXXX","XXXX","XXXX","XXXX","XXXX","XXXX","XXXX","XXXX","XXXX","XXXX","XXXX","XXXX","XXXX","XXXX","XXXX","XXXX","XXXX","XXXX","XXXX","XXXX","XXXX","XXXX","XXXX","XXXX","XXXX","XXXX","XXXX","XXXX","XXXX","XXXX","XXXX","XXXX","XXXX","XXXX","XXXX","XXXX","XXXX","XXXX","XXXX","XXXX","XXXX","XXXX","XXXX","XXXX","XXXX","XXXX","XXXX","XXXX","XXXX","XXXX","XXXX","XXXX","XXXX","XXXX","XXXX","XXXX","XXXX","XXXX","XXXX","XXXX","XXXX","XXXX","XXXX"]
[null,"2013-04-13","XXXX","XXXX","XXXX","XXXX","XXXX","XXXX","XXXX","XXXX","XXXX","XXXX","XXXX","XXXX","XXXX","XXXX","XXXX","XXXX","XXXX","XXXX","XXXX","XXXX","XXXX","XXXX","XXXX","XXXX","XXXX","XXXX","XXXX","XXXX","XXXX","XXXX","XXXX","XXXX","XXXX","XXXX","XXXX","XXXX","XXXX","XXXX","XXXX","XXXX","XXXX","XXXX","XXXX","XXXX","XXXX","XXXX","XXXX","XXXX","XXXX","XXXX","XXXX","XXXX","XXXX","XXXX","XXXX","XXXX","XXXX","XXXX","XXXX","XXXX","XXXX","XXXX","XXXX","XXXX","XXXX","XXXX","XXXX","XXXX","XXXX","XXXX","XXXX","XXXX","XXXX","XXXX","XXXX","XXXX","XXXX","XXXX","XXXX","XXXX","XXXX","XXXX","XXXX","XXXX","XXXX"]
[null,"2013-04-14","XXXX","XXXX","XXXX","XXXX","XXXX","XXXX","XXXX","XXXX","XXXX","XXXX","XXXX","XXXX","XXXX","XXXX","XXXX","XXXX","XXXX","XXXX","XXXX","XXXX","XXXX","XXXX","XXXX","XXXX","XXXX","XXXX","XXXX","XXXX","XXXX","XXXX","XXXX","XXXX","XXXX","XXXX","XXXX","XXXX","XXXX","XXXX","XXXX","XXXX","XXXX","XXXX","XXXX","XXXX","XXXX","XXXX","XXXX","XXXX","XXXX","XXXX","XXXX","XXXX","XXXX","XXXX","XXXX","XXXX","XXXX","XXXX","XXXX","XXXX","XXXX","XXXX","XXXX","XXXX","XXXX","XXXX","XXXX","XXXX","XXXX","XXXX","XXXX","XXXX","XXXX","XXXX","XXXX","XXXX","XXXX","XXXX","XXXX","XXXX","XXXX","XXXX","XXXX","XXXX","XXXX"]
[null,"2013-04-15","XXXX","XXXX","XXXX","XXXX","XXXX","XXXX","XXXX","XXXX","XXXX","XXXX","XXXX","XXXX","XXXX","XXXX","XXXX","XXXX","XXXX","XXXX","XXXX","XXXX","XXXX","XXXX","XXXX","XXXX","XXXX","XXXX","XXXX","XXXX","XXXX","XXXX","XXXX","XXXX","XXXX","XXXX","XXXX","XXXX","XXXX","XXXX","XXXX","XXXX","XXXX","XXXX","XXXX","XXXX","XXXX","XXXX","XXXX","XXXX","XXXX","XXXX","XXXX","XXXX","XXXX","XXXX","XXXX","XXXX","XXXX","XXXX","XXXX","XXXX","XXXX","XXXX","XXXX","XXXX","XXXX","XXXX","XXXX","XXXX","XXXX","XXXX","XXXX","XXXX","XXXX","XXXX","XXXX","XXXX","XXXX","XXXX","XXXX","XXXX","XXXX","XXXX","XXXX","XXXX","XXXX"]
[null,"2013-04-16","XXXX","XXXX","XXXX","XXXX","XXXX","XXXX","XXXX","XXXX","XXXX","XXXX","XXXX","XXXX","XXXX","XXXX","XXXX","XXXX","XXXX","XXXX","XXXX","XXXX","XXXX","XXXX","XXXX","XXXX","XXXX","XXXX","XXXX","XXXX","XXXX","XXXX","XXXX","XXXX","XXXX","XXXX","XXXX","XXXX","XXXX","XXXX","XXXX","XXXX","XXXX","XXXX","XXXX","XXXX","XXXX","XXXX","XXXX","XXXX","XXXX","XXXX","XXXX","XXXX","XXXX","XXXX","XXXX","XXXX","XXXX","XXXX","XXXX","XXXX","XXXX","XXXX","XXXX","XXXX","XXXX","XXXX","XXXX","XXXX","XXXX","XXXX","XXXX","XXXX","XXXX","XXXX","XXXX","XXXX","XXXX","XXXX","XXXX","XXXX","XXXX","XXXX","XXXX","XXXX","XXXX"]
[null,"2013-04-17","XXXX","XXXX","XXXX","XXXX","XXXX","XXXX","XXXX","XXXX","XXXX","XXXX","XXXX","XXXX","XXXX","XXXX","XXXX","XXXX","XXXX","XXXX","XXXX","XXXX","XXXX","XXXX","XXXX","XXXX","XXXX","XXXX","XXXX","XXXX","XXXX","XXXX","XXXX","XXXX","XXXX","XXXX","XXXX","XXXX","XXXX","XXXX","XXXX","XXXX","XXXX","XXXX","XXXX","XXXX","XXXX","XXXX","XXXX","XXXX","XXXX","XXXX","XXXX","XXXX","XXXX","XXXX","XXXX","XXXX","XXXX","XXXX","XXXX","XXXX","XXXX","XXXX","XXXX","XXXX","XXXX","XXXX","XXXX","XXXX","XXXX","XXXX","XXXX","XXXX","XXXX","XXXX","XXXX","XXXX","XXXX","XXXX","XXXX","XXXX","XXXX","XXXX","XXXX","XXXX","XXXX"]
[null,"2013-04-18","XXXX","XXXX","XXXX","XXXX","XXXX","XXXX","XXXX","XXXX","XXXX","XXXX","XXXX","XXXX","XXXX","XXXX","XXXX","XXXX","XXXX","XXXX","XXXX","XXXX","XXXX","XXXX","XXXX","XXXX","XXXX","XXXX","XXXX","XXXX","XXXX","XXXX","XXXX","XXXX","XXXX","XXXX","XXXX","XXXX","XXXX","XXXX","XXXX","XXXX","XXXX","XXXX","XXXX","XXXX","XXXX","XXXX","XXXX","XXXX","XXXX","XXXX","XXXX","XXXX","XXXX","XXXX","XXXX","XXXX","XXXX","XXXX","XXXX","XXXX","XXXX","XXXX","XXXX","XXXX","XXXX","XXXX","XXXX","XXXX","XXXX","XXXX","XXXX","XXXX","XXXX","XXXX","XXXX","XXXX","XXXX","XXXX","XXXX","XXXX","XXXX","XXXX","XXXX","XXXX","XXXX"]
[null,"2013-04-19","XXXX","XXXX","XXXX","XXXX","XXXX","XXXX","XXXX","XXXX","XXXX","XXXX","XXXX","XXXX","XXXX","XXXX","XXXX","XXXX","XXXX","XXXX","XXXX","XXXX","XXXX","XXXX","XXXX","XXXX","XXXX","XXXX","XXXX","XXXX","XXXX","XXXX","XXXX","XXXX","XXXX","XXXX","XXXX","XXXX","XXXX","XXXX","XXXX","XXXX","XXXX","XXXX","XXXX","XXXX","XXXX","XXXX","XXXX","XXXX","XXXX","XXXX","XXXX","XXXX","XXXX","XXXX","XXXX","XXXX","XXXX","XXXX","XXXX","XXXX","XXXX","XXXX","XXXX","XXXX","XXXX","XXXX","XXXX","XXXX","XXXX","XXXX","XXXX","XXXX","XXXX","XXXX","XXXX","XXXX","XXXX","XXXX","XXXX","XXXX","XXXX","XXXX","XXXX","XXXX","XXXX"]
[null,"2013-04-20","XXXX","XXXX","XXXX","XXXX","XXXX","XXXX","XXXX","XXXX","XXXX","XXXX","XXXX","XXXX","XXXX","XXXX","XXXX","XXXX","XXXX","XXXX","XXXX","XXXX","XXXX","XXXX","XXXX","XXXX","XXXX","XXXX","XXXX","XXXX","XXXX","XXXX","XXXX","XXXX","XXXX","XXXX","XXXX","XXXX","XXXX","XXXX","XXXX","XXXX","XXXX","XXXX","XXXX","XXXX","XXXX","XXXX","XXXX","XXXX","XXXX","XXXX","XXXX","XXXX","XXXX","XXXX","XXXX","XXXX","XXXX","XXXX","XXXX","XXXX","XXXX","XXXX","XXXX","XXXX","XXXX","XXXX","XXXX","XXXX","XXXX","XXXX","XXXX","XXXX","XXXX","XXXX","XXXX","XXXX","XXXX","XXXX","XXXX","XXXX","XXXX","XXXX","XXXX","XXXX","XXXX"]
[null,"2013-04-21","XXXX","XXXX","XXXX","XXXX","XXXX","XXXX","XXXX","XXXX","XXXX","XXXX","XXXX","XXXX","XXXX","XXXX","XXXX","XXXX","XXXX","XXXX","XXXX","XXXX","XXXX","XXXX","XXXX","XXXX","XXXX","XXXX","XXXX","XXXX","XXXX","XXXX","XXXX","XXXX","XXXX","XXXX","XXXX","XXXX","XXXX","XXXX","XXXX","XXXX","XXXX","XXXX","XXXX","XXXX","XXXX","XXXX","XXXX","XXXX","XXXX","XXXX","XXXX","XXXX","XXXX","XXXX","XXXX","XXXX","XXXX","XXXX","XXXX","XXXX","XXXX","XXXX","XXXX","XXXX","XXXX","XXXX","XXXX","XXXX","XXXX","XXXX","XXXX","XXXX","XXXX","XXXX","XXXX","XXXX","XXXX","XXXX","XXXX","XXXX","XXXX","XXXX","XXXX","XXXX","XXXX"]
[null,"2013-04-22","XXXX","XXXX","XXXX","XXXX","XXXX","XXXX","XXXX","XXXX","XXXX","XXXX","XXXX","XXXX","XXXX","XXXX","XXXX","XXXX","XXXX","XXXX","XXXX","XXXX","XXXX","XXXX","XXXX","XXXX","XXXX","XXXX","XXXX","XXXX","XXXX","XXXX","XXXX","XXXX","XXXX","XXXX","XXXX","XXXX","XXXX","XXXX","XXXX","XXXX","XXXX","XXXX","XXXX","XXXX","XXXX","XXXX","XXXX","XXXX","XXXX","XXXX","XXXX","XXXX","XXXX","XXXX","XXXX","XXXX","XXXX","XXXX","XXXX","XXXX","XXXX","XXXX","XXXX","XXXX","XXXX","XXXX","XXXX","XXXX","XXXX","XXXX","XXXX","XXXX","XXXX","XXXX","XXXX","XXXX","XXXX","XXXX","XXXX","XXXX","XXXX","XXXX","XXXX","XXXX","XXXX"]
[null,"2013-04-23","XXXX","XXXX","XXXX","XXXX","XXXX","XXXX","XXXX","XXXX","XXXX","XXXX","XXXX","XXXX","XXXX","XXXX","XXXX","XXXX","XXXX","XXXX","XXXX","XXXX","XXXX","XXXX","XXXX","XXXX","XXXX","XXXX","XXXX","XXXX","XXXX","XXXX","XXXX","XXXX","XXXX","XXXX","XXXX","XXXX","XXXX","XXXX","XXXX","XXXX","XXXX","XXXX","XXXX","XXXX","XXXX","XXXX","XXXX","XXXX","XXXX","XXXX","XXXX","XXXX","XXXX","XXXX","XXXX","XXXX","XXXX","XXXX","XXXX","XXXX","XXXX","XXXX","XXXX","XXXX","XXXX","XXXX","XXXX","XXXX","XXXX","XXXX","XXXX","XXXX","XXXX","XXXX","XXXX","XXXX","XXXX","XXXX","XXXX","XXXX","XXXX","XXXX","XXXX","XXXX","XXXX"]
[null,"2013-04-24","XXXX","XXXX","XXXX","XXXX","XXXX","XXXX","XXXX","XXXX","XXXX","XXXX","XXXX","XXXX","XXXX","XXXX","XXXX","XXXX","XXXX","XXXX","XXXX","XXXX","XXXX","XXXX","XXXX","XXXX","XXXX","XXXX","XXXX","XXXX","XXXX","XXXX","XXXX","XXXX","XXXX","XXXX","XXXX","XXXX","XXXX","XXXX","XXXX","XXXX","XXXX","XXXX","XXXX","XXXX","XXXX","XXXX","XXXX","XXXX","XXXX","XXXX","XXXX","XXXX","XXXX","XXXX","XXXX","XXXX","XXXX","XXXX","XXXX","XXXX","XXXX","XXXX","XXXX","XXXX","XXXX","XXXX","XXXX","XXXX","XXXX","XXXX","XXXX","XXXX","XXXX","XXXX","XXXX","XXXX","XXXX","XXXX","XXXX","XXXX","XXXX","XXXX","XXXX","XXXX","XXXX"]
[null,"2013-04-25","XXXX","XXXX","XXXX","XXXX","XXXX","XXXX","XXXX","XXXX","XXXX","XXXX","XXXX","XXXX","XXXX","XXXX","XXXX","XXXX","XXXX","XXXX","XXXX","XXXX","XXXX","XXXX","XXXX","XXXX","XXXX","XXXX","XXXX","XXXX","XXXX","XXXX","XXXX","XXXX","XXXX","XXXX","XXXX","XXXX","XXXX","XXXX","XXXX","XXXX","XXXX","XXXX","XXXX","XXXX","XXXX","XXXX","XXXX","XXXX","XXXX","XXXX","XXXX","XXXX","XXXX","XXXX","XXXX","XXXX","XXXX","XXXX","XXXX","XXXX","XXXX","XXXX","XXXX","XXXX","XXXX","XXXX","XXXX","XXXX","XXXX","XXXX","XXXX","XXXX","XXXX","XXXX","XXXX","XXXX","XXXX","XXXX","XXXX","XXXX","XXXX","XXXX","XXXX","XXXX","XXXX"]
[null,"2013-04-26","XXXX","XXXX","XXXX","XXXX","XXXX","XXXX","XXXX","XXXX","XXXX","XXXX","XXXX","XXXX","XXXX","XXXX","XXXX","XXXX","XXXX","XXXX","XXXX","XXXX","XXXX","XXXX","XXXX","XXXX","XXXX","XXXX","XXXX","XXXX","XXXX","XXXX","XXXX","XXXX","XXXX","XXXX","XXXX","XXXX","XXXX","XXXX","XXXX","XXXX","XXXX","XXXX","XXXX","XXXX","XXXX","XXXX","XXXX","XXXX","XXXX","XXXX","XXXX","XXXX","XXXX","XXXX","XXXX","XXXX","XXXX","XXXX","XXXX","XXXX","XXXX","XXXX","XXXX","XXXX","XXXX","XXXX","XXXX","XXXX","XXXX","XXXX","XXXX","XXXX","XXXX","XXXX","XXXX","XXXX","XXXX","XXXX","XXXX","XXXX","XXXX","XXXX","XXXX","XXXX","XXXX"]
["day average turbine discharge (cfs)","2013-04-27","XXXX","XXXX","XXXX","XXXX","XXXX","XXXX","XXXX","XXXX","XXXX","XXXX","XXXX","XXXX","XXXX","XXXX","XXXX","XXXX","XXXX","XXXX","XXXX","XXXX","XXXX","XXXX","XXXX","XXXX","XXXX","XXXX","XXXX","XXXX","XXXX","XXXX","XXXX","XXXX","XXXX","XXXX","XXXX","XXXX","XXXX","XXXX","XXXX","XXXX","XXXX","XXXX","XXXX","XXXX","XXXX","XXXX","XXXX","XXXX","XXXX","XXXX","XXXX","XXXX","XXXX","XXXX","XXXX","XXXX","XXXX","XXXX","XXXX","XXXX","XXXX","XXXX","XXXX","XXXX","XXXX","XXXX","XXXX","XXXX","XXXX","XXXX","XXXX","XXXX","XXXX","XXXX","XXXX","XXXX","XXXX","XXXX","XXXX","XXXX","XXXX","XXXX","XXXX","XXXX","XXXX"]
[null,"2013-04-28","XXXX","XXXX","XXXX","XXXX","XXXX","XXXX","XXXX","XXXX","XXXX","XXXX","XXXX","XXXX","XXXX","XXXX","XXXX","XXXX","XXXX","XXXX","XXXX","XXXX","XXXX","XXXX","XXXX","XXXX","XXXX","XXXX","XXXX","XXXX","XXXX","XXXX","XXXX","XXXX","XXXX","XXXX","XXXX","XXXX","XXXX","XXXX","XXXX","XXXX","XXXX","XXXX","XXXX","XXXX","XXXX","XXXX","XXXX","XXXX","XXXX","XXXX","XXXX","XXXX","XXXX","XXXX","XXXX","XXXX","XXXX","XXXX","XXXX","XXXX","XXXX","XXXX","XXXX","XXXX","XXXX","XXXX","XXXX","XXXX","XXXX","XXXX","XXXX","XXXX","XXXX","XXXX","XXXX","XXXX","XXXX","XXXX","XXXX","XXXX","XXXX","XXXX","XXXX","XXXX","XXXX"]
[null,"2013-04-29","XXXX","XXXX","XXXX","XXXX","XXXX","XXXX","XXXX","XXXX","XXXX","XXXX","XXXX","XXXX","XXXX","XXXX","XXXX","XXXX","XXXX","XXXX","XXXX","XXXX","XXXX","XXXX","XXXX","XXXX","XXXX","XXXX","XXXX","XXXX","XXXX","XXXX","XXXX","XXXX","XXXX","XXXX","XXXX","XXXX","XXXX","XXXX","XXXX","XXXX","XXXX","XXXX","XXXX","XXXX","XXXX","XXXX","XXXX","XXXX","XXXX","XXXX","XXXX","XXXX","XXXX","XXXX","XXXX","XXXX","XXXX","XXXX","XXXX","XXXX","XXXX","XXXX","XXXX","XXXX","XXXX","XXXX","XXXX","XXXX","XXXX","XXXX","XXXX","XXXX","XXXX","XXXX","XXXX","XXXX","XXXX","XXXX","XXXX","XXXX","XXXX","XXXX","XXXX","XXXX","XXXX"]
[null,"2013-04-30","XXXX","XXXX","XXXX","XXXX","XXXX","XXXX","XXXX","XXXX","XXXX","XXXX","XXXX","XXXX","XXXX","XXXX","XXXX","XXXX","XXXX","XXXX","XXXX","XXXX","XXXX","XXXX","XXXX","XXXX","XXXX","XXXX","XXXX","XXXX","XXXX","XXXX","XXXX","XXXX","XXXX","XXXX","XXXX","XXXX","XXXX","XXXX","XXXX","XXXX","XXXX","XXXX","XXXX","XXXX","XXXX","XXXX","XXXX","XXXX","XXXX","XXXX","XXXX","XXXX","XXXX","XXXX","XXXX","XXXX","XXXX","XXXX","XXXX","XXXX","XXXX","XXXX","XXXX","XXXX","XXXX","XXXX","XXXX","XXXX","XXXX","XXXX","XXXX","XXXX","XXXX","XXXX","XXXX","XXXX","XXXX","XXXX","XXXX","XXXX","XXXX","XXXX","XXXX","XXXX","XXXX"]
[null,"2013-05-01","XXXX","XXXX","XXXX","XXXX","XXXX","XXXX","XXXX","XXXX","XXXX","XXXX","XXXX","XXXX","XXXX","XXXX","XXXX","XXXX","XXXX","XXXX","XXXX","XXXX","XXXX","XXXX","XXXX","XXXX","XXXX","XXXX","XXXX","XXXX","XXXX","XXXX","XXXX","XXXX","XXXX","XXXX","XXXX","XXXX","XXXX","XXXX","XXXX","XXXX","XXXX","XXXX","XXXX","XXXX","XXXX","XXXX","XXXX","XXXX","XXXX","XXXX","XXXX","XXXX","XXXX","XXXX","XXXX","XXXX","XXXX","XXXX","XXXX","XXXX","XXXX","XXXX","XXXX","XXXX","XXXX","XXXX","XXXX","XXXX","XXXX","XXXX","XXXX","XXXX","XXXX","XXXX","XXXX","XXXX","XXXX","XXXX","XXXX","XXXX","XXXX","XXXX","XXXX","XXXX","XXXX"]
[null,"2013-05-02","XXXX","XXXX","XXXX","XXXX","XXXX","XXXX","XXXX","XXXX","XXXX","XXXX","XXXX","XXXX","XXXX","XXXX","XXXX","XXXX","XXXX","XXXX","XXXX","XXXX","XXXX","XXXX","XXXX","XXXX","XXXX","XXXX","XXXX","XXXX","XXXX","XXXX","XXXX","XXXX","XXXX","XXXX","XXXX","XXXX","XXXX","XXXX","XXXX","XXXX","XXXX","XXXX","XXXX","XXXX","XXXX","XXXX","XXXX","XXXX","XXXX","XXXX","XXXX","XXXX","XXXX","XXXX","XXXX","XXXX","XXXX","XXXX","XXXX","XXXX","XXXX","XXXX","XXXX","XXXX","XXXX","XXXX","XXXX","XXXX","XXXX","XXXX","XXXX","XXXX","XXXX","XXXX","XXXX","XXXX","XXXX","XXXX","XXXX","XXXX","XXXX","XXXX","XXXX","XXXX","XXXX"]
[null,"2013-05-03","XXXX","XXXX","XXXX","XXXX","XXXX","XXXX","XXXX","XXXX","XXXX","XXXX","XXXX","XXXX","XXXX","XXXX","XXXX","XXXX","XXXX","XXXX","XXXX","XXXX","XXXX","XXXX","XXXX","XXXX","XXXX","XXXX","XXXX","XXXX","XXXX","XXXX","XXXX","XXXX","XXXX","XXXX","XXXX","XXXX","XXXX","XXXX","XXXX","XXXX","XXXX","XXXX","XXXX","XXXX","XXXX","XXXX","XXXX","XXXX","XXXX","XXXX","XXXX","XXXX","XXXX","XXXX","XXXX","XXXX","XXXX","XXXX","XXXX","XXXX","XXXX","XXXX","XXXX","XXXX","XXXX","XXXX","XXXX","XXXX","XXXX","XXXX","XXXX","XXXX","XXXX","XXXX","XXXX","XXXX","XXXX","XXXX","XXXX","XXXX","XXXX","XXXX","XXXX","XXXX","XXXX"]
[null,"2013-05-04","XXXX","XXXX","XXXX","XXXX","XXXX","XXXX","XXXX","XXXX","XXXX","XXXX","XXXX","XXXX","XXXX","XXXX","XXXX","XXXX","XXXX","XXXX","XXXX","XXXX","XXXX","XXXX","XXXX","XXXX","XXXX","XXXX","XXXX","XXXX","XXXX","XXXX","XXXX","XXXX","XXXX","XXXX","XXXX","XXXX","XXXX","XXXX","XXXX","XXXX","XXXX","XXXX","XXXX","XXXX","XXXX","XXXX","XXXX","XXXX","XXXX","XXXX","XXXX","XXXX","XXXX","XXXX","XXXX","XXXX","XXXX","XXXX","XXXX","XXXX","XXXX","XXXX","XXXX","XXXX","XXXX","XXXX","XXXX","XXXX","XXXX","XXXX","XXXX","XXXX","XXXX","XXXX","XXXX","XXXX","XXXX","XXXX","XXXX","XXXX","XXXX","XXXX","XXXX","XXXX","XXXX"]
[null,"2013-05-05","XXXX","XXXX","XXXX","XXXX","XXXX","XXXX","XXXX","XXXX","XXXX","XXXX","XXXX","XXXX","XXXX","XXXX","XXXX","XXXX","XXXX","XXXX","XXXX","XXXX","XXXX","XXXX","XXXX","XXXX","XXXX","XXXX","XXXX","XXXX","XXXX","XXXX","XXXX","XXXX","XXXX","XXXX","XXXX","XXXX","XXXX","XXXX","XXXX","XXXX","XXXX","XXXX","XXXX","XXXX","XXXX","XXXX","XXXX","XXXX","XXXX","XXXX","XXXX","XXXX","XXXX","XXXX","XXXX","XXXX","XXXX","XXXX","XXXX","XXXX","XXXX","XXXX","XXXX","XXXX","XXXX","XXXX","XXXX","XXXX","XXXX","XXXX","XXXX","XXXX","XXXX","XXXX","XXXX","XXXX","XXXX","XXXX","XXXX","XXXX","XXXX","XXXX","XXXX","XXXX","XXXX"]
[null,"2013-05-06","XXXX","XXXX","XXXX","XXXX","XXXX","XXXX","XXXX","XXXX","XXXX","XXXX","XXXX","XXXX","XXXX","XXXX","XXXX","XXXX","XXXX","XXXX","XXXX","XXXX","XXXX","XXXX","XXXX","XXXX","XXXX","XXXX","XXXX","XXXX","XXXX","XXXX","XXXX","XXXX","XXXX","XXXX","XXXX","XXXX","XXXX","XXXX","XXXX","XXXX","XXXX","XXXX","XXXX","XXXX","XXXX","XXXX","XXXX","XXXX","XXXX","XXXX","XXXX","XXXX","XXXX","XXXX","XXXX","XXXX","XXXX","XXXX","XXXX","XXXX","XXXX","XXXX","XXXX","XXXX","XXXX","XXXX","XXXX","XXXX","XXXX","XXXX","XXXX","XXXX","XXXX","XXXX","XXXX","XXXX","XXXX","XXXX","XXXX","XXXX","XXXX","XXXX","XXXX","XXXX","XXXX"]
[null,"2013-05-07","XXXX","XXXX","XXXX","XXXX","XXXX","XXXX","XXXX","XXXX","XXXX","XXXX","XXXX","XXXX","XXXX","XXXX","XXXX","XXXX","XXXX","XXXX","XXXX","XXXX","XXXX","XXXX","XXXX","XXXX","XXXX","XXXX","XXXX","XXXX","XXXX","XXXX","XXXX","XXXX","XXXX","XXXX","XXXX","XXXX","XXXX","XXXX","XXXX","XXXX","XXXX","XXXX","XXXX","XXXX","XXXX","XXXX","XXXX","XXXX","XXXX","XXXX","XXXX","XXXX","XXXX","XXXX","XXXX","XXXX","XXXX","XXXX","XXXX","XXXX","XXXX","XXXX","XXXX","XXXX","XXXX","XXXX","XXXX","XXXX","XXXX","XXXX","XXXX","XXXX","XXXX","XXXX","XXXX","XXXX","XXXX","XXXX","XXXX","XXXX","XXXX","XXXX","XXXX","XXXX","XXXX"]
[null,"2013-05-08","XXXX","XXXX","XXXX","XXXX","XXXX","XXXX","XXXX","XXXX","XXXX","XXXX","XXXX","XXXX","XXXX","XXXX","XXXX","XXXX","XXXX","XXXX","XXXX","XXXX","XXXX","XXXX","XXXX","XXXX","XXXX","XXXX","XXXX","XXXX","XXXX","XXXX","XXXX","XXXX","XXXX","XXXX","XXXX","XXXX","XXXX","XXXX","XXXX","XXXX","XXXX","XXXX","XXXX","XXXX","XXXX","XXXX","XXXX","XXXX","XXXX","XXXX","XXXX","XXXX","XXXX","XXXX","XXXX","XXXX","XXXX","XXXX","XXXX","XXXX","XXXX","XXXX","XXXX","XXXX","XXXX","XXXX","XXXX","XXXX","XXXX","XXXX","XXXX","XXXX","XXXX","XXXX","XXXX","XXXX","XXXX","XXXX","XXXX","XXXX","XXXX","XXXX","XXXX","XXXX","XXXX"]
[null,"2013-05-09","XXXX","XXXX","XXXX","XXXX","XXXX","XXXX","XXXX","XXXX","XXXX","XXXX","XXXX","XXXX","XXXX","XXXX","XXXX","XXXX","XXXX","XXXX","XXXX","XXXX","XXXX","XXXX","XXXX","XXXX","XXXX","XXXX","XXXX","XXXX","XXXX","XXXX","XXXX","XXXX","XXXX","XXXX","XXXX","XXXX","XXXX","XXXX","XXXX","XXXX","XXXX","XXXX","XXXX","XXXX","XXXX","XXXX","XXXX","XXXX","XXXX","XXXX","XXXX","XXXX","XXXX","XXXX","XXXX","XXXX","XXXX","XXXX","XXXX","XXXX","XXXX","XXXX","XXXX","XXXX","XXXX","XXXX","XXXX","XXXX","XXXX","XXXX","XXXX","XXXX","XXXX","XXXX","XXXX","XXXX","XXXX","XXXX","XXXX","XXXX","XXXX","XXXX","XXXX","XXXX","XXXX"]
[null,"2013-05-10","XXXX","XXXX","XXXX","XXXX","XXXX","XXXX","XXXX","XXXX","XXXX","XXXX","XXXX","XXXX","XXXX","XXXX","XXXX","XXXX","XXXX","XXXX","XXXX","XXXX","XXXX","XXXX","XXXX","XXXX","XXXX","XXXX","XXXX","XXXX","XXXX","XXXX","XXXX","XXXX","XXXX","XXXX","XXXX","XXXX","XXXX","XXXX","XXXX","XXXX","XXXX","XXXX","XXXX","XXXX","XXXX","XXXX","XXXX","XXXX","XXXX","XXXX","XXXX","XXXX","XXXX","XXXX","XXXX","XXXX","XXXX","XXXX","XXXX","XXXX","XXXX","XXXX","XXXX","XXXX","XXXX","XXXX","XXXX","XXXX","XXXX","XXXX","XXXX","XXXX","XXXX","XXXX","XXXX","XXXX","XXXX","XXXX","XXXX","XXXX","XXXX","XXXX","XXXX","XXXX","XXXX"]
[null,"2013-05-11","XXXX","XXXX","XXXX","XXXX","XXXX","XXXX","XXXX","XXXX","XXXX","XXXX","XXXX","XXXX","XXXX","XXXX","XXXX","XXXX","XXXX","XXXX","XXXX","XXXX","XXXX","XXXX","XXXX","XXXX","XXXX","XXXX","XXXX","XXXX","XXXX","XXXX","XXXX","XXXX","XXXX","XXXX","XXXX","XXXX","XXXX","XXXX","XXXX","XXXX","XXXX","XXXX","XXXX","XXXX","XXXX","XXXX","XXXX","XXXX","XXXX","XXXX","XXXX","XXXX","XXXX","XXXX","XXXX","XXXX","XXXX","XXXX","XXXX","XXXX","XXXX","XXXX","XXXX","XXXX","XXXX","XXXX","XXXX","XXXX","XXXX","XXXX","XXXX","XXXX","XXXX","XXXX","XXXX","XXXX","XXXX","XXXX","XXXX","XXXX","XXXX","XXXX","XXXX","XXXX","XXXX"]
[null,"2013-05-12","XXXX","XXXX","XXXX","XXXX","XXXX","XXXX","XXXX","XXXX","XXXX","XXXX","XXXX","XXXX","XXXX","XXXX","XXXX","XXXX","XXXX","XXXX","XXXX","XXXX","XXXX","XXXX","XXXX","XXXX","XXXX","XXXX","XXXX","XXXX","XXXX","XXXX","XXXX","XXXX","XXXX","XXXX","XXXX","XXXX","XXXX","XXXX","XXXX","XXXX","XXXX","XXXX","XXXX","XXXX","XXXX","XXXX","XXXX","XXXX","XXXX","XXXX","XXXX","XXXX","XXXX","XXXX","XXXX","XXXX","XXXX","XXXX","XXXX","XXXX","XXXX","XXXX","XXXX","XXXX","XXXX","XXXX","XXXX","XXXX","XXXX","XXXX","XXXX","XXXX","XXXX","XXXX","XXXX","XXXX","XXXX","XXXX","XXXX","XXXX","XXXX","XXXX","XXXX","XXXX","XXXX"]
[null,"2013-05-13","XXXX","XXXX","XXXX","XXXX","XXXX","XXXX","XXXX","XXXX","XXXX","XXXX","XXXX","XXXX","XXXX","XXXX","XXXX","XXXX","XXXX","XXXX","XXXX","XXXX","XXXX","XXXX","XXXX","XXXX","XXXX","XXXX","XXXX","XXXX","XXXX","XXXX","XXXX","XXXX","XXXX","XXXX","XXXX","XXXX","XXXX","XXXX","XXXX","XXXX","XXXX","XXXX","XXXX","XXXX","XXXX","XXXX","XXXX","XXXX","XXXX","XXXX","XXXX","XXXX","XXXX","XXXX","XXXX","XXXX","XXXX","XXXX","XXXX","XXXX","XXXX","XXXX","XXXX","XXXX","XXXX","XXXX","XXXX","XXXX","XXXX","XXXX","XXXX","XXXX","XXXX","XXXX","XXXX","XXXX","XXXX","XXXX","XXXX","XXXX","XXXX","XXXX","XXXX","XXXX","XXXX"]
[null,"2013-05-16","XXXX","XXXX","XXXX","XXXX","XXXX","XXXX","XXXX","XXXX","XXXX","XXXX","XXXX","XXXX","XXXX","XXXX","XXXX","XXXX","XXXX","XXXX","XXXX","XXXX","XXXX","XXXX","XXXX","XXXX","XXXX","XXXX","XXXX","XXXX","XXXX","XXXX","XXXX","XXXX","XXXX","XXXX","XXXX","XXXX","XXXX","XXXX","XXXX","XXXX","XXXX","XXXX","XXXX","XXXX","XXXX","XXXX","XXXX","XXXX","XXXX","XXXX","XXXX","XXXX","XXXX","XXXX","XXXX","XXXX","XXXX","XXXX","XXXX","XXXX","XXXX","XXXX","XXXX","XXXX","XXXX","XXXX","XXXX","XXXX","XXXX","XXXX","XXXX","XXXX","XXXX","XXXX","XXXX","XXXX","XXXX","XXXX","XXXX","XXXX","XXXX","XXXX","XXXX","XXXX","XXXX"]
[null,"2013-05-17","XXXX","XXXX","XXXX","XXXX","XXXX","XXXX","XXXX","XXXX","XXXX","XXXX","XXXX","XXXX","XXXX","XXXX","XXXX","XXXX","XXXX","XXXX","XXXX","XXXX","XXXX","XXXX","XXXX","XXXX","XXXX","XXXX","XXXX","XXXX","XXXX","XXXX","XXXX","XXXX","XXXX","XXXX","XXXX","XXXX","XXXX","XXXX","XXXX","XXXX","XXXX","XXXX","XXXX","XXXX","XXXX","XXXX","XXXX","XXXX","XXXX","XXXX","XXXX","XXXX","XXXX","XXXX","XXXX","XXXX","XXXX","XXXX","XXXX","XXXX","XXXX","XXXX","XXXX","XXXX","XXXX","XXXX","XXXX","XXXX","XXXX","XXXX","XXXX","XXXX","XXXX","XXXX","XXXX","XXXX","XXXX","XXXX","XXXX","XXXX","XXXX","XXXX","XXXX","XXXX","XXXX"]
[null,"2013-05-19","XXXX","XXXX","XXXX","XXXX","XXXX","XXXX","XXXX","XXXX","XXXX","XXXX","XXXX","XXXX","XXXX","XXXX","XXXX","XXXX","XXXX","XXXX","XXXX","XXXX","XXXX","XXXX","XXXX","XXXX","XXXX","XXXX","XXXX","XXXX","XXXX","XXXX","XXXX","XXXX","XXXX","XXXX","XXXX","XXXX","XXXX","XXXX","XXXX","XXXX","XXXX","XXXX","XXXX","XXXX","XXXX","XXXX","XXXX","XXXX","XXXX","XXXX","XXXX","XXXX","XXXX","XXXX","XXXX","XXXX","XXXX","XXXX","XXXX","XXXX","XXXX","XXXX","XXXX","XXXX","XXXX","XXXX","XXXX","XXXX","XXXX","XXXX","XXXX","XXXX","XXXX","XXXX","XXXX","XXXX","XXXX","XXXX","XXXX","XXXX","XXXX","XXXX","XXXX","XXXX","XXXX"]
[null,"2013-05-20","XXXX","XXXX","XXXX","XXXX","XXXX","XXXX","XXXX","XXXX","XXXX","XXXX","XXXX","XXXX","XXXX","XXXX","XXXX","XXXX","XXXX","XXXX","XXXX","XXXX","XXXX","XXXX","XXXX","XXXX","XXXX","XXXX","XXXX","XXXX","XXXX","XXXX","XXXX","XXXX","XXXX","XXXX","XXXX","XXXX","XXXX","XXXX","XXXX","XXXX","XXXX","XXXX","XXXX","XXXX","XXXX","XXXX","XXXX","XXXX","XXXX","XXXX","XXXX","XXXX","XXXX","XXXX","XXXX","XXXX","XXXX","XXXX","XXXX","XXXX","XXXX","XXXX","XXXX","XXXX","XXXX","XXXX","XXXX","XXXX","XXXX","XXXX","XXXX","XXXX","XXXX","XXXX","XXXX","XXXX","XXXX","XXXX","XXXX","XXXX","XXXX","XXXX","XXXX","XXXX","XXXX"]
[null,"2013-05-22","XXXX","XXXX","XXXX","XXXX","XXXX","XXXX","XXXX","XXXX","XXXX","XXXX","XXXX","XXXX","XXXX","XXXX","XXXX","XXXX","XXXX","XXXX","XXXX","XXXX","XXXX","XXXX","XXXX","XXXX","XXXX","XXXX","XXXX","XXXX","XXXX","XXXX","XXXX","XXXX","XXXX","XXXX","XXXX","XXXX","XXXX","XXXX","XXXX","XXXX","XXXX","XXXX","XXXX","XXXX","XXXX","XXXX","XXXX","XXXX","XXXX","XXXX","XXXX","XXXX","XXXX","XXXX","XXXX","XXXX","XXXX","XXXX","XXXX","XXXX","XXXX","XXXX","XXXX","XXXX","XXXX","XXXX","XXXX","XXXX","XXXX","XXXX","XXXX","XXXX","XXXX","XXXX","XXXX","XXXX","XXXX","XXXX","XXXX","XXXX","XXXX","XXXX","XXXX","XXXX","XXXX"]
[null,"2013-05-23","XXXX","XXXX","XXXX","XXXX","XXXX","XXXX","XXXX","XXXX","XXXX","XXXX","XXXX","XXXX","XXXX","XXXX","XXXX","XXXX","XXXX","XXXX","XXXX","XXXX","XXXX","XXXX","XXXX","XXXX","XXXX","XXXX","XXXX","XXXX","XXXX","XXXX","XXXX","XXXX","XXXX","XXXX","XXXX","XXXX","XXXX","XXXX","XXXX","XXXX","XXXX","XXXX","XXXX","XXXX","XXXX","XXXX","XXXX","XXXX","XXXX","XXXX","XXXX","XXXX","XXXX","XXXX","XXXX","XXXX","XXXX","XXXX","XXXX","XXXX","XXXX","XXXX","XXXX","XXXX","XXXX","XXXX","XXXX","XXXX","XXXX","XXXX","XXXX","XXXX","XXXX","XXXX","XXXX","XXXX","XXXX","XXXX","XXXX","XXXX","XXXX","XXXX","XXXX","XXXX","XXXX"]
["day average turbine discharge (cfs)","2013-05-26","XXXX","XXXX","XXXX","XXXX","XXXX","XXXX","XXXX","XXXX","XXXX","XXXX","XXXX","XXXX","XXXX","XXXX","XXXX","XXXX","XXXX","XXXX","XXXX","XXXX","XXXX","XXXX","XXXX","XXXX","XXXX","XXXX","XXXX","XXXX","XXXX","XXXX","XXXX","XXXX","XXXX","XXXX","XXXX","XXXX","XXXX","XXXX","XXXX","XXXX","XXXX","XXXX","XXXX","XXXX","XXXX","XXXX","XXXX","XXXX","XXXX","XXXX","XXXX","XXXX","XXXX","XXXX","XXXX","XXXX","XXXX","XXXX","XXXX","XXXX","XXXX","XXXX","XXXX","XXXX","XXXX","XXXX","XXXX","XXXX","XXXX","XXXX","XXXX","XXXX","XXXX","XXXX","XXXX","XXXX","XXXX","XXXX","XXXX","XXXX","XXXX","XXXX","XXXX","XXXX","XXXX"]
[null,"2013-05-27","XXXX","XXXX","XXXX","XXXX","XXXX","XXXX","XXXX","XXXX","XXXX","XXXX","XXXX","XXXX","XXXX","XXXX","XXXX","XXXX","XXXX","XXXX","XXXX","XXXX","XXXX","XXXX","XXXX","XXXX","XXXX","XXXX","XXXX","XXXX","XXXX","XXXX","XXXX","XXXX","XXXX","XXXX","XXXX","XXXX","XXXX","XXXX","XXXX","XXXX","XXXX","XXXX","XXXX","XXXX","XXXX","XXXX","XXXX","XXXX","XXXX","XXXX","XXXX","XXXX","XXXX","XXXX","XXXX","XXXX","XXXX","XXXX","XXXX","XXXX","XXXX","XXXX","XXXX","XXXX","XXXX","XXXX","XXXX","XXXX","XXXX","XXXX","XXXX","XXXX","XXXX","XXXX","XXXX","XXXX","XXXX","XXXX","XXXX","XXXX","XXXX","XXXX","XXXX","XXXX","XXXX"]
[null,"2013-05-29","XXXX","XXXX","XXXX","XXXX","XXXX","XXXX","XXXX","XXXX","XXXX","XXXX","XXXX","XXXX","XXXX","XXXX","XXXX","XXXX","XXXX","XXXX","XXXX","XXXX","XXXX","XXXX","XXXX","XXXX","XXXX","XXXX","XXXX","XXXX","XXXX","XXXX","XXXX","XXXX","XXXX","XXXX","XXXX","XXXX","XXXX","XXXX","XXXX","XXXX","XXXX","XXXX","XXXX","XXXX","XXXX","XXXX","XXXX","XXXX","XXXX","XXXX","XXXX","XXXX","XXXX","XXXX","XXXX","XXXX","XXXX","XXXX","XXXX","XXXX","XXXX","XXXX","XXXX","XXXX","XXXX","XXXX","XXXX","XXXX","XXXX","XXXX","XXXX","XXXX","XXXX","XXXX","XXXX","XXXX","XXXX","XXXX","XXXX","XXXX","XXXX","XXXX","XXXX","XXXX","XXXX"]
[null,"2013-05-30","XXXX","XXXX","XXXX","XXXX","XXXX","XXXX","XXXX","XXXX","XXXX","XXXX","XXXX","XXXX","XXXX","XXXX","XXXX","XXXX","XXXX","XXXX","XXXX","XXXX","XXXX","XXXX","XXXX","XXXX","XXXX","XXXX","XXXX","XXXX","XXXX","XXXX","XXXX","XXXX","XXXX","XXXX","XXXX","XXXX","XXXX","XXXX","XXXX","XXXX","XXXX","XXXX","XXXX","XXXX","XXXX","XXXX","XXXX","XXXX","XXXX","XXXX","XXXX","XXXX","XXXX","XXXX","XXXX","XXXX","XXXX","XXXX","XXXX","XXXX","XXXX","XXXX","XXXX","XXXX","XXXX","XXXX","XXXX","XXXX","XXXX","XXXX","XXXX","XXXX","XXXX","XXXX","XXXX","XXXX","XXXX","XXXX","XXXX","XXXX","XXXX","XXXX","XXXX","XXXX","XXXX"]
[null,"2013-06-01","XXXX","XXXX","XXXX","XXXX","XXXX","XXXX","XXXX","XXXX","XXXX","XXXX","XXXX","XXXX","XXXX","XXXX","XXXX","XXXX","XXXX","XXXX","XXXX","XXXX","XXXX","XXXX","XXXX","XXXX","XXXX","XXXX","XXXX","XXXX","XXXX","XXXX","XXXX","XXXX","XXXX","XXXX","XXXX","XXXX","XXXX","XXXX","XXXX","XXXX","XXXX","XXXX","XXXX","XXXX","XXXX","XXXX","XXXX","XXXX","XXXX","XXXX","XXXX","XXXX","XXXX","XXXX","XXXX","XXXX","XXXX","XXXX","XXXX","XXXX","XXXX","XXXX","XXXX","XXXX","XXXX","XXXX","XXXX","XXXX","XXXX","XXXX","XXXX","XXXX","XXXX","XXXX","XXXX","XXXX","XXXX","XXXX","XXXX","XXXX","XXXX","XXXX","XXXX","XXXX","XXXX"]
[null,"2013-06-02","XXXX","XXXX","XXXX","XXXX","XXXX","XXXX","XXXX","XXXX","XXXX","XXXX","XXXX","XXXX","XXXX","XXXX","XXXX","XXXX","XXXX","XXXX","XXXX","XXXX","XXXX","XXXX","XXXX","XXXX","XXXX","XXXX","XXXX","XXXX","XXXX","XXXX","XXXX","XXXX","XXXX","XXXX","XXXX","XXXX","XXXX","XXXX","XXXX","XXXX","XXXX","XXXX","XXXX","XXXX","XXXX","XXXX","XXXX","XXXX","XXXX","XXXX","XXXX","XXXX","XXXX","XXXX","XXXX","XXXX","XXXX","XXXX","XXXX","XXXX","XXXX","XXXX","XXXX","XXXX","XXXX","XXXX","XXXX","XXXX","XXXX","XXXX","XXXX","XXXX","XXXX","XXXX","XXXX","XXXX","XXXX","XXXX","XXXX","XXXX","XXXX","XXXX","XXXX","XXXX","XXXX"]
[null,"2013-06-05","XXXX","XXXX","XXXX","XXXX","XXXX","XXXX","XXXX","XXXX","XXXX","XXXX","XXXX","XXXX","XXXX","XXXX","XXXX","XXXX","XXXX","XXXX","XXXX","XXXX","XXXX","XXXX","XXXX","XXXX","XXXX","XXXX","XXXX","XXXX","XXXX","XXXX","XXXX","XXXX","XXXX","XXXX","XXXX","XXXX","XXXX","XXXX","XXXX","XXXX","XXXX","XXXX","XXXX","XXXX","XXXX","XXXX","XXXX","XXXX","XXXX","XXXX","XXXX","XXXX","XXXX","XXXX","XXXX","XXXX","XXXX","XXXX","XXXX","XXXX","XXXX","XXXX","XXXX","XXXX","XXXX","XXXX","XXXX","XXXX","XXXX","XXXX","XXXX","XXXX","XXXX","XXXX","XXXX","XXXX","XXXX","XXXX","XXXX","XXXX","XXXX","XXXX","XXXX","XXXX","XXXX"]
[null,"2013-06-06","XXXX","XXXX","XXXX","XXXX","XXXX","XXXX","XXXX","XXXX","XXXX","XXXX","XXXX","XXXX","XXXX","XXXX","XXXX","XXXX","XXXX","XXXX","XXXX","XXXX","XXXX","XXXX","XXXX","XXXX","XXXX","XXXX","XXXX","XXXX","XXXX","XXXX","XXXX","XXXX","XXXX","XXXX","XXXX","XXXX","XXXX","XXXX","XXXX","XXXX","XXXX","XXXX","XXXX","XXXX","XXXX","XXXX","XXXX","XXXX","XXXX","XXXX","XXXX","XXXX","XXXX","XXXX","XXXX","XXXX","XXXX","XXXX","XXXX","XXXX","XXXX","XXXX","XXXX","XXXX","XXXX","XXXX","XXXX","XXXX","XXXX","XXXX","XXXX","XXXX","XXXX","XXXX","XXXX","XXXX","XXXX","XXXX","XXXX","XXXX","XXXX","XXXX","XXXX","XXXX","XXXX"]
[null,"2013-06-08","XXXX","XXXX","XXXX","XXXX","XXXX","XXXX","XXXX","XXXX","XXXX","XXXX","XXXX","XXXX","XXXX","XXXX","XXXX","XXXX","XXXX","XXXX","XXXX","XXXX","XXXX","XXXX","XXXX","XXXX","XXXX","XXXX","XXXX","XXXX","XXXX","XXXX","XXXX","XXXX","XXXX","XXXX","XXXX","XXXX","XXXX","XXXX","XXXX","XXXX","XXXX","XXXX","XXXX","XXXX","XXXX","XXXX","XXXX","XXXX","XXXX","XXXX","XXXX","XXXX","XXXX","XXXX","XXXX","XXXX","XXXX","XXXX","XXXX","XXXX","XXXX","XXXX","XXXX","XXXX","XXXX","XXXX","XXXX","XXXX","XXXX","XXXX","XXXX","XXXX","XXXX","XXXX","XXXX","XXXX","XXXX","XXXX","XXXX","XXXX","XXXX","XXXX","XXXX","XXXX","XXXX"]
[null,"2013-06-09","XXXX","XXXX","XXXX","XXXX","XXXX","XXXX","XXXX","XXXX","XXXX","XXXX","XXXX","XXXX","XXXX","XXXX","XXXX","XXXX","XXXX","XXXX","XXXX","XXXX","XXXX","XXXX","XXXX","XXXX","XXXX","XXXX","XXXX","XXXX","XXXX","XXXX","XXXX","XXXX","XXXX","XXXX","XXXX","XXXX","XXXX","XXXX","XXXX","XXXX","XXXX","XXXX","XXXX","XXXX","XXXX","XXXX","XXXX","XXXX","XXXX","XXXX","XXXX","XXXX","XXXX","XXXX","XXXX","XXXX","XXXX","XXXX","XXXX","XXXX","XXXX","XXXX","XXXX","XXXX","XXXX","XXXX","XXXX","XXXX","XXXX","XXXX","XXXX","XXXX","XXXX","XXXX","XXXX","XXXX","XXXX","XXXX","XXXX","XXXX","XXXX","XXXX","XXXX","XXXX","XXXX"]
[null,"2013-06-11","XXXX","XXXX","XXXX","XXXX","XXXX","XXXX","XXXX","XXXX","XXXX","XXXX","XXXX","XXXX","XXXX","XXXX","XXXX","XXXX","XXXX","XXXX","XXXX","XXXX","XXXX","XXXX","XXXX","XXXX","XXXX","XXXX","XXXX","XXXX","XXXX","XXXX","XXXX","XXXX","XXXX","XXXX","XXXX","XXXX","XXXX","XXXX","XXXX","XXXX","XXXX","XXXX","XXXX","XXXX","XXXX","XXXX","XXXX","XXXX","XXXX","XXXX","XXXX","XXXX","XXXX","XXXX","XXXX","XXXX","XXXX","XXXX","XXXX","XXXX","XXXX","XXXX","XXXX","XXXX","XXXX","XXXX","XXXX","XXXX","XXXX","XXXX","XXXX","XXXX","XXXX","XXXX","XXXX","XXXX","XXXX","XXXX","XXXX","XXXX","XXXX","XXXX","XXXX","XXXX","XXXX"]
[null,"2013-06-12","XXXX","XXXX","XXXX","XXXX","XXXX","XXXX","XXXX","XXXX","XXXX","XXXX","XXXX","XXXX","XXXX","XXXX","XXXX","XXXX","XXXX","XXXX","XXXX","XXXX","XXXX","XXXX","XXXX","XXXX","XXXX","XXXX","XXXX","XXXX","XXXX","XXXX","XXXX","XXXX","XXXX","XXXX","XXXX","XXXX","XXXX","XXXX","XXXX","XXXX","XXXX","XXXX","XXXX","XXXX","XXXX","XXXX","XXXX","XXXX","XXXX","XXXX","XXXX","XXXX","XXXX","XXXX","XXXX","XXXX","XXXX","XXXX","XXXX","XXXX","XXXX","XXXX","XXXX","XXXX","XXXX","XXXX","XXXX","XXXX","XXXX","XXXX","XXXX","XXXX","XXXX","XXXX","XXXX","XXXX","XXXX","XXXX","XXXX","XXXX","XXXX","XXXX","XXXX","XXXX","XXXX"]
[null,"2013-06-15","XXXX","XXXX","XXXX","XXXX","XXXX","XXXX","XXXX","XXXX","XXXX","XXXX","XXXX","XXXX","XXXX","XXXX","XXXX","XXXX","XXXX","XXXX","XXXX","XXXX","XXXX","XXXX","XXXX","XXXX","XXXX","XXXX","XXXX","XXXX","XXXX","XXXX","XXXX","XXXX","XXXX","XXXX","XXXX","XXXX","XXXX","XXXX","XXXX","XXXX","XXXX","XXXX","XXXX","XXXX","XXXX","XXXX","XXXX","XXXX","XXXX","XXXX","XXXX","XXXX","XXXX","XXXX","XXXX","XXXX","XXXX","XXXX","XXXX","XXXX","XXXX","XXXX","XXXX","XXXX","XXXX","XXXX","XXXX","XXXX","XXXX","XXXX","XXXX","XXXX","XXXX","XXXX","XXXX","XXXX","XXXX","XXXX","XXXX","XXXX","XXXX","XXXX","XXXX","XXXX","XXXX"]
[null,"2013-06-16","XXXX","XXXX","XXXX","XXXX","XXXX","XXXX","XXXX","XXXX","XXXX","XXXX","XXXX","XXXX","XXXX","XXXX","XXXX","XXXX","XXXX","XXXX","XXXX","XXXX","XXXX","XXXX","XXXX","XXXX","XXXX","XXXX","XXXX","XXXX","XXXX","XXXX","XXXX","XXXX","XXXX","XXXX","XXXX","XXXX","XXXX","XXXX","XXXX","XXXX","XXXX","XXXX","XXXX","XXXX","XXXX","XXXX","XXXX","XXXX","XXXX","XXXX","XXXX","XXXX","XXXX","XXXX","XXXX","XXXX","XXXX","XXXX","XXXX","XXXX","XXXX","XXXX","XXXX","XXXX","XXXX","XXXX","XXXX","XXXX","XXXX","XXXX","XXXX","XXXX","XXXX","XXXX","XXXX","XXXX","XXXX","XXXX","XXXX","XXXX","XXXX","XXXX","XXXX","XXXX","XXXX"]
[null,"2013-06-18","XXXX","XXXX","XXXX","XXXX","XXXX","XXXX","XXXX","XXXX","XXXX","XXXX","XXXX","XXXX","XXXX","XXXX","XXXX","XXXX","XXXX","XXXX","XXXX","XXXX","XXXX","XXXX","XXXX","XXXX","XXXX","XXXX","XXXX","XXXX","XXXX","XXXX","XXXX","XXXX","XXXX","XXXX","XXXX","XXXX","XXXX","XXXX","XXXX","XXXX","XXXX","XXXX","XXXX","XXXX","XXXX","XXXX","XXXX","XXXX","XXXX","XXXX","XXXX","XXXX","XXXX","XXXX","XXXX","XXXX","XXXX","XXXX","XXXX","XXXX","XXXX","XXXX","XXXX","XXXX","XXXX","XXXX","XXXX","XXXX","XXXX","XXXX","XXXX","XXXX","XXXX","XXXX","XXXX","XXXX","XXXX","XXXX","XXXX","XXXX","XXXX","XXXX","XXXX","XXXX","XXXX"]
[null,"2013-06-19","XXXX","XXXX","XXXX","XXXX","XXXX","XXXX","XXXX","XXXX","XXXX","XXXX","XXXX","XXXX","XXXX","XXXX","XXXX","XXXX","XXXX","XXXX","XXXX","XXXX","XXXX","XXXX","XXXX","XXXX","XXXX","XXXX","XXXX","XXXX","XXXX","XXXX","XXXX","XXXX","XXXX","XXXX","XXXX","XXXX","XXXX","XXXX","XXXX","XXXX","XXXX","XXXX","XXXX","XXXX","XXXX","XXXX","XXXX","XXXX","XXXX","XXXX","XXXX","XXXX","XXXX","XXXX","XXXX","XXXX","XXXX","XXXX","XXXX","XXXX","XXXX","XXXX","XXXX","XXXX","XXXX","XXXX","XXXX","XXXX","XXXX","XXXX","XXXX","XXXX","XXXX","XXXX","XXXX","XXXX","XXXX","XXXX","XXXX","XXXX","XXXX","XXXX","XXXX","XXXX","XXXX"]
[null,"2013-06-21","XXXX","XXXX","XXXX","XXXX","XXXX","XXXX","XXXX","XXXX","XXXX","XXXX","XXXX","XXXX","XXXX","XXXX","XXXX","XXXX","XXXX","XXXX","XXXX","XXXX","XXXX","XXXX","XXXX","XXXX","XXXX","XXXX","XXXX","XXXX","XXXX","XXXX","XXXX","XXXX","XXXX","XXXX","XXXX","XXXX","XXXX","XXXX","XXXX","XXXX","XXXX","XXXX","XXXX","XXXX","XXXX","XXXX","XXXX","XXXX","XXXX","XXXX","XXXX","XXXX","XXXX","XXXX","XXXX","XXXX","XXXX","XXXX","XXXX","XXXX","XXXX","XXXX","XXXX","XXXX","XXXX","XXXX","XXXX","XXXX","XXXX","XXXX","XXXX","XXXX","XXXX","XXXX","XXXX","XXXX","XXXX","XXXX","XXXX","XXXX","XXXX","XXXX","XXXX","XXXX","XXXX"]
[null,"2013-06-22","XXXX","XXXX","XXXX","XXXX","XXXX","XXXX","XXXX","XXXX","XXXX","XXXX","XXXX","XXXX","XXXX","XXXX","XXXX","XXXX","XXXX","XXXX","XXXX","XXXX","XXXX","XXXX","XXXX","XXXX","XXXX","XXXX","XXXX","XXXX","XXXX","XXXX","XXXX","XXXX","XXXX","XXXX","XXXX","XXXX","XXXX","XXXX","XXXX","XXXX","XXXX","XXXX","XXXX","XXXX","XXXX","XXXX","XXXX","XXXX","XXXX","XXXX","XXXX","XXXX","XXXX","XXXX","XXXX","XXXX","XXXX","XXXX","XXXX","XXXX","XXXX","XXXX","XXXX","XXXX","XXXX","XXXX","XXXX","XXXX","XXXX","XXXX","XXXX","XXXX","XXXX","XXXX","XXXX","XXXX","XXXX","XXXX","XXXX","XXXX","XXXX","XXXX","XXXX","XXXX","XXXX"]
[null,"2013-06-25","XXXX","XXXX","XXXX","XXXX","XXXX","XXXX","XXXX","XXXX","XXXX","XXXX","XXXX","XXXX","XXXX","XXXX","XXXX","XXXX","XXXX","XXXX","XXXX","XXXX","XXXX","XXXX","XXXX","XXXX","XXXX","XXXX","XXXX","XXXX","XXXX","XXXX","XXXX","XXXX","XXXX","XXXX","XXXX","XXXX","XXXX","XXXX","XXXX","XXXX","XXXX","XXXX","XXXX","XXXX","XXXX","XXXX","XXXX","XXXX","XXXX","XXXX","XXXX","XXXX","XXXX","XXXX","XXXX","XXXX","XXXX","XXXX","XXXX","XXXX","XXXX","XXXX","XXXX","XXXX","XXXX","XXXX","XXXX","XXXX","XXXX","XXXX","XXXX","XXXX","XXXX","XXXX","XXXX","XXXX","XXXX","XXXX","XXXX","XXXX","XXXX","XXXX","XXXX","XXXX","XXXX"]
[null,"2013-06-26","XXXX","XXXX","XXXX","XXXX","XXXX","XXXX","XXXX","XXXX","XXXX","XXXX","XXXX","XXXX","XXXX","XXXX","XXXX","XXXX","XXXX","XXXX","XXXX","XXXX","XXXX","XXXX","XXXX","XXXX","XXXX","XXXX","XXXX","XXXX","XXXX","XXXX","XXXX","XXXX","XXXX","XXXX","XXXX","XXXX","XXXX","XXXX","XXXX","XXXX","XXXX","XXXX","XXXX","XXXX","XXXX","XXXX","XXXX","XXXX","XXXX","XXXX","XXXX","XXXX","XXXX","XXXX","XXXX","XXXX","XXXX","XXXX","XXXX","XXXX","XXXX","XXXX","XXXX","XXXX","XXXX","XXXX","XXXX","XXXX","XXXX","XXXX","XXXX","XXXX","XXXX","XXXX","XXXX","XXXX","XXXX","XXXX","XXXX","XXXX","XXXX","XXXX","XXXX","XXXX","XXXX"]
[null,"2013-06-28","XXXX","XXXX","XXXX","XXXX","XXXX","XXXX","XXXX","XXXX","XXXX","XXXX","XXXX","XXXX","XXXX","XXXX","XXXX","XXXX","XXXX","XXXX","XXXX","XXXX","XXXX","XXXX","XXXX","XXXX","XXXX","XXXX","XXXX","XXXX","XXXX","XXXX","XXXX","XXXX","XXXX","XXXX","XXXX","XXXX","XXXX","XXXX","XXXX","XXXX","XXXX","XXXX","XXXX","XXXX","XXXX","XXXX","XXXX","XXXX","XXXX","XXXX","XXXX","XXXX","XXXX","XXXX","XXXX","XXXX","XXXX","XXXX","XXXX","XXXX","XXXX","XXXX","XXXX","XXXX","XXXX","XXXX","XXXX","XXXX","XXXX","XXXX","XXXX","XXXX","XXXX","XXXX","XXXX","XXXX","XXXX","XXXX","XXXX","XXXX","XXXX","XXXX","XXXX","XXXX","XXXX"]
[null,"2013-06-29","XXXX","XXXX","XXXX","XXXX","XXXX","XXXX","XXXX","XXXX","XXXX","XXXX","XXXX","XXXX","XXXX","XXXX","XXXX","XXXX","XXXX","XXXX","XXXX","XXXX","XXXX","XXXX","XXXX","XXXX","XXXX","XXXX","XXXX","XXXX","XXXX","XXXX","XXXX","XXXX","XXXX","XXXX","XXXX","XXXX","XXXX","XXXX","XXXX","XXXX","XXXX","XXXX","XXXX","XXXX","XXXX","XXXX","XXXX","XXXX","XXXX","XXXX","XXXX","XXXX","XXXX","XXXX","XXXX","XXXX","XXXX","XXXX","XXXX","XXXX","XXXX","XXXX","XXXX","XXXX","XXXX","XXXX","XXXX","XXXX","XXXX","XXXX","XXXX","XXXX","XXXX","XXXX","XXXX","XXXX","XXXX","XXXX","XXXX","XXXX","XXXX","XXXX","XXXX","XXXX","XXXX"]
[null,"2013-07-02","XXXX","XXXX","XXXX","XXXX","XXXX","XXXX","XXXX","XXXX","XXXX","XXXX","XXXX","XXXX","XXXX","XXXX","XXXX","XXXX","XXXX","XXXX","XXXX","XXXX","XXXX","XXXX","XXXX","XXXX","XXXX","XXXX","XXXX","XXXX","XXXX","XXXX","XXXX","XXXX","XXXX","XXXX","XXXX","XXXX","XXXX","XXXX","XXXX","XXXX","XXXX","XXXX","XXXX","XXXX","XXXX","XXXX","XXXX","XXXX","XXXX","XXXX","XXXX","XXXX","XXXX","XXXX","XXXX","XXXX","XXXX","XXXX","XXXX","XXXX","XXXX","XXXX","XXXX","XXXX","XXXX","XXXX","XXXX","XXXX","XXXX","XXXX","XXXX","XXXX","XXXX","XXXX","XXXX","XXXX","XXXX","XXXX","XXXX","XXXX","XXXX","XXXX","XXXX","XXXX","XXXX"]
[null,"2013-07-03","XXXX","XXXX","XXXX","XXXX","XXXX","XXXX","XXXX","XXXX","XXXX","XXXX","XXXX","XXXX","XXXX","XXXX","XXXX","XXXX","XXXX","XXXX","XXXX","XXXX","XXXX","XXXX","XXXX","XXXX","XXXX","XXXX","XXXX","XXXX","XXXX","XXXX","XXXX","XXXX","XXXX","XXXX","XXXX","XXXX","XXXX","XXXX","XXXX","XXXX","XXXX","XXXX","XXXX","XXXX","XXXX","XXXX","XXXX","XXXX","XXXX","XXXX","XXXX","XXXX","XXXX","XXXX","XXXX","XXXX","XXXX","XXXX","XXXX","XXXX","XXXX","XXXX","XXXX","XXXX","XXXX","XXXX","XXXX","XXXX","XXXX","XXXX","XXXX","XXXX","XXXX","XXXX","XXXX","XXXX","XXXX","XXXX","XXXX","XXXX","XXXX","XXXX","XXXX","XXXX","XXXX"]
[null,"2013-07-05","XXXX","XXXX","XXXX","XXXX","XXXX","XXXX","XXXX","XXXX","XXXX","XXXX","XXXX","XXXX","XXXX","XXXX","XXXX","XXXX","XXXX","XXXX","XXXX","XXXX","XXXX","XXXX","XXXX","XXXX","XXXX","XXXX","XXXX","XXXX","XXXX","XXXX","XXXX","XXXX","XXXX","XXXX","XXXX","XXXX","XXXX","XXXX","XXXX","XXXX","XXXX","XXXX","XXXX","XXXX","XXXX","XXXX","XXXX","XXXX","XXXX","XXXX","XXXX","XXXX","XXXX","XXXX","XXXX","XXXX","XXXX","XXXX","XXXX","XXXX","XXXX","XXXX","XXXX","XXXX","XXXX","XXXX","XXXX","XXXX","XXXX","XXXX","XXXX","XXXX","XXXX","XXXX","XXXX","XXXX","XXXX","XXXX","XXXX","XXXX","XXXX","XXXX","XXXX","XXXX","XXXX"]
[null,"2013-07-06","XXXX","XXXX","XXXX","XXXX","XXXX","XXXX","XXXX","XXXX","XXXX","XXXX","XXXX","XXXX","XXXX","XXXX","XXXX","XXXX","XXXX","XXXX","XXXX","XXXX","XXXX","XXXX","XXXX","XXXX","XXXX","XXXX","XXXX","XXXX","XXXX","XXXX","XXXX","XXXX","XXXX","XXXX","XXXX","XXXX","XXXX","XXXX","XXXX","XXXX","XXXX","XXXX","XXXX","XXXX","XXXX","XXXX","XXXX","XXXX","XXXX","XXXX","XXXX","XXXX","XXXX","XXXX","XXXX","XXXX","XXXX","XXXX","XXXX","XXXX","XXXX","XXXX","XXXX","XXXX","XXXX","XXXX","XXXX","XXXX","XXXX","XXXX","XXXX","XXXX","XXXX","XXXX","XXXX","XXXX","XXXX","XXXX","XXXX","XXXX","XXXX","XXXX","XXXX","XXXX","XXXX"]
[null,"2013-07-08","XXXX","XXXX","XXXX","XXXX","XXXX","XXXX","XXXX","XXXX","XXXX","XXXX","XXXX","XXXX","XXXX","XXXX","XXXX","XXXX","XXXX","XXXX","XXXX","XXXX","XXXX","XXXX","XXXX","XXXX","XXXX","XXXX","XXXX","XXXX","XXXX","XXXX","XXXX","XXXX","XXXX","XXXX","XXXX","XXXX","XXXX","XXXX","XXXX","XXXX","XXXX","XXXX","XXXX","XXXX","XXXX","XXXX","XXXX","XXXX","XXXX","XXXX","XXXX","XXXX","XXXX","XXXX","XXXX","XXXX","XXXX","XXXX","XXXX","XXXX","XXXX","XXXX","XXXX","XXXX","XXXX","XXXX","XXXX","XXXX","XXXX","XXXX","XXXX","XXXX","XXXX","XXXX","XXXX","XXXX","XXXX","XXXX","XXXX","XXXX","XXXX","XXXX","XXXX","XXXX","XXXX"]
[null,"2013-07-09","XXXX","XXXX","XXXX","XXXX","XXXX","XXXX","XXXX","XXXX","XXXX","XXXX","XXXX","XXXX","XXXX","XXXX","XXXX","XXXX","XXXX","XXXX","XXXX","XXXX","XXXX","XXXX","XXXX","XXXX","XXXX","XXXX","XXXX","XXXX","XXXX","XXXX","XXXX","XXXX","XXXX","XXXX","XXXX","XXXX","XXXX","XXXX","XXXX","XXXX","XXXX","XXXX","XXXX","XXXX","XXXX","XXXX","XXXX","XXXX","XXXX","XXXX","XXXX","XXXX","XXXX","XXXX","XXXX","XXXX","XXXX","XXXX","XXXX","XXXX","XXXX","XXXX","XXXX","XXXX","XXXX","XXXX","XXXX","XXXX","XXXX","XXXX","XXXX","XXXX","XXXX","XXXX","XXXX","XXXX","XXXX","XXXX","XXXX","XXXX","XXXX","XXXX","XXXX","XXXX","XXXX"]
[null,"2013-07-12","XXXX","XXXX","XXXX","XXXX","XXXX","XXXX","XXXX","XXXX","XXXX","XXXX","XXXX","XXXX","XXXX","XXXX","XXXX","XXXX","XXXX","XXXX","XXXX","XXXX","XXXX","XXXX","XXXX","XXXX","XXXX","XXXX","XXXX","XXXX","XXXX","XXXX","XXXX","XXXX","XXXX","XXXX","XXXX","XXXX","XXXX","XXXX","XXXX","XXXX","XXXX","XXXX","XXXX","XXXX","XXXX","XXXX","XXXX","XXXX","XXXX","XXXX","XXXX","XXXX","XXXX","XXXX","XXXX","XXXX","XXXX","XXXX","XXXX","XXXX","XXXX","XXXX","XXXX","XXXX","XXXX","XXXX","XXXX","XXXX","XXXX","XXXX","XXXX","XXXX","XXXX","XXXX","XXXX","XXXX","XXXX","XXXX","XXXX","XXXX","XXXX","XXXX","XXXX","XXXX","XXXX"]
[null,"2013-07-13","XXXX","XXXX","XXXX","XXXX","XXXX","XXXX","XXXX","XXXX","XXXX","XXXX","XXXX","XXXX","XXXX","XXXX","XXXX","XXXX","XXXX","XXXX","XXXX","XXXX","XXXX","XXXX","XXXX","XXXX","XXXX","XXXX","XXXX","XXXX","XXXX","XXXX","XXXX","XXXX","XXXX","XXXX","XXXX","XXXX","XXXX","XXXX","XXXX","XXXX","XXXX","XXXX","XXXX","XXXX","XXXX","XXXX","XXXX","XXXX","XXXX","XXXX","XXXX","XXXX","XXXX","XXXX","XXXX","XXXX","XXXX","XXXX","XXXX","XXXX","XXXX","XXXX","XXXX","XXXX","XXXX","XXXX","XXXX","XXXX","XXXX","XXXX","XXXX","XXXX","XXXX","XXXX","XXXX","XXXX","XXXX","XXXX","XXXX","XXXX","XXXX","XXXX","XXXX","XXXX","XXXX"]
[null,"2013-07-15","XXXX","XXXX","XXXX","XXXX","XXXX","XXXX","XXXX","XXXX","XXXX","XXXX","XXXX","XXXX","XXXX","XXXX","XXXX","XXXX","XXXX","XXXX","XXXX","XXXX","XXXX","XXXX","XXXX","XXXX","XXXX","XXXX","XXXX","XXXX","XXXX","XXXX","XXXX","XXXX","XXXX","XXXX","XXXX","XXXX","XXXX","XXXX","XXXX","XXXX","XXXX","XXXX","XXXX","XXXX","XXXX","XXXX","XXXX","XXXX","XXXX","XXXX","XXXX","XXXX","XXXX","XXXX","XXXX","XXXX","XXXX","XXXX","XXXX","XXXX","XXXX","XXXX","XXXX","XXXX","XXXX","XXXX","XXXX","XXXX","XXXX","XXXX","XXXX","XXXX","XXXX","XXXX","XXXX","XXXX","XXXX","XXXX","XXXX","XXXX","XXXX","XXXX","XXXX","XXXX","XXXX"]
[null,"2013-07-16","XXXX","XXXX","XXXX","XXXX","XXXX","XXXX","XXXX","XXXX","XXXX","XXXX","XXXX","XXXX","XXXX","XXXX","XXXX","XXXX","XXXX","XXXX","XXXX","XXXX","XXXX","XXXX","XXXX","XXXX","XXXX","XXXX","XXXX","XXXX","XXXX","XXXX","XXXX","XXXX","XXXX","XXXX","XXXX","XXXX","XXXX","XXXX","XXXX","XXXX","XXXX","XXXX","XXXX","XXXX","XXXX","XXXX","XXXX","XXXX","XXXX","XXXX","XXXX","XXXX","XXXX","XXXX","XXXX","XXXX","XXXX","XXXX","XXXX","XXXX","XXXX","XXXX","XXXX","XXXX","XXXX","XXXX","XXXX","XXXX","XXXX","XXXX","XXXX","XXXX","XXXX","XXXX","XXXX","XXXX","XXXX","XXXX","XXXX","XXXX","XXXX","XXXX","XXXX","XXXX","XXXX"]
[null,"2013-07-18","XXXX","XXXX","XXXX","XXXX","XXXX","XXXX","XXXX","XXXX","XXXX","XXXX","XXXX","XXXX","XXXX","XXXX","XXXX","XXXX","XXXX","XXXX","XXXX","XXXX","XXXX","XXXX","XXXX","XXXX","XXXX","XXXX","XXXX","XXXX","XXXX","XXXX","XXXX","XXXX","XXXX","XXXX","XXXX","XXXX","XXXX","XXXX","XXXX","XXXX","XXXX","XXXX","XXXX","XXXX","XXXX","XXXX","XXXX","XXXX","XXXX","XXXX","XXXX","XXXX","XXXX","XXXX","XXXX","XXXX","XXXX","XXXX","XXXX","XXXX","XXXX","XXXX","XXXX","XXXX","XXXX","XXXX","XXXX","XXXX","XXXX","XXXX","XXXX","XXXX","XXXX","XXXX","XXXX","XXXX","XXXX","XXXX","XXXX","XXXX","XXXX","XXXX","XXXX","XXXX","XXXX"]
[null,"2013-07-19","XXXX","XXXX","XXXX","XXXX","XXXX","XXXX","XXXX","XXXX","XXXX","XXXX","XXXX","XXXX","XXXX","XXXX","XXXX","XXXX","XXXX","XXXX","XXXX","XXXX","XXXX","XXXX","XXXX","XXXX","XXXX","XXXX","XXXX","XXXX","XXXX","XXXX","XXXX","XXXX","XXXX","XXXX","XXXX","XXXX","XXXX","XXXX","XXXX","XXXX","XXXX","XXXX","XXXX","XXXX","XXXX","XXXX","XXXX","XXXX","XXXX","XXXX","XXXX","XXXX","XXXX","XXXX","XXXX","XXXX","XXXX","XXXX","XXXX","XXXX","XXXX","XXXX","XXXX","XXXX","XXXX","XXXX","XXXX","XXXX","XXXX","XXXX","XXXX","XXXX","XXXX","XXXX","XXXX","XXXX","XXXX","XXXX","XXXX","XXXX","XXXX","XXXX","XXXX","XXXX","XXXX"]
[null,"2013-07-22","XXXX","XXXX","XXXX","XXXX","XXXX","XXXX","XXXX","XXXX","XXXX","XXXX","XXXX","XXXX","XXXX","XXXX","XXXX","XXXX","XXXX","XXXX","XXXX","XXXX","XXXX","XXXX","XXXX","XXXX","XXXX","XXXX","XXXX","XXXX","XXXX","XXXX","XXXX","XXXX","XXXX","XXXX","XXXX","XXXX","XXXX","XXXX","XXXX","XXXX","XXXX","XXXX","XXXX","XXXX","XXXX","XXXX","XXXX","XXXX","XXXX","XXXX","XXXX","XXXX","XXXX","XXXX","XXXX","XXXX","XXXX","XXXX","XXXX","XXXX","XXXX","XXXX","XXXX","XXXX","XXXX","XXXX","XXXX","XXXX","XXXX","XXXX","XXXX","XXXX","XXXX","XXXX","XXXX","XXXX","XXXX","XXXX","XXXX","XXXX","XXXX","XXXX","XXXX","XXXX","XXXX"]
["day average turbine discharge (cfs)","2013-07-23","XXXX","XXXX","XXXX","XXXX","XXXX","XXXX","XXXX","XXXX","XXXX","XXXX","XXXX","XXXX","XXXX","XXXX","XXXX","XXXX","XXXX","XXXX","XXXX","XXXX","XXXX","XXXX","XXXX","XXXX","XXXX","XXXX","XXXX","XXXX","XXXX","XXXX","XXXX","XXXX","XXXX","XXXX","XXXX","XXXX","XXXX","XXXX","XXXX","XXXX","XXXX","XXXX","XXXX","XXXX","XXXX","XXXX","XXXX","XXXX","XXXX","XXXX","XXXX","XXXX","XXXX","XXXX","XXXX","XXXX","XXXX","XXXX","XXXX","XXXX","XXXX","XXXX","XXXX","XXXX","XXXX","XXXX","XXXX","XXXX","XXXX","XXXX","XXXX","XXXX","XXXX","XXXX","XXXX","XXXX","XXXX","XXXX","XXXX","XXXX","XXXX","XXXX","XXXX","XXXX","XXXX"]
[null,"2013-07-25","XXXX","XXXX","XXXX","XXXX","XXXX","XXXX","XXXX","XXXX","XXXX","XXXX","XXXX","XXXX","XXXX","XXXX","XXXX","XXXX","XXXX","XXXX","XXXX","XXXX","XXXX","XXXX","XXXX","XXXX","XXXX","XXXX","XXXX","XXXX","XXXX","XXXX","XXXX","XXXX","XXXX","XXXX","XXXX","XXXX","XXXX","XXXX","XXXX","XXXX","XXXX","XXXX","XXXX","XXXX","XXXX","XXXX","XXXX","XXXX","XXXX","XXXX","XXXX","XXXX","XXXX","XXXX","XXXX","XXXX","XXXX","XXXX","XXXX","XXXX","XXXX","XXXX","XXXX","XXXX","XXXX","XXXX","XXXX","XXXX","XXXX","XXXX","XXXX","XXXX","XXXX","XXXX","XXXX","XXXX","XXXX","XXXX","XXXX","XXXX","XXXX","XXXX","XXXX","XXXX","XXXX"]
[null,"2013-07-26","XXXX","XXXX","XXXX","XXXX","XXXX","XXXX","XXXX","XXXX","XXXX","XXXX","XXXX","XXXX","XXXX","XXXX","XXXX","XXXX","XXXX","XXXX","XXXX","XXXX","XXXX","XXXX","XXXX","XXXX","XXXX","XXXX","XXXX","XXXX","XXXX","XXXX","XXXX","XXXX","XXXX","XXXX","XXXX","XXXX","XXXX","XXXX","XXXX","XXXX","XXXX","XXXX","XXXX","XXXX","XXXX","XXXX","XXXX","XXXX","XXXX","XXXX","XXXX","XXXX","XXXX","XXXX","XXXX","XXXX","XXXX","XXXX","XXXX","XXXX","XXXX","XXXX","XXXX","XXXX","XXXX","XXXX","XXXX","XXXX","XXXX","XXXX","XXXX","XXXX","XXXX","XXXX","XXXX","XXXX","XXXX","XXXX","XXXX","XXXX","XXXX","XXXX","XXXX","XXXX","XXXX"]
[null,"2013-07-28","XXXX","XXXX","XXXX","XXXX","XXXX","XXXX","XXXX","XXXX","XXXX","XXXX","XXXX","XXXX","XXXX","XXXX","XXXX","XXXX","XXXX","XXXX","XXXX","XXXX","XXXX","XXXX","XXXX","XXXX","XXXX","XXXX","XXXX","XXXX","XXXX","XXXX","XXXX","XXXX","XXXX","XXXX","XXXX","XXXX","XXXX","XXXX","XXXX","XXXX","XXXX","XXXX","XXXX","XXXX","XXXX","XXXX","XXXX","XXXX","XXXX","XXXX","XXXX","XXXX","XXXX","XXXX","XXXX","XXXX","XXXX","XXXX","XXXX","XXXX","XXXX","XXXX","XXXX","XXXX","XXXX","XXXX","XXXX","XXXX","XXXX","XXXX","XXXX","XXXX","XXXX","XXXX","XXXX","XXXX","XXXX","XXXX","XXXX","XXXX","XXXX","XXXX","XXXX","XXXX","XXXX"]
[null,"2013-07-29","XXXX","XXXX","XXXX","XXXX","XXXX","XXXX","XXXX","XXXX","XXXX","XXXX","XXXX","XXXX","XXXX","XXXX","XXXX","XXXX","XXXX","XXXX","XXXX","XXXX","XXXX","XXXX","XXXX","XXXX","XXXX","XXXX","XXXX","XXXX","XXXX","XXXX","XXXX","XXXX","XXXX","XXXX","XXXX","XXXX","XXXX","XXXX","XXXX","XXXX","XXXX","XXXX","XXXX","XXXX","XXXX","XXXX","XXXX","XXXX","XXXX","XXXX","XXXX","XXXX","XXXX","XXXX","XXXX","XXXX","XXXX","XXXX","XXXX","XXXX","XXXX","XXXX","XXXX","XXXX","XXXX","XXXX","XXXX","XXXX","XXXX","XXXX","XXXX","XXXX","XXXX","XXXX","XXXX","XXXX","XXXX","XXXX","XXXX","XXXX","XXXX","XXXX","XXXX","XXXX","XXXX"]
[null,"2013-08-01","XXXX","XXXX","XXXX","XXXX","XXXX","XXXX","XXXX","XXXX","XXXX","XXXX","XXXX","XXXX","XXXX","XXXX","XXXX","XXXX","XXXX","XXXX","XXXX","XXXX","XXXX","XXXX","XXXX","XXXX","XXXX","XXXX","XXXX","XXXX","XXXX","XXXX","XXXX","XXXX","XXXX","XXXX","XXXX","XXXX","XXXX","XXXX","XXXX","XXXX","XXXX","XXXX","XXXX","XXXX","XXXX","XXXX","XXXX","XXXX","XXXX","XXXX","XXXX","XXXX","XXXX","XXXX","XXXX","XXXX","XXXX","XXXX","XXXX","XXXX","XXXX","XXXX","XXXX","XXXX","XXXX","XXXX","XXXX","XXXX","XXXX","XXXX","XXXX","XXXX","XXXX","XXXX","XXXX","XXXX","XXXX","XXXX","XXXX","XXXX","XXXX","XXXX","XXXX","XXXX","XXXX"]
[null,"2013-08-02","XXXX","XXXX","XXXX","XXXX","XXXX","XXXX","XXXX","XXXX","XXXX","XXXX","XXXX","XXXX","XXXX","XXXX","XXXX","XXXX","XXXX","XXXX","XXXX","XXXX","XXXX","XXXX","XXXX","XXXX","XXXX","XXXX","XXXX","XXXX","XXXX","XXXX","XXXX","XXXX","XXXX","XXXX","XXXX","XXXX","XXXX","XXXX","XXXX","XXXX","XXXX","XXXX","XXXX","XXXX","XXXX","XXXX","XXXX","XXXX","XXXX","XXXX","XXXX","XXXX","XXXX","XXXX","XXXX","XXXX","XXXX","XXXX","XXXX","XXXX","XXXX","XXXX","XXXX","XXXX","XXXX","XXXX","XXXX","XXXX","XXXX","XXXX","XXXX","XXXX","XXXX","XXXX","XXXX","XXXX","XXXX","XXXX","XXXX","XXXX","XXXX","XXXX","XXXX","XXXX","XXXX"]
[null,"2013-08-04","XXXX","XXXX","XXXX","XXXX","XXXX","XXXX","XXXX","XXXX","XXXX","XXXX","XXXX","XXXX","XXXX","XXXX","XXXX","XXXX","XXXX","XXXX","XXXX","XXXX","XXXX","XXXX","XXXX","XXXX","XXXX","XXXX","XXXX","XXXX","XXXX","XXXX","XXXX","XXXX","XXXX","XXXX","XXXX","XXXX","XXXX","XXXX","XXXX","XXXX","XXXX","XXXX","XXXX","XXXX","XXXX","XXXX","XXXX","XXXX","XXXX","XXXX","XXXX","XXXX","XXXX","XXXX","XXXX","XXXX","XXXX","XXXX","XXXX","XXXX","XXXX","XXXX","XXXX","XXXX","XXXX","XXXX","XXXX","XXXX","XXXX","XXXX","XXXX","XXXX","XXXX","XXXX","XXXX","XXXX","XXXX","XXXX","XXXX","XXXX","XXXX","XXXX","XXXX","XXXX","XXXX"]
[null,"2013-08-05","XXXX","XXXX","XXXX","XXXX","XXXX","XXXX","XXXX","XXXX","XXXX","XXXX","XXXX","XXXX","XXXX","XXXX","XXXX","XXXX","XXXX","XXXX","XXXX","XXXX","XXXX","XXXX","XXXX","XXXX","XXXX","XXXX","XXXX","XXXX","XXXX","XXXX","XXXX","XXXX","XXXX","XXXX","XXXX","XXXX","XXXX","XXXX","XXXX","XXXX","XXXX","XXXX","XXXX","XXXX","XXXX","XXXX","XXXX","XXXX","XXXX","XXXX","XXXX","XXXX","XXXX","XXXX","XXXX","XXXX","XXXX","XXXX","XXXX","XXXX","XXXX","XXXX","XXXX","XXXX","XXXX","XXXX","XXXX","XXXX","XXXX","XXXX","XXXX","XXXX","XXXX","XXXX","XXXX","XXXX","XXXX","XXXX","XXXX","XXXX","XXXX","XXXX","XXXX","XXXX","XXXX"]
[null,"2013-08-07","XXXX","XXXX","XXXX","XXXX","XXXX","XXXX","XXXX","XXXX","XXXX","XXXX","XXXX","XXXX","XXXX","XXXX","XXXX","XXXX","XXXX","XXXX","XXXX","XXXX","XXXX","XXXX","XXXX","XXXX","XXXX","XXXX","XXXX","XXXX","XXXX","XXXX","XXXX","XXXX","XXXX","XXXX","XXXX","XXXX","XXXX","XXXX","XXXX","XXXX","XXXX","XXXX","XXXX","XXXX","XXXX","XXXX","XXXX","XXXX","XXXX","XXXX","XXXX","XXXX","XXXX","XXXX","XXXX","XXXX","XXXX","XXXX","XXXX","XXXX","XXXX","XXXX","XXXX","XXXX","XXXX","XXXX","XXXX","XXXX","XXXX","XXXX","XXXX","XXXX","XXXX","XXXX","XXXX","XXXX","XXXX","XXXX","XXXX","XXXX","XXXX","XXXX","XXXX","XXXX","XXXX"]
[null,"2013-08-08","XXXX","XXXX","XXXX","XXXX","XXXX","XXXX","XXXX","XXXX","XXXX","XXXX","XXXX","XXXX","XXXX","XXXX","XXXX","XXXX","XXXX","XXXX","XXXX","XXXX","XXXX","XXXX","XXXX","XXXX","XXXX","XXXX","XXXX","XXXX","XXXX","XXXX","XXXX","XXXX","XXXX","XXXX","XXXX","XXXX","XXXX","XXXX","XXXX","XXXX","XXXX","XXXX","XXXX","XXXX","XXXX","XXXX","XXXX","XXXX","XXXX","XXXX","XXXX","XXXX","XXXX","XXXX","XXXX","XXXX","XXXX","XXXX","XXXX","XXXX","XXXX","XXXX","XXXX","XXXX","XXXX","XXXX","XXXX","XXXX","XXXX","XXXX","XXXX","XXXX","XXXX","XXXX","XXXX","XXXX","XXXX","XXXX","XXXX","XXXX","XXXX","XXXX","XXXX","XXXX","XXXX"]
[null,"2013-08-11","XXXX","XXXX","XXXX","XXXX","XXXX","XXXX","XXXX","XXXX","XXXX","XXXX","XXXX","XXXX","XXXX","XXXX","XXXX","XXXX","XXXX","XXXX","XXXX","XXXX","XXXX","XXXX","XXXX","XXXX","XXXX","XXXX","XXXX","XXXX","XXXX","XXXX","XXXX","XXXX","XXXX","XXXX","XXXX","XXXX","XXXX","XXXX","XXXX","XXXX","XXXX","XXXX","XXXX","XXXX","XXXX","XXXX","XXXX","XXXX","XXXX","XXXX","XXXX","XXXX","XXXX","XXXX","XXXX","XXXX","XXXX","XXXX","XXXX","XXXX","XXXX","XXXX","XXXX","XXXX","XXXX","XXXX","XXXX","XXXX","XXXX","XXXX","XXXX","XXXX","XXXX","XXXX","XXXX","XXXX","XXXX","XXXX","XXXX","XXXX","XXXX","XXXX","XXXX","XXXX","XXXX"]
[null,"2013-08-12","XXXX","XXXX","XXXX","XXXX","XXXX","XXXX","XXXX","XXXX","XXXX","XXXX","XXXX","XXXX","XXXX","XXXX","XXXX","XXXX","XXXX","XXXX","XXXX","XXXX","XXXX","XXXX","XXXX","XXXX","XXXX","XXXX","XXXX","XXXX","XXXX","XXXX","XXXX","XXXX","XXXX","XXXX","XXXX","XXXX","XXXX","XXXX","XXXX","XXXX","XXXX","XXXX","XXXX","XXXX","XXXX","XXXX","XXXX","XXXX","XXXX","XXXX","XXXX","XXXX","XXXX","XXXX","XXXX","XXXX","XXXX","XXXX","XXXX","XXXX","XXXX","XXXX","XXXX","XXXX","XXXX","XXXX","XXXX","XXXX","XXXX","XXXX","XXXX","XXXX","XXXX","XXXX","XXXX","XXXX","XXXX","XXXX","XXXX","XXXX","XXXX","XXXX","XXXX","XXXX","XXXX"]
[null,"2013-08-14","XXXX","XXXX","XXXX","XXXX","XXXX","XXXX","XXXX","XXXX","XXXX","XXXX","XXXX","XXXX","XXXX","XXXX","XXXX","XXXX","XXXX","XXXX","XXXX","XXXX","XXXX","XXXX","XXXX","XXXX","XXXX","XXXX","XXXX","XXXX","XXXX","XXXX","XXXX","XXXX","XXXX","XXXX","XXXX","XXXX","XXXX","XXXX","XXXX","XXXX","XXXX","XXXX","XXXX","XXXX","XXXX","XXXX","XXXX","XXXX","XXXX","XXXX","XXXX","XXXX","XXXX","XXXX","XXXX","XXXX","XXXX","XXXX","XXXX","XXXX","XXXX","XXXX","XXXX","XXXX","XXXX","XXXX","XXXX","XXXX","XXXX","XXXX","XXXX","XXXX","XXXX","XXXX","XXXX","XXXX","XXXX","XXXX","XXXX","XXXX","XXXX","XXXX","XXXX","XXXX","XXXX"]
[null,"2013-08-15","XXXX","XXXX","XXXX","XXXX","XXXX","XXXX","XXXX","XXXX","XXXX","XXXX","XXXX","XXXX","XXXX","XXXX","XXXX","XXXX","XXXX","XXXX","XXXX","XXXX","XXXX","XXXX","XXXX","XXXX","XXXX","XXXX","XXXX","XXXX","XXXX","XXXX","XXXX","XXXX","XXXX","XXXX","XXXX","XXXX","XXXX","XXXX","XXXX","XXXX","XXXX","XXXX","XXXX","XXXX","XXXX","XXXX","XXXX","XXXX","XXXX","XXXX","XXXX","XXXX","XXXX","XXXX","XXXX","XXXX","XXXX","XXXX","XXXX","XXXX","XXXX","XXXX","XXXX","XXXX","XXXX","XXXX","XXXX","XXXX","XXXX","XXXX","XXXX","XXXX","XXXX","XXXX","XXXX","XXXX","XXXX","XXXX","XXXX","XXXX","XXXX","XXXX","XXXX","XXXX","XXXX"]
[null,"2013-08-18","XXXX","XXXX","XXXX","XXXX","XXXX","XXXX","XXXX","XXXX","XXXX","XXXX","XXXX","XXXX","XXXX","XXXX","XXXX","XXXX","XXXX","XXXX","XXXX","XXXX","XXXX","XXXX","XXXX","XXXX","XXXX","XXXX","XXXX","XXXX","XXXX","XXXX","XXXX","XXXX","XXXX","XXXX","XXXX","XXXX","XXXX","XXXX","XXXX","XXXX","XXXX","XXXX","XXXX","XXXX","XXXX","XXXX","XXXX","XXXX","XXXX","XXXX","XXXX","XXXX","XXXX","XXXX","XXXX","XXXX","XXXX","XXXX","XXXX","XXXX","XXXX","XXXX","XXXX","XXXX","XXXX","XXXX","XXXX","XXXX","XXXX","XXXX","XXXX","XXXX","XXXX","XXXX","XXXX","XXXX","XXXX","XXXX","XXXX","XXXX","XXXX","XXXX","XXXX","XXXX","XXXX"]
[null,"2013-08-19","XXXX","XXXX","XXXX","XXXX","XXXX","XXXX","XXXX","XXXX","XXXX","XXXX","XXXX","XXXX","XXXX","XXXX","XXXX","XXXX","XXXX","XXXX","XXXX","XXXX","XXXX","XXXX","XXXX","XXXX","XXXX","XXXX","XXXX","XXXX","XXXX","XXXX","XXXX","XXXX","XXXX","XXXX","XXXX","XXXX","XXXX","XXXX","XXXX","XXXX","XXXX","XXXX","XXXX","XXXX","XXXX","XXXX","XXXX","XXXX","XXXX","XXXX","XXXX","XXXX","XXXX","XXXX","XXXX","XXXX","XXXX","XXXX","XXXX","XXXX","XXXX","XXXX","XXXX","XXXX","XXXX","XXXX","XXXX","XXXX","XXXX","XXXX","XXXX","XXXX","XXXX","XXXX","XXXX","XXXX","XXXX","XXXX","XXXX","XXXX","XXXX","XXXX","XXXX","XXXX","XXXX"]
["day average turbine discharge (cfs)","2013-08-21","XXXX","XXXX","XXXX","XXXX","XXXX","XXXX","XXXX","XXXX","XXXX","XXXX","XXXX","XXXX","XXXX","XXXX","XXXX","XXXX","XXXX","XXXX","XXXX","XXXX","XXXX","XXXX","XXXX","XXXX","XXXX","XXXX","XXXX","XXXX","XXXX","XXXX","XXXX","XXXX","XXXX","XXXX","XXXX","XXXX","XXXX","XXXX","XXXX","XXXX","XXXX","XXXX","XXXX","XXXX","XXXX","XXXX","XXXX","XXXX","XXXX","XXXX","XXXX","XXXX","XXXX","XXXX","XXXX","XXXX","XXXX","XXXX","XXXX","XXXX","XXXX","XXXX","XXXX","XXXX","XXXX","XXXX","XXXX","XXXX","XXXX","XXXX","XXXX","XXXX","XXXX","XXXX","XXXX","XXXX","XXXX","XXXX","XXXX","XXXX","XXXX","XXXX","XXXX","XXXX","XXXX"]
[null,"2013-08-22","XXXX","XXXX","XXXX","XXXX","XXXX","XXXX","XXXX","XXXX","XXXX","XXXX","XXXX","XXXX","XXXX","XXXX","XXXX","XXXX","XXXX","XXXX","XXXX","XXXX","XXXX","XXXX","XXXX","XXXX","XXXX","XXXX","XXXX","XXXX","XXXX","XXXX","XXXX","XXXX","XXXX","XXXX","XXXX","XXXX","XXXX","XXXX","XXXX","XXXX","XXXX","XXXX","XXXX","XXXX","XXXX","XXXX","XXXX","XXXX","XXXX","XXXX","XXXX","XXXX","XXXX","XXXX","XXXX","XXXX","XXXX","XXXX","XXXX","XXXX","XXXX","XXXX","XXXX","XXXX","XXXX","XXXX","XXXX","XXXX","XXXX","XXXX","XXXX","XXXX","XXXX","XXXX","XXXX","XXXX","XXXX","XXXX","XXXX","XXXX","XXXX","XXXX","XXXX","XXXX","XXXX"]
[null,"2013-08-24","XXXX","XXXX","XXXX","XXXX","XXXX","XXXX","XXXX","XXXX","XXXX","XXXX","XXXX","XXXX","XXXX","XXXX","XXXX","XXXX","XXXX","XXXX","XXXX","XXXX","XXXX","XXXX","XXXX","XXXX","XXXX","XXXX","XXXX","XXXX","XXXX","XXXX","XXXX","XXXX","XXXX","XXXX","XXXX","XXXX","XXXX","XXXX","XXXX","XXXX","XXXX","XXXX","XXXX","XXXX","XXXX","XXXX","XXXX","XXXX","XXXX","XXXX","XXXX","XXXX","XXXX","XXXX","XXXX","XXXX","XXXX","XXXX","XXXX","XXXX","XXXX","XXXX","XXXX","XXXX","XXXX","XXXX","XXXX","XXXX","XXXX","XXXX","XXXX","XXXX","XXXX","XXXX","XXXX","XXXX","XXXX","XXXX","XXXX","XXXX","XXXX","XXXX","XXXX","XXXX","XXXX"]
[null,"2013-08-25","XXXX","XXXX","XXXX","XXXX","XXXX","XXXX","XXXX","XXXX","XXXX","XXXX","XXXX","XXXX","XXXX","XXXX","XXXX","XXXX","XXXX","XXXX","XXXX","XXXX","XXXX","XXXX","XXXX","XXXX","XXXX","XXXX","XXXX","XXXX","XXXX","XXXX","XXXX","XXXX","XXXX","XXXX","XXXX","XXXX","XXXX","XXXX","XXXX","XXXX","XXXX","XXXX","XXXX","XXXX","XXXX","XXXX","XXXX","XXXX","XXXX","XXXX","XXXX","XXXX","XXXX","XXXX","XXXX","XXXX","XXXX","XXXX","XXXX","XXXX","XXXX","XXXX","XXXX","XXXX","XXXX","XXXX","XXXX","XXXX","XXXX","XXXX","XXXX","XXXX","XXXX","XXXX","XXXX","XXXX","XXXX","XXXX","XXXX","XXXX","XXXX","XXXX","XXXX","XXXX","XXXX"]
[null,"2013-08-28","XXXX","XXXX","XXXX","XXXX","XXXX","XXXX","XXXX","XXXX","XXXX","XXXX","XXXX","XXXX","XXXX","XXXX","XXXX","XXXX","XXXX","XXXX","XXXX","XXXX","XXXX","XXXX","XXXX","XXXX","XXXX","XXXX","XXXX","XXXX","XXXX","XXXX","XXXX","XXXX","XXXX","XXXX","XXXX","XXXX","XXXX","XXXX","XXXX","XXXX","XXXX","XXXX","XXXX","XXXX","XXXX","XXXX","XXXX","XXXX","XXXX","XXXX","XXXX","XXXX","XXXX","XXXX","XXXX","XXXX","XXXX","XXXX","XXXX","XXXX","XXXX","XXXX","XXXX","XXXX","XXXX","XXXX","XXXX","XXXX","XXXX","XXXX","XXXX","XXXX","XXXX","XXXX","XXXX","XXXX","XXXX","XXXX","XXXX","XXXX","XXXX","XXXX","XXXX","XXXX","XXXX"]
[null,"2013-08-29","XXXX","XXXX","XXXX","XXXX","XXXX","XXXX","XXXX","XXXX","XXXX","XXXX","XXXX","XXXX","XXXX","XXXX","XXXX","XXXX","XXXX","XXXX","XXXX","XXXX","XXXX","XXXX","XXXX","XXXX","XXXX","XXXX","XXXX","XXXX","XXXX","XXXX","XXXX","XXXX","XXXX","XXXX","XXXX","XXXX","XXXX","XXXX","XXXX","XXXX","XXXX","XXXX","XXXX","XXXX","XXXX","XXXX","XXXX","XXXX","XXXX","XXXX","XXXX","XXXX","XXXX","XXXX","XXXX","XXXX","XXXX","XXXX","XXXX","XXXX","XXXX","XXXX","XXXX","XXXX","XXXX","XXXX","XXXX","XXXX","XXXX","XXXX","XXXX","XXXX","XXXX","XXXX","XXXX","XXXX","XXXX","XXXX","XXXX","XXXX","XXXX","XXXX","XXXX","XXXX","XXXX"]
[null,"2013-08-31","XXXX","XXXX","XXXX","XXXX","XXXX","XXXX","XXXX","XXXX","XXXX","XXXX","XXXX","XXXX","XXXX","XXXX","XXXX","XXXX","XXXX","XXXX","XXXX","XXXX","XXXX","XXXX","XXXX","XXXX","XXXX","XXXX","XXXX","XXXX","XXXX","XXXX","XXXX","XXXX","XXXX","XXXX","XXXX","XXXX","XXXX","XXXX","XXXX","XXXX","XXXX","XXXX","XXXX","XXXX","XXXX","XXXX","XXXX","XXXX","XXXX","XXXX","XXXX","XXXX","XXXX","XXXX","XXXX","XXXX","XXXX","XXXX","XXXX","XXXX","XXXX","XXXX","XXXX","XXXX","XXXX","XXXX","XXXX","XXXX","XXXX","XXXX","XXXX","XXXX","XXXX","XXXX","XXXX","XXXX","XXXX","XXXX","XXXX","XXXX","XXXX","XXXX","XXXX","XXXX","XXXX"]
[null,"2013-09-01","XXXX","XXXX","XXXX","XXXX","XXXX","XXXX","XXXX","XXXX","XXXX","XXXX","XXXX","XXXX","XXXX","XXXX","XXXX","XXXX","XXXX","XXXX","XXXX","XXXX","XXXX","XXXX","XXXX","XXXX","XXXX","XXXX","XXXX","XXXX","XXXX","XXXX","XXXX","XXXX","XXXX","XXXX","XXXX","XXXX","XXXX","XXXX","XXXX","XXXX","XXXX","XXXX","XXXX","XXXX","XXXX","XXXX","XXXX","XXXX","XXXX","XXXX","XXXX","XXXX","XXXX","XXXX","XXXX","XXXX","XXXX","XXXX","XXXX","XXXX","XXXX","XXXX","XXXX","XXXX","XXXX","XXXX","XXXX","XXXX","XXXX","XXXX","XXXX","XXXX","XXXX","XXXX","XXXX","XXXX","XXXX","XXXX","XXXX","XXXX","XXXX","XXXX","XXXX","XXXX","XXXX"]
[null,"2013-09-03","XXXX","XXXX","XXXX","XXXX","XXXX","XXXX","XXXX","XXXX","XXXX","XXXX","XXXX","XXXX","XXXX","XXXX","XXXX","XXXX","XXXX","XXXX","XXXX","XXXX","XXXX","XXXX","XXXX","XXXX","XXXX","XXXX","XXXX","XXXX","XXXX","XXXX","XXXX","XXXX","XXXX","XXXX","XXXX","XXXX","XXXX","XXXX","XXXX","XXXX","XXXX","XXXX","XXXX","XXXX","XXXX","XXXX","XXXX","XXXX","XXXX","XXXX","XXXX","XXXX","XXXX","XXXX","XXXX","XXXX","XXXX","XXXX","XXXX","XXXX","XXXX","XXXX","XXXX","XXXX","XXXX","XXXX","XXXX","XXXX","XXXX","XXXX","XXXX","XXXX","XXXX","XXXX","XXXX","XXXX","XXXX","XXXX","XXXX","XXXX","XXXX","XXXX","XXXX","XXXX","XXXX"]
[null,"2013-09-04","XXXX","XXXX","XXXX","XXXX","XXXX","XXXX","XXXX","XXXX","XXXX","XXXX","XXXX","XXXX","XXXX","XXXX","XXXX","XXXX","XXXX","XXXX","XXXX","XXXX","XXXX","XXXX","XXXX","XXXX","XXXX","XXXX","XXXX","XXXX","XXXX","XXXX","XXXX","XXXX","XXXX","XXXX","XXXX","XXXX","XXXX","XXXX","XXXX","XXXX","XXXX","XXXX","XXXX","XXXX","XXXX","XXXX","XXXX","XXXX","XXXX","XXXX","XXXX","XXXX","XXXX","XXXX","XXXX","XXXX","XXXX","XXXX","XXXX","XXXX","XXXX","XXXX","XXXX","XXXX","XXXX","XXXX","XXXX","XXXX","XXXX","XXXX","XXXX","XXXX","XXXX","XXXX","XXXX","XXXX","XXXX","XXXX","XXXX","XXXX","XXXX","XXXX","XXXX","XXXX","XXXX"]
[null,"2013-09-07","XXXX","XXXX","XXXX","XXXX","XXXX","XXXX","XXXX","XXXX","XXXX","XXXX","XXXX","XXXX","XXXX","XXXX","XXXX","XXXX","XXXX","XXXX","XXXX","XXXX","XXXX","XXXX","XXXX","XXXX","XXXX","XXXX","XXXX","XXXX","XXXX","XXXX","XXXX","XXXX","XXXX","XXXX","XXXX","XXXX","XXXX","XXXX","XXXX","XXXX","XXXX","XXXX","XXXX","XXXX","XXXX","XXXX","XXXX","XXXX","XXXX","XXXX","XXXX","XXXX","XXXX","XXXX","XXXX","XXXX","XXXX","XXXX","XXXX","XXXX","XXXX","XXXX","XXXX","XXXX","XXXX","XXXX","XXXX","XXXX","XXXX","XXXX","XXXX","XXXX","XXXX","XXXX","XXXX","XXXX","XXXX","XXXX","XXXX","XXXX","XXXX","XXXX","XXXX","XXXX","XXXX"]
[null,"2013-09-08","XXXX","XXXX","XXXX","XXXX","XXXX","XXXX","XXXX","XXXX","XXXX","XXXX","XXXX","XXXX","XXXX","XXXX","XXXX","XXXX","XXXX","XXXX","XXXX","XXXX","XXXX","XXXX","XXXX","XXXX","XXXX","XXXX","XXXX","XXXX","XXXX","XXXX","XXXX","XXXX","XXXX","XXXX","XXXX","XXXX","XXXX","XXXX","XXXX","XXXX","XXXX","XXXX","XXXX","XXXX","XXXX","XXXX","XXXX","XXXX","XXXX","XXXX","XXXX","XXXX","XXXX","XXXX","XXXX","XXXX","XXXX","XXXX","XXXX","XXXX","XXXX","XXXX","XXXX","XXXX","XXXX","XXXX","XXXX","XXXX","XXXX","XXXX","XXXX","XXXX","XXXX","XXXX","XXXX","XXXX","XXXX","XXXX","XXXX","XXXX","XXXX","XXXX","XXXX","XXXX","XXXX"]
[null,"2013-09-10","XXXX","XXXX","XXXX","XXXX","XXXX","XXXX","XXXX","XXXX","XXXX","XXXX","XXXX","XXXX","XXXX","XXXX","XXXX","XXXX","XXXX","XXXX","XXXX","XXXX","XXXX","XXXX","XXXX","XXXX","XXXX","XXXX","XXXX","XXXX","XXXX","XXXX","XXXX","XXXX","XXXX","XXXX","XXXX","XXXX","XXXX","XXXX","XXXX","XXXX","XXXX","XXXX","XXXX","XXXX","XXXX","XXXX","XXXX","XXXX","XXXX","XXXX","XXXX","XXXX","XXXX","XXXX","XXXX","XXXX","XXXX","XXXX","XXXX","XXXX","XXXX","XXXX","XXXX","XXXX","XXXX","XXXX","XXXX","XXXX","XXXX","XXXX","XXXX","XXXX","XXXX","XXXX","XXXX","XXXX","XXXX","XXXX","XXXX","XXXX","XXXX","XXXX","XXXX","XXXX","XXXX"]
[null,"2013-09-11","XXXX","XXXX","XXXX","XXXX","XXXX","XXXX","XXXX","XXXX","XXXX","XXXX","XXXX","XXXX","XXXX","XXXX","XXXX","XXXX","XXXX","XXXX","XXXX","XXXX","XXXX","XXXX","XXXX","XXXX","XXXX","XXXX","XXXX","XXXX","XXXX","XXXX","XXXX","XXXX","XXXX","XXXX","XXXX","XXXX","XXXX","XXXX","XXXX","XXXX","XXXX","XXXX","XXXX","XXXX","XXXX","XXXX","XXXX","XXXX","XXXX","XXXX","XXXX","XXXX","XXXX","XXXX","XXXX","XXXX","XXXX","XXXX","XXXX","XXXX","XXXX","XXXX","XXXX","XXXX","XXXX","XXXX","XXXX","XXXX","XXXX","XXXX","XXXX","XXXX","XXXX","XXXX","XXXX","XXXX","XXXX","XXXX","XXXX","XXXX","XXXX","XXXX","XXXX","XXXX","XXXX"]
[null,"2013-09-13","XXXX","XXXX","XXXX","XXXX","XXXX","XXXX","XXXX","XXXX","XXXX","XXXX","XXXX","XXXX","XXXX","XXXX","XXXX","XXXX","XXXX","XXXX","XXXX","XXXX","XXXX","XXXX","XXXX","XXXX","XXXX","XXXX","XXXX","XXXX","XXXX","XXXX","XXXX","XXXX","XXXX","XXXX","XXXX","XXXX","XXXX","XXXX","XXXX","XXXX","XXXX","XXXX","XXXX","XXXX","XXXX","XXXX","XXXX","XXXX","XXXX","XXXX","XXXX","XXXX","XXXX","XXXX","XXXX","XXXX","XXXX","XXXX","XXXX","XXXX","XXXX","XXXX","XXXX","XXXX","XXXX","XXXX","XXXX","XXXX","XXXX","XXXX","XXXX","XXXX","XXXX","XXXX","XXXX","XXXX","XXXX","XXXX","XXXX","XXXX","XXXX","XXXX","XXXX","XXXX","XXXX"]
[null,"2013-09-14","XXXX","XXXX","XXXX","XXXX","XXXX","XXXX","XXXX","XXXX","XXXX","XXXX","XXXX","XXXX","XXXX","XXXX","XXXX","XXXX","XXXX","XXXX","XXXX","XXXX","XXXX","XXXX","XXXX","XXXX","XXXX","XXXX","XXXX","XXXX","XXXX","XXXX","XXXX","XXXX","XXXX","XXXX","XXXX","XXXX","XXXX","XXXX","XXXX","XXXX","XXXX","XXXX","XXXX","XXXX","XXXX","XXXX","XXXX","XXXX","XXXX","XXXX","XXXX","XXXX","XXXX","XXXX","XXXX","XXXX","XXXX","XXXX","XXXX","XXXX","XXXX","XXXX","XXXX","XXXX","XXXX","XXXX","XXXX","XXXX","XXXX","XXXX","XXXX","XXXX","XXXX","XXXX","XXXX","XXXX","XXXX","XXXX","XXXX","XXXX","XXXX","XXXX","XXXX","XXXX","XXXX"]
[null,"2013-09-17","XXXX","XXXX","XXXX","XXXX","XXXX","XXXX","XXXX","XXXX","XXXX","XXXX","XXXX","XXXX","XXXX","XXXX","XXXX","XXXX","XXXX","XXXX","XXXX","XXXX","XXXX","XXXX","XXXX","XXXX","XXXX","XXXX","XXXX","XXXX","XXXX","XXXX","XXXX","XXXX","XXXX","XXXX","XXXX","XXXX","XXXX","XXXX","XXXX","XXXX","XXXX","XXXX","XXXX","XXXX","XXXX","XXXX","XXXX","XXXX","XXXX","XXXX","XXXX","XXXX","XXXX","XXXX","XXXX","XXXX","XXXX","XXXX","XXXX","XXXX","XXXX","XXXX","XXXX","XXXX","XXXX","XXXX","XXXX","XXXX","XXXX","XXXX","XXXX","XXXX","XXXX","XXXX","XXXX","XXXX","XXXX","XXXX","XXXX","XXXX","XXXX","XXXX","XXXX","XXXX","XXXX"]
[null,"2013-09-18","XXXX","XXXX","XXXX","XXXX","XXXX","XXXX","XXXX","XXXX","XXXX","XXXX","XXXX","XXXX","XXXX","XXXX","XXXX","XXXX","XXXX","XXXX","XXXX","XXXX","XXXX","XXXX","XXXX","XXXX","XXXX","XXXX","XXXX","XXXX","XXXX","XXXX","XXXX","XXXX","XXXX","XXXX","XXXX","XXXX","XXXX","XXXX","XXXX","XXXX","XXXX","XXXX","XXXX","XXXX","XXXX","XXXX","XXXX","XXXX","XXXX","XXXX","XXXX","XXXX","XXXX","XXXX","XXXX","XXXX","XXXX","XXXX","XXXX","XXXX","XXXX","XXXX","XXXX","XXXX","XXXX","XXXX","XXXX","XXXX","XXXX","XXXX","XXXX","XXXX","XXXX","XXXX","XXXX","XXXX","XXXX","XXXX","XXXX","XXXX","XXXX","XXXX","XXXX","XXXX","XXXX"]
[null,"2013-09-20","XXXX","XXXX","XXXX","XXXX","XXXX","XXXX","XXXX","XXXX","XXXX","XXXX","XXXX","XXXX","XXXX","XXXX","XXXX","XXXX","XXXX","XXXX","XXXX","XXXX","XXXX","XXXX","XXXX","XXXX","XXXX","XXXX","XXXX","XXXX","XXXX","XXXX","XXXX","XXXX","XXXX","XXXX","XXXX","XXXX","XXXX","XXXX","XXXX","XXXX","XXXX","XXXX","XXXX","XXXX","XXXX","XXXX","XXXX","XXXX","XXXX","XXXX","XXXX","XXXX","XXXX","XXXX","XXXX","XXXX","XXXX","XXXX","XXXX","XXXX","XXXX","XXXX","XXXX","XXXX","XXXX","XXXX","XXXX","XXXX","XXXX","XXXX","XXXX","XXXX","XXXX","XXXX","XXXX","XXXX","XXXX","XXXX","XXXX","XXXX","XXXX","XXXX","XXXX","XXXX","XXXX"]
[null,"2013-09-21","XXXX","XXXX","XXXX","XXXX","XXXX","XXXX","XXXX","XXXX","XXXX","XXXX","XXXX","XXXX","XXXX","XXXX","XXXX","XXXX","XXXX","XXXX","XXXX","XXXX","XXXX","XXXX","XXXX","XXXX","XXXX","XXXX","XXXX","XXXX","XXXX","XXXX","XXXX","XXXX","XXXX","XXXX","XXXX","XXXX","XXXX","XXXX","XXXX","XXXX","XXXX","XXXX","XXXX","XXXX","XXXX","XXXX","XXXX","XXXX","XXXX","XXXX","XXXX","XXXX","XXXX","XXXX","XXXX","XXXX","XXXX","XXXX","XXXX","XXXX","XXXX","XXXX","XXXX","XXXX","XXXX","XXXX","XXXX","XXXX","XXXX","XXXX","XXXX","XXXX","XXXX","XXXX","XXXX","XXXX","XXXX","XXXX","XXXX","XXXX","XXXX","XXXX","XXXX","XXXX","XXXX"]
[null,"2013-09-23","XXXX","XXXX","XXXX","XXXX","XXXX","XXXX","XXXX","XXXX","XXXX","XXXX","XXXX","XXXX","XXXX","XXXX","XXXX","XXXX","XXXX","XXXX","XXXX","XXXX","XXXX","XXXX","XXXX","XXXX","XXXX","XXXX","XXXX","XXXX","XXXX","XXXX","XXXX","XXXX","XXXX","XXXX","XXXX","XXXX","XXXX","XXXX","XXXX","XXXX","XXXX","XXXX","XXXX","XXXX","XXXX","XXXX","XXXX","XXXX","XXXX","XXXX","XXXX","XXXX","XXXX","XXXX","XXXX","XXXX","XXXX","XXXX","XXXX","XXXX","XXXX","XXXX","XXXX","XXXX","XXXX","XXXX","XXXX","XXXX","XXXX","XXXX","XXXX","XXXX","XXXX","XXXX","XXXX","XXXX","XXXX","XXXX","XXXX","XXXX","XXXX","XXXX","XXXX","XXXX","XXXX"]
[null,"2013-09-24","XXXX","XXXX","XXXX","XXXX","XXXX","XXXX","XXXX","XXXX","XXXX","XXXX","XXXX","XXXX","XXXX","XXXX","XXXX","XXXX","XXXX","XXXX","XXXX","XXXX","XXXX","XXXX","XXXX","XXXX","XXXX","XXXX","XXXX","XXXX","XXXX","XXXX","XXXX","XXXX","XXXX","XXXX","XXXX","XXXX","XXXX","XXXX","XXXX","XXXX","XXXX","XXXX","XXXX","XXXX","XXXX","XXXX","XXXX","XXXX","XXXX","XXXX","XXXX","XXXX","XXXX","XXXX","XXXX","XXXX","XXXX","XXXX","XXXX","XXXX","XXXX","XXXX","XXXX","XXXX","XXXX","XXXX","XXXX","XXXX","XXXX","XXXX","XXXX","XXXX","XXXX","XXXX","XXXX","XXXX","XXXX","XXXX","XXXX","XXXX","XXXX","XXXX","XXXX","XXXX","XXXX"]
[null,"2013-09-27","XXXX","XXXX","XXXX","XXXX","XXXX","XXXX","XXXX","XXXX","XXXX","XXXX","XXXX","XXXX","XXXX","XXXX","XXXX","XXXX","XXXX","XXXX","XXXX","XXXX","XXXX","XXXX","XXXX","XXXX","XXXX","XXXX","XXXX","XXXX","XXXX","XXXX","XXXX","XXXX","XXXX","XXXX","XXXX","XXXX","XXXX","XXXX","XXXX","XXXX","XXXX","XXXX","XXXX","XXXX","XXXX","XXXX","XXXX","XXXX","XXXX","XXXX","XXXX","XXXX","XXXX","XXXX","XXXX","XXXX","XXXX","XXXX","XXXX","XXXX","XXXX","XXXX","XXXX","XXXX","XXXX","XXXX","XXXX","XXXX","XXXX","XXXX","XXXX","XXXX","XXXX","XXXX","XXXX","XXXX","XXXX","XXXX","XXXX","XXXX","XXXX","XXXX","XXXX","XXXX","XXXX"]
[null,"2013-09-28","XXXX","XXXX","XXXX","XXXX","XXXX","XXXX","XXXX","XXXX","XXXX","XXXX","XXXX","XXXX","XXXX","XXXX","XXXX","XXXX","XXXX","XXXX","XXXX","XXXX","XXXX","XXXX","XXXX","XXXX","XXXX","XXXX","XXXX","XXXX","XXXX","XXXX","XXXX","XXXX","XXXX","XXXX","XXXX","XXXX","XXXX","XXXX","XXXX","XXXX","XXXX","XXXX","XXXX","XXXX","XXXX","XXXX","XXXX","XXXX","XXXX","XXXX","XXXX","XXXX","XXXX","XXXX","XXXX","XXXX","XXXX","XXXX","XXXX","XXXX","XXXX","XXXX","XXXX","XXXX","XXXX","XXXX","XXXX","XXXX","XXXX","XXXX","XXXX","XXXX","XXXX","XXXX","XXXX","XXXX","XXXX","XXXX","XXXX","XXXX","XXXX","XXXX","XXXX","XXXX","XXXX"]
[null,"2013-09-30","XXXX","XXXX","XXXX","XXXX","XXXX","XXXX","XXXX","XXXX","XXXX","XXXX","XXXX","XXXX","XXXX","XXXX","XXXX","XXXX","XXXX","XXXX","XXXX","XXXX","XXXX","XXXX","XXXX","XXXX","XXXX","XXXX","XXXX","XXXX","XXXX","XXXX","XXXX","XXXX","XXXX","XXXX","XXXX","XXXX","XXXX","XXXX","XXXX","XXXX","XXXX","XXXX","XXXX","XXXX","XXXX","XXXX","XXXX","XXXX","XXXX","XXXX","XXXX","XXXX","XXXX","XXXX","XXXX","XXXX","XXXX","XXXX","XXXX","XXXX","XXXX","XXXX","XXXX","XXXX","XXXX","XXXX","XXXX","XXXX","XXXX","XXXX","XXXX","XXXX","XXXX","XXXX","XXXX","XXXX","XXXX","XXXX","XXXX","XXXX","XXXX","XXXX","XXXX","XXXX","XXXX"]
[null,"2013-10-01","XXXX","XXXX","XXXX","XXXX","XXXX","XXXX","XXXX","XXXX","XXXX","XXXX","XXXX","XXXX","XXXX","XXXX","XXXX","XXXX","XXXX","XXXX","XXXX","XXXX","XXXX","XXXX","XXXX","XXXX","XXXX","XXXX","XXXX","XXXX","XXXX","XXXX","XXXX","XXXX","XXXX","XXXX","XXXX","XXXX","XXXX","XXXX","XXXX","XXXX","XXXX","XXXX","XXXX","XXXX","XXXX","XXXX","XXXX","XXXX","XXXX","XXXX","XXXX","XXXX","XXXX","XXXX","XXXX","XXXX","XXXX","XXXX","XXXX","XXXX","XXXX","XXXX","XXXX","XXXX","XXXX","XXXX","XXXX","XXXX","XXXX","XXXX","XXXX","XXXX","XXXX","XXXX","XXXX","XXXX","XXXX","XXXX","XXXX","XXXX","XXXX","XXXX","XXXX","XXXX","XXXX"]
[null,"2013-10-03","XXXX","XXXX","XXXX","XXXX","XXXX","XXXX","XXXX","XXXX","XXXX","XXXX","XXXX","XXXX","XXXX","XXXX","XXXX","XXXX","XXXX","XXXX","XXXX","XXXX","XXXX","XXXX","XXXX","XXXX","XXXX","XXXX","XXXX","XXXX","XXXX","XXXX","XXXX","XXXX","XXXX","XXXX","XXXX","XXXX","XXXX","XXXX","XXXX","XXXX","XXXX","XXXX","XXXX","XXXX","XXXX","XXXX","XXXX","XXXX","XXXX","XXXX","XXXX","XXXX","XXXX","XXXX","XXXX","XXXX","XXXX","XXXX","XXXX","XXXX","XXXX","XXXX","XXXX","XXXX","XXXX","XXXX","XXXX","XXXX","XXXX","XXXX","XXXX","XXXX","XXXX","XXXX","XXXX","XXXX","XXXX","XXXX","XXXX","XXXX","XXXX","XXXX","XXXX","XXXX","XXXX"]
[null,"2013-10-04","XXXX","XXXX","XXXX","XXXX","XXXX","XXXX","XXXX","XXXX","XXXX","XXXX","XXXX","XXXX","XXXX","XXXX","XXXX","XXXX","XXXX","XXXX","XXXX","XXXX","XXXX","XXXX","XXXX","XXXX","XXXX","XXXX","XXXX","XXXX","XXXX","XXXX","XXXX","XXXX","XXXX","XXXX","XXXX","XXXX","XXXX","XXXX","XXXX","XXXX","XXXX","XXXX","XXXX","XXXX","XXXX","XXXX","XXXX","XXXX","XXXX","XXXX","XXXX","XXXX","XXXX","XXXX","XXXX","XXXX","XXXX","XXXX","XXXX","XXXX","XXXX","XXXX","XXXX","XXXX","XXXX","XXXX","XXXX","XXXX","XXXX","XXXX","XXXX","XXXX","XXXX","XXXX","XXXX","XXXX","XXXX","XXXX","XXXX","XXXX","XXXX","XXXX","XXXX","XXXX","XXXX"]
[null,"2013-10-07","XXXX","XXXX","XXXX","XXXX","XXXX","XXXX","XXXX","XXXX","XXXX","XXXX","XXXX","XXXX","XXXX","XXXX","XXXX","XXXX","XXXX","XXXX","XXXX","XXXX","XXXX","XXXX","XXXX","XXXX","XXXX","XXXX","XXXX","XXXX","XXXX","XXXX","XXXX","XXXX","XXXX","XXXX","XXXX","XXXX","XXXX","XXXX","XXXX","XXXX","XXXX","XXXX","XXXX","XXXX","XXXX","XXXX","XXXX","XXXX","XXXX","XXXX","XXXX","XXXX","XXXX","XXXX","XXXX","XXXX","XXXX","XXXX","XXXX","XXXX","XXXX","XXXX","XXXX","XXXX","XXXX","XXXX","XXXX","XXXX","XXXX","XXXX","XXXX","XXXX","XXXX","XXXX","XXXX","XXXX","XXXX","XXXX","XXXX","XXXX","XXXX","XXXX","XXXX","XXXX","XXXX"]
[null,"2013-10-08","XXXX","XXXX","XXXX","XXXX","XXXX","XXXX","XXXX","XXXX","XXXX","XXXX","XXXX","XXXX","XXXX","XXXX","XXXX","XXXX","XXXX","XXXX","XXXX","XXXX","XXXX","XXXX","XXXX","XXXX","XXXX","XXXX","XXXX","XXXX","XXXX","XXXX","XXXX","XXXX","XXXX","XXXX","XXXX","XXXX","XXXX","XXXX","XXXX","XXXX","XXXX","XXXX","XXXX","XXXX","XXXX","XXXX","XXXX","XXXX","XXXX","XXXX","XXXX","XXXX","XXXX","XXXX","XXXX","XXXX","XXXX","XXXX","XXXX","XXXX","XXXX","XXXX","XXXX","XXXX","XXXX","XXXX","XXXX","XXXX","XXXX","XXXX","XXXX","XXXX","XXXX","XXXX","XXXX","XXXX","XXXX","XXXX","XXXX","XXXX","XXXX","XXXX","XXXX","XXXX","XXXX"]
[null,"2013-10-10","XXXX","XXXX","XXXX","XXXX","XXXX","XXXX","XXXX","XXXX","XXXX","XXXX","XXXX","XXXX","XXXX","XXXX","XXXX","XXXX","XXXX","XXXX","XXXX","XXXX","XXXX","XXXX","XXXX","XXXX","XXXX","XXXX","XXXX","XXXX","XXXX","XXXX","XXXX","XXXX","XXXX","XXXX","XXXX","XXXX","XXXX","XXXX","XXXX","XXXX","XXXX","XXXX","XXXX","XXXX","XXXX","XXXX","XXXX","XXXX","XXXX","XXXX","XXXX","XXXX","XXXX","XXXX","XXXX","XXXX","XXXX","XXXX","XXXX","XXXX","XXXX","XXXX","XXXX","XXXX","XXXX","XXXX","XXXX","XXXX","XXXX","XXXX","XXXX","XXXX","XXXX","XXXX","XXXX","XXXX","XXXX","XXXX","XXXX","XXXX","XXXX","XXXX","XXXX","XXXX","XXXX"]
[null,"2013-10-11","XXXX","XXXX","XXXX","XXXX","XXXX","XXXX","XXXX","XXXX","XXXX","XXXX","XXXX","XXXX","XXXX","XXXX","XXXX","XXXX","XXXX","XXXX","XXXX","XXXX","XXXX","XXXX","XXXX","XXXX","XXXX","XXXX","XXXX","XXXX","XXXX","XXXX","XXXX","XXXX","XXXX","XXXX","XXXX","XXXX","XXXX","XXXX","XXXX","XXXX","XXXX","XXXX","XXXX","XXXX","XXXX","XXXX","XXXX","XXXX","XXXX","XXXX","XXXX","XXXX","XXXX","XXXX","XXXX","XXXX","XXXX","XXXX","XXXX","XXXX","XXXX","XXXX","XXXX","XXXX","XXXX","XXXX","XXXX","XXXX","XXXX","XXXX","XXXX","XXXX","XXXX","XXXX","XXXX","XXXX","XXXX","XXXX","XXXX","XXXX","XXXX","XXXX","XXXX","XXXX","XXXX"]
[null,"2013-10-14","XXXX","XXXX","XXXX","XXXX","XXXX","XXXX","XXXX","XXXX","XXXX","XXXX","XXXX","XXXX","XXXX","XXXX","XXXX","XXXX","XXXX","XXXX","XXXX","XXXX","XXXX","XXXX","XXXX","XXXX","XXXX","XXXX","XXXX","XXXX","XXXX","XXXX","XXXX","XXXX","XXXX","XXXX","XXXX","XXXX","XXXX","XXXX","XXXX","XXXX","XXXX","XXXX","XXXX","XXXX","XXXX","XXXX","XXXX","XXXX","XXXX","XXXX","XXXX","XXXX","XXXX","XXXX","XXXX","XXXX","XXXX","XXXX","XXXX","XXXX","XXXX","XXXX","XXXX","XXXX","XXXX","XXXX","XXXX","XXXX","XXXX","XXXX","XXXX","XXXX","XXXX","XXXX","XXXX","XXXX","XXXX","XXXX","XXXX","XXXX","XXXX","XXXX","XXXX","XXXX","XXXX"]
[null,"2013-10-15","XXXX","XXXX","XXXX","XXXX","XXXX","XXXX","XXXX","XXXX","XXXX","XXXX","XXXX","XXXX","XXXX","XXXX","XXXX","XXXX","XXXX","XXXX","XXXX","XXXX","XXXX","XXXX","XXXX","XXXX","XXXX","XXXX","XXXX","XXXX","XXXX","XXXX","XXXX","XXXX","XXXX","XXXX","XXXX","XXXX","XXXX","XXXX","XXXX","XXXX","XXXX","XXXX","XXXX","XXXX","XXXX","XXXX","XXXX","XXXX","XXXX","XXXX","XXXX","XXXX","XXXX","XXXX","XXXX","XXXX","XXXX","XXXX","XXXX","XXXX","XXXX","XXXX","XXXX","XXXX","XXXX","XXXX","XXXX","XXXX","XXXX","XXXX","XXXX","XXXX","XXXX","XXXX","XXXX","XXXX","XXXX","XXXX","XXXX","XXXX","XXXX","XXXX","XXXX","XXXX","XXXX"]
[null,"2013-10-17","XXXX","XXXX","XXXX","XXXX","XXXX","XXXX","XXXX","XXXX","XXXX","XXXX","XXXX","XXXX","XXXX","XXXX","XXXX","XXXX","XXXX","XXXX","XXXX","XXXX","XXXX","XXXX","XXXX","XXXX","XXXX","XXXX","XXXX","XXXX","XXXX","XXXX","XXXX","XXXX","XXXX","XXXX","XXXX","XXXX","XXXX","XXXX","XXXX","XXXX","XXXX","XXXX","XXXX","XXXX","XXXX","XXXX","XXXX","XXXX","XXXX","XXXX","XXXX","XXXX","XXXX","XXXX","XXXX","XXXX","XXXX","XXXX","XXXX","XXXX","XXXX","XXXX","XXXX","XXXX","XXXX","XXXX","XXXX","XXXX","XXXX","XXXX","XXXX","XXXX","XXXX","XXXX","XXXX","XXXX","XXXX","XXXX","XXXX","XXXX","XXXX","XXXX","XXXX","XXXX","XXXX"]
["day average turbine discharge (cfs)","2013-10-18","XXXX","XXXX","XXXX","XXXX","XXXX","XXXX","XXXX","XXXX","XXXX","XXXX","XXXX","XXXX","XXXX","XXXX","XXXX","XXXX","XXXX","XXXX","XXXX","XXXX","XXXX","XXXX","XXXX","XXXX","XXXX","XXXX","XXXX","XXXX","XXXX","XXXX","XXXX","XXXX","XXXX","XXXX","XXXX","XXXX","XXXX","XXXX","XXXX","XXXX","XXXX","XXXX","XXXX","XXXX","XXXX","XXXX","XXXX","XXXX","XXXX","XXXX","XXXX","XXXX","XXXX","XXXX","XXXX","XXXX","XXXX","XXXX","XXXX","XXXX","XXXX","XXXX","XXXX","XXXX","XXXX","XXXX","XXXX","XXXX","XXXX","XXXX","XXXX","XXXX","XXXX","XXXX","XXXX","XXXX","XXXX","XXXX","XXXX","XXXX","XXXX","XXXX","XXXX","XXXX","XXXX"]
[null,"2013-10-20","XXXX","XXXX","XXXX","XXXX","XXXX","XXXX","XXXX","XXXX","XXXX","XXXX","XXXX","XXXX","XXXX","XXXX","XXXX","XXXX","XXXX","XXXX","XXXX","XXXX","XXXX","XXXX","XXXX","XXXX","XXXX","XXXX","XXXX","XXXX","XXXX","XXXX","XXXX","XXXX","XXXX","XXXX","XXXX","XXXX","XXXX","XXXX","XXXX","XXXX","XXXX","XXXX","XXXX","XXXX","XXXX","XXXX","XXXX","XXXX","XXXX","XXXX","XXXX","XXXX","XXXX","XXXX","XXXX","XXXX","XXXX","XXXX","XXXX","XXXX","XXXX","XXXX","XXXX","XXXX","XXXX","XXXX","XXXX","XXXX","XXXX","XXXX","XXXX","XXXX","XXXX","XXXX","XXXX","XXXX","XXXX","XXXX","XXXX","XXXX","XXXX","XXXX","XXXX","XXXX","XXXX"]
[null,"2013-10-21","XXXX","XXXX","XXXX","XXXX","XXXX","XXXX","XXXX","XXXX","XXXX","XXXX","XXXX","XXXX","XXXX","XXXX","XXXX","XXXX","XXXX","XXXX","XXXX","XXXX","XXXX","XXXX","XXXX","XXXX","XXXX","XXXX","XXXX","XXXX","XXXX","XXXX","XXXX","XXXX","XXXX","XXXX","XXXX","XXXX","XXXX","XXXX","XXXX","XXXX","XXXX","XXXX","XXXX","XXXX","XXXX","XXXX","XXXX","XXXX","XXXX","XXXX","XXXX","XXXX","XXXX","XXXX","XXXX","XXXX","XXXX","XXXX","XXXX","XXXX","XXXX","XXXX","XXXX","XXXX","XXXX","XXXX","XXXX","XXXX","XXXX","XXXX","XXXX","XXXX","XXXX","XXXX","XXXX","XXXX","XXXX","XXXX","XXXX","XXXX","XXXX","XXXX","XXXX","XXXX","XXXX"]
[null,"2013-10-24","XXXX","XXXX","XXXX","XXXX","XXXX","XXXX","XXXX","XXXX","XXXX","XXXX","XXXX","XXXX","XXXX","XXXX","XXXX","XXXX","XXXX","XXXX","XXXX","XXXX","XXXX","XXXX","XXXX","XXXX","XXXX","XXXX","XXXX","XXXX","XXXX","XXXX","XXXX","XXXX","XXXX","XXXX","XXXX","XXXX","XXXX","XXXX","XXXX","XXXX","XXXX","XXXX","XXXX","XXXX","XXXX","XXXX","XXXX","XXXX","XXXX","XXXX","XXXX","XXXX","XXXX","XXXX","XXXX","XXXX","XXXX","XXXX","XXXX","XXXX","XXXX","XXXX","XXXX","XXXX","XXXX","XXXX","XXXX","XXXX","XXXX","XXXX","XXXX","XXXX","XXXX","XXXX","XXXX","XXXX","XXXX","XXXX","XXXX","XXXX","XXXX","XXXX","XXXX","XXXX","XXXX"]
[null,"2013-10-25","XXXX","XXXX","XXXX","XXXX","XXXX","XXXX","XXXX","XXXX","XXXX","XXXX","XXXX","XXXX","XXXX","XXXX","XXXX","XXXX","XXXX","XXXX","XXXX","XXXX","XXXX","XXXX","XXXX","XXXX","XXXX","XXXX","XXXX","XXXX","XXXX","XXXX","XXXX","XXXX","XXXX","XXXX","XXXX","XXXX","XXXX","XXXX","XXXX","XXXX","XXXX","XXXX","XXXX","XXXX","XXXX","XXXX","XXXX","XXXX","XXXX","XXXX","XXXX","XXXX","XXXX","XXXX","XXXX","XXXX","XXXX","XXXX","XXXX","XXXX","XXXX","XXXX","XXXX","XXXX","XXXX","XXXX","XXXX","XXXX","XXXX","XXXX","XXXX","XXXX","XXXX","XXXX","XXXX","XXXX","XXXX","XXXX","XXXX","XXXX","XXXX","XXXX","XXXX","XXXX","XXXX"]
[null,"2013-10-27","XXXX","XXXX","XXXX","XXXX","XXXX","XXXX","XXXX","XXXX","XXXX","XXXX","XXXX","XXXX","XXXX","XXXX","XXXX","XXXX","XXXX","XXXX","XXXX","XXXX","XXXX","XXXX","XXXX","XXXX","XXXX","XXXX","XXXX","XXXX","XXXX","XXXX","XXXX","XXXX","XXXX","XXXX","XXXX","XXXX","XXXX","XXXX","XXXX","XXXX","XXXX","XXXX","XXXX","XXXX","XXXX","XXXX","XXXX","XXXX","XXXX","XXXX","XXXX","XXXX","XXXX","XXXX","XXXX","XXXX","XXXX","XXXX","XXXX","XXXX","XXXX","XXXX","XXXX","XXXX","XXXX","XXXX","XXXX","XXXX","XXXX","XXXX","XXXX","XXXX","XXXX","XXXX","XXXX","XXXX","XXXX","XXXX","XXXX","XXXX","XXXX","XXXX","XXXX","XXXX","XXXX"]
[null,"2013-10-28","XXXX","XXXX","XXXX","XXXX","XXXX","XXXX","XXXX","XXXX","XXXX","XXXX","XXXX","XXXX","XXXX","XXXX","XXXX","XXXX","XXXX","XXXX","XXXX","XXXX","XXXX","XXXX","XXXX","XXXX","XXXX","XXXX","XXXX","XXXX","XXXX","XXXX","XXXX","XXXX","XXXX","XXXX","XXXX","XXXX","XXXX","XXXX","XXXX","XXXX","XXXX","XXXX","XXXX","XXXX","XXXX","XXXX","XXXX","XXXX","XXXX","XXXX","XXXX","XXXX","XXXX","XXXX","XXXX","XXXX","XXXX","XXXX","XXXX","XXXX","XXXX","XXXX","XXXX","XXXX","XXXX","XXXX","XXXX","XXXX","XXXX","XXXX","XXXX","XXXX","XXXX","XXXX","XXXX","XXXX","XXXX","XXXX","XXXX","XXXX","XXXX","XXXX","XXXX","XXXX","XXXX"]
[null,"2013-10-30","XXXX","XXXX","XXXX","XXXX","XXXX","XXXX","XXXX","XXXX","XXXX","XXXX","XXXX","XXXX","XXXX","XXXX","XXXX","XXXX","XXXX","XXXX","XXXX","XXXX","XXXX","XXXX","XXXX","XXXX","XXXX","XXXX","XXXX","XXXX","XXXX","XXXX","XXXX","XXXX","XXXX","XXXX","XXXX","XXXX","XXXX","XXXX","XXXX","XXXX","XXXX","XXXX","XXXX","XXXX","XXXX","XXXX","XXXX","XXXX","XXXX","XXXX","XXXX","XXXX","XXXX","XXXX","XXXX","XXXX","XXXX","XXXX","XXXX","XXXX","XXXX","XXXX","XXXX","XXXX","XXXX","XXXX","XXXX","XXXX","XXXX","XXXX","XXXX","XXXX","XXXX","XXXX","XXXX","XXXX","XXXX","XXXX","XXXX","XXXX","XXXX","XXXX","XXXX","XXXX","XXXX"]
[null,"2013-10-31","XXXX","XXXX","XXXX","XXXX","XXXX","XXXX","XXXX","XXXX","XXXX","XXXX","XXXX","XXXX","XXXX","XXXX","XXXX","XXXX","XXXX","XXXX","XXXX","XXXX","XXXX","XXXX","XXXX","XXXX","XXXX","XXXX","XXXX","XXXX","XXXX","XXXX","XXXX","XXXX","XXXX","XXXX","XXXX","XXXX","XXXX","XXXX","XXXX","XXXX","XXXX","XXXX","XXXX","XXXX","XXXX","XXXX","XXXX","XXXX","XXXX","XXXX","XXXX","XXXX","XXXX","XXXX","XXXX","XXXX","XXXX","XXXX","XXXX","XXXX","XXXX","XXXX","XXXX","XXXX","XXXX","XXXX","XXXX","XXXX","XXXX","XXXX","XXXX","XXXX","XXXX","XXXX","XXXX","XXXX","XXXX","XXXX","XXXX","XXXX","XXXX","XXXX","XXXX","XXXX","XXXX"]
[null,"2013-11-03","XXXX","XXXX","XXXX","XXXX","XXXX","XXXX","XXXX","XXXX","XXXX","XXXX","XXXX","XXXX","XXXX","XXXX","XXXX","XXXX","XXXX","XXXX","XXXX","XXXX","XXXX","XXXX","XXXX","XXXX","XXXX","XXXX","XXXX","XXXX","XXXX","XXXX","XXXX","XXXX","XXXX","XXXX","XXXX","XXXX","XXXX","XXXX","XXXX","XXXX","XXXX","XXXX","XXXX","XXXX","XXXX","XXXX","XXXX","XXXX","XXXX","XXXX","XXXX","XXXX","XXXX","XXXX","XXXX","XXXX","XXXX","XXXX","XXXX","XXXX","XXXX","XXXX","XXXX","XXXX","XXXX","XXXX","XXXX","XXXX","XXXX","XXXX","XXXX","XXXX","XXXX","XXXX","XXXX","XXXX","XXXX","XXXX","XXXX","XXXX","XXXX","XXXX","XXXX","XXXX","XXXX"]
[null,"2013-11-04","XXXX","XXXX","XXXX","XXXX","XXXX","XXXX","XXXX","XXXX","XXXX","XXXX","XXXX","XXXX","XXXX","XXXX","XXXX","XXXX","XXXX","XXXX","XXXX","XXXX","XXXX","XXXX","XXXX","XXXX","XXXX","XXXX","XXXX","XXXX","XXXX","XXXX","XXXX","XXXX","XXXX","XXXX","XXXX","XXXX","XXXX","XXXX","XXXX","XXXX","XXXX","XXXX","XXXX","XXXX","XXXX","XXXX","XXXX","XXXX","XXXX","XXXX","XXXX","XXXX","XXXX","XXXX","XXXX","XXXX","XXXX","XXXX","XXXX","XXXX","XXXX","XXXX","XXXX","XXXX","XXXX","XXXX","XXXX","XXXX","XXXX","XXXX","XXXX","XXXX","XXXX","XXXX","XXXX","XXXX","XXXX","XXXX","XXXX","XXXX","XXXX","XXXX","XXXX","XXXX","XXXX"]
[null,"2013-11-06","XXXX","XXXX","XXXX","XXXX","XXXX","XXXX","XXXX","XXXX","XXXX","XXXX","XXXX","XXXX","XXXX","XXXX","XXXX","XXXX","XXXX","XXXX","XXXX","XXXX","XXXX","XXXX","XXXX","XXXX","XXXX","XXXX","XXXX","XXXX","XXXX","XXXX","XXXX","XXXX","XXXX","XXXX","XXXX","XXXX","XXXX","XXXX","XXXX","XXXX","XXXX","XXXX","XXXX","XXXX","XXXX","XXXX","XXXX","XXXX","XXXX","XXXX","XXXX","XXXX","XXXX","XXXX","XXXX","XXXX","XXXX","XXXX","XXXX","XXXX","XXXX","XXXX","XXXX","XXXX","XXXX","XXXX","XXXX","XXXX","XXXX","XXXX","XXXX","XXXX","XXXX","XXXX","XXXX","XXXX","XXXX","XXXX","XXXX","XXXX","XXXX","XXXX","XXXX","XXXX","XXXX"]
[null,"2013-11-07","XXXX","XXXX","XXXX","XXXX","XXXX","XXXX","XXXX","XXXX","XXXX","XXXX","XXXX","XXXX","XXXX","XXXX","XXXX","XXXX","XXXX","XXXX","XXXX","XXXX","XXXX","XXXX","XXXX","XXXX","XXXX","XXXX","XXXX","XXXX","XXXX","XXXX","XXXX","XXXX","XXXX","XXXX","XXXX","XXXX","XXXX","XXXX","XXXX","XXXX","XXXX","XXXX","XXXX","XXXX","XXXX","XXXX","XXXX","XXXX","XXXX","XXXX","XXXX","XXXX","XXXX","XXXX","XXXX","XXXX","XXXX","XXXX","XXXX","XXXX","XXXX","XXXX","XXXX","XXXX","XXXX","XXXX","XXXX","XXXX","XXXX","XXXX","XXXX","XXXX","XXXX","XXXX","XXXX","XXXX","XXXX","XXXX","XXXX","XXXX","XXXX","XXXX","XXXX","XXXX","XXXX"]
[null,"2013-11-09","XXXX","XXXX","XXXX","XXXX","XXXX","XXXX","XXXX","XXXX","XXXX","XXXX","XXXX","XXXX","XXXX","XXXX","XXXX","XXXX","XXXX","XXXX","XXXX","XXXX","XXXX","XXXX","XXXX","XXXX","XXXX","XXXX","XXXX","XXXX","XXXX","XXXX","XXXX","XXXX","XXXX","XXXX","XXXX","XXXX","XXXX","XXXX","XXXX","XXXX","XXXX","XXXX","XXXX","XXXX","XXXX","XXXX","XXXX","XXXX","XXXX","XXXX","XXXX","XXXX","XXXX","XXXX","XXXX","XXXX","XXXX","XXXX","XXXX","XXXX","XXXX","XXXX","XXXX","XXXX","XXXX","XXXX","XXXX","XXXX","XXXX","XXXX","XXXX","XXXX","XXXX","XXXX","XXXX","XXXX","XXXX","XXXX","XXXX","XXXX","XXXX","XXXX","XXXX","XXXX","XXXX"]
[null,"2013-11-10","XXXX","XXXX","XXXX","XXXX","XXXX","XXXX","XXXX","XXXX","XXXX","XXXX","XXXX","XXXX","XXXX","XXXX","XXXX","XXXX","XXXX","XXXX","XXXX","XXXX","XXXX","XXXX","XXXX","XXXX","XXXX","XXXX","XXXX","XXXX","XXXX","XXXX","XXXX","XXXX","XXXX","XXXX","XXXX","XXXX","XXXX","XXXX","XXXX","XXXX","XXXX","XXXX","XXXX","XXXX","XXXX","XXXX","XXXX","XXXX","XXXX","XXXX","XXXX","XXXX","XXXX","XXXX","XXXX","XXXX","XXXX","XXXX","XXXX","XXXX","XXXX","XXXX","XXXX","XXXX","XXXX","XXXX","XXXX","XXXX","XXXX","XXXX","XXXX","XXXX","XXXX","XXXX","XXXX","XXXX","XXXX","XXXX","XXXX","XXXX","XXXX","XXXX","XXXX","XXXX","XXXX"]
[null,"2013-11-13","XXXX","XXXX","XXXX","XXXX","XXXX","XXXX","XXXX","XXXX","XXXX","XXXX","XXXX","XXXX","XXXX","XXXX","XXXX","XXXX","XXXX","XXXX","XXXX","XXXX","XXXX","XXXX","XXXX","XXXX","XXXX","XXXX","XXXX","XXXX","XXXX","XXXX","XXXX","XXXX","XXXX","XXXX","XXXX","XXXX","XXXX","XXXX","XXXX","XXXX","XXXX","XXXX","XXXX","XXXX","XXXX","XXXX","XXXX","XXXX","XXXX","XXXX","XXXX","XXXX","XXXX","XXXX","XXXX","XXXX","XXXX","XXXX","XXXX","XXXX","XXXX","XXXX","XXXX","XXXX","XXXX","XXXX","XXXX","XXXX","XXXX","XXXX","XXXX","XXXX","XXXX","XXXX","XXXX","XXXX","XXXX","XXXX","XXXX","XXXX","XXXX","XXXX","XXXX","XXXX","XXXX"]
[null,"2013-11-14","XXXX","XXXX","XXXX","XXXX","XXXX","XXXX","XXXX","XXXX","XXXX","XXXX","XXXX","XXXX","XXXX","XXXX","XXXX","XXXX","XXXX","XXXX","XXXX","XXXX","XXXX","XXXX","XXXX","XXXX","XXXX","XXXX","XXXX","XXXX","XXXX","XXXX","XXXX","XXXX","XXXX","XXXX","XXXX","XXXX","XXXX","XXXX","XXXX","XXXX","XXXX","XXXX","XXXX","XXXX","XXXX","XXXX","XXXX","XXXX","XXXX","XXXX","XXXX","XXXX","XXXX","XXXX","XXXX","XXXX","XXXX","XXXX","XXXX","XXXX","XXXX","XXXX","XXXX","XXXX","XXXX","XXXX","XXXX","XXXX","XXXX","XXXX","XXXX","XXXX","XXXX","XXXX","XXXX","XXXX","XXXX","XXXX","XXXX","XXXX","XXXX","XXXX","XXXX","XXXX","XXXX"]
["day average turbine discharge (cfs)","2013-11-16","XXXX","XXXX","XXXX","XXXX","XXXX","XXXX","XXXX","XXXX","XXXX","XXXX","XXXX","XXXX","XXXX","XXXX","XXXX","XXXX","XXXX","XXXX","XXXX","XXXX","XXXX","XXXX","XXXX","XXXX","XXXX","XXXX","XXXX","XXXX","XXXX","XXXX","XXXX","XXXX","XXXX","XXXX","XXXX","XXXX","XXXX","XXXX","XXXX","XXXX","XXXX","XXXX","XXXX","XXXX","XXXX","XXXX","XXXX","XXXX","XXXX","XXXX","XXXX","XXXX","XXXX","XXXX","XXXX","XXXX","XXXX","XXXX","XXXX","XXXX","XXXX","XXXX","XXXX","XXXX","XXXX","XXXX","XXXX","XXXX","XXXX","XXXX","XXXX","XXXX","XXXX","XXXX","XXXX","XXXX","XXXX","XXXX","XXXX","XXXX","XXXX","XXXX","XXXX","XXXX","XXXX"]
[null,"2013-11-17","XXXX","XXXX","XXXX","XXXX","XXXX","XXXX","XXXX","XXXX","XXXX","XXXX","XXXX","XXXX","XXXX","XXXX","XXXX","XXXX","XXXX","XXXX","XXXX","XXXX","XXXX","XXXX","XXXX","XXXX","XXXX","XXXX","XXXX","XXXX","XXXX","XXXX","XXXX","XXXX","XXXX","XXXX","XXXX","XXXX","XXXX","XXXX","XXXX","XXXX","XXXX","XXXX","XXXX","XXXX","XXXX","XXXX","XXXX","XXXX","XXXX","XXXX","XXXX","XXXX","XXXX","XXXX","XXXX","XXXX","XXXX","XXXX","XXXX","XXXX","XXXX","XXXX","XXXX","XXXX","XXXX","XXXX","XXXX","XXXX","XXXX","XXXX","XXXX","XXXX","XXXX","XXXX","XXXX","XXXX","XXXX","XXXX","XXXX","XXXX","XXXX","XXXX","XXXX","XXXX","XXXX"]
[null,"2013-11-19","XXXX","XXXX","XXXX","XXXX","XXXX","XXXX","XXXX","XXXX","XXXX","XXXX","XXXX","XXXX","XXXX","XXXX","XXXX","XXXX","XXXX","XXXX","XXXX","XXXX","XXXX","XXXX","XXXX","XXXX","XXXX","XXXX","XXXX","XXXX","XXXX","XXXX","XXXX","XXXX","XXXX","XXXX","XXXX","XXXX","XXXX","XXXX","XXXX","XXXX","XXXX","XXXX","XXXX","XXXX","XXXX","XXXX","XXXX","XXXX","XXXX","XXXX","XXXX","XXXX","XXXX","XXXX","XXXX","XXXX","XXXX","XXXX","XXXX","XXXX","XXXX","XXXX","XXXX","XXXX","XXXX","XXXX","XXXX","XXXX","XXXX","XXXX","XXXX","XXXX","XXXX","XXXX","XXXX","XXXX","XXXX","XXXX","XXXX","XXXX","XXXX","XXXX","XXXX","XXXX","XXXX"]
[null,"2013-11-20","XXXX","XXXX","XXXX","XXXX","XXXX","XXXX","XXXX","XXXX","XXXX","XXXX","XXXX","XXXX","XXXX","XXXX","XXXX","XXXX","XXXX","XXXX","XXXX","XXXX","XXXX","XXXX","XXXX","XXXX","XXXX","XXXX","XXXX","XXXX","XXXX","XXXX","XXXX","XXXX","XXXX","XXXX","XXXX","XXXX","XXXX","XXXX","XXXX","XXXX","XXXX","XXXX","XXXX","XXXX","XXXX","XXXX","XXXX","XXXX","XXXX","XXXX","XXXX","XXXX","XXXX","XXXX","XXXX","XXXX","XXXX","XXXX","XXXX","XXXX","XXXX","XXXX","XXXX","XXXX","XXXX","XXXX","XXXX","XXXX","XXXX","XXXX","XXXX","XXXX","XXXX","XXXX","XXXX","XXXX","XXXX","XXXX","XXXX","XXXX","XXXX","XXXX","XXXX","XXXX","XXXX"]
[null,"2013-11-23","XXXX","XXXX","XXXX","XXXX","XXXX","XXXX","XXXX","XXXX","XXXX","XXXX","XXXX","XXXX","XXXX","XXXX","XXXX","XXXX","XXXX","XXXX","XXXX","XXXX","XXXX","XXXX","XXXX","XXXX","XXXX","XXXX","XXXX","XXXX","XXXX","XXXX","XXXX","XXXX","XXXX","XXXX","XXXX","XXXX","XXXX","XXXX","XXXX","XXXX","XXXX","XXXX","XXXX","XXXX","XXXX","XXXX","XXXX","XXXX","XXXX","XXXX","XXXX","XXXX","XXXX","XXXX","XXXX","XXXX","XXXX","XXXX","XXXX","XXXX","XXXX","XXXX","XXXX","XXXX","XXXX","XXXX","XXXX","XXXX","XXXX","XXXX","XXXX","XXXX","XXXX","XXXX","XXXX","XXXX","XXXX","XXXX","XXXX","XXXX","XXXX","XXXX","XXXX","XXXX","XXXX"]
[null,"2013-11-24","XXXX","XXXX","XXXX","XXXX","XXXX","XXXX","XXXX","XXXX","XXXX","XXXX","XXXX","XXXX","XXXX","XXXX","XXXX","XXXX","XXXX","XXXX","XXXX","XXXX","XXXX","XXXX","XXXX","XXXX","XXXX","XXXX","XXXX","XXXX","XXXX","XXXX","XXXX","XXXX","XXXX","XXXX","XXXX","XXXX","XXXX","XXXX","XXXX","XXXX","XXXX","XXXX","XXXX","XXXX","XXXX","XXXX","XXXX","XXXX","XXXX","XXXX","XXXX","XXXX","XXXX","XXXX","XXXX","XXXX","XXXX","XXXX","XXXX","XXXX","XXXX","XXXX","XXXX","XXXX","XXXX","XXXX","XXXX","XXXX","XXXX","XXXX","XXXX","XXXX","XXXX","XXXX","XXXX","XXXX","XXXX","XXXX","XXXX","XXXX","XXXX","XXXX","XXXX","XXXX","XXXX"]
[null,"2013-11-26","XXXX","XXXX","XXXX","XXXX","XXXX","XXXX","XXXX","XXXX","XXXX","XXXX","XXXX","XXXX","XXXX","XXXX","XXXX","XXXX","XXXX","XXXX","XXXX","XXXX","XXXX","XXXX","XXXX","XXXX","XXXX","XXXX","XXXX","XXXX","XXXX","XXXX","XXXX","XXXX","XXXX","XXXX","XXXX","XXXX","XXXX","XXXX","XXXX","XXXX","XXXX","XXXX","XXXX","XXXX","XXXX","XXXX","XXXX","XXXX","XXXX","XXXX","XXXX","XXXX","XXXX","XXXX","XXXX","XXXX","XXXX","XXXX","XXXX","XXXX","XXXX","XXXX","XXXX","XXXX","XXXX","XXXX","XXXX","XXXX","XXXX","XXXX","XXXX","XXXX","XXXX","XXXX","XXXX","XXXX","XXXX","XXXX","XXXX","XXXX","XXXX","XXXX","XXXX","XXXX","XXXX"]
[null,"2013-11-27","XXXX","XXXX","XXXX","XXXX","XXXX","XXXX","XXXX","XXXX","XXXX","XXXX","XXXX","XXXX","XXXX","XXXX","XXXX","XXXX","XXXX","XXXX","XXXX","XXXX","XXXX","XXXX","XXXX","XXXX","XXXX","XXXX","XXXX","XXXX","XXXX","XXXX","XXXX","XXXX","XXXX","XXXX","XXXX","XXXX","XXXX","XXXX","XXXX","XXXX","XXXX","XXXX","XXXX","XXXX","XXXX","XXXX","XXXX","XXXX","XXXX","XXXX","XXXX","XXXX","XXXX","XXXX","XXXX","XXXX","XXXX","XXXX","XXXX","XXXX","XXXX","XXXX","XXXX","XXXX","XXXX","XXXX","XXXX","XXXX","XXXX","XXXX","XXXX","XXXX","XXXX","XXXX","XXXX","XXXX","XXXX","XXXX","XXXX","XXXX","XXXX","XXXX","XXXX","XXXX","XXXX"]
[null,"2013-11-30","XXXX","XXXX","XXXX","XXXX","XXXX","XXXX","XXXX","XXXX","XXXX","XXXX","XXXX","XXXX","XXXX","XXXX","XXXX","XXXX","XXXX","XXXX","XXXX","XXXX","XXXX","XXXX","XXXX","XXXX","XXXX","XXXX","XXXX","XXXX","XXXX","XXXX","XXXX","XXXX","XXXX","XXXX","XXXX","XXXX","XXXX","XXXX","XXXX","XXXX","XXXX","XXXX","XXXX","XXXX","XXXX","XXXX","XXXX","XXXX","XXXX","XXXX","XXXX","XXXX","XXXX","XXXX","XXXX","XXXX","XXXX","XXXX","XXXX","XXXX","XXXX","XXXX","XXXX","XXXX","XXXX","XXXX","XXXX","XXXX","XXXX","XXXX","XXXX","XXXX","XXXX","XXXX","XXXX","XXXX","XXXX","XXXX","XXXX","XXXX","XXXX","XXXX","XXXX","XXXX","XXXX"]
[null,"2013-12-01","XXXX","XXXX","XXXX","XXXX","XXXX","XXXX","XXXX","XXXX","XXXX","XXXX","XXXX","XXXX","XXXX","XXXX","XXXX","XXXX","XXXX","XXXX","XXXX","XXXX","XXXX","XXXX","XXXX","XXXX","XXXX","XXXX","XXXX","XXXX","XXXX","XXXX","XXXX","XXXX","XXXX","XXXX","XXXX","XXXX","XXXX","XXXX","XXXX","XXXX","XXXX","XXXX","XXXX","XXXX","XXXX","XXXX","XXXX","XXXX","XXXX","XXXX","XXXX","XXXX","XXXX","XXXX","XXXX","XXXX","XXXX","XXXX","XXXX","XXXX","XXXX","XXXX","XXXX","XXXX","XXXX","XXXX","XXXX","XXXX","XXXX","XXXX","XXXX","XXXX","XXXX","XXXX","XXXX","XXXX","XXXX","XXXX","XXXX","XXXX","XXXX","XXXX","XXXX","XXXX","XXXX"]
[null,"2013-12-03","XXXX","XXXX","XXXX","XXXX","XXXX","XXXX","XXXX","XXXX","XXXX","XXXX","XXXX","XXXX","XXXX","XXXX","XXXX","XXXX","XXXX","XXXX","XXXX","XXXX","XXXX","XXXX","XXXX","XXXX","XXXX","XXXX","XXXX","XXXX","XXXX","XXXX","XXXX","XXXX","XXXX","XXXX","XXXX","XXXX","XXXX","XXXX","XXXX","XXXX","XXXX","XXXX","XXXX","XXXX","XXXX","XXXX","XXXX","XXXX","XXXX","XXXX","XXXX","XXXX","XXXX","XXXX","XXXX","XXXX","XXXX","XXXX","XXXX","XXXX","XXXX","XXXX","XXXX","XXXX","XXXX","XXXX","XXXX","XXXX","XXXX","XXXX","XXXX","XXXX","XXXX","XXXX","XXXX","XXXX","XXXX","XXXX","XXXX","XXXX","XXXX","XXXX","XXXX","XXXX","XXXX"]
[null,"2013-12-04","XXXX","XXXX","XXXX","XXXX","XXXX","XXXX","XXXX","XXXX","XXXX","XXXX","XXXX","XXXX","XXXX","XXXX","XXXX","XXXX","XXXX","XXXX","XXXX","XXXX","XXXX","XXXX","XXXX","XXXX","XXXX","XXXX","XXXX","XXXX","XXXX","XXXX","XXXX","XXXX","XXXX","XXXX","XXXX","XXXX","XXXX","XXXX","XXXX","XXXX","XXXX","XXXX","XXXX","XXXX","XXXX","XXXX","XXXX","XXXX","XXXX","XXXX","XXXX","XXXX","XXXX","XXXX","XXXX","XXXX","XXXX","XXXX","XXXX","XXXX","XXXX","XXXX","XXXX","XXXX","XXXX","XXXX","XXXX","XXXX","XXXX","XXXX","XXXX","XXXX","XXXX","XXXX","XXXX","XXXX","XXXX","XXXX","XXXX","XXXX","XXXX","XXXX","XXXX","XXXX","XXXX"]
[null,"2013-12-06","XXXX","XXXX","XXXX","XXXX","XXXX","XXXX","XXXX","XXXX","XXXX","XXXX","XXXX","XXXX","XXXX","XXXX","XXXX","XXXX","XXXX","XXXX","XXXX","XXXX","XXXX","XXXX","XXXX","XXXX","XXXX","XXXX","XXXX","XXXX","XXXX","XXXX","XXXX","XXXX","XXXX","XXXX","XXXX","XXXX","XXXX","XXXX","XXXX","XXXX","XXXX","XXXX","XXXX","XXXX","XXXX","XXXX","XXXX","XXXX","XXXX","XXXX","XXXX","XXXX","XXXX","XXXX","XXXX","XXXX","XXXX","XXXX","XXXX","XXXX","XXXX","XXXX","XXXX","XXXX","XXXX","XXXX","XXXX","XXXX","XXXX","XXXX","XXXX","XXXX","XXXX","XXXX","XXXX","XXXX","XXXX","XXXX","XXXX","XXXX","XXXX","XXXX","XXXX","XXXX","XXXX"]
[null,"2013-12-07","XXXX","XXXX","XXXX","XXXX","XXXX","XXXX","XXXX","XXXX","XXXX","XXXX","XXXX","XXXX","XXXX","XXXX","XXXX","XXXX","XXXX","XXXX","XXXX","XXXX","XXXX","XXXX","XXXX","XXXX","XXXX","XXXX","XXXX","XXXX","XXXX","XXXX","XXXX","XXXX","XXXX","XXXX","XXXX","XXXX","XXXX","XXXX","XXXX","XXXX","XXXX","XXXX","XXXX","XXXX","XXXX","XXXX","XXXX","XXXX","XXXX","XXXX","XXXX","XXXX","XXXX","XXXX","XXXX","XXXX","XXXX","XXXX","XXXX","XXXX","XXXX","XXXX","XXXX","XXXX","XXXX","XXXX","XXXX","XXXX","XXXX","XXXX","XXXX","XXXX","XXXX","XXXX","XXXX","XXXX","XXXX","XXXX","XXXX","XXXX","XXXX","XXXX","XXXX","XXXX","XXXX"]
[null,"2013-12-10","XXXX","XXXX","XXXX","XXXX","XXXX","XXXX","XXXX","XXXX","XXXX","XXXX","XXXX","XXXX","XXXX","XXXX","XXXX","XXXX","XXXX","XXXX","XXXX","XXXX","XXXX","XXXX","XXXX","XXXX","XXXX","XXXX","XXXX","XXXX","XXXX","XXXX","XXXX","XXXX","XXXX","XXXX","XXXX","XXXX","XXXX","XXXX","XXXX","XXXX","XXXX","XXXX","XXXX","XXXX","XXXX","XXXX","XXXX","XXXX","XXXX","XXXX","XXXX","XXXX","XXXX","XXXX","XXXX","XXXX","XXXX","XXXX","XXXX","XXXX","XXXX","XXXX","XXXX","XXXX","XXXX","XXXX","XXXX","XXXX","XXXX","XXXX","XXXX","XXXX","XXXX","XXXX","XXXX","XXXX","XXXX","XXXX","XXXX","XXXX","XXXX","XXXX","XXXX","XXXX","XXXX"]
[null,"2013-12-11","XXXX","XXXX","XXXX","XXXX","XXXX","XXXX","XXXX","XXXX","XXXX","XXXX","XXXX","XXXX","XXXX","XXXX","XXXX","XXXX","XXXX","XXXX","XXXX","XXXX","XXXX","XXXX","XXXX","XXXX","XXXX","XXXX","XXXX","XXXX","XXXX","XXXX","XXXX","XXXX","XXXX","XXXX","XXXX","XXXX","XXXX","XXXX","XXXX","XXXX","XXXX","XXXX","XXXX","XXXX","XXXX","XXXX","XXXX","XXXX","XXXX","XXXX","XXXX","XXXX","XXXX","XXXX","XXXX","XXXX","XXXX","XXXX","XXXX","XXXX","XXXX","XXXX","XXXX","XXXX","XXXX","XXXX","XXXX","XXXX","XXXX","XXXX","XXXX","XXXX","XXXX","XXXX","XXXX","XXXX","XXXX","XXXX","XXXX","XXXX","XXXX","XXXX","XXXX","XXXX","XXXX"]
[null,"2013-12-13","XXXX","XXXX","XXXX","XXXX","XXXX","XXXX","XXXX","XXXX","XXXX","XXXX","XXXX","XXXX","XXXX","XXXX","XXXX","XXXX","XXXX","XXXX","XXXX","XXXX","XXXX","XXXX","XXXX","XXXX","XXXX","XXXX","XXXX","XXXX","XXXX","XXXX","XXXX","XXXX","XXXX","XXXX","XXXX","XXXX","XXXX","XXXX","XXXX","XXXX","XXXX","XXXX","XXXX","XXXX","XXXX","XXXX","XXXX","XXXX","XXXX","XXXX","XXXX","XXXX","XXXX","XXXX","XXXX","XXXX","XXXX","XXXX","XXXX","XXXX","XXXX","XXXX","XXXX","XXXX","XXXX","XXXX","XXXX","XXXX","XXXX","XXXX","XXXX","XXXX","XXXX","XXXX","XXXX","XXXX","XXXX","XXXX","XXXX","XXXX","XXXX","XXXX","XXXX","XXXX","XXXX"]
[null,"2013-12-14","XXXX","XXXX","XXXX","XXXX","XXXX","XXXX","XXXX","XXXX","XXXX","XXXX","XXXX","XXXX","XXXX","XXXX","XXXX","XXXX","XXXX","XXXX","XXXX","XXXX","XXXX","XXXX","XXXX","XXXX","XXXX","XXXX","XXXX","XXXX","XXXX","XXXX","XXXX","XXXX","XXXX","XXXX","XXXX","XXXX","XXXX","XXXX","XXXX","XXXX","XXXX","XXXX","XXXX","XXXX","XXXX","XXXX","XXXX","XXXX","XXXX","XXXX","XXXX","XXXX","XXXX","XXXX","XXXX","XXXX","XXXX","XXXX","XXXX","XXXX","XXXX","XXXX","XXXX","XXXX","XXXX","XXXX","XXXX","XXXX","XXXX","XXXX","XXXX","XXXX","XXXX","XXXX","XXXX","XXXX","XXXX","XXXX","XXXX","XXXX","XXXX","XXXX","XXXX","XXXX","XXXX"]
[null,"2013-12-16","XXXX","XXXX","XXXX","XXXX","XXXX","XXXX","XXXX","XXXX","XXXX","XXXX","XXXX","XXXX","XXXX","XXXX","XXXX","XXXX","XXXX","XXXX","XXXX","XXXX","XXXX","XXXX","XXXX","XXXX","XXXX","XXXX","XXXX","XXXX","XXXX","XXXX","XXXX","XXXX","XXXX","XXXX","XXXX","XXXX","XXXX","XXXX","XXXX","XXXX","XXXX","XXXX","XXXX","XXXX","XXXX","XXXX","XXXX","XXXX","XXXX","XXXX","XXXX","XXXX","XXXX","XXXX","XXXX","XXXX","XXXX","XXXX","XXXX","XXXX","XXXX","XXXX","XXXX","XXXX","XXXX","XXXX","XXXX","XXXX","XXXX","XXXX","XXXX","XXXX","XXXX","XXXX","XXXX","XXXX","XXXX","XXXX","XXXX","XXXX","XXXX","XXXX","XXXX","XXXX","XXXX"]
[null,"2013-12-17","XXXX","XXXX","XXXX","XXXX","XXXX","XXXX","XXXX","XXXX","XXXX","XXXX","XXXX","XXXX","XXXX","XXXX","XXXX","XXXX","XXXX","XXXX","XXXX","XXXX","XXXX","XXXX","XXXX","XXXX","XXXX","XXXX","XXXX","XXXX","XXXX","XXXX","XXXX","XXXX","XXXX","XXXX","XXXX","XXXX","XXXX","XXXX","XXXX","XXXX","XXXX","XXXX","XXXX","XXXX","XXXX","XXXX","XXXX","XXXX","XXXX","XXXX","XXXX","XXXX","XXXX","XXXX","XXXX","XXXX","XXXX","XXXX","XXXX","XXXX","XXXX","XXXX","XXXX","XXXX","XXXX","XXXX","XXXX","XXXX","XXXX","XXXX","XXXX","XXXX","XXXX","XXXX","XXXX","XXXX","XXXX","XXXX","XXXX","XXXX","XXXX","XXXX","XXXX","XXXX","XXXX"]
[null,"2013-12-20","XXXX","XXXX","XXXX","XXXX","XXXX","XXXX","XXXX","XXXX","XXXX","XXXX","XXXX","XXXX","XXXX","XXXX","XXXX","XXXX","XXXX","XXXX","XXXX","XXXX","XXXX","XXXX","XXXX","XXXX","XXXX","XXXX","XXXX","XXXX","XXXX","XXXX","XXXX","XXXX","XXXX","XXXX","XXXX","XXXX","XXXX","XXXX","XXXX","XXXX","XXXX","XXXX","XXXX","XXXX","XXXX","XXXX","XXXX","XXXX","XXXX","XXXX","XXXX","XXXX","XXXX","XXXX","XXXX","XXXX","XXXX","XXXX","XXXX","XXXX","XXXX","XXXX","XXXX","XXXX","XXXX","XXXX","XXXX","XXXX","XXXX","XXXX","XXXX","XXXX","XXXX","XXXX","XXXX","XXXX","XXXX","XXXX","XXXX","XXXX","XXXX","XXXX","XXXX","XXXX","XXXX"]
[null,"2013-12-21","XXXX","XXXX","XXXX","XXXX","XXXX","XXXX","XXXX","XXXX","XXXX","XXXX","XXXX","XXXX","XXXX","XXXX","XXXX","XXXX","XXXX","XXXX","XXXX","XXXX","XXXX","XXXX","XXXX","XXXX","XXXX","XXXX","XXXX","XXXX","XXXX","XXXX","XXXX","XXXX","XXXX","XXXX","XXXX","XXXX","XXXX","XXXX","XXXX","XXXX","XXXX","XXXX","XXXX","XXXX","XXXX","XXXX","XXXX","XXXX","XXXX","XXXX","XXXX","XXXX","XXXX","XXXX","XXXX","XXXX","XXXX","XXXX","XXXX","XXXX","XXXX","XXXX","XXXX","XXXX","XXXX","XXXX","XXXX","XXXX","XXXX","XXXX","XXXX","XXXX","XXXX","XXXX","XXXX","XXXX","XXXX","XXXX","XXXX","XXXX","XXXX","XXXX","XXXX","XXXX","XXXX"]
[null,"2013-12-23","XXXX","XXXX","XXXX","XXXX","XXXX","XXXX","XXXX","XXXX","XXXX","XXXX","XXXX","XXXX","XXXX","XXXX","XXXX","XXXX","XXXX","XXXX","XXXX","XXXX","XXXX","XXXX","XXXX","XXXX","XXXX","XXXX","XXXX","XXXX","XXXX","XXXX","XXXX","XXXX","XXXX","XXXX","XXXX","XXXX","XXXX","XXXX","XXXX","XXXX","XXXX","XXXX","XXXX","XXXX","XXXX","XXXX","XXXX","XXXX","XXXX","XXXX","XXXX","XXXX","XXXX","XXXX","XXXX","XXXX","XXXX","XXXX","XXXX","XXXX","XXXX","XXXX","XXXX","XXXX","XXXX","XXXX","XXXX","XXXX","XXXX","XXXX","XXXX","XXXX","XXXX","XXXX","XXXX","XXXX","XXXX","XXXX","XXXX","XXXX","XXXX","XXXX","XXXX","XXXX","XXXX"]
[null,"2013-12-24","XXXX","XXXX","XXXX","XXXX","XXXX","XXXX","XXXX","XXXX","XXXX","XXXX","XXXX","XXXX","XXXX","XXXX","XXXX","XXXX","XXXX","XXXX","XXXX","XXXX","XXXX","XXXX","XXXX","XXXX","XXXX","XXXX","XXXX","XXXX","XXXX","XXXX","XXXX","XXXX","XXXX","XXXX","XXXX","XXXX","XXXX","XXXX","XXXX","XXXX","XXXX","XXXX","XXXX","XXXX","XXXX","XXXX","XXXX","XXXX","XXXX","XXXX","XXXX","XXXX","XXXX","XXXX","XXXX","XXXX","XXXX","XXXX","XXXX","XXXX","XXXX","XXXX","XXXX","XXXX","XXXX","XXXX","XXXX","XXXX","XXXX","XXXX","XXXX","XXXX","XXXX","XXXX","XXXX","XXXX","XXXX","XXXX","XXXX","XXXX","XXXX","XXXX","XXXX","XXXX","XXXX"]
[null,"2013-12-26","XXXX","XXXX","XXXX","XXXX","XXXX","XXXX","XXXX","XXXX","XXXX","XXXX","XXXX","XXXX","XXXX","XXXX","XXXX","XXXX","XXXX","XXXX","XXXX","XXXX","XXXX","XXXX","XXXX","XXXX","XXXX","XXXX","XXXX","XXXX","XXXX","XXXX","XXXX","XXXX","XXXX","XXXX","XXXX","XXXX","XXXX","XXXX","XXXX","XXXX","XXXX","XXXX","XXXX","XXXX","XXXX","XXXX","XXXX","XXXX","XXXX","XXXX","XXXX","XXXX","XXXX","XXXX","XXXX","XXXX","XXXX","XXXX","XXXX","XXXX","XXXX","XXXX","XXXX","XXXX","XXXX","XXXX","XXXX","XXXX","XXXX","XXXX","XXXX","XXXX","XXXX","XXXX","XXXX","XXXX","XXXX","XXXX","XXXX","XXXX","XXXX","XXXX","XXXX","XXXX","XXXX"]
[null,"2013-12-27","XXXX","XXXX","XXXX","XXXX","XXXX","XXXX","XXXX","XXXX","XXXX","XXXX","XXXX","XXXX","XXXX","XXXX","XXXX","XXXX","XXXX","XXXX","XXXX","XXXX","XXXX","XXXX","XXXX","XXXX","XXXX","XXXX","XXXX","XXXX","XXXX","XXXX","XXXX","XXXX","XXXX","XXXX","XXXX","XXXX","XXXX","XXXX","XXXX","XXXX","XXXX","XXXX","XXXX","XXXX","XXXX","XXXX","XXXX","XXXX","XXXX","XXXX","XXXX","XXXX","XXXX","XXXX","XXXX","XXXX","XXXX","XXXX","XXXX","XXXX","XXXX","XXXX","XXXX","XXXX","XXXX","XXXX","XXXX","XXXX","XXXX","XXXX","XXXX","XXXX","XXXX","XXXX","XXXX","XXXX","XXXX","XXXX","XXXX","XXXX","XXXX","XXXX","XXXX","XXXX","XXXX"]
[null,"2013-12-30","XXXX","XXXX","XXXX","XXXX","XXXX","XXXX","XXXX","XXXX","XXXX","XXXX","XXXX","XXXX","XXXX","XXXX","XXXX","XXXX","XXXX","XXXX","XXXX","XXXX","XXXX","XXXX","XXXX","XXXX","XXXX","XXXX","XXXX","XXXX","XXXX","XXXX","XXXX","XXXX","XXXX","XXXX","XXXX","XXXX","XXXX","XXXX","XXXX","XXXX","XXXX","XXXX","XXXX","XXXX","XXXX","XXXX","XXXX","XXXX","XXXX","XXXX","XXXX","XXXX","XXXX","XXXX","XXXX","XXXX","XXXX","XXXX","XXXX","XXXX","XXXX","XXXX","XXXX","XXXX","XXXX","XXXX","XXXX","XXXX","XXXX","XXXX","XXXX","XXXX","XXXX","XXXX","XXXX","XXXX","XXXX","XXXX","XXXX","XXXX","XXXX","XXXX","XXXX","XXXX","XXXX"]
[null,"2013-12-31","XXXX","XXXX","XXXX","XXXX","XXXX","XXXX","XXXX","XXXX","XXXX","XXXX","XXXX","XXXX","XXXX","XXXX","XXXX","XXXX","XXXX","XXXX","XXXX","XXXX","XXXX","XXXX","XXXX","XXXX","XXXX","XXXX","XXXX","XXXX","XXXX","XXXX","XXXX","XXXX","XXXX","XXXX","XXXX","XXXX","XXXX","XXXX","XXXX","XXXX","XXXX","XXXX","XXXX","XXXX","XXXX","XXXX","XXXX","XXXX","XXXX","XXXX","XXXX","XXXX","XXXX","XXXX","XXXX","XXXX","XXXX","XXXX","XXXX","XXXX","XXXX","XXXX","XXXX","XXXX","XXXX","XXXX","XXXX","XXXX","XXXX","XXXX","XXXX","XXXX","XXXX","XXXX","XXXX","XXXX","XXXX","XXXX","XXXX","XXXX","XXXX","XXXX","XXXX","XXXX","XXXX"]
[null,"2013-01-02","XXXX","XXXX","XXXX","XXXX","XXXX","XXXX","XXXX","XXXX","XXXX","XXXX","XXXX","XXXX","XXXX","XXXX","XXXX","XXXX","XXXX","XXXX","XXXX","XXXX","XXXX","XXXX","XXXX","XXXX","XXXX","XXXX","XXXX","XXXX","XXXX","XXXX","XXXX","XXXX","XXXX","XXXX","XXXX","XXXX","XXXX","XXXX","XXXX","XXXX","XXXX","XXXX","XXXX","XXXX","XXXX","XXXX","XXXX","XXXX","XXXX","XXXX","XXXX","XXXX","XXXX","XXXX","XXXX","XXXX","XXXX","XXXX","XXXX","XXXX","XXXX","XXXX","XXXX","XXXX","XXXX","XXXX","XXXX","XXXX","XXXX","XXXX","XXXX","XXXX","XXXX","XXXX","XXXX","XXXX","XXXX","XXXX","XXXX","XXXX","XXXX","XXXX","XXXX","XXXX","XXXX"]
[null,"2013-01-03","XXXX","XXXX","XXXX","XXXX","XXXX","XXXX","XXXX","XXXX","XXXX","XXXX","XXXX","XXXX","XXXX","XXXX","XXXX","XXXX","XXXX","XXXX","XXXX","XXXX","XXXX","XXXX","XXXX","XXXX","XXXX","XXXX","XXXX","XXXX","XXXX","XXXX","XXXX","XXXX","XXXX","XXXX","XXXX","XXXX","XXXX","XXXX","XXXX","XXXX","XXXX","XXXX","XXXX","XXXX","XXXX","XXXX","XXXX","XXXX","XXXX","XXXX","XXXX","XXXX","XXXX","XXXX","XXXX","XXXX","XXXX","XXXX","XXXX","XXXX","XXXX","XXXX","XXXX","XXXX","XXXX","XXXX","XXXX","XXXX","XXXX","XXXX","XXXX","XXXX","XXXX","XXXX","XXXX","XXXX","XXXX","XXXX","XXXX","XXXX","XXXX","XXXX","XXXX","XXXX","XXXX"]
[null,"2013-01-05","XXXX","XXXX","XXXX","XXXX","XXXX","XXXX","XXXX","XXXX","XXXX","XXXX","XXXX","XXXX","XXXX","XXXX","XXXX","XXXX","XXXX","XXXX","XXXX","XXXX","XXXX","XXXX","XXXX","XXXX","XXXX","XXXX","XXXX","XXXX","XXXX","XXXX","XXXX","XXXX","XXXX","XXXX","XXXX","XXXX","XXXX","XXXX","XXXX","XXXX","XXXX","XXXX","XXXX","XXXX","XXXX","XXXX","XXXX","XXXX","XXXX","XXXX","XXXX","XXXX","XXXX","XXXX","XXXX","XXXX","XXXX","XXXX","XXXX","XXXX","XXXX","XXXX","XXXX","XXXX","XXXX","XXXX","XXXX","XXXX","XXXX","XXXX","XXXX","XXXX","XXXX","XXXX","XXXX","XXXX","XXXX","XXXX","XXXX","XXXX","XXXX","XXXX","XXXX","XXXX","XXXX"]
[null,"2013-01-06","XXXX","XXXX","XXXX","XXXX","XXXX","XXXX","XXXX","XXXX","XXXX","XXXX","XXXX","XXXX","XXXX","XXXX","XXXX","XXXX","XXXX","XXXX","XXXX","XXXX","XXXX","XXXX","XXXX","XXXX","XXXX","XXXX","XXXX","XXXX","XXXX","XXXX","XXXX","XXXX","XXXX","XXXX","XXXX","XXXX","XXXX","XXXX","XXXX","XXXX","XXXX","XXXX","XXXX","XXXX","XXXX","XXXX","XXXX","XXXX","XXXX","XXXX","XXXX","XXXX","XXXX","XXXX","XXXX","XXXX","XXXX","XXXX","XXXX","XXXX","XXXX","XXXX","XXXX","XXXX","XXXX","XXXX","XXXX","XXXX","XXXX","XXXX","XXXX","XXXX","XXXX","XXXX","XXXX","XXXX","XXXX","XXXX","XXXX","XXXX","XXXX","XXXX","XXXX","XXXX","XXXX"]
[null,"2013-01-09","XXXX","XXXX","XXXX","XXXX","XXXX","XXXX","XXXX","XXXX","XXXX","XXXX","XXXX","XXXX","XXXX","XXXX","XXXX","XXXX","XXXX","XXXX","XXXX","XXXX","XXXX","XXXX","XXXX","XXXX","XXXX","XXXX","XXXX","XXXX","XXXX","XXXX","XXXX","XXXX","XXXX","XXXX","XXXX","XXXX","XXXX","XXXX","XXXX","XXXX","XXXX","XXXX","XXXX","XXXX","XXXX","XXXX","XXXX","XXXX","XXXX","XXXX","XXXX","XXXX","XXXX","XXXX","XXXX","XXXX","XXXX","XXXX","XXXX","XXXX","XXXX","XXXX","XXXX","XXXX","XXXX","XXXX","XXXX","XXXX","XXXX","XXXX","XXXX","XXXX","XXXX","XXXX","XXXX","XXXX","XXXX","XXXX","XXXX","XXXX","XXXX","XXXX","XXXX","XXXX","XXXX"]
[null,"2013-01-10","XXXX","XXXX","XXXX","XXXX","XXXX","XXXX","XXXX","XXXX","XXXX","XXXX","XXXX","XXXX","XXXX","XXXX","XXXX","XXXX","XXXX","XXXX","XXXX","XXXX","XXXX","XXXX","XXXX","XXXX","XXXX","XXXX","XXXX","XXXX","XXXX","XXXX","XXXX","XXXX","XXXX","XXXX","XXXX","XXXX","XXXX","XXXX","XXXX","XXXX","XXXX","XXXX","XXXX","XXXX","XXXX","XXXX","XXXX","XXXX","XXXX","XXXX","XXXX","XXXX","XXXX","XXXX","XXXX","XXXX","XXXX","XXXX","XXXX","XXXX","XXXX","XXXX","XXXX","XXXX","XXXX","XXXX","XXXX","XXXX","XXXX","XXXX","XXXX","XXXX","XXXX","XXXX","XXXX","XXXX","XXXX","XXXX","XXXX","XXXX","XXXX","XXXX","XXXX","XXXX","XXXX"]
[null,"2013-01-12","XXXX","XXXX","XXXX","XXXX","XXXX","XXXX","XXXX","XXXX","XXXX","XXXX","XXXX","XXXX","XXXX","XXXX","XXXX","XXXX","XXXX","XXXX","XXXX","XXXX","XXXX","XXXX","XXXX","XXXX","XXXX","XXXX","XXXX","XXXX","XXXX","XXXX","XXXX","XXXX","XXXX","XXXX","XXXX","XXXX","XXXX","XXXX","XXXX","XXXX","XXXX","XXXX","XXXX","XXXX","XXXX","XXXX","XXXX","XXXX","XXXX","XXXX","XXXX","XXXX","XXXX","XXXX","XXXX","XXXX","XXXX","XXXX","XXXX","XXXX","XXXX","XXXX","XXXX","XXXX","XXXX","XXXX","XXXX","XXXX","XXXX","XXXX","XXXX","XXXX","XXXX","XXXX","XXXX","XXXX","XXXX","XXXX","XXXX","XXXX","XXXX","XXXX","XXXX","XXXX","XXXX"]
[null,"2013-01-13","XXXX","XXXX","XXXX","XXXX","XXXX","XXXX","XXXX","XXXX","XXXX","XXXX","XXXX","XXXX","XXXX","XXXX","XXXX","XXXX","XXXX","XXXX","XXXX","XXXX","XXXX","XXXX","XXXX","XXXX","XXXX","XXXX","XXXX","XXXX","XXXX","XXXX","XXXX","XXXX","XXXX","XXXX","XXXX","XXXX","XXXX","XXXX","XXXX","XXXX","XXXX","XXXX","XXXX","XXXX","XXXX","XXXX","XXXX","XXXX","XXXX","XXXX","XXXX","XXXX","XXXX","XXXX","XXXX","XXXX","XXXX","XXXX","XXXX","XXXX","XXXX","XXXX","XXXX","XXXX","XXXX","XXXX","XXXX","XXXX","XXXX","XXXX","XXXX","XXXX","XXXX","XXXX","XXXX","XXXX","XXXX","XXXX","XXXX","XXXX","XXXX","XXXX","XXXX","XXXX","XXXX"]
[null,"2013-01-16","XXXX","XXXX","XXXX","XXXX","XXXX","XXXX","XXXX","XXXX","XXXX","XXXX","XXXX","XXXX","XXXX","XXXX","XXXX","XXXX","XXXX","XXXX","XXXX","XXXX","XXXX","XXXX","XXXX","XXXX","XXXX","XXXX","XXXX","XXXX","XXXX","XXXX","XXXX","XXXX","XXXX","XXXX","XXXX","XXXX","XXXX","XXXX","XXXX","XXXX","XXXX","XXXX","XXXX","XXXX","XXXX","XXXX","XXXX","XXXX","XXXX","XXXX","XXXX","XXXX","XXXX","XXXX","XXXX","XXXX","XXXX","XXXX","XXXX","XXXX","XXXX","XXXX","XXXX","XXXX","XXXX","XXXX","XXXX","XXXX","XXXX","XXXX","XXXX","XXXX","XXXX","XXXX","XXXX","XXXX","XXXX","XXXX","XXXX","XXXX","XXXX","XXXX","XXXX","XXXX","XXXX"]
[null,"2013-01-17","XXXX","XXXX","XXXX","XXXX","XXXX","XXXX","XXXX","XXXX","XXXX","XXXX","XXXX","XXXX","XXXX","XXXX","XXXX","XXXX","XXXX","XXXX","XXXX","XXXX","XXXX","XXXX","XXXX","XXXX","XXXX","XXXX","XXXX","XXXX","XXXX","XXXX","XXXX","XXXX","XXXX","XXXX","XXXX","XXXX","XXXX","XXXX","XXXX","XXXX","XXXX","XXXX","XXXX","XXXX","XXXX","XXXX","XXXX","XXXX","XXXX","XXXX","XXXX","XXXX","XXXX","XXXX","XXXX","XXXX","XXXX","XXXX","XXXX","XXXX","XXXX","XXXX","XXXX","XXXX","XXXX","XXXX","XXXX","XXXX","XXXX","XXXX","XXXX","XXXX","XXXX","XXXX","XXXX","XXXX","XXXX","XXXX","XXXX","XXXX","XXXX","XXXX","XXXX","XXXX","XXXX"]
[null,"2013-01-19","XXXX","XXXX","XXXX","XXXX","XXXX","XXXX","XXXX","XXXX","XXXX","XXXX","XXXX","XXXX","XXXX","XXXX","XXXX","XXXX","XXXX","XXXX","XXXX","XXXX","XXXX","XXXX","XXXX","XXXX","XXXX","XXXX","XXXX","XXXX","XXXX","XXXX","XXXX","XXXX","XXXX","XXXX","XXXX","XXXX","XXXX","XXXX","XXXX","XXXX","XXXX","XXXX","XXXX","XXXX","XXXX","XXXX","XXXX","XXXX","XXXX","XXXX","XXXX","XXXX","XXXX","XXXX","XXXX","XXXX","XXXX","XXXX","XXXX","XXXX","XXXX","XXXX","XXXX","XXXX","XXXX","XXXX","XXXX","XXXX","XXXX","XXXX","XXXX","XXXX","XXXX","XXXX","XXXX","XXXX","XXXX","XXXX","XXXX","XXXX","XXXX","XXXX","XXXX","XXXX","XXXX"]
[null,"2013-01-20","XXXX","XXXX","XXXX","XXXX","XXXX","XXXX","XXXX","XXXX","XXXX","XXXX","XXXX","XXXX","XXXX","XXXX","XXXX","XXXX","XXXX","XXXX","XXXX","XXXX","XXXX","XXXX","XXXX","XXXX","XXXX","XXXX","XXXX","XXXX","XXXX","XXXX","XXXX","XXXX","XXXX","XXXX","XXXX","XXXX","XXXX","XXXX","XXXX","XXXX","XXXX","XXXX","XXXX","XXXX","XXXX","XXXX","XXXX","XXXX","XXXX","XXXX","XXXX","XXXX","XXXX","XXXX","XXXX","XXXX","XXXX","XXXX","XXXX","XXXX","XXXX","XXXX","XXXX","XXXX","XXXX","XXXX","XXXX","XXXX","XXXX","XXXX","XXXX","XXXX","XXXX","XXXX","XXXX","XXXX","XXXX","XXXX","XXXX","XXXX","XXXX","XXXX","XXXX","XXXX","XXXX"]
[null,"2013-01-22","XXXX","XXXX","XXXX","XXXX","XXXX","XXXX","XXXX","XXXX","XXXX","XXXX","XXXX","XXXX","XXXX","XXXX","XXXX","XXXX","XXXX","XXXX","XXXX","XXXX","XXXX","XXXX","XXXX","XXXX","XXXX","XXXX","XXXX","XXXX","XXXX","XXXX","XXXX","XXXX","XXXX","XXXX","XXXX","XXXX","XXXX","XXXX","XXXX","XXXX","XXXX","XXXX","XXXX","XXXX","XXXX","XXXX","XXXX","XXXX","XXXX","XXXX","XXXX","XXXX","XXXX","XXXX","XXXX","XXXX","XXXX","XXXX","XXXX","XXXX","XXXX","XXXX","XXXX","XXXX","XXXX","XXXX","XXXX","XXXX","XXXX","XXXX","XXXX","XXXX","XXXX","XXXX","XXXX","XXXX","XXXX","XXXX","XXXX","XXXX","XXXX","XXXX","XXXX","XXXX","XXXX"]
[null,"2013-01-23","XXXX","XXXX","XXXX","XXXX","XXXX","XXXX","XXXX","XXXX","XXXX","XXXX","XXXX","XXXX","XXXX","XXXX","XXXX","XXXX","XXXX","XXXX","XXXX","XXXX","XXXX","XXXX","XXXX","XXXX","XXXX","XXXX","XXXX","XXXX","XXXX","XXXX","XXXX","XXXX","XXXX","XXXX","XXXX","XXXX","XXXX","XXXX","XXXX","XXXX","XXXX","XXXX","XXXX","XXXX","XXXX","XXXX","XXXX","XXXX","XXXX","XXXX","XXXX","XXXX","XXXX","XXXX","XXXX","XXXX","XXXX","XXXX","XXXX","XXXX","XXXX","XXXX","XXXX","XXXX","XXXX","XXXX","XXXX","XXXX","XXXX","XXXX","XXXX","XXXX","XXXX","XXXX","XXXX","XXXX","XXXX","XXXX","XXXX","XXXX","XXXX","XXXX","XXXX","XXXX","XXXX"]
[null,"2013-01-26","XXXX","XXXX","XXXX","XXXX","XXXX","XXXX","XXXX","XXXX","XXXX","XXXX","XXXX","XXXX","XXXX","XXXX","XXXX","XXXX","XXXX","XXXX","XXXX","XXXX","XXXX","XXXX","XXXX","XXXX","XXXX","XXXX","XXXX","XXXX","XXXX","XXXX","XXXX","XXXX","XXXX","XXXX","XXXX","XXXX","XXXX","XXXX","XXXX","XXXX","XXXX","XXXX","XXXX","XXXX","XXXX","XXXX","XXXX","XXXX","XXXX","XXXX","XXXX","XXXX","XXXX","XXXX","XXXX","XXXX","XXXX","XXXX","XXXX","XXXX","XXXX","XXXX","XXXX","XXXX","XXXX","XXXX","XXXX","XXXX","XXXX","XXXX","XXXX","XXXX","XXXX","XXXX","XXXX","XXXX","XXXX","XXXX","XXXX","XXXX","XXXX","XXXX","XXXX","XXXX","XXXX"]
[null,"2013-01-27","XXXX","XXXX","XXXX","XXXX","XXXX","XXXX","XXXX","XXXX","XXXX","XXXX","XXXX","XXXX","XXXX","XXXX","XXXX","XXXX","XXXX","XXXX","XXXX","XXXX","XXXX","XXXX","XXXX","XXXX","XXXX","XXXX","XXXX","XXXX","XXXX","XXXX","XXXX","XXXX","XXXX","XXXX","XXXX","XXXX","XXXX","XXXX","XXXX","XXXX","XXXX","XXXX","XXXX","XXXX","XXXX","XXXX","XXXX","XXXX","XXXX","XXXX","XXXX","XXXX","XXXX","XXXX","XXXX","XXXX","XXXX","XXXX","XXXX","XXXX","XXXX","XXXX","XXXX","XXXX","XXXX","XXXX","XXXX","XXXX","XXXX","XXXX","XXXX","XXXX","XXXX","XXXX","XXXX","XXXX","XXXX","XXXX","XXXX","XXXX","XXXX","XXXX","XXXX","XXXX","XXXX"]
[null,"2013-01-29","XXXX","XXXX","XXXX","XXXX","XXXX","XXXX","XXXX","XXXX","XXXX","XXXX","XXXX","XXXX","XXXX","XXXX","XXXX","XXXX","XXXX","XXXX","XXXX","XXXX","XXXX","XXXX","XXXX","XXXX","XXXX","XXXX","XXXX","XXXX","XXXX","XXXX","XXXX","XXXX","XXXX","XXXX","XXXX","XXXX","XXXX","XXXX","XXXX","XXXX","XXXX","XXXX","XXXX","XXXX","XXXX","XXXX","XXXX","XXXX","XXXX","XXXX","XXXX","XXXX","XXXX","XXXX","XXXX","XXXX","XXXX","XXXX","XXXX","XXXX","XXXX","XXXX","XXXX","XXXX","XXXX","XXXX","XXXX","XXXX","XXXX","XXXX","XXXX","XXXX","XXXX","XXXX","XXXX","XXXX","XXXX","XXXX","XXXX","XXXX","XXXX","XXXX","XXXX","XXXX","XXXX"]
["day average spill (cfs)","2013-01-30","XXXX","XXXX","XXXX","XXXX","XXXX","XXXX","XXXX","XXXX","XXXX","XXXX","XXXX","XXXX","XXXX","XXXX","XXXX","XXXX","XXXX","XXXX","XXXX","XXXX","XXXX","XXXX","XXXX","XXXX","XXXX","XXXX","XXXX","XXXX","XXXX","XXXX","XXXX","XXXX","XXXX","XXXX","XXXX","XXXX","XXXX","XXXX","XXXX","XXXX","XXXX","XXXX","XXXX","XXXX","XXXX","XXXX","XXXX","XXXX","XXXX","XXXX","XXXX","XXXX","XXXX","XXXX","XXXX","XXXX","XXXX","XXXX","XXXX","XXXX","XXXX","XXXX","XXXX","XXXX","XXXX","XXXX","XXXX","XXXX","XXXX","XXXX","XXXX","XXXX","XXXX","XXXX","XXXX","XXXX","XXXX","XXXX","XXXX","XXXX","XXXX","XXXX","XXXX","XXXX","XXXX"]
[null,"2013-02-01","XXXX","XXXX","XXXX","XXXX","XXXX","XXXX","XXXX","XXXX","XXXX","XXXX","XXXX","XXXX","XXXX","XXXX","XXXX","XXXX","XXXX","XXXX","XXXX","XXXX","XXXX","XXXX","XXXX","XXXX","XXXX","XXXX","XXXX","XXXX","XXXX","XXXX","XXXX","XXXX","XXXX","XXXX","XXXX","XXXX","XXXX","XXXX","XXXX","XXXX","XXXX","XXXX","XXXX","XXXX","XXXX","XXXX","XXXX","XXXX","XXXX","XXXX","XXXX","XXXX","XXXX","XXXX","XXXX","XXXX","XXXX","XXXX","XXXX","XXXX","XXXX","XXXX","XXXX","XXXX","XXXX","XXXX","XXXX","XXXX","XXXX","XXXX","XXXX","XXXX","XXXX","XXXX","XXXX","XXXX","XXXX","XXXX","XXXX","XXXX","XXXX","XXXX","XXXX","XXXX","XXXX"]
[null,"2013-02-02","XXXX","XXXX","XXXX","XXXX","XXXX","XXXX","XXXX","XXXX","XXXX","XXXX","XXXX","XXXX","XXXX","XXXX","XXXX","XXXX","XXXX","XXXX","XXXX","XXXX","XXXX","XXXX","XXXX","XXXX","XXXX","XXXX","XXXX","XXXX","XXXX","XXXX","XXXX","XXXX","XXXX","XXXX","XXXX","XXXX","XXXX","XXXX","XXXX","XXXX","XXXX","XXXX","XXXX","XXXX","XXXX","XXXX","XXXX","XXXX","XXXX","XXXX","XXXX","XXXX","XXXX","XXXX","XXXX","XXXX","XXXX","XXXX","XXXX","XXXX","XXXX","XXXX","XXXX","XXXX","XXXX","XXXX","XXXX","XXXX","XXXX","XXXX","XXXX","XXXX","XXXX","XXXX","XXXX","XXXX","XXXX","XXXX","XXXX","XXXX","XXXX","XXXX","XXXX","XXXX","XXXX"]
[null,"2013-02-05","XXXX","XXXX","XXXX","XXXX","XXXX","XXXX","XXXX","XXXX","XXXX","XXXX","XXXX","XXXX","XXXX","XXXX","XXXX","XXXX","XXXX","XXXX","XXXX","XXXX","XXXX","XXXX","XXXX","XXXX","XXXX","XXXX","XXXX","XXXX","XXXX","XXXX","XXXX","XXXX","XXXX","XXXX","XXXX","XXXX","XXXX","XXXX","XXXX","XXXX","XXXX","XXXX","XXXX","XXXX","XXXX","XXXX","XXXX","XXXX","XXXX","XXXX","XXXX","XXXX","XXXX","XXXX","XXXX","XXXX","XXXX","XXXX","XXXX","XXXX","XXXX","XXXX","XXXX","XXXX","XXXX","XXXX","XXXX","XXXX","XXXX","XXXX","XXXX","XXXX","XXXX","XXXX","XXXX","XXXX","XXXX","XXXX","XXXX","XXXX","XXXX","XXXX","XXXX","XXXX","XXXX"]
[null,"2013-02-06","XXXX","XXXX","XXXX","XXXX","XXXX","XXXX","XXXX","XXXX","XXXX","XXXX","XXXX","XXXX","XXXX","XXXX","XXXX","XXXX","XXXX","XXXX","XXXX","XXXX","XXXX","XXXX","XXXX","XXXX","XXXX","XXXX","XXXX","XXXX","XXXX","XXXX","XXXX","XXXX","XXXX","XXXX","XXXX","XXXX","XXXX","XXXX","XXXX","XXXX","XXXX","XXXX","XXXX","XXXX","XXXX","XXXX","XXXX","XXXX","XXXX","XXXX","XXXX","XXXX","XXXX","XXXX","XXXX","XXXX","XXXX","XXXX","XXXX","XXXX","XXXX","XXXX","XXXX","XXXX","XXXX","XXXX","XXXX","XXXX","XXXX","XXXX","XXXX","XXXX","XXXX","XXXX","XXXX","XXXX","XXXX","XXXX","XXXX","XXXX","XXXX","XXXX","XXXX","XXXX","XXXX"]
[null,"2013-02-08","XXXX","XXXX","XXXX","XXXX","XXXX","XXXX","XXXX","XXXX","XXXX","XXXX","XXXX","XXXX","XXXX","XXXX","XXXX","XXXX","XXXX","XXXX","XXXX","XXXX","XXXX","XXXX","XXXX","XXXX","XXXX","XXXX","XXXX","XXXX","XXXX","XXXX","XXXX","XXXX","XXXX","XXXX","XXXX","XXXX","XXXX","XXXX","XXXX","XXXX","XXXX","XXXX","XXXX","XXXX","XXXX","XXXX","XXXX","XXXX","XXXX","XXXX","XXXX","XXXX","XXXX","XXXX","XXXX","XXXX","XXXX","XXXX","XXXX","XXXX","XXXX","XXXX","XXXX","XXXX","XXXX","XXXX","XXXX","XXXX","XXXX","XXXX","XXXX","XXXX","XXXX","XXXX","XXXX","XXXX","XXXX","XXXX","XXXX","XXXX","XXXX","XXXX","XXXX","XXXX","XXXX"]
[null,"2013-02-09","XXXX","XXXX","XXXX","XXXX","XXXX","XXXX","XXXX","XXXX","XXXX","XXXX","XXXX","XXXX","XXXX","XXXX","XXXX","XXXX","XXXX","XXXX","XXXX","XXXX","XXXX","XXXX","XXXX","XXXX","XXXX","XXXX","XXXX","XXXX","XXXX","XXXX","XXXX","XXXX","XXXX","XXXX","XXXX","XXXX","XXXX","XXXX","XXXX","XXXX","XXXX","XXXX","XXXX","XXXX","XXXX","XXXX","XXXX","XXXX","XXXX","XXXX","XXXX","XXXX","XXXX","XXXX","XXXX","XXXX","XXXX","XXXX","XXXX","XXXX","XXXX","XXXX","XXXX","XXXX","XXXX","XXXX","XXXX","XXXX","XXXX","XXXX","XXXX","XXXX","XXXX","XXXX","XXXX","XXXX","XXXX","XXXX","XXXX","XXXX","XXXX","XXXX","XXXX","XXXX","XXXX"]
[null,"2013-02-11","XXXX","XXXX","XXXX","XXXX","XXXX","XXXX","XXXX","XXXX","XXXX","XXXX","XXXX","XXXX","XXXX","XXXX","XXXX","XXXX","XXXX","XXXX","XXXX","XXXX","XXXX","XXXX","XXXX","XXXX","XXXX","XXXX","XXXX","XXXX","XXXX","XXXX","XXXX","XXXX","XXXX","XXXX","XXXX","XXXX","XXXX","XXXX","XXXX","XXXX","XXXX","XXXX","XXXX","XXXX","XXXX","XXXX","XXXX","XXXX","XXXX","XXXX","XXXX","XXXX","XXXX","XXXX","XXXX","XXXX","XXXX","XXXX","XXXX","XXXX","XXXX","XXXX","XXXX","XXXX","XXXX","XXXX","XXXX","XXXX","XXXX","XXXX","XXXX","XXXX","XXXX","XXXX","XXXX","XXXX","XXXX","XXXX","XXXX","XXXX","XXXX","XXXX","XXXX","XXXX","XXXX"]
[null,"2013-02-12","XXXX","XXXX","XXXX","XXXX","XXXX","XXXX","XXXX","XXXX","XXXX","XXXX","XXXX","XXXX","XXXX","XXXX","XXXX","XXXX","XXXX","XXXX","XXXX","XXXX","XXXX","XXXX","XXXX","XXXX","XXXX","XXXX","XXXX","XXXX","XXXX","XXXX","XXXX","XXXX","XXXX","XXXX","XXXX","XXXX","XXXX","XXXX","XXXX","XXXX","XXXX","XXXX","XXXX","XXXX","XXXX","XXXX","XXXX","XXXX","XXXX","XXXX","XXXX","XXXX","XXXX","XXXX","XXXX","XXXX","XXXX","XXXX","XXXX","XXXX","XXXX","XXXX","XXXX","XXXX","XXXX","XXXX","XXXX","XXXX","XXXX","XXXX","XXXX","XXXX","XXXX","XXXX","XXXX","XXXX","XXXX","XXXX","XXXX","XXXX","XXXX","XXXX","XXXX","XXXX","XXXX"]
[null,"2013-02-15","XXXX","XXXX","XXXX","XXXX","XXXX","XXXX","XXXX","XXXX","XXXX","XXXX","XXXX","XXXX","XXXX","XXXX","XXXX","XXXX","XXXX","XXXX","XXXX","XXXX","XXXX","XXXX","XXXX","XXXX","XXXX","XXXX","XXXX","XXXX","XXXX","XXXX","XXXX","XXXX","XXXX","XXXX","XXXX","XXXX","XXXX","XXXX","XXXX","XXXX","XXXX","XXXX","XXXX","XXXX","XXXX","XXXX","XXXX","XXXX","XXXX","XXXX","XXXX","XXXX","XXXX","XXXX","XXXX","XXXX","XXXX","XXXX","XXXX","XXXX","XXXX","XXXX","XXXX","XXXX","XXXX","XXXX","XXXX","XXXX","XXXX","XXXX","XXXX","XXXX","XXXX","XXXX","XXXX","XXXX","XXXX","XXXX","XXXX","XXXX","XXXX","XXXX","XXXX","XXXX","XXXX"]
[null,"2013-02-16","XXXX","XXXX","XXXX","XXXX","XXXX","XXXX","XXXX","XXXX","XXXX","XXXX","XXXX","XXXX","XXXX","XXXX","XXXX","XXXX","XXXX","XXXX","XXXX","XXXX","XXXX","XXXX","XXXX","XXXX","XXXX","XXXX","XXXX","XXXX","XXXX","XXXX","XXXX","XXXX","XXXX","XXXX","XXXX","XXXX","XXXX","XXXX","XXXX","XXXX","XXXX","XXXX","XXXX","XXXX","XXXX","XXXX","XXXX","XXXX","XXXX","XXXX","XXXX","XXXX","XXXX","XXXX","XXXX","XXXX","XXXX","XXXX","XXXX","XXXX","XXXX","XXXX","XXXX","XXXX","XXXX","XXXX","XXXX","XXXX","XXXX","XXXX","XXXX","XXXX","XXXX","XXXX","XXXX","XXXX","XXXX","XXXX","XXXX","XXXX","XXXX","XXXX","XXXX","XXXX","XXXX"]
[null,"2013-02-18","XXXX","XXXX","XXXX","XXXX","XXXX","XXXX","XXXX","XXXX","XXXX","XXXX","XXXX","XXXX","XXXX","XXXX","XXXX","XXXX","XXXX","XXXX","XXXX","XXXX","XXXX","XXXX","XXXX","XXXX","XXXX","XXXX","XXXX","XXXX","XXXX","XXXX","XXXX","XXXX","XXXX","XXXX","XXXX","XXXX","XXXX","XXXX","XXXX","XXXX","XXXX","XXXX","XXXX","XXXX","XXXX","XXXX","XXXX","XXXX","XXXX","XXXX","XXXX","XXXX","XXXX","XXXX","XXXX","XXXX","XXXX","XXXX","XXXX","XXXX","XXXX","XXXX","XXXX","XXXX","XXXX","XXXX","XXXX","XXXX","XXXX","XXXX","XXXX","XXXX","XXXX","XXXX","XXXX","XXXX","XXXX","XXXX","XXXX","XXXX","XXXX","XXXX","XXXX","XXXX","XXXX"]
[null,"2013-02-19","XXXX","XXXX","XXXX","XXXX","XXXX","XXXX","XXXX","XXXX","XXXX","XXXX","XXXX","XXXX","XXXX","XXXX","XXXX","XXXX","XXXX","XXXX","XXXX","XXXX","XXXX","XXXX","XXXX","XXXX","XXXX","XXXX","XXXX","XXXX","XXXX","XXXX","XXXX","XXXX","XXXX","XXXX","XXXX","XXXX","XXXX","XXXX","XXXX","XXXX","XXXX","XXXX","XXXX","XXXX","XXXX","XXXX","XXXX","XXXX","XXXX","XXXX","XXXX","XXXX","XXXX","XXXX","XXXX","XXXX","XXXX","XXXX","XXXX","XXXX","XXXX","XXXX","XXXX","XXXX","XXXX","XXXX","XXXX","XXXX","XXXX","XXXX","XXXX","XXXX","XXXX","XXXX","XXXX","XXXX","XXXX","XXXX","XXXX","XXXX","XXXX","XXXX","XXXX","XXXX","XXXX"]
[null,"2013-02-21","XXXX","XXXX","XXXX","XXXX","XXXX","XXXX","XXXX","XXXX","XXXX","XXXX","XXXX","XXXX","XXXX","XXXX","XXXX","XXXX","XXXX","XXXX","XXXX","XXXX","XXXX","XXXX","XXXX","XXXX","XXXX","XXXX","XXXX","XXXX","XXXX","XXXX","XXXX","XXXX","XXXX","XXXX","XXXX","XXXX","XXXX","XXXX","XXXX","XXXX","XXXX","XXXX","XXXX","XXXX","XXXX","XXXX","XXXX","XXXX","XXXX","XXXX","XXXX","XXXX","XXXX","XXXX","XXXX","XXXX","XXXX","XXXX","XXXX","XXXX","XXXX","XXXX","XXXX","XXXX","XXXX","XXXX","XXXX","XXXX","XXXX","XXXX","XXXX","XXXX","XXXX","XXXX","XXXX","XXXX","XXXX","XXXX","XXXX","XXXX","XXXX","XXXX","XXXX","XXXX","XXXX"]
[null,"2013-02-22","XXXX","XXXX","XXXX","XXXX","XXXX","XXXX","XXXX","XXXX","XXXX","XXXX","XXXX","XXXX","XXXX","XXXX","XXXX","XXXX","XXXX","XXXX","XXXX","XXXX","XXXX","XXXX","XXXX","XXXX","XXXX","XXXX","XXXX","XXXX","XXXX","XXXX","XXXX","XXXX","XXXX","XXXX","XXXX","XXXX","XXXX","XXXX","XXXX","XXXX","XXXX","XXXX","XXXX","XXXX","XXXX","XXXX","XXXX","XXXX","XXXX","XXXX","XXXX","XXXX","XXXX","XXXX","XXXX","XXXX","XXXX","XXXX","XXXX","XXXX","XXXX","XXXX","XXXX","XXXX","XXXX","XXXX","XXXX","XXXX","XXXX","XXXX","XXXX","XXXX","XXXX","XXXX","XXXX","XXXX","XXXX","XXXX","XXXX","XXXX","XXXX","XXXX","XXXX","XXXX","XXXX"]
[null,"2013-02-25","XXXX","XXXX","XXXX","XXXX","XXXX","XXXX","XXXX","XXXX","XXXX","XXXX","XXXX","XXXX","XXXX","XXXX","XXXX","XXXX","XXXX","XXXX","XXXX","XXXX","XXXX","XXXX","XXXX","XXXX","XXXX","XXXX","XXXX","XXXX","XXXX","XXXX","XXXX","XXXX","XXXX","XXXX","XXXX","XXXX","XXXX","XXXX","XXXX","XXXX","XXXX","XXXX","XXXX","XXXX","XXXX","XXXX","XXXX","XXXX","XXXX","XXXX","XXXX","XXXX","XXXX","XXXX","XXXX","XXXX","XXXX","XXXX","XXXX","XXXX","XXXX","XXXX","XXXX","XXXX","XXXX","XXXX","XXXX","XXXX","XXXX","XXXX","XXXX","XXXX","XXXX","XXXX","XXXX","XXXX","XXXX","XXXX","XXXX","XXXX","XXXX","XXXX","XXXX","XXXX","XXXX"]
[null,"2013-02-26","XXXX","XXXX","XXXX","XXXX","XXXX","XXXX","XXXX","XXXX","XXXX","XXXX","XXXX","XXXX","XXXX","XXXX","XXXX","XXXX","XXXX","XXXX","XXXX","XXXX","XXXX","XXXX","XXXX","XXXX","XXXX","XXXX","XXXX","XXXX","XXXX","XXXX","XXXX","XXXX","XXXX","XXXX","XXXX","XXXX","XXXX","XXXX","XXXX","XXXX","XXXX","XXXX","XXXX","XXXX","XXXX","XXXX","XXXX","XXXX","XXXX","XXXX","XXXX","XXXX","XXXX","XXXX","XXXX","XXXX","XXXX","XXXX","XXXX","XXXX","XXXX","XXXX","XXXX","XXXX","XXXX","XXXX","XXXX","XXXX","XXXX","XXXX","XXXX","XXXX","XXXX","XXXX","XXXX","XXXX","XXXX","XXXX","XXXX","XXXX","XXXX","XXXX","XXXX","XXXX","XXXX"]
["day average spill (cfs)","2013-02-28","XXXX","XXXX","XXXX","XXXX","XXXX","XXXX","XXXX","XXXX","XXXX","XXXX","XXXX","XXXX","XXXX","XXXX","XXXX","XXXX","XXXX","XXXX","XXXX","XXXX","XXXX","XXXX","XXXX","XXXX","XXXX","XXXX","XXXX","XXXX","XXXX","XXXX","XXXX","XXXX","XXXX","XXXX","XXXX","XXXX","XXXX","XXXX","XXXX","XXXX","XXXX","XXXX","XXXX","XXXX","XXXX","XXXX","XXXX","XXXX","XXXX","XXXX","XXXX","XXXX","XXXX","XXXX","XXXX","XXXX","XXXX","XXXX","XXXX","XXXX","XXXX","XXXX","XXXX","XXXX","XXXX","XXXX","XXXX","XXXX","XXXX","XXXX","XXXX","XXXX","XXXX","XXXX","XXXX","XXXX","XXXX","XXXX","XXXX","XXXX","XXXX","XXXX","XXXX","XXXX","XXXX"]
[null,"2013-03-01","XXXX","XXXX","XXXX","XXXX","XXXX","XXXX","XXXX","XXXX","XXXX","XXXX","XXXX","XXXX","XXXX","XXXX","XXXX","XXXX","XXXX","XXXX","XXXX","XXXX","XXXX","XXXX","XXXX","XXXX","XXXX","XXXX","XXXX","XXXX","XXXX","XXXX","XXXX","XXXX","XXXX","XXXX","XXXX","XXXX","XXXX","XXXX","XXXX","XXXX","XXXX","XXXX","XXXX","XXXX","XXXX","XXXX","XXXX","XXXX","XXXX","XXXX","XXXX","XXXX","XXXX","XXXX","XXXX","XXXX","XXXX","XXXX","XXXX","XXXX","XXXX","XXXX","XXXX","XXXX","XXXX","XXXX","XXXX","XXXX","XXXX","XXXX","XXXX","XXXX","XXXX","XXXX","XXXX","XXXX","XXXX","XXXX","XXXX","XXXX","XXXX","XXXX","XXXX","XXXX","XXXX"]
[null,"2013-03-04","XXXX","XXXX","XXXX","XXXX","XXXX","XXXX","XXXX","XXXX","XXXX","XXXX","XXXX","XXXX","XXXX","XXXX","XXXX","XXXX","XXXX","XXXX","XXXX","XXXX","XXXX","XXXX","XXXX","XXXX","XXXX","XXXX","XXXX","XXXX","XXXX","XXXX","XXXX","XXXX","XXXX","XXXX","XXXX","XXXX","XXXX","XXXX","XXXX","XXXX","XXXX","XXXX","XXXX","XXXX","XXXX","XXXX","XXXX","XXXX","XXXX","XXXX","XXXX","XXXX","XXXX","XXXX","XXXX","XXXX","XXXX","XXXX","XXXX","XXXX","XXXX","XXXX","XXXX","XXXX","XXXX","XXXX","XXXX","XXXX","XXXX","XXXX","XXXX","XXXX","XXXX","XXXX","XXXX","XXXX","XXXX","XXXX","XXXX","XXXX","XXXX","XXXX","XXXX","XXXX","XXXX"]
[null,"2013-03-05","XXXX","XXXX","XXXX","XXXX","XXXX","XXXX","XXXX","XXXX","XXXX","XXXX","XXXX","XXXX","XXXX","XXXX","XXXX","XXXX","XXXX","XXXX","XXXX","XXXX","XXXX","XXXX","XXXX","XXXX","XXXX","XXXX","XXXX","XXXX","XXXX","XXXX","XXXX","XXXX","XXXX","XXXX","XXXX","XXXX","XXXX","XXXX","XXXX","XXXX","XXXX","XXXX","XXXX","XXXX","XXXX","XXXX","XXXX","XXXX","XXXX","XXXX","XXXX","XXXX","XXXX","XXXX","XXXX","XXXX","XXXX","XXXX","XXXX","XXXX","XXXX","XXXX","XXXX","XXXX","XXXX","XXXX","XXXX","XXXX","XXXX","XXXX","XXXX","XXXX","XXXX","XXXX","XXXX","XXXX","XXXX","XXXX","XXXX","XXXX","XXXX","XXXX","XXXX","XXXX","XXXX"]
[null,"2013-03-07","XXXX","XXXX","XXXX","XXXX","XXXX","XXXX","XXXX","XXXX","XXXX","XXXX","XXXX","XXXX","XXXX","XXXX","XXXX","XXXX","XXXX","XXXX","XXXX","XXXX","XXXX","XXXX","XXXX","XXXX","XXXX","XXXX","XXXX","XXXX","XXXX","XXXX","XXXX","XXXX","XXXX","XXXX","XXXX","XXXX","XXXX","XXXX","XXXX","XXXX","XXXX","XXXX","XXXX","XXXX","XXXX","XXXX","XXXX","XXXX","XXXX","XXXX","XXXX","XXXX","XXXX","XXXX","XXXX","XXXX","XXXX","XXXX","XXXX","XXXX","XXXX","XXXX","XXXX","XXXX","XXXX","XXXX","XXXX","XXXX","XXXX","XXXX","XXXX","XXXX","XXXX","XXXX","XXXX","XXXX","XXXX","XXXX","XXXX","XXXX","XXXX","XXXX","XXXX","XXXX","XXXX"]
[null,"2013-03-08","XXXX","XXXX","XXXX","XXXX","XXXX","XXXX","XXXX","XXXX","XXXX","XXXX","XXXX","XXXX","XXXX","XXXX","XXXX","XXXX","XXXX","XXXX","XXXX","XXXX","XXXX","XXXX","XXXX","XXXX","XXXX","XXXX","XXXX","XXXX","XXXX","XXXX","XXXX","XXXX","XXXX","XXXX","XXXX","XXXX","XXXX","XXXX","XXXX","XXXX","XXXX","XXXX","XXXX","XXXX","XXXX","XXXX","XXXX","XXXX","XXXX","XXXX","XXXX","XXXX","XXXX","XXXX","XXXX","XXXX","XXXX","XXXX","XXXX","XXXX","XXXX","XXXX","XXXX","XXXX","XXXX","XXXX","XXXX","XXXX","XXXX","XXXX","XXXX","XXXX","XXXX","XXXX","XXXX","XXXX","XXXX","XXXX","XXXX","XXXX","XXXX","XXXX","XXXX","XXXX","XXXX"]
[null,"2013-03-10","XXXX","XXXX","XXXX","XXXX","XXXX","XXXX","XXXX","XXXX","XXXX","XXXX","XXXX","XXXX","XXXX","XXXX","XXXX","XXXX","XXXX","XXXX","XXXX","XXXX","XXXX","XXXX","XXXX","XXXX","XXXX","XXXX","XXXX","XXXX","XXXX","XXXX","XXXX","XXXX","XXXX","XXXX","XXXX","XXXX","XXXX","XXXX","XXXX","XXXX","XXXX","XXXX","XXXX","XXXX","XXXX","XXXX","XXXX","XXXX","XXXX","XXXX","XXXX","XXXX","XXXX","XXXX","XXXX","XXXX","XXXX","XXXX","XXXX","XXXX","XXXX","XXXX","XXXX","XXXX","XXXX","XXXX","XXXX","XXXX","XXXX","XXXX","XXXX","XXXX","XXXX","XXXX","XXXX","XXXX","XXXX","XXXX","XXXX","XXXX","XXXX","XXXX","XXXX","XXXX","XXXX"]
[null,"2013-03-11","XXXX","XXXX","XXXX","XXXX","XXXX","XXXX","XXXX","XXXX","XXXX","XXXX","XXXX","XXXX","XXXX","XXXX","XXXX","XXXX","XXXX","XXXX","XXXX","XXXX","XXXX","XXXX","XXXX","XXXX","XXXX","XXXX","XXXX","XXXX","XXXX","XXXX","XXXX","XXXX","XXXX","XXXX","XXXX","XXXX","XXXX","XXXX","XXXX","XXXX","XXXX","XXXX","XXXX","XXXX","XXXX","XXXX","XXXX","XXXX","XXXX","XXXX","XXXX","XXXX","XXXX","XXXX","XXXX","XXXX","XXXX","XXXX","XXXX","XXXX","XXXX","XXXX","XXXX","XXXX","XXXX","XXXX","XXXX","XXXX","XXXX","XXXX","XXXX","XXXX","XXXX","XXXX","XXXX","XXXX","XXXX","XXXX","XXXX","XXXX","XXXX","XXXX","XXXX","XXXX","XXXX"]
[null,"2013-03-14","XXXX","XXXX","XXXX","XXXX","XXXX","XXXX","XXXX","XXXX","XXXX","XXXX","XXXX","XXXX","XXXX","XXXX","XXXX","XXXX","XXXX","XXXX","XXXX","XXXX","XXXX","XXXX","XXXX","XXXX","XXXX","XXXX","XXXX","XXXX","XXXX","XXXX","XXXX","XXXX","XXXX","XXXX","XXXX","XXXX","XXXX","XXXX","XXXX","XXXX","XXXX","XXXX","XXXX","XXXX","XXXX","XXXX","XXXX","XXXX","XXXX","XXXX","XXXX","XXXX","XXXX","XXXX","XXXX","XXXX","XXXX","XXXX","XXXX","XXXX","XXXX","XXXX","XXXX","XXXX","XXXX","XXXX","XXXX","XXXX","XXXX","XXXX","XXXX","XXXX","XXXX","XXXX","XXXX","XXXX","XXXX","XXXX","XXXX","XXXX","XXXX","XXXX","XXXX","XXXX","XXXX"]
[null,"2013-03-15","XXXX","XXXX","XXXX","XXXX","XXXX","XXXX","XXXX","XXXX","XXXX","XXXX","XXXX","XXXX","XXXX","XXXX","XXXX","XXXX","XXXX","XXXX","XXXX","XXXX","XXXX","XXXX","XXXX","XXXX","XXXX","XXXX","XXXX","XXXX","XXXX","XXXX","XXXX","XXXX","XXXX","XXXX","XXXX","XXXX","XXXX","XXXX","XXXX","XXXX","XXXX","XXXX","XXXX","XXXX","XXXX","XXXX","XXXX","XXXX","XXXX","XXXX","XXXX","XXXX","XXXX","XXXX","XXXX","XXXX","XXXX","XXXX","XXXX","XXXX","XXXX","XXXX","XXXX","XXXX","XXXX","XXXX","XXXX","XXXX","XXXX","XXXX","XXXX","XXXX","XXXX","XXXX","XXXX","XXXX","XXXX","XXXX","XXXX","XXXX","XXXX","XXXX","XXXX","XXXX","XXXX"]
[null,"2013-03-17","XXXX","XXXX","XXXX","XXXX","XXXX","XXXX","XXXX","XXXX","XXXX","XXXX","XXXX","XXXX","XXXX","XXXX","XXXX","XXXX","XXXX","XXXX","XXXX","XXXX","XXXX","XXXX","XXXX","XXXX","XXXX","XXXX","XXXX","XXXX","XXXX","XXXX","XXXX","XXXX","XXXX","XXXX","XXXX","XXXX","XXXX","XXXX","XXXX","XXXX","XXXX","XXXX","XXXX","XXXX","XXXX","XXXX","XXXX","XXXX","XXXX","XXXX","XXXX","XXXX","XXXX","XXXX","XXXX","XXXX","XXXX","XXXX","XXXX","XXXX","XXXX","XXXX","XXXX","XXXX","XXXX","XXXX","XXXX","XXXX","XXXX","XXXX","XXXX","XXXX","XXXX","XXXX","XXXX","XXXX","XXXX","XXXX","XXXX","XXXX","XXXX","XXXX","XXXX","XXXX","XXXX"]
[null,"2013-03-18","XXXX","XXXX","XXXX","XXXX","XXXX","XXXX","XXXX","XXXX","XXXX","XXXX","XXXX","XXXX","XXXX","XXXX","XXXX","XXXX","XXXX","XXXX","XXXX","XXXX","XXXX","XXXX","XXXX","XXXX","XXXX","XXXX","XXXX","XXXX","XXXX","XXXX","XXXX","XXXX","XXXX","XXXX","XXXX","XXXX","XXXX","XXXX","XXXX","XXXX","XXXX","XXXX","XXXX","XXXX","XXXX","XXXX","XXXX","XXXX","XXXX","XXXX","XXXX","XXXX","XXXX","XXXX","XXXX","XXXX","XXXX","XXXX","XXXX","XXXX","XXXX","XXXX","XXXX","XXXX","XXXX","XXXX","XXXX","XXXX","XXXX","XXXX","XXXX","XXXX","XXXX","XXXX","XXXX","XXXX","XXXX","XXXX","XXXX","XXXX","XXXX","XXXX","XXXX","XXXX","XXXX"]
[null,"2013-03-20","XXXX","XXXX","XXXX","XXXX","XXXX","XXXX","XXXX","XXXX","XXXX","XXXX","XXXX","XXXX","XXXX","XXXX","XXXX","XXXX","XXXX","XXXX","XXXX","XXXX","XXXX","XXXX","XXXX","XXXX","XXXX","XXXX","XXXX","XXXX","XXXX","XXXX","XXXX","XXXX","XXXX","XXXX","XXXX","XXXX","XXXX","XXXX","XXXX","XXXX","XXXX","XXXX","XXXX","XXXX","XXXX","XXXX","XXXX","XXXX","XXXX","XXXX","XXXX","XXXX","XXXX","XXXX","XXXX","XXXX","XXXX","XXXX","XXXX","XXXX","XXXX","XXXX","XXXX","XXXX","XXXX","XXXX","XXXX","XXXX","XXXX","XXXX","XXXX","XXXX","XXXX","XXXX","XXXX","XXXX","XXXX","XXXX","XXXX","XXXX","XXXX","XXXX","XXXX","XXXX","XXXX"]
[null,"2013-03-21","XXXX","XXXX","XXXX","XXXX","XXXX","XXXX","XXXX","XXXX","XXXX","XXXX","XXXX","XXXX","XXXX","XXXX","XXXX","XXXX","XXXX","XXXX","XXXX","XXXX","XXXX","XXXX","XXXX","XXXX","XXXX","XXXX","XXXX","XXXX","XXXX","XXXX","XXXX","XXXX","XXXX","XXXX","XXXX","XXXX","XXXX","XXXX","XXXX","XXXX","XXXX","XXXX","XXXX","XXXX","XXXX","XXXX","XXXX","XXXX","XXXX","XXXX","XXXX","XXXX","XXXX","XXXX","XXXX","XXXX","XXXX","XXXX","XXXX","XXXX","XXXX","XXXX","XXXX","XXXX","XXXX","XXXX","XXXX","XXXX","XXXX","XXXX","XXXX","XXXX","XXXX","XXXX","XXXX","XXXX","XXXX","XXXX","XXXX","XXXX","XXXX","XXXX","XXXX","XXXX","XXXX"]
[null,"2013-03-24","XXXX","XXXX","XXXX","XXXX","XXXX","XXXX","XXXX","XXXX","XXXX","XXXX","XXXX","XXXX","XXXX","XXXX","XXXX","XXXX","XXXX","XXXX","XXXX","XXXX","XXXX","XXXX","XXXX","XXXX","XXXX","XXXX","XXXX","XXXX","XXXX","XXXX","XXXX","XXXX","XXXX","XXXX","XXXX","XXXX","XXXX","XXXX","XXXX","XXXX","XXXX","XXXX","XXXX","XXXX","XXXX","XXXX","XXXX","XXXX","XXXX","XXXX","XXXX","XXXX","XXXX","XXXX","XXXX","XXXX","XXXX","XXXX","XXXX","XXXX","XXXX","XXXX","XXXX","XXXX","XXXX","XXXX","XXXX","XXXX","XXXX","XXXX","XXXX","XXXX","XXXX","XXXX","XXXX","XXXX","XXXX","XXXX","XXXX","XXXX","XXXX","XXXX","XXXX","XXXX","XXXX"]
[null,"2013-03-25","XXXX","XXXX","XXXX","XXXX","XXXX","XXXX","XXXX","XXXX","XXXX","XXXX","XXXX","XXXX","XXXX","XXXX","XXXX","XXXX","XXXX","XXXX","XXXX","XXXX","XXXX","XXXX","XXXX","XXXX","XXXX","XXXX","XXXX","XXXX","XXXX","XXXX","XXXX","XXXX","XXXX","XXXX","XXXX","XXXX","XXXX","XXXX","XXXX","XXXX","XXXX","XXXX","XXXX","XXXX","XXXX","XXXX","XXXX","XXXX","XXXX","XXXX","XXXX","XXXX","XXXX","XXXX","XXXX","XXXX","XXXX","XXXX","XXXX","XXXX","XXXX","XXXX","XXXX","XXXX","XXXX","XXXX","XXXX","XXXX","XXXX","XXXX","XXXX","XXXX","XXXX","XXXX","XXXX","XXXX","XXXX","XXXX","XXXX","XXXX","XXXX","XXXX","XXXX","XXXX","XXXX"]
[null,"2013-03-27","XXXX","XXXX","XXXX","XXXX","XXXX","XXXX","XXXX","XXXX","XXXX","XXXX","XXXX","XXXX","XXXX","XXXX","XXXX","XXXX","XXXX","XXXX","XXXX","XXXX","XXXX","XXXX","XXXX","XXXX","XXXX","XXXX","XXXX","XXXX","XXXX","XXXX","XXXX","XXXX","XXXX","XXXX","XXXX","XXXX","XXXX","XXXX","XXXX","XXXX","XXXX","XXXX","XXXX","XXXX","XXXX","XXXX","XXXX","XXXX","XXXX","XXXX","XXXX","XXXX","XXXX","XXXX","XXXX","XXXX","XXXX","XXXX","XXXX","XXXX","XXXX","XXXX","XXXX","XXXX","XXXX","XXXX","XXXX","XXXX","XXXX","XXXX","XXXX","XXXX","XXXX","XXXX","XXXX","XXXX","XXXX","XXXX","XXXX","XXXX","XXXX","XXXX","XXXX","XXXX","XXXX"]
[null,"2013-03-28","XXXX","XXXX","XXXX","XXXX","XXXX","XXXX","XXXX","XXXX","XXXX","XXXX","XXXX","XXXX","XXXX","XXXX","XXXX","XXXX","XXXX","XXXX","XXXX","XXXX","XXXX","XXXX","XXXX","XXXX","XXXX","XXXX","XXXX","XXXX","XXXX","XXXX","XXXX","XXXX","XXXX","XXXX","XXXX","XXXX","XXXX","XXXX","XXXX","XXXX","XXXX","XXXX","XXXX","XXXX","XXXX","XXXX","XXXX","XXXX","XXXX","XXXX","XXXX","XXXX","XXXX","XXXX","XXXX","XXXX","XXXX","XXXX","XXXX","XXXX","XXXX","XXXX","XXXX","XXXX","XXXX","XXXX","XXXX","XXXX","XXXX","XXXX","XXXX","XXXX","XXXX","XXXX","XXXX","XXXX","XXXX","XXXX","XXXX","XXXX","XXXX","XXXX","XXXX","XXXX","XXXX"]
[null,"2013-03-30","XXXX","XXXX","XXXX","XXXX","XXXX","XXXX","XXXX","XXXX","XXXX","XXXX","XXXX","XXXX","XXXX","XXXX","XXXX","XXXX","XXXX","XXXX","XXXX","XXXX","XXXX","XXXX","XXXX","XXXX","XXXX","XXXX","XXXX","XXXX","XXXX","XXXX","XXXX","XXXX","XXXX","XXXX","XXXX","XXXX","XXXX","XXXX","XXXX","XXXX","XXXX","XXXX","XXXX","XXXX","XXXX","XXXX","XXXX","XXXX","XXXX","XXXX","XXXX","XXXX","XXXX","XXXX","XXXX","XXXX","XXXX","XXXX","XXXX","XXXX","XXXX","XXXX","XXXX","XXXX","XXXX","XXXX","XXXX","XXXX","XXXX","XXXX","XXXX","XXXX","XXXX","XXXX","XXXX","XXXX","XXXX","XXXX","XXXX","XXXX","XXXX","XXXX","XXXX","XXXX","XXXX"]
[null,"2013-03-31","XXXX","XXXX","XXXX","XXXX","XXXX","XXXX","XXXX","XXXX","XXXX","XXXX","XXXX","XXXX","XXXX","XXXX","XXXX","XXXX","XXXX","XXXX","XXXX","XXXX","XXXX","XXXX","XXXX","XXXX","XXXX","XXXX","XXXX","XXXX","XXXX","XXXX","XXXX","XXXX","XXXX","XXXX","XXXX","XXXX","XXXX","XXXX","XXXX","XXXX","XXXX","XXXX","XXXX","XXXX","XXXX","XXXX","XXXX","XXXX","XXXX","XXXX","XXXX","XXXX","XXXX","XXXX","XXXX","XXXX","XXXX","XXXX","XXXX","XXXX","XXXX","XXXX","XXXX","XXXX","XXXX","XXXX","XXXX","XXXX","XXXX","XXXX","XXXX","XXXX","XXXX","XXXX","XXXX","XXXX","XXXX","XXXX","XXXX","XXXX","XXXX","XXXX","XXXX","XXXX","XXXX"]
[null,"2013-04-03","XXXX","XXXX","XXXX","XXXX","XXXX","XXXX","XXXX","XXXX","XXXX","XXXX","XXXX","XXXX","XXXX","XXXX","XXXX","XXXX","XXXX","XXXX","XXXX","XXXX","XXXX","XXXX","XXXX","XXXX","XXXX","XXXX","XXXX","XXXX","XXXX","XXXX","XXXX","XXXX","XXXX","XXXX","XXXX","XXXX","XXXX","XXXX","XXXX","XXXX","XXXX","XXXX","XXXX","XXXX","XXXX","XXXX","XXXX","XXXX","XXXX","XXXX","XXXX","XXXX","XXXX","XXXX","XXXX","XXXX","XXXX","XXXX","XXXX","XXXX","XXXX","XXXX","XXXX","XXXX","XXXX","XXXX","XXXX","XXXX","XXXX","XXXX","XXXX","XXXX","XXXX","XXXX","XXXX","XXXX","XXXX","XXXX","XXXX","XXXX","XXXX","XXXX","XXXX","XXXX","XXXX"]
[null,"2013-04-04","XXXX","XXXX","XXXX","XXXX","XXXX","XXXX","XXXX","XXXX","XXXX","XXXX","XXXX","XXXX","XXXX","XXXX","XXXX","XXXX","XXXX","XXXX","XXXX","XXXX","XXXX","XXXX","XXXX","XXXX","XXXX","XXXX","XXXX","XXXX","XXXX","XXXX","XXXX","XXXX","XXXX","XXXX","XXXX","XXXX","XXXX","XXXX","XXXX","XXXX","XXXX","XXXX","XXXX","XXXX","XXXX","XXXX","XXXX","XXXX","XXXX","XXXX","XXXX","XXXX","XXXX","XXXX","XXXX","XXXX","XXXX","XXXX","XXXX","XXXX","XXXX","XXXX","XXXX","XXXX","XXXX","XXXX","XXXX","XXXX","XXXX","XXXX","XXXX","XXXX","XXXX","XXXX","XXXX","XXXX","XXXX","XXXX","XXXX","XXXX","XXXX","XXXX","XXXX","XXXX","XXXX"]
[null,"2013-04-06","XXXX","XXXX","XXXX","XXXX","XXXX","XXXX","XXXX","XXXX","XXXX","XXXX","XXXX","XXXX","XXXX","XXXX","XXXX","XXXX","XXXX","XXXX","XXXX","XXXX","XXXX","XXXX","XXXX","XXXX","XXXX","XXXX","XXXX","XXXX","XXXX","XXXX","XXXX","XXXX","XXXX","XXXX","XXXX","XXXX","XXXX","XXXX","XXXX","XXXX","XXXX","XXXX","XXXX","XXXX","XXXX","XXXX","XXXX","XXXX","XXXX","XXXX","XXXX","XXXX","XXXX","XXXX","XXXX","XXXX","XXXX","XXXX","XXXX","XXXX","XXXX","XXXX","XXXX","XXXX","XXXX","XXXX","XXXX","XXXX","XXXX","XXXX","XXXX","XXXX","XXXX","XXXX","XXXX","XXXX","XXXX","XXXX","XXXX","XXXX","XXXX","XXXX","XXXX","XXXX","XXXX"]
[null,"2013-04-07","XXXX","XXXX","XXXX","XXXX","XXXX","XXXX","XXXX","XXXX","XXXX","XXXX","XXXX","XXXX","XXXX","XXXX","XXXX","XXXX","XXXX","XXXX","XXXX","XXXX","XXXX","XXXX","XXXX","XXXX","XXXX","XXXX","XXXX","XXXX","XXXX","XXXX","XXXX","XXXX","XXXX","XXXX","XXXX","XXXX","XXXX","XXXX","XXXX","XXXX","XXXX","XXXX","XXXX","XXXX","XXXX","XXXX","XXXX","XXXX","XXXX","XXXX","XXXX","XXXX","XXXX","XXXX","XXXX","XXXX","XXXX","XXXX","XXXX","XXXX","XXXX","XXXX","XXXX","XXXX","XXXX","XXXX","XXXX","XXXX","XXXX","XXXX","XXXX","XXXX","XXXX","XXXX","XXXX","XXXX","XXXX","XXXX","XXXX","XXXX","XXXX","XXXX","XXXX","XXXX","XXXX"]
[null,"2013-04-09","XXXX","XXXX","XXXX","XXXX","XXXX","XXXX","XXXX","XXXX","XXXX","XXXX","XXXX","XXXX","XXXX","XXXX","XXXX","XXXX","XXXX","XXXX","XXXX","XXXX","XXXX","XXXX","XXXX","XXXX","XXXX","XXXX","XXXX","XXXX","XXXX","XXXX","XXXX","XXXX","XXXX","XXXX","XXXX","XXXX","XXXX","XXXX","XXXX","XXXX","XXXX","XXXX","XXXX","XXXX","XXXX","XXXX","XXXX","XXXX","XXXX","XXXX","XXXX","XXXX","XXXX","XXXX","XXXX","XXXX","XXXX","XXXX","XXXX","XXXX","XXXX","XXXX","XXXX","XXXX","XXXX","XXXX","XXXX","XXXX","XXXX","XXXX","XXXX","XXXX","XXXX","XXXX","XXXX","XXXX","XXXX","XXXX","XXXX","XXXX","XXXX","XXXX","XXXX","XXXX","XXXX"]
[null,"2013-04-10","XXXX","XXXX","XXXX","XXXX","XXXX","XXXX","XXXX","XXXX","XXXX","XXXX","XXXX","XXXX","XXXX","XXXX","XXXX","XXXX","XXXX","XXXX","XXXX","XXXX","XXXX","XXXX","XXXX","XXXX","XXXX","XXXX","XXXX","XXXX","XXXX","XXXX","XXXX","XXXX","XXXX","XXXX","XXXX","XXXX","XXXX","XXXX","XXXX","XXXX","XXXX","XXXX","XXXX","XXXX","XXXX","XXXX","XXXX","XXXX","XXXX","XXXX","XXXX","XXXX","XXXX","XXXX","XXXX","XXXX","XXXX","XXXX","XXXX","XXXX","XXXX","XXXX","XXXX","XXXX","XXXX","XXXX","XXXX","XXXX","XXXX","XXXX","XXXX","XXXX","XXXX","XXXX","XXXX","XXXX","XXXX","XXXX","XXXX","XXXX","XXXX","XXXX","XXXX","XXXX","XXXX"]
[null,"2013-04-13","XXXX","XXXX","XXXX","XXXX","XXXX","XXXX","XXXX","XXXX","XXXX","XXXX","XXXX","XXXX","XXXX","XXXX","XXXX","XXXX","XXXX","XXXX","XXXX","XXXX","XXXX","XXXX","XXXX","XXXX","XXXX","XXXX","XXXX","XXXX","XXXX","XXXX","XXXX","XXXX","XXXX","XXXX","XXXX","XXXX","XXXX","XXXX","XXXX","XXXX","XXXX","XXXX","XXXX","XXXX","XXXX","XXXX","XXXX","XXXX","XXXX","XXXX","XXXX","XXXX","XXXX","XXXX","XXXX","XXXX","XXXX","XXXX","XXXX","XXXX","XXXX","XXXX","XXXX","XXXX","XXXX","XXXX","XXXX","XXXX","XXXX","XXXX","XXXX","XXXX","XXXX","XXXX","XXXX","XXXX","XXXX","XXXX","XXXX","XXXX","XXXX","XXXX","XXXX","XXXX","XXXX"]
[null,"2013-04-14","XXXX","XXXX","XXXX","XXXX","XXXX","XXXX","XXXX","XXXX","XXXX","XXXX","XXXX","XXXX","XXXX","XXXX","XXXX","XXXX","XXXX","XXXX","XXXX","XXXX","XXXX","XXXX","XXXX","XXXX","XXXX","XXXX","XXXX","XXXX","XXXX","XXXX","XXXX","XXXX","XXXX","XXXX","XXXX","XXXX","XXXX","XXXX","XXXX","XXXX","XXXX","XXXX","XXXX","XXXX","XXXX","XXXX","XXXX","XXXX","XXXX","XXXX","XXXX","XXXX","XXXX","XXXX","XXXX","XXXX","XXXX","XXXX","XXXX","XXXX","XXXX","XXXX","XXXX","XXXX","XXXX","XXXX","XXXX","XXXX","XXXX","XXXX","XXXX","XXXX","XXXX","XXXX","XXXX","XXXX","XXXX","XXXX","XXXX","XXXX","XXXX","XXXX","XXXX","XXXX","XXXX"]
[null,"2013-04-16","XXXX","XXXX","XXXX","XXXX","XXXX","XXXX","XXXX","XXXX","XXXX","XXXX","XXXX","XXXX","XXXX","XXXX","XXXX","XXXX","XXXX","XXXX","XXXX","XXXX","XXXX","XXXX","XXXX","XXXX","XXXX","XXXX","XXXX","XXXX","XXXX","XXXX","XXXX","XXXX","XXXX","XXXX","XXXX","XXXX","XXXX","XXXX","XXXX","XXXX","XXXX","XXXX","XXXX","XXXX","XXXX","XXXX","XXXX","XXXX","XXXX","XXXX","XXXX","XXXX","XXXX","XXXX","XXXX","XXXX","XXXX","XXXX","XXXX","XXXX","XXXX","XXXX","XXXX","XXXX","XXXX","XXXX","XXXX","XXXX","XXXX","XXXX","XXXX","XXXX","XXXX","XXXX","XXXX","XXXX","XXXX","XXXX","XXXX","XXXX","XXXX","XXXX","XXXX","XXXX","XXXX"]
[null,"2013-04-17","XXXX","XXXX","XXXX","XXXX","XXXX","XXXX","XXXX","XXXX","XXXX","XXXX","XXXX","XXXX","XXXX","XXXX","XXXX","XXXX","XXXX","XXXX","XXXX","XXXX","XXXX","XXXX","XXXX","XXXX","XXXX","XXXX","XXXX","XXXX","XXXX","XXXX","XXXX","XXXX","XXXX","XXXX","XXXX","XXXX","XXXX","XXXX","XXXX","XXXX","XXXX","XXXX","XXXX","XXXX","XXXX","XXXX","XXXX","XXXX","XXXX","XXXX","XXXX","XXXX","XXXX","XXXX","XXXX","XXXX","XXXX","XXXX","XXXX","XXXX","XXXX","XXXX","XXXX","XXXX","XXXX","XXXX","XXXX","XXXX","XXXX","XXXX","XXXX","XXXX","XXXX","XXXX","XXXX","XXXX","XXXX","XXXX","XXXX","XXXX","XXXX","XXXX","XXXX","XXXX","XXXX"]
[null,"2013-04-19","XXXX","XXXX","XXXX","XXXX","XXXX","XXXX","XXXX","XXXX","XXXX","XXXX","XXXX","XXXX","XXXX","XXXX","XXXX","XXXX","XXXX","XXXX","XXXX","XXXX","XXXX","XXXX","XXXX","XXXX","XXXX","XXXX","XXXX","XXXX","XXXX","XXXX","XXXX","XXXX","XXXX","XXXX","XXXX","XXXX","XXXX","XXXX","XXXX","XXXX","XXXX","XXXX","XXXX","XXXX","XXXX","XXXX","XXXX","XXXX","XXXX","XXXX","XXXX","XXXX","XXXX","XXXX","XXXX","XXXX","XXXX","XXXX","XXXX","XXXX","XXXX","XXXX","XXXX","XXXX","XXXX","XXXX","XXXX","XXXX","XXXX","XXXX","XXXX","XXXX","XXXX","XXXX","XXXX","XXXX","XXXX","XXXX","XXXX","XXXX","XXXX","XXXX","XXXX","XXXX","XXXX"]
[null,"2013-04-20","XXXX","XXXX","XXXX","XXXX","XXXX","XXXX","XXXX","XXXX","XXXX","XXXX","XXXX","XXXX","XXXX","XXXX","XXXX","XXXX","XXXX","XXXX","XXXX","XXXX","XXXX","XXXX","XXXX","XXXX","XXXX","XXXX","XXXX","XXXX","XXXX","XXXX","XXXX","XXXX","XXXX","XXXX","XXXX","XXXX","XXXX","XXXX","XXXX","XXXX","XXXX","XXXX","XXXX","XXXX","XXXX","XXXX","XXXX","XXXX","XXXX","XXXX","XXXX","XXXX","XXXX","XXXX","XXXX","XXXX","XXXX","XXXX","XXXX","XXXX","XXXX","XXXX","XXXX","XXXX","XXXX","XXXX","XXXX","XXXX","XXXX","XXXX","XXXX","XXXX","XXXX","XXXX","XXXX","XXXX","XXXX","XXXX","XXXX","XXXX","XXXX","XXXX","XXXX","XXXX","XXXX"]
[null,"2013-04-23","XXXX","XXXX","XXXX","XXXX","XXXX","XXXX","XXXX","XXXX","XXXX","XXXX","XXXX","XXXX","XXXX","XXXX","XXXX","XXXX","XXXX","XXXX","XXXX","XXXX","XXXX","XXXX","XXXX","XXXX","XXXX","XXXX","XXXX","XXXX","XXXX","XXXX","XXXX","XXXX","XXXX","XXXX","XXXX","XXXX","XXXX","XXXX","XXXX","XXXX","XXXX","XXXX","XXXX","XXXX","XXXX","XXXX","XXXX","XXXX","XXXX","XXXX","XXXX","XXXX","XXXX","XXXX","XXXX","XXXX","XXXX","XXXX","XXXX","XXXX","XXXX","XXXX","XXXX","XXXX","XXXX","XXXX","XXXX","XXXX","XXXX","XXXX","XXXX","XXXX","XXXX","XXXX","XXXX","XXXX","XXXX","XXXX","XXXX","XXXX","XXXX","XXXX","XXXX","XXXX","XXXX"]
[null,"2013-04-24","XXXX","XXXX","XXXX","XXXX","XXXX","XXXX","XXXX","XXXX","XXXX","XXXX","XXXX","XXXX","XXXX","XXXX","XXXX","XXXX","XXXX","XXXX","XXXX","XXXX","XXXX","XXXX","XXXX","XXXX","XXXX","XXXX","XXXX","XXXX","XXXX","XXXX","XXXX","XXXX","XXXX","XXXX","XXXX","XXXX","XXXX","XXXX","XXXX","XXXX","XXXX","XXXX","XXXX","XXXX","XXXX","XXXX","XXXX","XXXX","XXXX","XXXX","XXXX","XXXX","XXXX","XXXX","XXXX","XXXX","XXXX","XXXX","XXXX","XXXX","XXXX","XXXX","XXXX","XXXX","XXXX","XXXX","XXXX","XXXX","XXXX","XXXX","XXXX","XXXX","XXXX","XXXX","XXXX","XXXX","XXXX","XXXX","XXXX","XXXX","XXXX","XXXX","XXXX","XXXX","XXXX"]
[null,"2013-04-26","XXXX","XXXX","XXXX","XXXX","XXXX","XXXX","XXXX","XXXX","XXXX","XXXX","XXXX","XXXX","XXXX","XXXX","XXXX","XXXX","XXXX","XXXX","XXXX","XXXX","XXXX","XXXX","XXXX","XXXX","XXXX","XXXX","XXXX","XXXX","XXXX","XXXX","XXXX","XXXX","XXXX","XXXX","XXXX","XXXX","XXXX","XXXX","XXXX","XXXX","XXXX","XXXX","XXXX","XXXX","XXXX","XXXX","XXXX","XXXX","XXXX","XXXX","XXXX","XXXX","XXXX","XXXX","XXXX","XXXX","XXXX","XXXX","XXXX","XXXX","XXXX","XXXX","XXXX","XXXX","XXXX","XXXX","XXXX","XXXX","XXXX","XXXX","XXXX","XXXX","XXXX","XXXX","XXXX","XXXX","XXXX","XXXX","XXXX","XXXX","XXXX","XXXX","XXXX","XXXX","XXXX"]
["day average spill (cfs)","2013-04-27","XXXX","XXXX","XXXX","XXXX","XXXX","XXXX","XXXX","XXXX","XXXX","XXXX","XXXX","XXXX","XXXX","XXXX","XXXX","XXXX","XXXX","XXXX","XXXX","XXXX","XXXX","XXXX","XXXX","XXXX","XXXX","XXXX","XXXX","XXXX","XXXX","XXXX","XXXX","XXXX","XXXX","XXXX","XXXX","XXXX","XXXX","XXXX","XXXX","XXXX","XXXX","XXXX","XXXX","XXXX","XXXX","XXXX","XXXX","XXXX","XXXX","XXXX","XXXX","XXXX","XXXX","XXXX","XXXX","XXXX","XXXX","XXXX","XXXX","XXXX","XXXX","XXXX","XXXX","XXXX","XXXX","XXXX","XXXX","XXXX","XXXX","XXXX","XXXX","XXXX","XXXX","XXXX","XXXX","XXXX","XXXX","XXXX","XXXX","XXXX","XXXX","XXXX","XXXX","XXXX","XXXX"]
[null,"2013-04-30","XXXX","XXXX","XXXX","XXXX","XXXX","XXXX","XXXX","XXXX","XXXX","XXXX","XXXX","XXXX","XXXX","XXXX","XXXX","XXXX","XXXX","XXXX","XXXX","XXXX","XXXX","XXXX","XXXX","XXXX","XXXX","XXXX","XXXX","XXXX","XXXX","XXXX","XXXX","XXXX","XXXX","XXXX","XXXX","XXXX","XXXX","XXXX","XXXX","XXXX","XXXX","XXXX","XXXX","XXXX","XXXX","XXXX","XXXX","XXXX","XXXX","XXXX","XXXX","XXXX","XXXX","XXXX","XXXX","XXXX","XXXX","XXXX","XXXX","XXXX","XXXX","XXXX","XXXX","XXXX","XXXX","XXXX","XXXX","XXXX","XXXX","XXXX","XXXX","XXXX","XXXX","XXXX","XXXX","XXXX","XXXX","XXXX","XXXX","XXXX","XXXX","XXXX","XXXX","XXXX","XXXX"]
[null,"2013-05-01","XXXX","XXXX","XXXX","XXXX","XXXX","XXXX","XXXX","XXXX","XXXX","XXXX","XXXX","XXXX","XXXX","XXXX","XXXX","XXXX","XXXX","XXXX","XXXX","XXXX","XXXX","XXXX","XXXX","XXXX","XXXX","XXXX","XXXX","XXXX","XXXX","XXXX","XXXX","XXXX","XXXX","XXXX","XXXX","XXXX","XXXX","XXXX","XXXX","XXXX","XXXX","XXXX","XXXX","XXXX","XXXX","XXXX","XXXX","XXXX","XXXX","XXXX","XXXX","XXXX","XXXX","XXXX","XXXX","XXXX","XXXX","XXXX","XXXX","XXXX","XXXX","XXXX","XXXX","XXXX","XXXX","XXXX","XXXX","XXXX","XXXX","XXXX","XXXX","XXXX","XXXX","XXXX","XXXX","XXXX","XXXX","XXXX","XXXX","XXXX","XXXX","XXXX","XXXX","XXXX","XXXX"]
[null,"2013-05-03","XXXX","XXXX","XXXX","XXXX","XXXX","XXXX","XXXX","XXXX","XXXX","XXXX","XXXX","XXXX","XXXX","XXXX","XXXX","XXXX","XXXX","XXXX","XXXX","XXXX","XXXX","XXXX","XXXX","XXXX","XXXX","XXXX","XXXX","XXXX","XXXX","XXXX","XXXX","XXXX","XXXX","XXXX","XXXX","XXXX","XXXX","XXXX","XXXX","XXXX","XXXX","XXXX","XXXX","XXXX","XXXX","XXXX","XXXX","XXXX","XXXX","XXXX","XXXX","XXXX","XXXX","XXXX","XXXX","XXXX","XXXX","XXXX","XXXX","XXXX","XXXX","XXXX","XXXX","XXXX","XXXX","XXXX","XXXX","XXXX","XXXX","XXXX","XXXX","XXXX","XXXX","XXXX","XXXX","XXXX","XXXX","XXXX","XXXX","XXXX","XXXX","XXXX","XXXX","XXXX","XXXX"]
[null,"2013-05-04","XXXX","XXXX","XXXX","XXXX","XXXX","XXXX","XXXX","XXXX","XXXX","XXXX","XXXX","XXXX","XXXX","XXXX","XXXX","XXXX","XXXX","XXXX","XXXX","XXXX","XXXX","XXXX","XXXX","XXXX","XXXX","XXXX","XXXX","XXXX","XXXX","XXXX","XXXX","XXXX","XXXX","XXXX","XXXX","XXXX","XXXX","XXXX","XXXX","XXXX","XXXX","XXXX","XXXX","XXXX","XXXX","XXXX","XXXX","XXXX","XXXX","XXXX","XXXX","XXXX","XXXX","XXXX","XXXX","XXXX","XXXX","XXXX","XXXX","XXXX","XXXX","XXXX","XXXX","XXXX","XXXX","XXXX","XXXX","XXXX","XXXX","XXXX","XXXX","XXXX","XXXX","XXXX","XXXX","XXXX","XXXX","XXXX","XXXX","XXXX","XXXX","XXXX","XXXX","XXXX","XXXX"]
[null,"2013-05-06","XXXX","XXXX","XXXX","XXXX","XXXX","XXXX","XXXX","XXXX","XXXX","XXXX","XXXX","XXXX","XXXX","XXXX","XXXX","XXXX","XXXX","XXXX","XXXX","XXXX","XXXX","XXXX","XXXX","XXXX","XXXX","XXXX","XXXX","XXXX","XXXX","XXXX","XXXX","XXXX","XXXX","XXXX","XXXX","XXXX","XXXX","XXXX","XXXX","XXXX","XXXX","XXXX","XXXX","XXXX","XXXX","XXXX","XXXX","XXXX","XXXX","XXXX","XXXX","XXXX","XXXX","XXXX","XXXX","XXXX","XXXX","XXXX","XXXX","XXXX","XXXX","XXXX","XXXX","XXXX","XXXX","XXXX","XXXX","XXXX","XXXX","XXXX","XXXX","XXXX","XXXX","XXXX","XXXX","XXXX","XXXX","XXXX","XXXX","XXXX","XXXX","XXXX","XXXX","XXXX","XXXX"]
[null,"2013-05-07","XXXX","XXXX","XXXX","XXXX","XXXX","XXXX","XXXX","XXXX","XXXX","XXXX","XXXX","XXXX","XXXX","XXXX","XXXX","XXXX","XXXX","XXXX","XXXX","XXXX","XXXX","XXXX","XXXX","XXXX","XXXX","XXXX","XXXX","XXXX","XXXX","XXXX","XXXX","XXXX","XXXX","XXXX","XXXX","XXXX","XXXX","XXXX","XXXX","XXXX","XXXX","XXXX","XXXX","XXXX","XXXX","XXXX","XXXX","XXXX","XXXX","XXXX","XXXX","XXXX","XXXX","XXXX","XXXX","XXXX","XXXX","XXXX","XXXX","XXXX","XXXX","XXXX","XXXX","XXXX","XXXX","XXXX","XXXX","XXXX","XXXX","XXXX","XXXX","XXXX","XXXX","XXXX","XXXX","XXXX","XXXX","XXXX","XXXX","XXXX","XXXX","XXXX","XXXX","XXXX","XXXX"]
[null,"2013-05-10","XXXX","XXXX","XXXX","XXXX","XXXX","XXXX","XXXX","XXXX","XXXX","XXXX","XXXX","XXXX","XXXX","XXXX","XXXX","XXXX","XXXX","XXXX","XXXX","XXXX","XXXX","XXXX","XXXX","XXXX","XXXX","XXXX","XXXX","XXXX","XXXX","XXXX","XXXX","XXXX","XXXX","XXXX","XXXX","XXXX","XXXX","XXXX","XXXX","XXXX","XXXX","XXXX","XXXX","XXXX","XXXX","XXXX","XXXX","XXXX","XXXX","XXXX","XXXX","XXXX","XXXX","XXXX","XXXX","XXXX","XXXX","XXXX","XXXX","XXXX","XXXX","XXXX","XXXX","XXXX","XXXX","XXXX","XXXX","XXXX","XXXX","XXXX","XXXX","XXXX","XXXX","XXXX","XXXX","XXXX","XXXX","XXXX","XXXX","XXXX","XXXX","XXXX","XXXX","XXXX","XXXX"]
[null,"2013-05-11","XXXX","XXXX","XXXX","XXXX","XXXX","XXXX","XXXX","XXXX","XXXX","XXXX","XXXX","XXXX","XXXX","XXXX","XXXX","XXXX","XXXX","XXXX","XXXX","XXXX","XXXX","XXXX","XXXX","XXXX","XXXX","XXXX","XXXX","XXXX","XXXX","XXXX","XXXX","XXXX","XXXX","XXXX","XXXX","XXXX","XXXX","XXXX","XXXX","XXXX","XXXX","XXXX","XXXX","XXXX","XXXX","XXXX","XXXX","XXXX","XXXX","XXXX","XXXX","XXXX","XXXX","XXXX","XXXX","XXXX","XXXX","XXXX","XXXX","XXXX","XXXX","XXXX","XXXX","XXXX","XXXX","XXXX","XXXX","XXXX","XXXX","XXXX","XXXX","XXXX","XXXX","XXXX","XXXX","XXXX","XXXX","XXXX","XXXX","XXXX","XXXX","XXXX","XXXX","XXXX","XXXX"]
[null,"2013-05-13","XXXX","XXXX","XXXX","XXXX","XXXX","XXXX","XXXX","XXXX","XXXX","XXXX","XXXX","XXXX","XXXX","XXXX","XXXX","XXXX","XXXX","XXXX","XXXX","XXXX","XXXX","XXXX","XXXX","XXXX","XXXX","XXXX","XXXX","XXXX","XXXX","XXXX","XXXX","XXXX","XXXX","XXXX","XXXX","XXXX","XXXX","XXXX","XXXX","XXXX","XXXX","XXXX","XXXX","XXXX","XXXX","XXXX","XXXX","XXXX","XXXX","XXXX","XXXX","XXXX","XXXX","XXXX","XXXX","XXXX","XXXX","XXXX","XXXX","XXXX","XXXX","XXXX","XXXX","XXXX","XXXX","XXXX","XXXX","XXXX","XXXX","XXXX","XXXX","XXXX","XXXX","XXXX","XXXX","XXXX","XXXX","XXXX","XXXX","XXXX","XXXX","XXXX","XXXX","XXXX","XXXX"]
[null,"2013-05-14","XXXX","XXXX","XXXX","XXXX","XXXX","XXXX","XXXX","XXXX","XXXX","XXXX","XXXX","XXXX","XXXX","XXXX","XXXX","XXXX","XXXX","XXXX","XXXX","XXXX","XXXX","XXXX","XXXX","XXXX","XXXX","XXXX","XXXX","XXXX","XXXX","XXXX","XXXX","XXXX","XXXX","XXXX","XXXX","XXXX","XXXX","XXXX","XXXX","XXXX","XXXX","XXXX","XXXX","XXXX","XXXX","XXXX","XXXX","XXXX","XXXX","XXXX","XXXX","XXXX","XXXX","XXXX","XXXX","XXXX","XXXX","XXXX","XXXX","XXXX","XXXX","XXXX","XXXX","XXXX","XXXX","XXXX","XXXX","XXXX","XXXX","XXXX","XXXX","XXXX","XXXX","XXXX","XXXX","XXXX","XXXX","XXXX","XXXX","XXXX","XXXX","XXXX","XXXX","XXXX","XXXX"]
[null,"2013-05-16","XXXX","XXXX","XXXX","XXXX","XXXX","XXXX","XXXX","XXXX","XXXX","XXXX","XXXX","XXXX","XXXX","XXXX","XXXX","XXXX","XXXX","XXXX","XXXX","XXXX","XXXX","XXXX","XXXX","XXXX","XXXX","XXXX","XXXX","XXXX","XXXX","XXXX","XXXX","XXXX","XXXX","XXXX","XXXX","XXXX","XXXX","XXXX","XXXX","XXXX","XXXX","XXXX","XXXX","XXXX","XXXX","XXXX","XXXX","XXXX","XXXX","XXXX","XXXX","XXXX","XXXX","XXXX","XXXX","XXXX","XXXX","XXXX","XXXX","XXXX","XXXX","XXXX","XXXX","XXXX","XXXX","XXXX","XXXX","XXXX","XXXX","XXXX","XXXX","XXXX","XXXX","XXXX","XXXX","XXXX","XXXX","XXXX","XXXX","XXXX","XXXX","XXXX","XXXX","XXXX","XXXX"]
[null,"2013-05-17","XXXX","XXXX","XXXX","XXXX","XXXX","XXXX","XXXX","XXXX","XXXX","XXXX","XXXX","XXXX","XXXX","XXXX","XXXX","XXXX","XXXX","XXXX","XXXX","XXXX","XXXX","XXXX","XXXX","XXXX","XXXX","XXXX","XXXX","XXXX","XXXX","XXXX","XXXX","XXXX","XXXX","XXXX","XXXX","XXXX","XXXX","XXXX","XXXX","XXXX","XXXX","XXXX","XXXX","XXXX","XXXX","XXXX","XXXX","XXXX","XXXX","XXXX","XXXX","XXXX","XXXX","XXXX","XXXX","XXXX","XXXX","XXXX","XXXX","XXXX","XXXX","XXXX","XXXX","XXXX","XXXX","XXXX","XXXX","XXXX","XXXX","XXXX","XXXX","XXXX","XXXX","XXXX","XXXX","XXXX","XXXX","XXXX","XXXX","XXXX","XXXX","XXXX","XXXX","XXXX","XXXX"]
[null,"2013-05-20","XXXX","XXXX","XXXX","XXXX","XXXX","XXXX","XXXX","XXXX","XXXX","XXXX","XXXX","XXXX","XXXX","XXXX","XXXX","XXXX","XXXX","XXXX","XXXX","XXXX","XXXX","XXXX","XXXX","XXXX","XXXX","XXXX","XXXX","XXXX","XXXX","XXXX","XXXX","XXXX","XXXX","XXXX","XXXX","XXXX","XXXX","XXXX","XXXX","XXXX","XXXX","XXXX","XXXX","XXXX","XXXX","XXXX","XXXX","XXXX","XXXX","XXXX","XXXX","XXXX","XXXX","XXXX","XXXX","XXXX","XXXX","XXXX","XXXX","XXXX","XXXX","XXXX","XXXX","XXXX","XXXX","XXXX","XXXX","XXXX","XXXX","XXXX","XXXX","XXXX","XXXX","XXXX","XXXX","XXXX","XXXX","XXXX","XXXX","XXXX","XXXX","XXXX","XXXX","XXXX","XXXX"]
[null,"2013-05-21","XXXX","XXXX","XXXX","XXXX","XXXX","XXXX","XXXX","XXXX","XXXX","XXXX","XXXX","XXXX","XXXX","XXXX","XXXX","XXXX","XXXX","XXXX","XXXX","XXXX","XXXX","XXXX","XXXX","XXXX","XXXX","XXXX","XXXX","XXXX","XXXX","XXXX","XXXX","XXXX","XXXX","XXXX","XXXX","XXXX","XXXX","XXXX","XXXX","XXXX","XXXX","XXXX","XXXX","XXXX","XXXX","XXXX","XXXX","XXXX","XXXX","XXXX","XXXX","XXXX","XXXX","XXXX","XXXX","XXXX","XXXX","XXXX","XXXX","XXXX","XXXX","XXXX","XXXX","XXXX","XXXX","XXXX","XXXX","XXXX","XXXX","XXXX","XXXX","XXXX","XXXX","XXXX","XXXX","XXXX","XXXX","XXXX","XXXX","XXXX","XXXX","XXXX","XXXX","XXXX","XXXX"]
[null,"2013-05-23","XXXX","XXXX","XXXX","XXXX","XXXX","XXXX","XXXX","XXXX","XXXX","XXXX","XXXX","XXXX","XXXX","XXXX","XXXX","XXXX","XXXX","XXXX","XXXX","XXXX","XXXX","XXXX","XXXX","XXXX","XXXX","XXXX","XXXX","XXXX","XXXX","XXXX","XXXX","XXXX","XXXX","XXXX","XXXX","XXXX","XXXX","XXXX","XXXX","XXXX","XXXX","XXXX","XXXX","XXXX","XXXX","XXXX","XXXX","XXXX","XXXX","XXXX","XXXX","XXXX","XXXX","XXXX","XXXX","XXXX","XXXX","XXXX","XXXX","XXXX","XXXX","XXXX","XXXX","XXXX","XXXX","XXXX","XXXX","XXXX","XXXX","XXXX","XXXX","XXXX","XXXX","XXXX","XXXX","XXXX","XXXX","XXXX","XXXX","XXXX","XXXX","XXXX","XXXX","XXXX","XXXX"]
[null,"2013-05-24","XXXX","XXXX","XXXX","XXXX","XXXX","XXXX","XXXX","XXXX","XXXX","XXXX","XXXX","XXXX","XXXX","XXXX","XXXX","XXXX","XXXX","XXXX","XXXX","XXXX","XXXX","XXXX","XXXX","XXXX","XXXX","XXXX","XXXX","XXXX","XXXX","XXXX","XXXX","XXXX","XXXX","XXXX","XXXX","XXXX","XXXX","XXXX","XXXX","XXXX","XXXX","XXXX","XXXX","XXXX","XXXX","XXXX","XXXX","XXXX","XXXX","XXXX","XXXX","XXXX","XXXX","XXXX","XXXX","XXXX","XXXX","XXXX","XXXX","XXXX","XXXX","XXXX","XXXX","XXXX","XXXX","XXXX","XXXX","XXXX","XXXX","XXXX","XXXX","XXXX","XXXX","XXXX","XXXX","XXXX","XXXX","XXXX","XXXX","XXXX","XXXX","XXXX","XXXX","XXXX","XXXX"]
["day average spill (cfs)","2013-05-26","XXXX","XXXX","XXXX","XXXX","XXXX","XXXX","XXXX","XXXX","XXXX","XXXX","XXXX","XXXX","XXXX","XXXX","XXXX","XXXX","XXXX","XXXX","XXXX","XXXX","XXXX","XXXX","XXXX","XXXX","XXXX","XXXX","XXXX","XXXX","XXXX","XXXX","XXXX","XXXX","XXXX","XXXX","XXXX","XXXX","XXXX","XXXX","XXXX","XXXX","XXXX","XXXX","XXXX","XXXX","XXXX","XXXX","XXXX","XXXX","XXXX","XXXX","XXXX","XXXX","XXXX","XXXX","XXXX","XXXX","XXXX","XXXX","XXXX","XXXX","XXXX","XXXX","XXXX","XXXX","XXXX","XXXX","XXXX","XXXX","XXXX","XXXX","XXXX","XXXX","XXXX","XXXX","XXXX","XXXX","XXXX","XXXX","XXXX","XXXX","XXXX","XXXX","XXXX","XXXX","XXXX"]
[null,"2013-05-27","XXXX","XXXX","XXXX","XXXX","XXXX","XXXX","XXXX","XXXX","XXXX","XXXX","XXXX","XXXX","XXXX","XXXX","XXXX","XXXX","XXXX","XXXX","XXXX","XXXX","XXXX","XXXX","XXXX","XXXX","XXXX","XXXX","XXXX","XXXX","XXXX","XXXX","XXXX","XXXX","XXXX","XXXX","XXXX","XXXX","XXXX","XXXX","XXXX","XXXX","XXXX","XXXX","XXXX","XXXX","XXXX","XXXX","XXXX","XXXX","XXXX","XXXX","XXXX","XXXX","XXXX","XXXX","XXXX","XXXX","XXXX","XXXX","XXXX","XXXX","XXXX","XXXX","XXXX","XXXX","XXXX","XXXX","XXXX","XXXX","XXXX","XXXX","XXXX","XXXX","XXXX","XXXX","XXXX","XXXX","XXXX","XXXX","XXXX","XXXX","XXXX","XXXX","XXXX","XXXX","XXXX"]
[null,"2013-05-30","XXXX","XXXX","XXXX","XXXX","XXXX","XXXX","XXXX","XXXX","XXXX","XXXX","XXXX","XXXX","XXXX","XXXX","XXXX","XXXX","XXXX","XXXX","XXXX","XXXX","XXXX","XXXX","XXXX","XXXX","XXXX","XXXX","XXXX","XXXX","XXXX","XXXX","XXXX","XXXX","XXXX","XXXX","XXXX","XXXX","XXXX","XXXX","XXXX","XXXX","XXXX","XXXX","XXXX","XXXX","XXXX","XXXX","XXXX","XXXX","XXXX","XXXX","XXXX","XXXX","XXXX","XXXX","XXXX","XXXX","XXXX","XXXX","XXXX","XXXX","XXXX","XXXX","XXXX","XXXX","XXXX","XXXX","XXXX","XXXX","XXXX","XXXX","XXXX","XXXX","XXXX","XXXX","XXXX","XXXX","XXXX","XXXX","XXXX","XXXX","XXXX","XXXX","XXXX","XXXX","XXXX"]
[null,"2013-05-31","XXXX","XXXX","XXXX","XXXX","XXXX","XXXX","XXXX","XXXX","XXXX","XXXX","XXXX","XXXX","XXXX","XXXX","XXXX","XXXX","XXXX","XXXX","XXXX","XXXX","XXXX","XXXX","XXXX","XXXX","XXXX","XXXX","XXXX","XXXX","XXXX","XXXX","XXXX","XXXX","XXXX","XXXX","XXXX","XXXX","XXXX","XXXX","XXXX","XXXX","XXXX","XXXX","XXXX","XXXX","XXXX","XXXX","XXXX","XXXX","XXXX","XXXX","XXXX","XXXX","XXXX","XXXX","XXXX","XXXX","XXXX","XXXX","XXXX","XXXX","XXXX","XXXX","XXXX","XXXX","XXXX","XXXX","XXXX","XXXX","XXXX","XXXX","XXXX","XXXX","XXXX","XXXX","XXXX","XXXX","XXXX","XXXX","XXXX","XXXX","XXXX","XXXX","XXXX","XXXX","XXXX"]
[null,"2013-06-02","XXXX","XXXX","XXXX","XXXX","XXXX","XXXX","XXXX","XXXX","XXXX","XXXX","XXXX","XXXX","XXXX","XXXX","XXXX","XXXX","XXXX","XXXX","XXXX","XXXX","XXXX","XXXX","XXXX","XXXX","XXXX","XXXX","XXXX","XXXX","XXXX","XXXX","XXXX","XXXX","XXXX","XXXX","XXXX","XXXX","XXXX","XXXX","XXXX","XXXX","XXXX","XXXX","XXXX","XXXX","XXXX","XXXX","XXXX","XXXX","XXXX","XXXX","XXXX","XXXX","XXXX","XXXX","XXXX","XXXX","XXXX","XXXX","XXXX","XXXX","XXXX","XXXX","XXXX","XXXX","XXXX","XXXX","XXXX","XXXX","XXXX","XXXX","XXXX","XXXX","XXXX","XXXX","XXXX","XXXX","XXXX","XXXX","XXXX","XXXX","XXXX","XXXX","XXXX","XXXX","XXXX"]
[null,"2013-06-03","XXXX","XXXX","XXXX","XXXX","XXXX","XXXX","XXXX","XXXX","XXXX","XXXX","XXXX","XXXX","XXXX","XXXX","XXXX","XXXX","XXXX","XXXX","XXXX","XXXX","XXXX","XXXX","XXXX","XXXX","XXXX","XXXX","XXXX","XXXX","XXXX","XXXX","XXXX","XXXX","XXXX","XXXX","XXXX","XXXX","XXXX","XXXX","XXXX","XXXX","XXXX","XXXX","XXXX","XXXX","XXXX","XXXX","XXXX","XXXX","XXXX","XXXX","XXXX","XXXX","XXXX","XXXX","XXXX","XXXX","XXXX","XXXX","XXXX","XXXX","XXXX","XXXX","XXXX","XXXX","XXXX","XXXX","XXXX","XXXX","XXXX","XXXX","XXXX","XXXX","XXXX","XXXX","XXXX","XXXX","XXXX","XXXX","XXXX","XXXX","XXXX","XXXX","XXXX","XXXX","XXXX"]
[null,"2013-06-05","XXXX","XXXX","XXXX","XXXX","XXXX","XXXX","XXXX","XXXX","XXXX","XXXX","XXXX","XXXX","XXXX","XXXX","XXXX","XXXX","XXXX","XXXX","XXXX","XXXX","XXXX","XXXX","XXXX","XXXX","XXXX","XXXX","XXXX","XXXX","XXXX","XXXX","XXXX","XXXX","XXXX","XXXX","XXXX","XXXX","XXXX","XXXX","XXXX","XXXX","XXXX","XXXX","XXXX","XXXX","XXXX","XXXX","XXXX","XXXX","XXXX","XXXX","XXXX","XXXX","XXXX","XXXX","XXXX","XXXX","XXXX","XXXX","XXXX","XXXX","XXXX","XXXX","XXXX","XXXX","XXXX","XXXX","XXXX","XXXX","XXXX","XXXX","XXXX","XXXX","XXXX","XXXX","XXXX","XXXX","XXXX","XXXX","XXXX","XXXX","XXXX","XXXX","XXXX","XXXX","XXXX"]
[null,"2013-06-06","XXXX","XXXX","XXXX","XXXX","XXXX","XXXX","XXXX","XXXX","XXXX","XXXX","XXXX","XXXX","XXXX","XXXX","XXXX","XXXX","XXXX","XXXX","XXXX","XXXX","XXXX","XXXX","XXXX","XXXX","XXXX","XXXX","XXXX","XXXX","XXXX","XXXX","XXXX","XXXX","XXXX","XXXX","XXXX","XXXX","XXXX","XXXX","XXXX","XXXX","XXXX","XXXX","XXXX","XXXX","XXXX","XXXX","XXXX","XXXX","XXXX","XXXX","XXXX","XXXX","XXXX","XXXX","XXXX","XXXX","XXXX","XXXX","XXXX","XXXX","XXXX","XXXX","XXXX","XXXX","XXXX","XXXX","XXXX","XXXX","XXXX","XXXX","XXXX","XXXX","XXXX","XXXX","XXXX","XXXX","XXXX","XXXX","XXXX","XXXX","XXXX","XXXX","XXXX","XXXX","XXXX"]
[null,"2013-06-09","XXXX","XXXX","XXXX","XXXX","XXXX","XXXX","XXXX","XXXX","XXXX","XXXX","XXXX","XXXX","XXXX","XXXX","XXXX","XXXX","XXXX","XXXX","XXXX","XXXX","XXXX","XXXX","XXXX","XXXX","XXXX","XXXX","XXXX","XXXX","XXXX","XXXX","XXXX","XXXX","XXXX","XXXX","XXXX","XXXX","XXXX","XXXX","XXXX","XXXX","XXXX","XXXX","XXXX","XXXX","XXXX","XXXX","XXXX","XXXX","XXXX","XXXX","XXXX","XXXX","XXXX","XXXX","XXXX","XXXX","XXXX","XXXX","XXXX","XXXX","XXXX","XXXX","XXXX","XXXX","XXXX","XXXX","XXXX","XXXX","XXXX","XXXX","XXXX","XXXX","XXXX","XXXX","XXXX","XXXX","XXXX","XXXX","XXXX","XXXX","XXXX","XXXX","XXXX","XXXX","XXXX"]
[null,"2013-06-10","XXXX","XXXX","XXXX","XXXX","XXXX","XXXX","XXXX","XXXX","XXXX","XXXX","XXXX","XXXX","XXXX","XXXX","XXXX","XXXX","XXXX","XXXX","XXXX","XXXX","XXXX","XXXX","XXXX","XXXX","XXXX","XXXX","XXXX","XXXX","XXXX","XXXX","XXXX","XXXX","XXXX","XXXX","XXXX","XXXX","XXXX","XXXX","XXXX","XXXX","XXXX","XXXX","XXXX","XXXX","XXXX","XXXX","XXXX","XXXX","XXXX","XXXX","XXXX","XXXX","XXXX","XXXX","XXXX","XXXX","XXXX","XXXX","XXXX","XXXX","XXXX","XXXX","XXXX","XXXX","XXXX","XXXX","XXXX","XXXX","XXXX","XXXX","XXXX","XXXX","XXXX","XXXX","XXXX","XXXX","XXXX","XXXX","XXXX","XXXX","XXXX","XXXX","XXXX","XXXX","XXXX"]
[null,"2013-06-12","XXXX","XXXX","XXXX","XXXX","XXXX","XXXX","XXXX","XXXX","XXXX","XXXX","XXXX","XXXX","XXXX","XXXX","XXXX","XXXX","XXXX","XXXX","XXXX","XXXX","XXXX","XXXX","XXXX","XXXX","XXXX","XXXX","XXXX","XXXX","XXXX","XXXX","XXXX","XXXX","XXXX","XXXX","XXXX","XXXX","XXXX","XXXX","XXXX","XXXX","XXXX","XXXX","XXXX","XXXX","XXXX","XXXX","XXXX","XXXX","XXXX","XXXX","XXXX","XXXX","XXXX","XXXX","XXXX","XXXX","XXXX","XXXX","XXXX","XXXX","XXXX","XXXX","XXXX","XXXX","XXXX","XXXX","XXXX","XXXX","XXXX","XXXX","XXXX","XXXX","XXXX","XXXX","XXXX","XXXX","XXXX","XXXX","XXXX","XXXX","XXXX","XXXX","XXXX","XXXX","XXXX"]
[null,"2013-06-13","XXXX","XXXX","XXXX","XXXX","XXXX","XXXX","XXXX","XXXX","XXXX","XXXX","XXXX","XXXX","XXXX","XXXX","XXXX","XXXX","XXXX","XXXX","XXXX","XXXX","XXXX","XXXX","XXXX","XXXX","XXXX","XXXX","XXXX","XXXX","XXXX","XXXX","XXXX","XXXX","XXXX","XXXX","XXXX","XXXX","XXXX","XXXX","XXXX","XXXX","XXXX","XXXX","XXXX","XXXX","XXXX","XXXX","XXXX","XXXX","XXXX","XXXX","XXXX","XXXX","XXXX","XXXX","XXXX","XXXX","XXXX","XXXX","XXXX","XXXX","XXXX","XXXX","XXXX","XXXX","XXXX","XXXX","XXXX","XXXX","XXXX","XXXX","XXXX","XXXX","XXXX","XXXX","XXXX","XXXX","XXXX","XXXX","XXXX","XXXX","XXXX","XXXX","XXXX","XXXX","XXXX"]
[null,"2013-06-16","XXXX","XXXX","XXXX","XXXX","XXXX","XXXX","XXXX","XXXX","XXXX","XXXX","XXXX","XXXX","XXXX","XXXX","XXXX","XXXX","XXXX","XXXX","XXXX","XXXX","XXXX","XXXX","XXXX","XXXX","XXXX","XXXX","XXXX","XXXX","XXXX","XXXX","XXXX","XXXX","XXXX","XXXX","XXXX","XXXX","XXXX","XXXX","XXXX","XXXX","XXXX","XXXX","XXXX","XXXX","XXXX","XXXX","XXXX","XXXX","XXXX","XXXX","XXXX","XXXX","XXXX","XXXX","XXXX","XXXX","XXXX","XXXX","XXXX","XXXX","XXXX","XXXX","XXXX","XXXX","XXXX","XXXX","XXXX","XXXX","XXXX","XXXX","XXXX","XXXX","XXXX","XXXX","XXXX","XXXX","XXXX","XXXX","XXXX","XXXX","XXXX","XXXX","XXXX","XXXX","XXXX"]
[null,"2013-06-17","XXXX","XXXX","XXXX","XXXX","XXXX","XXXX","XXXX","XXXX","XXXX","XXXX","XXXX","XXXX","XXXX","XXXX","XXXX","XXXX","XXXX","XXXX","XXXX","XXXX","XXXX","XXXX","XXXX","XXXX","XXXX","XXXX","XXXX","XXXX","XXXX","XXXX","XXXX","XXXX","XXXX","XXXX","XXXX","XXXX","XXXX","XXXX","XXXX","XXXX","XXXX","XXXX","XXXX","XXXX","XXXX","XXXX","XXXX","XXXX","XXXX","XXXX","XXXX","XXXX","XXXX","XXXX","XXXX","XXXX","XXXX","XXXX","XXXX","XXXX","XXXX","XXXX","XXXX","XXXX","XXXX","XXXX","XXXX","XXXX","XXXX","XXXX","XXXX","XXXX","XXXX","XXXX","XXXX","XXXX","XXXX","XXXX","XXXX","XXXX","XXXX","XXXX","XXXX","XXXX","XXXX"]
[null,"2013-06-19","XXXX","XXXX","XXXX","XXXX","XXXX","XXXX","XXXX","XXXX","XXXX","XXXX","XXXX","XXXX","XXXX","XXXX","XXXX","XXXX","XXXX","XXXX","XXXX","XXXX","XXXX","XXXX","XXXX","XXXX","XXXX","XXXX","XXXX","XXXX","XXXX","XXXX","XXXX","XXXX","XXXX","XXXX","XXXX","XXXX","XXXX","XXXX","XXXX","XXXX","XXXX","XXXX","XXXX","XXXX","XXXX","XXXX","XXXX","XXXX","XXXX","XXXX","XXXX","XXXX","XXXX","XXXX","XXXX","XXXX","XXXX","XXXX","XXXX","XXXX","XXXX","XXXX","XXXX","XXXX","XXXX","XXXX","XXXX","XXXX","XXXX","XXXX","XXXX","XXXX","XXXX","XXXX","XXXX","XXXX","XXXX","XXXX","XXXX","XXXX","XXXX","XXXX","XXXX","XXXX","XXXX"]
[null,"2013-06-20","XXXX","XXXX","XXXX","XXXX","XXXX","XXXX","XXXX","XXXX","XXXX","XXXX","XXXX","XXXX","XXXX","XXXX","XXXX","XXXX","XXXX","XXXX","XXXX","XXXX","XXXX","XXXX","XXXX","XXXX","XXXX","XXXX","XXXX","XXXX","XXXX","XXXX","XXXX","XXXX","XXXX","XXXX","XXXX","XXXX","XXXX","XXXX","XXXX","XXXX","XXXX","XXXX","XXXX","XXXX","XXXX","XXXX","XXXX","XXXX","XXXX","XXXX","XXXX","XXXX","XXXX","XXXX","XXXX","XXXX","XXXX","XXXX","XXXX","XXXX","XXXX","XXXX","XXXX","XXXX","XXXX","XXXX","XXXX","XXXX","XXXX","XXXX","XXXX","XXXX","XXXX","XXXX","XXXX","XXXX","XXXX","XXXX","XXXX","XXXX","XXXX","XXXX","XXXX","XXXX","XXXX"]
[null,"2013-06-22","XXXX","XXXX","XXXX","XXXX","XXXX","XXXX","XXXX","XXXX","XXXX","XXXX","XXXX","XXXX","XXXX","XXXX","XXXX","XXXX","XXXX","XXXX","XXXX","XXXX","XXXX","XXXX","XXXX","XXXX","XXXX","XXXX","XXXX","XXXX","XXXX","XXXX","XXXX","XXXX","XXXX","XXXX","XXXX","XXXX","XXXX","XXXX","XXXX","XXXX","XXXX","XXXX","XXXX","XXXX","XXXX","XXXX","XXXX","XXXX","XXXX","XXXX","XXXX","XXXX","XXXX","XXXX","XXXX","XXXX","XXXX","XXXX","XXXX","XXXX","XXXX","XXXX","XXXX","XXXX","XXXX","XXXX","XXXX","XXXX","XXXX","XXXX","XXXX","XXXX","XXXX","XXXX","XXXX","XXXX","XXXX","XXXX","XXXX","XXXX","XXXX","XXXX","XXXX","XXXX","XXXX"]
[null,"2013-06-23","XXXX","XXXX","XXXX","XXXX","XXXX","XXXX","XXXX","XXXX","XXXX","XXXX","XXXX","XXXX","XXXX","XXXX","XXXX","XXXX","XXXX","XXXX","XXXX","XXXX","XXXX","XXXX","XXXX","XXXX","XXXX","XXXX","XXXX","XXXX","XXXX","XXXX","XXXX","XXXX","XXXX","XXXX","XXXX","XXXX","XXXX","XXXX","XXXX","XXXX","XXXX","XXXX","XXXX","XXXX","XXXX","XXXX","XXXX","XXXX","XXXX","XXXX","XXXX","XXXX","XXXX","XXXX","XXXX","XXXX","XXXX","XXXX","XXXX","XXXX","XXXX","XXXX","XXXX","XXXX","XXXX","XXXX","XXXX","XXXX","XXXX","XXXX","XXXX","XXXX","XXXX","XXXX","XXXX","XXXX","XXXX","XXXX","XXXX","XXXX","XXXX","XXXX","XXXX","XXXX","XXXX"]
[null,"2013-06-26","XXXX","XXXX","XXXX","XXXX","XXXX","XXXX","XXXX","XXXX","XXXX","XXXX","XXXX","XXXX","XXXX","XXXX","XXXX","XXXX","XXXX","XXXX","XXXX","XXXX","XXXX","XXXX","XXXX","XXXX","XXXX","XXXX","XXXX","XXXX","XXXX","XXXX","XXXX","XXXX","XXXX","XXXX","XXXX","XXXX","XXXX","XXXX","XXXX","XXXX","XXXX","XXXX","XXXX","XXXX","XXXX","XXXX","XXXX","XXXX","XXXX","XXXX","XXXX","XXXX","XXXX","XXXX","XXXX","XXXX","XXXX","XXXX","XXXX","XXXX","XXXX","XXXX","XXXX","XXXX","XXXX","XXXX","XXXX","XXXX","XXXX","XXXX","XXXX","XXXX","XXXX","XXXX","XXXX","XXXX","XXXX","XXXX","XXXX","XXXX","XXXX","XXXX","XXXX","XXXX","XXXX"]
[null,"2013-06-27","XXXX","XXXX","XXXX","XXXX","XXXX","XXXX","XXXX","XXXX","XXXX","XXXX","XXXX","XXXX","XXXX","XXXX","XXXX","XXXX","XXXX","XXXX","XXXX","XXXX","XXXX","XXXX","XXXX","XXXX","XXXX","XXXX","XXXX","XXXX","XXXX","XXXX","XXXX","XXXX","XXXX","XXXX","XXXX","XXXX","XXXX","XXXX","XXXX","XXXX","XXXX","XXXX","XXXX","XXXX","XXXX","XXXX","XXXX","XXXX","XXXX","XXXX","XXXX","XXXX","XXXX","XXXX","XXXX","XXXX","XXXX","XXXX","XXXX","XXXX","XXXX","XXXX","XXXX","XXXX","XXXX","XXXX","XXXX","XXXX","XXXX","XXXX","XXXX","XXXX","XXXX","XXXX","XXXX","XXXX","XXXX","XXXX","XXXX","XXXX","XXXX","XXXX","XXXX","XXXX","XXXX"]
[null,"2013-06-29","XXXX","XXXX","XXXX","XXXX","XXXX","XXXX","XXXX","XXXX","XXXX","XXXX","XXXX","XXXX","XXXX","XXXX","XXXX","XXXX","XXXX","XXXX","XXXX","XXXX","XXXX","XXXX","XXXX","XXXX","XXXX","XXXX","XXXX","XXXX","XXXX","XXXX","XXXX","XXXX","XXXX","XXXX","XXXX","XXXX","XXXX","XXXX","XXXX","XXXX","XXXX","XXXX","XXXX","XXXX","XXXX","XXXX","XXXX","XXXX","XXXX","XXXX","XXXX","XXXX","XXXX","XXXX","XXXX","XXXX","XXXX","XXXX","XXXX","XXXX","XXXX","XXXX","XXXX","XXXX","XXXX","XXXX","XXXX","XXXX","XXXX","XXXX","XXXX","XXXX","XXXX","XXXX","XXXX","XXXX","XXXX","XXXX","XXXX","XXXX","XXXX","XXXX","XXXX","XXXX","XXXX"]
[null,"2013-06-30","XXXX","XXXX","XXXX","XXXX","XXXX","XXXX","XXXX","XXXX","XXXX","XXXX","XXXX","XXXX","XXXX","XXXX","XXXX","XXXX","XXXX","XXXX","XXXX","XXXX","XXXX","XXXX","XXXX","XXXX","XXXX","XXXX","XXXX","XXXX","XXXX","XXXX","XXXX","XXXX","XXXX","XXXX","XXXX","XXXX","XXXX","XXXX","XXXX","XXXX","XXXX","XXXX","XXXX","XXXX","XXXX","XXXX","XXXX","XXXX","XXXX","XXXX","XXXX","XXXX","XXXX","XXXX","XXXX","XXXX","XXXX","XXXX","XXXX","XXXX","XXXX","XXXX","XXXX","XXXX","XXXX","XXXX","XXXX","XXXX","XXXX","XXXX","XXXX","XXXX","XXXX","XXXX","XXXX","XXXX","XXXX","XXXX","XXXX","XXXX","XXXX","XXXX","XXXX","XXXX","XXXX"]
[null,"2013-07-02","XXXX","XXXX","XXXX","XXXX","XXXX","XXXX","XXXX","XXXX","XXXX","XXXX","XXXX","XXXX","XXXX","XXXX","XXXX","XXXX","XXXX","XXXX","XXXX","XXXX","XXXX","XXXX","XXXX","XXXX","XXXX","XXXX","XXXX","XXXX","XXXX","XXXX","XXXX","XXXX","XXXX","XXXX","XXXX","XXXX","XXXX","XXXX","XXXX","XXXX","XXXX","XXXX","XXXX","XXXX","XXXX","XXXX","XXXX","XXXX","XXXX","XXXX","XXXX","XXXX","XXXX","XXXX","XXXX","XXXX","XXXX","XXXX","XXXX","XXXX","XXXX","XXXX","XXXX","XXXX","XXXX","XXXX","XXXX","XXXX","XXXX","XXXX","XXXX","XXXX","XXXX","XXXX","XXXX","XXXX","XXXX","XXXX","XXXX","XXXX","XXXX","XXXX","XXXX","XXXX","XXXX"]
[null,"2013-07-03","XXXX","XXXX","XXXX","XXXX","XXXX","XXXX","XXXX","XXXX","XXXX","XXXX","XXXX","XXXX","XXXX","XXXX","XXXX","XXXX","XXXX","XXXX","XXXX","XXXX","XXXX","XXXX","XXXX","XXXX","XXXX","XXXX","XXXX","XXXX","XXXX","XXXX","XXXX","XXXX","XXXX","XXXX","XXXX","XXXX","XXXX","XXXX","XXXX","XXXX","XXXX","XXXX","XXXX","XXXX","XXXX","XXXX","XXXX","XXXX","XXXX","XXXX","XXXX","XXXX","XXXX","XXXX","XXXX","XXXX","XXXX","XXXX","XXXX","XXXX","XXXX","XXXX","XXXX","XXXX","XXXX","XXXX","XXXX","XXXX","XXXX","XXXX","XXXX","XXXX","XXXX","XXXX","XXXX","XXXX","XXXX","XXXX","XXXX","XXXX","XXXX","XXXX","XXXX","XXXX","XXXX"]
[null,"2013-07-06","XXXX","XXXX","XXXX","XXXX","XXXX","XXXX","XXXX","XXXX","XXXX","XXXX","XXXX","XXXX","XXXX","XXXX","XXXX","XXXX","XXXX","XXXX","XXXX","XXXX","XXXX","XXXX","XXXX","XXXX","XXXX","XXXX","XXXX","XXXX","XXXX","XXXX","XXXX","XXXX","XXXX","XXXX","XXXX","XXXX","XXXX","XXXX","XXXX","XXXX","XXXX","XXXX","XXXX","XXXX","XXXX","XXXX","XXXX","XXXX","XXXX","XXXX","XXXX","XXXX","XXXX","XXXX","XXXX","XXXX","XXXX","XXXX","XXXX","XXXX","XXXX","XXXX","XXXX","XXXX","XXXX","XXXX","XXXX","XXXX","XXXX","XXXX","XXXX","XXXX","XXXX","XXXX","XXXX","XXXX","XXXX","XXXX","XXXX","XXXX","XXXX","XXXX","XXXX","XXXX","XXXX"]
[null,"2013-07-07","XXXX","XXXX","XXXX","XXXX","XXXX","XXXX","XXXX","XXXX","XXXX","XXXX","XXXX","XXXX","XXXX","XXXX","XXXX","XXXX","XXXX","XXXX","XXXX","XXXX","XXXX","XXXX","XXXX","XXXX","XXXX","XXXX","XXXX","XXXX","XXXX","XXXX","XXXX","XXXX","XXXX","XXXX","XXXX","XXXX","XXXX","XXXX","XXXX","XXXX","XXXX","XXXX","XXXX","XXXX","XXXX","XXXX","XXXX","XXXX","XXXX","XXXX","XXXX","XXXX","XXXX","XXXX","XXXX","XXXX","XXXX","XXXX","XXXX","XXXX","XXXX","XXXX","XXXX","XXXX","XXXX","XXXX","XXXX","XXXX","XXXX","XXXX","XXXX","XXXX","XXXX","XXXX","XXXX","XXXX","XXXX","XXXX","XXXX","XXXX","XXXX","XXXX","XXXX","XXXX","XXXX"]
[null,"2013-07-09","XXXX","XXXX","XXXX","XXXX","XXXX","XXXX","XXXX","XXXX","XXXX","XXXX","XXXX","XXXX","XXXX","XXXX","XXXX","XXXX","XXXX","XXXX","XXXX","XXXX","XXXX","XXXX","XXXX","XXXX","XXXX","XXXX","XXXX","XXXX","XXXX","XXXX","XXXX","XXXX","XXXX","XXXX","XXXX","XXXX","XXXX","XXXX","XXXX","XXXX","XXXX","XXXX","XXXX","XXXX","XXXX","XXXX","XXXX","XXXX","XXXX","XXXX","XXXX","XXXX","XXXX","XXXX","XXXX","XXXX","XXXX","XXXX","XXXX","XXXX","XXXX","XXXX","XXXX","XXXX","XXXX","XXXX","XXXX","XXXX","XXXX","XXXX","XXXX","XXXX","XXXX","XXXX","XXXX","XXXX","XXXX","XXXX","XXXX","XXXX","XXXX","XXXX","XXXX","XXXX","XXXX"]
[null,"2013-07-10","XXXX","XXXX","XXXX","XXXX","XXXX","XXXX","XXXX","XXXX","XXXX","XXXX","XXXX","XXXX","XXXX","XXXX","XXXX","XXXX","XXXX","XXXX","XXXX","XXXX","XXXX","XXXX","XXXX","XXXX","XXXX","XXXX","XXXX","XXXX","XXXX","XXXX","XXXX","XXXX","XXXX","XXXX","XXXX","XXXX","XXXX","XXXX","XXXX","XXXX","XXXX","XXXX","XXXX","XXXX","XXXX","XXXX","XXXX","XXXX","XXXX","XXXX","XXXX","XXXX","XXXX","XXXX","XXXX","XXXX","XXXX","XXXX","XXXX","XXXX","XXXX","XXXX","XXXX","XXXX","XXXX","XXXX","XXXX","XXXX","XXXX","XXXX","XXXX","XXXX","XXXX","XXXX","XXXX","XXXX","XXXX","XXXX","XXXX","XXXX","XXXX","XXXX","XXXX","XXXX","XXXX"]
[null,"2013-07-12","XXXX","XXXX","XXXX","XXXX","XXXX","XXXX","XXXX","XXXX","XXXX","XXXX","XXXX","XXXX","XXXX","XXXX","XXXX","XXXX","XXXX","XXXX","XXXX","XXXX","XXXX","XXXX","XXXX","XXXX","XXXX","XXXX","XXXX","XXXX","XXXX","XXXX","XXXX","XXXX","XXXX","XXXX","XXXX","XXXX","XXXX","XXXX","XXXX","XXXX","XXXX","XXXX","XXXX","XXXX","XXXX","XXXX","XXXX","XXXX","XXXX","XXXX","XXXX","XXXX","XXXX","XXXX","XXXX","XXXX","XXXX","XXXX","XXXX","XXXX","XXXX","XXXX","XXXX","XXXX","XXXX","XXXX","XXXX","XXXX","XXXX","XXXX","XXXX","XXXX","XXXX","XXXX","XXXX","XXXX","XXXX","XXXX","XXXX","XXXX","XXXX","XXXX","XXXX","XXXX","XXXX"]
[null,"2013-07-13","XXXX","XXXX","XXXX","XXXX","XXXX","XXXX","XXXX","XXXX","XXXX","XXXX","XXXX","XXXX","XXXX","XXXX","XXXX","XXXX","XXXX","XXXX","XXXX","XXXX","XXXX","XXXX","XXXX","XXXX","XXXX","XXXX","XXXX","XXXX","XXXX","XXXX","XXXX","XXXX","XXXX","XXXX","XXXX","XXXX","XXXX","XXXX","XXXX","XXXX","XXXX","XXXX","XXXX","XXXX","XXXX","XXXX","XXXX","XXXX","XXXX","XXXX","XXXX","XXXX","XXXX","XXXX","XXXX","XXXX","XXXX","XXXX","XXXX","XXXX","XXXX","XXXX","XXXX","XXXX","XXXX","XXXX","XXXX","XXXX","XXXX","XXXX","XXXX","XXXX","XXXX","XXXX","XXXX","XXXX","XXXX","XXXX","XXXX","XXXX","XXXX","XXXX","XXXX","XXXX","XXXX"]
[null,"2013-07-16","XXXX","XXXX","XXXX","XXXX","XXXX","XXXX","XXXX","XXXX","XXXX","XXXX","XXXX","XXXX","XXXX","XXXX","XXXX","XXXX","XXXX","XXXX","XXXX","XXXX","XXXX","XXXX","XXXX","XXXX","XXXX","XXXX","XXXX","XXXX","XXXX","XXXX","XXXX","XXXX","XXXX","XXXX","XXXX","XXXX","XXXX","XXXX","XXXX","XXXX","XXXX","XXXX","XXXX","XXXX","XXXX","XXXX","XXXX","XXXX","XXXX","XXXX","XXXX","XXXX","XXXX","XXXX","XXXX","XXXX","XXXX","XXXX","XXXX","XXXX","XXXX","XXXX","XXXX","XXXX","XXXX","XXXX","XXXX","XXXX","XXXX","XXXX","XXXX","XXXX","XXXX","XXXX","XXXX","XXXX","XXXX","XXXX","XXXX","XXXX","XXXX","XXXX","XXXX","XXXX","XXXX"]
[null,"2013-07-17","XXXX","XXXX","XXXX","XXXX","XXXX","XXXX","XXXX","XXXX","XXXX","XXXX","XXXX","XXXX","XXXX","XXXX","XXXX","XXXX","XXXX","XXXX","XXXX","XXXX","XXXX","XXXX","XXXX","XXXX","XXXX","XXXX","XXXX","XXXX","XXXX","XXXX","XXXX","XXXX","XXXX","XXXX","XXXX","XXXX","XXXX","XXXX","XXXX","XXXX","XXXX","XXXX","XXXX","XXXX","XXXX","XXXX","XXXX","XXXX","XXXX","XXXX","XXXX","XXXX","XXXX","XXXX","XXXX","XXXX","XXXX","XXXX","XXXX","XXXX","XXXX","XXXX","XXXX","XXXX","XXXX","XXXX","XXXX","XXXX","XXXX","XXXX","XXXX","XXXX","XXXX","XXXX","XXXX","XXXX","XXXX","XXXX","XXXX","XXXX","XXXX","XXXX","XXXX","XXXX","XXXX"]
[null,"2013-07-19","XXXX","XXXX","XXXX","XXXX","XXXX","XXXX","XXXX","XXXX","XXXX","XXXX","XXXX","XXXX","XXXX","XXXX","XXXX","XXXX","XXXX","XXXX","XXXX","XXXX","XXXX","XXXX","XXXX","XXXX","XXXX","XXXX","XXXX","XXXX","XXXX","XXXX","XXXX","XXXX","XXXX","XXXX","XXXX","XXXX","XXXX","XXXX","XXXX","XXXX","XXXX","XXXX","XXXX","XXXX","XXXX","XXXX","XXXX","XXXX","XXXX","XXXX","XXXX","XXXX","XXXX","XXXX","XXXX","XXXX","XXXX","XXXX","XXXX","XXXX","XXXX","XXXX","XXXX","XXXX","XXXX","XXXX","XXXX","XXXX","XXXX","XXXX","XXXX","XXXX","XXXX","XXXX","XXXX","XXXX","XXXX","XXXX","XXXX","XXXX","XXXX","XXXX","XXXX","XXXX","XXXX"]
[null,"2013-07-20","XXXX","XXXX","XXXX","XXXX","XXXX","XXXX","XXXX","XXXX","XXXX","XXXX","XXXX","XXXX","XXXX","XXXX","XXXX","XXXX","XXXX","XXXX","XXXX","XXXX","XXXX","XXXX","XXXX","XXXX","XXXX","XXXX","XXXX","XXXX","XXXX","XXXX","XXXX","XXXX","XXXX","XXXX","XXXX","XXXX","XXXX","XXXX","XXXX","XXXX","XXXX","XXXX","XXXX","XXXX","XXXX","XXXX","XXXX","XXXX","XXXX","XXXX","XXXX","XXXX","XXXX","XXXX","XXXX","XXXX","XXXX","XXXX","XXXX","XXXX","XXXX","XXXX","XXXX","XXXX","XXXX","XXXX","XXXX","XXXX","XXXX","XXXX","XXXX","XXXX","XXXX","XXXX","XXXX","XXXX","XXXX","XXXX","XXXX","XXXX","XXXX","XXXX","XXXX","XXXX","XXXX"]
[null,"2013-07-22","XXXX","XXXX","XXXX","XXXX","XXXX","XXXX","XXXX","XXXX","XXXX","XXXX","XXXX","XXXX","XXXX","XXXX","XXXX","XXXX","XXXX","XXXX","XXXX","XXXX","XXXX","XXXX","XXXX","XXXX","XXXX","XXXX","XXXX","XXXX","XXXX","XXXX","XXXX","XXXX","XXXX","XXXX","XXXX","XXXX","XXXX","XXXX","XXXX","XXXX","XXXX","XXXX","XXXX","XXXX","XXXX","XXXX","XXXX","XXXX","XXXX","XXXX","XXXX","XXXX","XXXX","XXXX","XXXX","XXXX","XXXX","XXXX","XXXX","XXXX","XXXX","XXXX","XXXX","XXXX","XXXX","XXXX","XXXX","XXXX","XXXX","XXXX","XXXX","XXXX","XXXX","XXXX","XXXX","XXXX","XXXX","XXXX","XXXX","XXXX","XXXX","XXXX","XXXX","XXXX","XXXX"]
["day average spill (cfs)","2013-07-23","XXXX","XXXX","XXXX","XXXX","XXXX","XXXX","XXXX","XXXX","XXXX","XXXX","XXXX","XXXX","XXXX","XXXX","XXXX","XXXX","XXXX","XXXX","XXXX","XXXX","XXXX","XXXX","XXXX","XXXX","XXXX","XXXX","XXXX","XXXX","XXXX","XXXX","XXXX","XXXX","XXXX","XXXX","XXXX","XXXX","XXXX","XXXX","XXXX","XXXX","XXXX","XXXX","XXXX","XXXX","XXXX","XXXX","XXXX","XXXX","XXXX","XXXX","XXXX","XXXX","XXXX","XXXX","XXXX","XXXX","XXXX","XXXX","XXXX","XXXX","XXXX","XXXX","XXXX","XXXX","XXXX","XXXX","XXXX","XXXX","XXXX","XXXX","XXXX","XXXX","XXXX","XXXX","XXXX","XXXX","XXXX","XXXX","XXXX","XXXX","XXXX","XXXX","XXXX","XXXX","XXXX"]
[null,"2013-07-26","XXXX","XXXX","XXXX","XXXX","XXXX","XXXX","XXXX","XXXX","XXXX","XXXX","XXXX","XXXX","XXXX","XXXX","XXXX","XXXX","XXXX","XXXX","XXXX","XXXX","XXXX","XXXX","XXXX","XXXX","XXXX","XXXX","XXXX","XXXX","XXXX","XXXX","XXXX","XXXX","XXXX","XXXX","XXXX","XXXX","XXXX","XXXX","XXXX","XXXX","XXXX","XXXX","XXXX","XXXX","XXXX","XXXX","XXXX","XXXX","XXXX","XXXX","XXXX","XXXX","XXXX","XXXX","XXXX","XXXX","XXXX","XXXX","XXXX","XXXX","XXXX","XXXX","XXXX","XXXX","XXXX","XXXX","XXXX","XXXX","XXXX","XXXX","XXXX","XXXX","XXXX","XXXX","XXXX","XXXX","XXXX","XXXX","XXXX","XXXX","XXXX","XXXX","XXXX","XXXX","XXXX"]
[null,"2013-07-27","XXXX","XXXX","XXXX","XXXX","XXXX","XXXX","XXXX","XXXX","XXXX","XXXX","XXXX","XXXX","XXXX","XXXX","XXXX","XXXX","XXXX","XXXX","XXXX","XXXX","XXXX","XXXX","XXXX","XXXX","XXXX","XXXX","XXXX","XXXX","XXXX","XXXX","XXXX","XXXX","XXXX","XXXX","XXXX","XXXX","XXXX","XXXX","XXXX","XXXX","XXXX","XXXX","XXXX","XXXX","XXXX","XXXX","XXXX","XXXX","XXXX","XXXX","XXXX","XXXX","XXXX","XXXX","XXXX","XXXX","XXXX","XXXX","XXXX","XXXX","XXXX","XXXX","XXXX","XXXX","XXXX","XXXX","XXXX","XXXX","XXXX","XXXX","XXXX","XXXX","XXXX","XXXX","XXXX","XXXX","XXXX","XXXX","XXXX","XXXX","XXXX","XXXX","XXXX","XXXX","XXXX"]
[null,"2013-07-29","XXXX","XXXX","XXXX","XXXX","XXXX","XXXX","XXXX","XXXX","XXXX","XXXX","XXXX","XXXX","XXXX","XXXX","XXXX","XXXX","XXXX","XXXX","XXXX","XXXX","XXXX","XXXX","XXXX","XXXX","XXXX","XXXX","XXXX","XXXX","XXXX","XXXX","XXXX","XXXX","XXXX","XXXX","XXXX","XXXX","XXXX","XXXX","XXXX","XXXX","XXXX","XXXX","XXXX","XXXX","XXXX","XXXX","XXXX","XXXX","XXXX","XXXX","XXXX","XXXX","XXXX","XXXX","XXXX","XXXX","XXXX","XXXX","XXXX","XXXX","XXXX","XXXX","XXXX","XXXX","XXXX","XXXX","XXXX","XXXX","XXXX","XXXX","XXXX","XXXX","XXXX","XXXX","XXXX","XXXX","XXXX","XXXX","XXXX","XXXX","XXXX","XXXX","XXXX","XXXX","XXXX"]
[null,"2013-07-30","XXXX","XXXX","XXXX","XXXX","XXXX","XXXX","XXXX","XXXX","XXXX","XXXX","XXXX","XXXX","XXXX","XXXX","XXXX","XXXX","XXXX","XXXX","XXXX","XXXX","XXXX","XXXX","XXXX","XXXX","XXXX","XXXX","XXXX","XXXX","XXXX","XXXX","XXXX","XXXX","XXXX","XXXX","XXXX","XXXX","XXXX","XXXX","XXXX","XXXX","XXXX","XXXX","XXXX","XXXX","XXXX","XXXX","XXXX","XXXX","XXXX","XXXX","XXXX","XXXX","XXXX","XXXX","XXXX","XXXX","XXXX","XXXX","XXXX","XXXX","XXXX","XXXX","XXXX","XXXX","XXXX","XXXX","XXXX","XXXX","XXXX","XXXX","XXXX","XXXX","XXXX","XXXX","XXXX","XXXX","XXXX","XXXX","XXXX","XXXX","XXXX","XXXX","XXXX","XXXX","XXXX"]
[null,"2013-08-02","XXXX","XXXX","XXXX","XXXX","XXXX","XXXX","XXXX","XXXX","XXXX","XXXX","XXXX","XXXX","XXXX","XXXX","XXXX","XXXX","XXXX","XXXX","XXXX","XXXX","XXXX","XXXX","XXXX","XXXX","XXXX","XXXX","XXXX","XXXX","XXXX","XXXX","XXXX","XXXX","XXXX","XXXX","XXXX","XXXX","XXXX","XXXX","XXXX","XXXX","XXXX","XXXX","XXXX","XXXX","XXXX","XXXX","XXXX","XXXX","XXXX","XXXX","XXXX","XXXX","XXXX","XXXX","XXXX","XXXX","XXXX","XXXX","XXXX","XXXX","XXXX","XXXX","XXXX","XXXX","XXXX","XXXX","XXXX","XXXX","XXXX","XXXX","XXXX","XXXX","XXXX","XXXX","XXXX","XXXX","XXXX","XXXX","XXXX","XXXX","XXXX","XXXX","XXXX","XXXX","XXXX"]
[null,"2013-08-03","XXXX","XXXX","XXXX","XXXX","XXXX","XXXX","XXXX","XXXX","XXXX","XXXX","XXXX","XXXX","XXXX","XXXX","XXXX","XXXX","XXXX","XXXX","XXXX","XXXX","XXXX","XXXX","XXXX","XXXX","XXXX","XXXX","XXXX","XXXX","XXXX","XXXX","XXXX","XXXX","XXXX","XXXX","XXXX","XXXX","XXXX","XXXX","XXXX","XXXX","XXXX","XXXX","XXXX","XXXX","XXXX","XXXX","XXXX","XXXX","XXXX","XXXX","XXXX","XXXX","XXXX","XXXX","XXXX","XXXX","XXXX","XXXX","XXXX","XXXX","XXXX","XXXX","XXXX","XXXX","XXXX","XXXX","XXXX","XXXX","XXXX","XXXX","XXXX","XXXX","XXXX","XXXX","XXXX","XXXX","XXXX","XXXX","XXXX","XXXX","XXXX","XXXX","XXXX","XXXX","XXXX"]
[null,"2013-08-05","XXXX","XXXX","XXXX","XXXX","XXXX","XXXX","XXXX","XXXX","XXXX","XXXX","XXXX","XXXX","XXXX","XXXX","XXXX","XXXX","XXXX","XXXX","XXXX","XXXX","XXXX","XXXX","XXXX","XXXX","XXXX","XXXX","XXXX","XXXX","XXXX","XXXX","XXXX","XXXX","XXXX","XXXX","XXXX","XXXX","XXXX","XXXX","XXXX","XXXX","XXXX","XXXX","XXXX","XXXX","XXXX","XXXX","XXXX","XXXX","XXXX","XXXX","XXXX","XXXX","XXXX","XXXX","XXXX","XXXX","XXXX","XXXX","XXXX","XXXX","XXXX","XXXX","XXXX","XXXX","XXXX","XXXX","XXXX","XXXX","XXXX","XXXX","XXXX","XXXX","XXXX","XXXX","XXXX","XXXX","XXXX","XXXX","XXXX","XXXX","XXXX","XXXX","XXXX","XXXX","XXXX"]
[null,"2013-08-06","XXXX","XXXX","XXXX","XXXX","XXXX","XXXX","XXXX","XXXX","XXXX","XXXX","XXXX","XXXX","XXXX","XXXX","XXXX","XXXX","XXXX","XXXX","XXXX","XXXX","XXXX","XXXX","XXXX","XXXX","XXXX","XXXX","XXXX","XXXX","XXXX","XXXX","XXXX","XXXX","XXXX","XXXX","XXXX","XXXX","XXXX","XXXX","XXXX","XXXX","XXXX","XXXX","XXXX","XXXX","XXXX","XXXX","XXXX","XXXX","XXXX","XXXX","XXXX","XXXX","XXXX","XXXX","XXXX","XXXX","XXXX","XXXX","XXXX","XXXX","XXXX","XXXX","XXXX","XXXX","XXXX","XXXX","XXXX","XXXX","XXXX","XXXX","XXXX","XXXX","XXXX","XXXX","XXXX","XXXX","XXXX","XXXX","XXXX","XXXX","XXXX","XXXX","XXXX","XXXX","XXXX"]
[null,"2013-08-08","XXXX","XXXX","XXXX","XXXX","XXXX","XXXX","XXXX","XXXX","XXXX","XXXX","XXXX","XXXX","XXXX","XXXX","XXXX","XXXX","XXXX","XXXX","XXXX","XXXX","XXXX","XXXX","XXXX","XXXX","XXXX","XXXX","XXXX","XXXX","XXXX","XXXX","XXXX","XXXX","XXXX","XXXX","XXXX","XXXX","XXXX","XXXX","XXXX","XXXX","XXXX","XXXX","XXXX","XXXX","XXXX","XXXX","XXXX","XXXX","XXXX","XXXX","XXXX","XXXX","XXXX","XXXX","XXXX","XXXX","XXXX","XXXX","XXXX","XXXX","XXXX","XXXX","XXXX","XXXX","XXXX","XXXX","XXXX","XXXX","XXXX","XXXX","XXXX","XXXX","XXXX","XXXX","XXXX","XXXX","XXXX","XXXX","XXXX","XXXX","XXXX","XXXX","XXXX","XXXX","XXXX"]
[null,"2013-08-09","XXXX","XXXX","XXXX","XXXX","XXXX","XXXX","XXXX","XXXX","XXXX","XXXX","XXXX","XXXX","XXXX","XXXX","XXXX","XXXX","XXXX","XXXX","XXXX","XXXX","XXXX","XXXX","XXXX","XXXX","XXXX","XXXX","XXXX","XXXX","XXXX","XXXX","XXXX","XXXX","XXXX","XXXX","XXXX","XXXX","XXXX","XXXX","XXXX","XXXX","XXXX","XXXX","XXXX","XXXX","XXXX","XXXX","XXXX","XXXX","XXXX","XXXX","XXXX","XXXX","XXXX","XXXX","XXXX","XXXX","XXXX","XXXX","XXXX","XXXX","XXXX","XXXX","XXXX","XXXX","XXXX","XXXX","XXXX","XXXX","XXXX","XXXX","XXXX","XXXX","XXXX","XXXX","XXXX","XXXX","XXXX","XXXX","XXXX","XXXX","XXXX","XXXX","XXXX","XXXX","XXXX"]
[null,"2013-08-12","XXXX","XXXX","XXXX","XXXX","XXXX","XXXX","XXXX","XXXX","XXXX","XXXX","XXXX","XXXX","XXXX","XXXX","XXXX","XXXX","XXXX","XXXX","XXXX","XXXX","XXXX","XXXX","XXXX","XXXX","XXXX","XXXX","XXXX","XXXX","XXXX","XXXX","XXXX","XXXX","XXXX","XXXX","XXXX","XXXX","XXXX","XXXX","XXXX","XXXX","XXXX","XXXX","XXXX","XXXX","XXXX","XXXX","XXXX","XXXX","XXXX","XXXX","XXXX","XXXX","XXXX","XXXX","XXXX","XXXX","XXXX","XXXX","XXXX","XXXX","XXXX","XXXX","XXXX","XXXX","XXXX","XXXX","XXXX","XXXX","XXXX","XXXX","XXXX","XXXX","XXXX","XXXX","XXXX","XXXX","XXXX","XXXX","XXXX","XXXX","XXXX","XXXX","XXXX","XXXX","XXXX"]
[null,"2013-08-13","XXXX","XXXX","XXXX","XXXX","XXXX","XXXX","XXXX","XXXX","XXXX","XXXX","XXXX","XXXX","XXXX","XXXX","XXXX","XXXX","XXXX","XXXX","XXXX","XXXX","XXXX","XXXX","XXXX","XXXX","XXXX","XXXX","XXXX","XXXX","XXXX","XXXX","XXXX","XXXX","XXXX","XXXX","XXXX","XXXX","XXXX","XXXX","XXXX","XXXX","XXXX","XXXX","XXXX","XXXX","XXXX","XXXX","XXXX","XXXX","XXXX","XXXX","XXXX","XXXX","XXXX","XXXX","XXXX","XXXX","XXXX","XXXX","XXXX","XXXX","XXXX","XXXX","XXXX","XXXX","XXXX","XXXX","XXXX","XXXX","XXXX","XXXX","XXXX","XXXX","XXXX","XXXX","XXXX","XXXX","XXXX","XXXX","XXXX","XXXX","XXXX","XXXX","XXXX","XXXX","XXXX"]
[null,"2013-08-15","XXXX","XXXX","XXXX","XXXX","XXXX","XXXX","XXXX","XXXX","XXXX","XXXX","XXXX","XXXX","XXXX","XXXX","XXXX","XXXX","XXXX","XXXX","XXXX","XXXX","XXXX","XXXX","XXXX","XXXX","XXXX","XXXX","XXXX","XXXX","XXXX","XXXX","XXXX","XXXX","XXXX","XXXX","XXXX","XXXX","XXXX","XXXX","XXXX","XXXX","XXXX","XXXX","XXXX","XXXX","XXXX","XXXX","XXXX","XXXX","XXXX","XXXX","XXXX","XXXX","XXXX","XXXX","XXXX","XXXX","XXXX","XXXX","XXXX","XXXX","XXXX","XXXX","XXXX","XXXX","XXXX","XXXX","XXXX","XXXX","XXXX","XXXX","XXXX","XXXX","XXXX","XXXX","XXXX","XXXX","XXXX","XXXX","XXXX","XXXX","XXXX","XXXX","XXXX","XXXX","XXXX"]
[null,"2013-08-16","XXXX","XXXX","XXXX","XXXX","XXXX","XXXX","XXXX","XXXX","XXXX","XXXX","XXXX","XXXX","XXXX","XXXX","XXXX","XXXX","XXXX","XXXX","XXXX","XXXX","XXXX","XXXX","XXXX","XXXX","XXXX","XXXX","XXXX","XXXX","XXXX","XXXX","XXXX","XXXX","XXXX","XXXX","XXXX","XXXX","XXXX","XXXX","XXXX","XXXX","XXXX","XXXX","XXXX","XXXX","XXXX","XXXX","XXXX","XXXX","XXXX","XXXX","XXXX","XXXX","XXXX","XXXX","XXXX","XXXX","XXXX","XXXX","XXXX","XXXX","XXXX","XXXX","XXXX","XXXX","XXXX","XXXX","XXXX","XXXX","XXXX","XXXX","XXXX","XXXX","XXXX","XXXX","XXXX","XXXX","XXXX","XXXX","XXXX","XXXX","XXXX","XXXX","XXXX","XXXX","XXXX"]
[null,"2013-08-18","XXXX","XXXX","XXXX","XXXX","XXXX","XXXX","XXXX","XXXX","XXXX","XXXX","XXXX","XXXX","XXXX","XXXX","XXXX","XXXX","XXXX","XXXX","XXXX","XXXX","XXXX","XXXX","XXXX","XXXX","XXXX","XXXX","XXXX","XXXX","XXXX","XXXX","XXXX","XXXX","XXXX","XXXX","XXXX","XXXX","XXXX","XXXX","XXXX","XXXX","XXXX","XXXX","XXXX","XXXX","XXXX","XXXX","XXXX","XXXX","XXXX","XXXX","XXXX","XXXX","XXXX","XXXX","XXXX","XXXX","XXXX","XXXX","XXXX","XXXX","XXXX","XXXX","XXXX","XXXX","XXXX","XXXX","XXXX","XXXX","XXXX","XXXX","XXXX","XXXX","XXXX","XXXX","XXXX","XXXX","XXXX","XXXX","XXXX","XXXX","XXXX","XXXX","XXXX","XXXX","XXXX"]
[null,"2013-08-19","XXXX","XXXX","XXXX","XXXX","XXXX","XXXX","XXXX","XXXX","XXXX","XXXX","XXXX","XXXX","XXXX","XXXX","XXXX","XXXX","XXXX","XXXX","XXXX","XXXX","XXXX","XXXX","XXXX","XXXX","XXXX","XXXX","XXXX","XXXX","XXXX","XXXX","XXXX","XXXX","XXXX","XXXX","XXXX","XXXX","XXXX","XXXX","XXXX","XXXX","XXXX","XXXX","XXXX","XXXX","XXXX","XXXX","XXXX","XXXX","XXXX","XXXX","XXXX","XXXX","XXXX","XXXX","XXXX","XXXX","XXXX","XXXX","XXXX","XXXX","XXXX","XXXX","XXXX","XXXX","XXXX","XXXX","XXXX","XXXX","XXXX","XXXX","XXXX","XXXX","XXXX","XXXX","XXXX","XXXX","XXXX","XXXX","XXXX","XXXX","XXXX","XXXX","XXXX","XXXX","XXXX"]
[null,"2013-08-22","XXXX","XXXX","XXXX","XXXX","XXXX","XXXX","XXXX","XXXX","XXXX","XXXX","XXXX","XXXX","XXXX","XXXX","XXXX","XXXX","XXXX","XXXX","XXXX","XXXX","XXXX","XXXX","XXXX","XXXX","XXXX","XXXX","XXXX","XXXX","XXXX","XXXX","XXXX","XXXX","XXXX","XXXX","XXXX","XXXX","XXXX","XXXX","XXXX","XXXX","XXXX","XXXX","XXXX","XXXX","XXXX","XXXX","XXXX","XXXX","XXXX","XXXX","XXXX","XXXX","XXXX","XXXX","XXXX","XXXX","XXXX","XXXX","XXXX","XXXX","XXXX","XXXX","XXXX","XXXX","XXXX","XXXX","XXXX","XXXX","XXXX","XXXX","XXXX","XXXX","XXXX","XXXX","XXXX","XXXX","XXXX","XXXX","XXXX","XXXX","XXXX","XXXX","XXXX","XXXX","XXXX"]
[null,"2013-08-23","XXXX","XXXX","XXXX","XXXX","XXXX","XXXX","XXXX","XXXX","XXXX","XXXX","XXXX","XXXX","XXXX","XXXX","XXXX","XXXX","XXXX","XXXX","XXXX","XXXX","XXXX","XXXX","XXXX","XXXX","XXXX","XXXX","XXXX","XXXX","XXXX","XXXX","XXXX","XXXX","XXXX","XXXX","XXXX","XXXX","XXXX","XXXX","XXXX","XXXX","XXXX","XXXX","XXXX","XXXX","XXXX","XXXX","XXXX","XXXX","XXXX","XXXX","XXXX","XXXX","XXXX","XXXX","XXXX","XXXX","XXXX","XXXX","XXXX","XXXX","XXXX","XXXX","XXXX","XXXX","XXXX","XXXX","XXXX","XXXX","XXXX","XXXX","XXXX","XXXX","XXXX","XXXX","XXXX","XXXX","XXXX","XXXX","XXXX","XXXX","XXXX","XXXX","XXXX","XXXX","XXXX"]
[null,"2013-08-25","XXXX","XXXX","XXXX","XXXX","XXXX","XXXX","XXXX","XXXX","XXXX","XXXX","XXXX","XXXX","XXXX","XXXX","XXXX","XXXX","XXXX","XXXX","XXXX","XXXX","XXXX","XXXX","XXXX","XXXX","XXXX","XXXX","XXXX","XXXX","XXXX","XXXX","XXXX","XXXX","XXXX","XXXX","XXXX","XXXX","XXXX","XXXX","XXXX","XXXX","XXXX","XXXX","XXXX","XXXX","XXXX","XXXX","XXXX","XXXX","XXXX","XXXX","XXXX","XXXX","XXXX","XXXX","XXXX","XXXX","XXXX","XXXX","XXXX","XXXX","XXXX","XXXX","XXXX","XXXX","XXXX","XXXX","XXXX","XXXX","XXXX","XXXX","XXXX","XXXX","XXXX","XXXX","XXXX","XXXX","XXXX","XXXX","XXXX","XXXX","XXXX","XXXX","XXXX","XXXX","XXXX"]
[null,"2013-08-26","XXXX","XXXX","XXXX","XXXX","XXXX","XXXX","XXXX","XXXX","XXXX","XXXX","XXXX","XXXX","XXXX","XXXX","XXXX","XXXX","XXXX","XXXX","XXXX","XXXX","XXXX","XXXX","XXXX","XXXX","XXXX","XXXX","XXXX","XXXX","XXXX","XXXX","XXXX","XXXX","XXXX","XXXX","XXXX","XXXX","XXXX","XXXX","XXXX","XXXX","XXXX","XXXX","XXXX","XXXX","XXXX","XXXX","XXXX","XXXX","XXXX","XXXX","XXXX","XXXX","XXXX","XXXX","XXXX","XXXX","XXXX","XXXX","XXXX","XXXX","XXXX","XXXX","XXXX","XXXX","XXXX","XXXX","XXXX","XXXX","XXXX","XXXX","XXXX","XXXX","XXXX","XXXX","XXXX","XXXX","XXXX","XXXX","XXXX","XXXX","XXXX","XXXX","XXXX","XXXX","XXXX"]
[null,"2013-08-28","XXXX","XXXX","XXXX","XXXX","XXXX","XXXX","XXXX","XXXX","XXXX","XXXX","XXXX","XXXX","XXXX","XXXX","XXXX","XXXX","XXXX","XXXX","XXXX","XXXX","XXXX","XXXX","XXXX","XXXX","XXXX","XXXX","XXXX","XXXX","XXXX","XXXX","XXXX","XXXX","XXXX","XXXX","XXXX","XXXX","XXXX","XXXX","XXXX","XXXX","XXXX","XXXX","XXXX","XXXX","XXXX","XXXX","XXXX","XXXX","XXXX","XXXX","XXXX","XXXX","XXXX","XXXX","XXXX","XXXX","XXXX","XXXX","XXXX","XXXX","XXXX","XXXX","XXXX","XXXX","XXXX","XXXX","XXXX","XXXX","XXXX","XXXX","XXXX","XXXX","XXXX","XXXX","XXXX","XXXX","XXXX","XXXX","XXXX","XXXX","XXXX","XXXX","XXXX","XXXX","XXXX"]
[null,"2013-08-29","XXXX","XXXX","XXXX","XXXX","XXXX","XXXX","XXXX","XXXX","XXXX","XXXX","XXXX","XXXX","XXXX","XXXX","XXXX","XXXX","XXXX","XXXX","XXXX","XXXX","XXXX","XXXX","XXXX","XXXX","XXXX","XXXX","XXXX","XXXX","XXXX","XXXX","XXXX","XXXX","XXXX","XXXX","XXXX","XXXX","XXXX","XXXX","XXXX","XXXX","XXXX","XXXX","XXXX","XXXX","XXXX","XXXX","XXXX","XXXX","XXXX","XXXX","XXXX","XXXX","XXXX","XXXX","XXXX","XXXX","XXXX","XXXX","XXXX","XXXX","XXXX","XXXX","XXXX","XXXX","XXXX","XXXX","XXXX","XXXX","XXXX","XXXX","XXXX","XXXX","XXXX","XXXX","XXXX","XXXX","XXXX","XXXX","XXXX","XXXX","XXXX","XXXX","XXXX","XXXX","XXXX"]
[null,"2013-09-01","XXXX","XXXX","XXXX","XXXX","XXXX","XXXX","XXXX","XXXX","XXXX","XXXX","XXXX","XXXX","XXXX","XXXX","XXXX","XXXX","XXXX","XXXX","XXXX","XXXX","XXXX","XXXX","XXXX","XXXX","XXXX","XXXX","XXXX","XXXX","XXXX","XXXX","XXXX","XXXX","XXXX","XXXX","XXXX","XXXX","XXXX","XXXX","XXXX","XXXX","XXXX","XXXX","XXXX","XXXX","XXXX","XXXX","XXXX","XXXX","XXXX","XXXX","XXXX","XXXX","XXXX","XXXX","XXXX","XXXX","XXXX","XXXX","XXXX","XXXX","XXXX","XXXX","XXXX","XXXX","XXXX","XXXX","XXXX","XXXX","XXXX","XXXX","XXXX","XXXX","XXXX","XXXX","XXXX","XXXX","XXXX","XXXX","XXXX","XXXX","XXXX","XXXX","XXXX","XXXX","XXXX"]
[null,"2013-09-02","XXXX","XXXX","XXXX","XXXX","XXXX","XXXX","XXXX","XXXX","XXXX","XXXX","XXXX","XXXX","XXXX","XXXX","XXXX","XXXX","XXXX","XXXX","XXXX","XXXX","XXXX","XXXX","XXXX","XXXX","XXXX","XXXX","XXXX","XXXX","XXXX","XXXX","XXXX","XXXX","XXXX","XXXX","XXXX","XXXX","XXXX","XXXX","XXXX","XXXX","XXXX","XXXX","XXXX","XXXX","XXXX","XXXX","XXXX","XXXX","XXXX","XXXX","XXXX","XXXX","XXXX","XXXX","XXXX","XXXX","XXXX","XXXX","XXXX","XXXX","XXXX","XXXX","XXXX","XXXX","XXXX","XXXX","XXXX","XXXX","XXXX","XXXX","XXXX","XXXX","XXXX","XXXX","XXXX","XXXX","XXXX","XXXX","XXXX","XXXX","XXXX","XXXX","XXXX","XXXX","XXXX"]
[null,"2013-09-04","XXXX","XXXX","XXXX","XXXX","XXXX","XXXX","XXXX","XXXX","XXXX","XXXX","XXXX","XXXX","XXXX","XXXX","XXXX","XXXX","XXXX","XXXX","XXXX","XXXX","XXXX","XXXX","XXXX","XXXX","XXXX","XXXX","XXXX","XXXX","XXXX","XXXX","XXXX","XXXX","XXXX","XXXX","XXXX","XXXX","XXXX","XXXX","XXXX","XXXX","XXXX","XXXX","XXXX","XXXX","XXXX","XXXX","XXXX","XXXX","XXXX","XXXX","XXXX","XXXX","XXXX","XXXX","XXXX","XXXX","XXXX","XXXX","XXXX","XXXX","XXXX","XXXX","XXXX","XXXX","XXXX","XXXX","XXXX","XXXX","XXXX","XXXX","XXXX","XXXX","XXXX","XXXX","XXXX","XXXX","XXXX","XXXX","XXXX","XXXX","XXXX","XXXX","XXXX","XXXX","XXXX"]
[null,"2013-09-05","XXXX","XXXX","XXXX","XXXX","XXXX","XXXX","XXXX","XXXX","XXXX","XXXX","XXXX","XXXX","XXXX","XXXX","XXXX","XXXX","XXXX","XXXX","XXXX","XXXX","XXXX","XXXX","XXXX","XXXX","XXXX","XXXX","XXXX","XXXX","XXXX","XXXX","XXXX","XXXX","XXXX","XXXX","XXXX","XXXX","XXXX","XXXX","XXXX","XXXX","XXXX","XXXX","XXXX","XXXX","XXXX","XXXX","XXXX","XXXX","XXXX","XXXX","XXXX","XXXX","XXXX","XXXX","XXXX","XXXX","XXXX","XXXX","XXXX","XXXX","XXXX","XXXX","XXXX","XXXX","XXXX","XXXX","XXXX","XXXX","XXXX","XXXX","XXXX","XXXX","XXXX","XXXX","XXXX","XXXX","XXXX","XXXX","XXXX","XXXX","XXXX","XXXX","XXXX","XXXX","XXXX"]
[null,"2013-09-07","XXXX","XXXX","XXXX","XXXX","XXXX","XXXX","XXXX","XXXX","XXXX","XXXX","XXXX","XXXX","XXXX","XXXX","XXXX","XXXX","XXXX","XXXX","XXXX","XXXX","XXXX","XXXX","XXXX","XXXX","XXXX","XXXX","XXXX","XXXX","XXXX","XXXX","XXXX","XXXX","XXXX","XXXX","XXXX","XXXX","XXXX","XXXX","XXXX","XXXX","XXXX","XXXX","XXXX","XXXX","XXXX","XXXX","XXXX","XXXX","XXXX","XXXX","XXXX","XXXX","XXXX","XXXX","XXXX","XXXX","XXXX","XXXX","XXXX","XXXX","XXXX","XXXX","XXXX","XXXX","XXXX","XXXX","XXXX","XXXX","XXXX","XXXX","XXXX","XXXX","XXXX","XXXX","XXXX","XXXX","XXXX","XXXX","XXXX","XXXX","XXXX","XXXX","XXXX","XXXX","XXXX"]
[null,"2013-09-08","XXXX","XXXX","XXXX","XXXX","XXXX","XXXX","XXXX","XXXX","XXXX","XXXX","XXXX","XXXX","XXXX","XXXX","XXXX","XXXX","XXXX","XXXX","XXXX","XXXX","XXXX","XXXX","XXXX","XXXX","XXXX","XXXX","XXXX","XXXX","XXXX","XXXX","XXXX","XXXX","XXXX","XXXX","XXXX","XXXX","XXXX","XXXX","XXXX","XXXX","XXXX","XXXX","XXXX","XXXX","XXXX","XXXX","XXXX","XXXX","XXXX","XXXX","XXXX","XXXX","XXXX","XXXX","XXXX","XXXX","XXXX","XXXX","XXXX","XXXX","XXXX","XXXX","XXXX","XXXX","XXXX","XXXX","XXXX","XXXX","XXXX","XXXX","XXXX","XXXX","XXXX","XXXX","XXXX","XXXX","XXXX","XXXX","XXXX","XXXX","XXXX","XXXX","XXXX","XXXX","XXXX"]
[null,"2013-09-11","XXXX","XXXX","XXXX","XXXX","XXXX","XXXX","XXXX","XXXX","XXXX","XXXX","XXXX","XXXX","XXXX","XXXX","XXXX","XXXX","XXXX","XXXX","XXXX","XXXX","XXXX","XXXX","XXXX","XXXX","XXXX","XXXX","XXXX","XXXX","XXXX","XXXX","XXXX","XXXX","XXXX","XXXX","XXXX","XXXX","XXXX","XXXX","XXXX","XXXX","XXXX","XXXX","XXXX","XXXX","XXXX","XXXX","XXXX","XXXX","XXXX","XXXX","XXXX","XXXX","XXXX","XXXX","XXXX","XXXX","XXXX","XXXX","XXXX","XXXX","XXXX","XXXX","XXXX","XXXX","XXXX","XXXX","XXXX","XXXX","XXXX","XXXX","XXXX","XXXX","XXXX","XXXX","XXXX","XXXX","XXXX","XXXX","XXXX","XXXX","XXXX","XXXX","XXXX","XXXX","XXXX"]
[null,"2013-09-12","XXXX","XXXX","XXXX","XXXX","XXXX","XXXX","XXXX","XXXX","XXXX","XXXX","XXXX","XXXX","XXXX","XXXX","XXXX","XXXX","XXXX","XXXX","XXXX","XXXX","XXXX","XXXX","XXXX","XXXX","XXXX","XXXX","XXXX","XXXX","XXXX","XXXX","XXXX","XXXX","XXXX","XXXX","XXXX","XXXX","XXXX","XXXX","XXXX","XXXX","XXXX","XXXX","XXXX","XXXX","XXXX","XXXX","XXXX","XXXX","XXXX","XXXX","XXXX","XXXX","XXXX","XXXX","XXXX","XXXX","XXXX","XXXX","XXXX","XXXX","XXXX","XXXX","XXXX","XXXX","XXXX","XXXX","XXXX","XXXX","XXXX","XXXX","XXXX","XXXX","XXXX","XXXX","XXXX","XXXX","XXXX","XXXX","XXXX","XXXX","XXXX","XXXX","XXXX","XXXX","XXXX"]
[null,"2013-09-14","XXXX","XXXX","XXXX","XXXX","XXXX","XXXX","XXXX","XXXX","XXXX","XXXX","XXXX","XXXX","XXXX","XXXX","XXXX","XXXX","XXXX","XXXX","XXXX","XXXX","XXXX","XXXX","XXXX","XXXX","XXXX","XXXX","XXXX","XXXX","XXXX","XXXX","XXXX","XXXX","XXXX","XXXX","XXXX","XXXX","XXXX","XXXX","XXXX","XXXX","XXXX","XXXX","XXXX","XXXX","XXXX","XXXX","XXXX","XXXX","XXXX","XXXX","XXXX","XXXX","XXXX","XXXX","XXXX","XXXX","XXXX","XXXX","XXXX","XXXX","XXXX","XXXX","XXXX","XXXX","XXXX","XXXX","XXXX","XXXX","XXXX","XXXX","XXXX","XXXX","XXXX","XXXX","XXXX","XXXX","XXXX","XXXX","XXXX","XXXX","XXXX","XXXX","XXXX","XXXX","XXXX"]
[null,"2013-09-15","XXXX","XXXX","XXXX","XXXX","XXXX","XXXX","XXXX","XXXX","XXXX","XXXX","XXXX","XXXX","XXXX","XXXX","XXXX","XXXX","XXXX","XXXX","XXXX","XXXX","XXXX","XXXX","XXXX","XXXX","XXXX","XXXX","XXXX","XXXX","XXXX","XXXX","XXXX","XXXX","XXXX","XXXX","XXXX","XXXX","XXXX","XXXX","XXXX","XXXX","XXXX","XXXX","XXXX","XXXX","XXXX","XXXX","XXXX","XXXX","XXXX","XXXX","XXXX","XXXX","XXXX","XXXX","XXXX","XXXX","XXXX","XXXX","XXXX","XXXX","XXXX","XXXX","XXXX","XXXX","XXXX","XXXX","XXXX","XXXX","XXXX","XXXX","XXXX","XXXX","XXXX","XXXX","XXXX","XXXX","XXXX","XXXX","XXXX","XXXX","XXXX","XXXX","XXXX","XXXX","XXXX"]
[null,"2013-09-18","XXXX","XXXX","XXXX","XXXX","XXXX","XXXX","XXXX","XXXX","XXXX","XXXX","XXXX","XXXX","XXXX","XXXX","XXXX","XXXX","XXXX","XXXX","XXXX","XXXX","XXXX","XXXX","XXXX","XXXX","XXXX","XXXX","XXXX","XXXX","XXXX","XXXX","XXXX","XXXX","XXXX","XXXX","XXXX","XXXX","XXXX","XXXX","XXXX","XXXX","XXXX","XXXX","XXXX","XXXX","XXXX","XXXX","XXXX","XXXX","XXXX","XXXX","XXXX","XXXX","XXXX","XXXX","XXXX","XXXX","XXXX","XXXX","XXXX","XXXX","XXXX","XXXX","XXXX","XXXX","XXXX","XXXX","XXXX","XXXX","XXXX","XXXX","XXXX","XXXX","XXXX","XXXX","XXXX","XXXX","XXXX","XXXX","XXXX","XXXX","XXXX","XXXX","XXXX","XXXX","XXXX"]
["day average spill (cfs)","2013-09-19","XXXX","XXXX","XXXX","XXXX","XXXX","XXXX","XXXX","XXXX","XXXX","XXXX","XXXX","XXXX","XXXX","XXXX","XXXX","XXXX","XXXX","XXXX","XXXX","XXXX","XXXX","XXXX","XXXX","XXXX","XXXX","XXXX","XXXX","XXXX","XXXX","XXXX","XXXX","XXXX","XXXX","XXXX","XXXX","XXXX","XXXX","XXXX","XXXX","XXXX","XXXX","XXXX","XXXX","XXXX","XXXX","XXXX","XXXX","XXXX","XXXX","XXXX","XXXX","XXXX","XXXX","XXXX","XXXX","XXXX","XXXX","XXXX","XXXX","XXXX","XXXX","XXXX","XXXX","XXXX","XXXX","XXXX","XXXX","XXXX","XXXX","XXXX","XXXX","XXXX","XXXX","XXXX","XXXX","XXXX","XXXX","XXXX","XXXX","XXXX","XXXX","XXXX","XXXX","XXXX","XXXX"]
[null,"2013-09-21","XXXX","XXXX","XXXX","XXXX","XXXX","XXXX","XXXX","XXXX","XXXX","XXXX","XXXX","XXXX","XXXX","XXXX","XXXX","XXXX","XXXX","XXXX","XXXX","XXXX","XXXX","XXXX","XXXX","XXXX","XXXX","XXXX","XXXX","XXXX","XXXX","XXXX","XXXX","XXXX","XXXX","XXXX","XXXX","XXXX","XXXX","XXXX","XXXX","XXXX","XXXX","XXXX","XXXX","XXXX","XXXX","XXXX","XXXX","XXXX","XXXX","XXXX","XXXX","XXXX","XXXX","XXXX","XXXX","XXXX","XXXX","XXXX","XXXX","XXXX","XXXX","XXXX","XXXX","XXXX","XXXX","XXXX","XXXX","XXXX","XXXX","XXXX","XXXX","XXXX","XXXX","XXXX","XXXX","XXXX","XXXX","XXXX","XXXX","XXXX","XXXX","XXXX","XXXX","XXXX","XXXX"]
[null,"2013-09-22","XXXX","XXXX","XXXX","XXXX","XXXX","XXXX","XXXX","XXXX","XXXX","XXXX","XXXX","XXXX","XXXX","XXXX","XXXX","XXXX","XXXX","XXXX","XXXX","XXXX","XXXX","XXXX","XXXX","XXXX","XXXX","XXXX","XXXX","XXXX","XXXX","XXXX","XXXX","XXXX","XXXX","XXXX","XXXX","XXXX","XXXX","XXXX","XXXX","XXXX","XXXX","XXXX","XXXX","XXXX","XXXX","XXXX","XXXX","XXXX","XXXX","XXXX","XXXX","XXXX","XXXX","XXXX","XXXX","XXXX","XXXX","XXXX","XXXX","XXXX","XXXX","XXXX","XXXX","XXXX","XXXX","XXXX","XXXX","XXXX","XXXX","XXXX","XXXX","XXXX","XXXX","XXXX","XXXX","XXXX","XXXX","XXXX","XXXX","XXXX","XXXX","XXXX","XXXX","XXXX","XXXX"]
[null,"2013-09-24","XXXX","XXXX","XXXX","XXXX","XXXX","XXXX","XXXX","XXXX","XXXX","XXXX","XXXX","XXXX","XXXX","XXXX","XXXX","XXXX","XXXX","XXXX","XXXX","XXXX","XXXX","XXXX","XXXX","XXXX","XXXX","XXXX","XXXX","XXXX","XXXX","XXXX","XXXX","XXXX","XXXX","XXXX","XXXX","XXXX","XXXX","XXXX","XXXX","XXXX","XXXX","XXXX","XXXX","XXXX","XXXX","XXXX","XXXX","XXXX","XXXX","XXXX","XXXX","XXXX","XXXX","XXXX","XXXX","XXXX","XXXX","XXXX","XXXX","XXXX","XXXX","XXXX","XXXX","XXXX","XXXX","XXXX","XXXX","XXXX","XXXX","XXXX","XXXX","XXXX","XXXX","XXXX","XXXX","XXXX","XXXX","XXXX","XXXX","XXXX","XXXX","XXXX","XXXX","XXXX","XXXX"]
[null,"2013-09-25","XXXX","XXXX","XXXX","XXXX","XXXX","XXXX","XXXX","XXXX","XXXX","XXXX","XXXX","XXXX","XXXX","XXXX","XXXX","XXXX","XXXX","XXXX","XXXX","XXXX","XXXX","XXXX","XXXX","XXXX","XXXX","XXXX","XXXX","XXXX","XXXX","XXXX","XXXX","XXXX","XXXX","XXXX","XXXX","XXXX","XXXX","XXXX","XXXX","XXXX","XXXX","XXXX","XXXX","XXXX","XXXX","XXXX","XXXX","XXXX","XXXX","XXXX","XXXX","XXXX","XXXX","XXXX","XXXX","XXXX","XXXX","XXXX","XXXX","XXXX","XXXX","XXXX","XXXX","XXXX","XXXX","XXXX","XXXX","XXXX","XXXX","XXXX","XXXX","XXXX","XXXX","XXXX","XXXX","XXXX","XXXX","XXXX","XXXX","XXXX","XXXX","XXXX","XXXX","XXXX","XXXX"]
[null,"2013-09-28","XXXX","XXXX","XXXX","XXXX","XXXX","XXXX","XXXX","XXXX","XXXX","XXXX","XXXX","XXXX","XXXX","XXXX","XXXX","XXXX","XXXX","XXXX","XXXX","XXXX","XXXX","XXXX","XXXX","XXXX","XXXX","XXXX","XXXX","XXXX","XXXX","XXXX","XXXX","XXXX","XXXX","XXXX","XXXX","XXXX","XXXX","XXXX","XXXX","XXXX","XXXX","XXXX","XXXX","XXXX","XXXX","XXXX","XXXX","XXXX","XXXX","XXXX","XXXX","XXXX","XXXX","XXXX","XXXX","XXXX","XXXX","XXXX","XXXX","XXXX","XXXX","XXXX","XXXX","XXXX","XXXX","XXXX","XXXX","XXXX","XXXX","XXXX","XXXX","XXXX","XXXX","XXXX","XXXX","XXXX","XXXX","XXXX","XXXX","XXXX","XXXX","XXXX","XXXX","XXXX","XXXX"]
[null,"2013-09-29","XXXX","XXXX","XXXX","XXXX","XXXX","XXXX","XXXX","XXXX","XXXX","XXXX","XXXX","XXXX","XXXX","XXXX","XXXX","XXXX","XXXX","XXXX","XXXX","XXXX","XXXX","XXXX","XXXX","XXXX","XXXX","XXXX","XXXX","XXXX","XXXX","XXXX","XXXX","XXXX","XXXX","XXXX","XXXX","XXXX","XXXX","XXXX","XXXX","XXXX","XXXX","XXXX","XXXX","XXXX","XXXX","XXXX","XXXX","XXXX","XXXX","XXXX","XXXX","XXXX","XXXX","XXXX","XXXX","XXXX","XXXX","XXXX","XXXX","XXXX","XXXX","XXXX","XXXX","XXXX","XXXX","XXXX","XXXX","XXXX","XXXX","XXXX","XXXX","XXXX","XXXX","XXXX","XXXX","XXXX","XXXX","XXXX","XXXX","XXXX","XXXX","XXXX","XXXX","XXXX","XXXX"]
[null,"2013-10-01","XXXX","XXXX","XXXX","XXXX","XXXX","XXXX","XXXX","XXXX","XXXX","XXXX","XXXX","XXXX","XXXX","XXXX","XXXX","XXXX","XXXX","XXXX","XXXX","XXXX","XXXX","XXXX","XXXX","XXXX","XXXX","XXXX","XXXX","XXXX","XXXX","XXXX","XXXX","XXXX","XXXX","XXXX","XXXX","XXXX","XXXX","XXXX","XXXX","XXXX","XXXX","XXXX","XXXX","XXXX","XXXX","XXXX","XXXX","XXXX","XXXX","XXXX","XXXX","XXXX","XXXX","XXXX","XXXX","XXXX","XXXX","XXXX","XXXX","XXXX","XXXX","XXXX","XXXX","XXXX","XXXX","XXXX","XXXX","XXXX","XXXX","XXXX","XXXX","XXXX","XXXX","XXXX","XXXX","XXXX","XXXX","XXXX","XXXX","XXXX","XXXX","XXXX","XXXX","XXXX","XXXX"]
[null,"2013-10-02","XXXX","XXXX","XXXX","XXXX","XXXX","XXXX","XXXX","XXXX","XXXX","XXXX","XXXX","XXXX","XXXX","XXXX","XXXX","XXXX","XXXX","XXXX","XXXX","XXXX","XXXX","XXXX","XXXX","XXXX","XXXX","XXXX","XXXX","XXXX","XXXX","XXXX","XXXX","XXXX","XXXX","XXXX","XXXX","XXXX","XXXX","XXXX","XXXX","XXXX","XXXX","XXXX","XXXX","XXXX","XXXX","XXXX","XXXX","XXXX","XXXX","XXXX","XXXX","XXXX","XXXX","XXXX","XXXX","XXXX","XXXX","XXXX","XXXX","XXXX","XXXX","XXXX","XXXX","XXXX","XXXX","XXXX","XXXX","XXXX","XXXX","XXXX","XXXX","XXXX","XXXX","XXXX","XXXX","XXXX","XXXX","XXXX","XXXX","XXXX","XXXX","XXXX","XXXX","XXXX","XXXX"]
[null,"2013-10-04","XXXX","XXXX","XXXX","XXXX","XXXX","XXXX","XXXX","XXXX","XXXX","XXXX","XXXX","XXXX","XXXX","XXXX","XXXX","XXXX","XXXX","XXXX","XXXX","XXXX","XXXX","XXXX","XXXX","XXXX","XXXX","XXXX","XXXX","XXXX","XXXX","XXXX","XXXX","XXXX","XXXX","XXXX","XXXX","XXXX","XXXX","XXXX","XXXX","XXXX","XXXX","XXXX","XXXX","XXXX","XXXX","XXXX","XXXX","XXXX","XXXX","XXXX","XXXX","XXXX","XXXX","XXXX","XXXX","XXXX","XXXX","XXXX","XXXX","XXXX","XXXX","XXXX","XXXX","XXXX","XXXX","XXXX","XXXX","XXXX","XXXX","XXXX","XXXX","XXXX","XXXX","XXXX","XXXX","XXXX","XXXX","XXXX","XXXX","XXXX","XXXX","XXXX","XXXX","XXXX","XXXX"]
[null,"2013-10-05","XXXX","XXXX","XXXX","XXXX","XXXX","XXXX","XXXX","XXXX","XXXX","XXXX","XXXX","XXXX","XXXX","XXXX","XXXX","XXXX","XXXX","XXXX","XXXX","XXXX","XXXX","XXXX","XXXX","XXXX","XXXX","XXXX","XXXX","XXXX","XXXX","XXXX","XXXX","XXXX","XXXX","XXXX","XXXX","XXXX","XXXX","XXXX","XXXX","XXXX","XXXX","XXXX","XXXX","XXXX","XXXX","XXXX","XXXX","XXXX","XXXX","XXXX","XXXX","XXXX","XXXX","XXXX","XXXX","XXXX","XXXX","XXXX","XXXX","XXXX","XXXX","XXXX","XXXX","XXXX","XXXX","XXXX","XXXX","XXXX","XXXX","XXXX","XXXX","XXXX","XXXX","XXXX","XXXX","XXXX","XXXX","XXXX","XXXX","XXXX","XXXX","XXXX","XXXX","XXXX","XXXX"]
[null,"2013-10-08","XXXX","XXXX","XXXX","XXXX","XXXX","XXXX","XXXX","XXXX","XXXX","XXXX","XXXX","XXXX","XXXX","XXXX","XXXX","XXXX","XXXX","XXXX","XXXX","XXXX","XXXX","XXXX","XXXX","XXXX","XXXX","XXXX","XXXX","XXXX","XXXX","XXXX","XXXX","XXXX","XXXX","XXXX","XXXX","XXXX","XXXX","XXXX","XXXX","XXXX","XXXX","XXXX","XXXX","XXXX","XXXX","XXXX","XXXX","XXXX","XXXX","XXXX","XXXX","XXXX","XXXX","XXXX","XXXX","XXXX","XXXX","XXXX","XXXX","XXXX","XXXX","XXXX","XXXX","XXXX","XXXX","XXXX","XXXX","XXXX","XXXX","XXXX","XXXX","XXXX","XXXX","XXXX","XXXX","XXXX","XXXX","XXXX","XXXX","XXXX","XXXX","XXXX","XXXX","XXXX","XXXX"]
[null,"2013-10-09","XXXX","XXXX","XXXX","XXXX","XXXX","XXXX","XXXX","XXXX","XXXX","XXXX","XXXX","XXXX","XXXX","XXXX","XXXX","XXXX","XXXX","XXXX","XXXX","XXXX","XXXX","XXXX","XXXX","XXXX","XXXX","XXXX","XXXX","XXXX","XXXX","XXXX","XXXX","XXXX","XXXX","XXXX","XXXX","XXXX","XXXX","XXXX","XXXX","XXXX","XXXX","XXXX","XXXX","XXXX","XXXX","XXXX","XXXX","XXXX","XXXX","XXXX","XXXX","XXXX","XXXX","XXXX","XXXX","XXXX","XXXX","XXXX","XXXX","XXXX","XXXX","XXXX","XXXX","XXXX","XXXX","XXXX","XXXX","XXXX","XXXX","XXXX","XXXX","XXXX","XXXX","XXXX","XXXX","XXXX","XXXX","XXXX","XXXX","XXXX","XXXX","XXXX","XXXX","XXXX","XXXX"]
[null,"2013-10-11","XXXX","XXXX","XXXX","XXXX","XXXX","XXXX","XXXX","XXXX","XXXX","XXXX","XXXX","XXXX","XXXX","XXXX","XXXX","XXXX","XXXX","XXXX","XXXX","XXXX","XXXX","XXXX","XXXX","XXXX","XXXX","XXXX","XXXX","XXXX","XXXX","XXXX","XXXX","XXXX","XXXX","XXXX","XXXX","XXXX","XXXX","XXXX","XXXX","XXXX","XXXX","XXXX","XXXX","XXXX","XXXX","XXXX","XXXX","XXXX","XXXX","XXXX","XXXX","XXXX","XXXX","XXXX","XXXX","XXXX","XXXX","XXXX","XXXX","XXXX","XXXX","XXXX","XXXX","XXXX","XXXX","XXXX","XXXX","XXXX","XXXX","XXXX","XXXX","XXXX","XXXX","XXXX","XXXX","XXXX","XXXX","XXXX","XXXX","XXXX","XXXX","XXXX","XXXX","XXXX","XXXX"]
[null,"2013-10-12","XXXX","XXXX","XXXX","XXXX","XXXX","XXXX","XXXX","XXXX","XXXX","XXXX","XXXX","XXXX","XXXX","XXXX","XXXX","XXXX","XXXX","XXXX","XXXX","XXXX","XXXX","XXXX","XXXX","XXXX","XXXX","XXXX","XXXX","XXXX","XXXX","XXXX","XXXX","XXXX","XXXX","XXXX","XXXX","XXXX","XXXX","XXXX","XXXX","XXXX","XXXX","XXXX","XXXX","XXXX","XXXX","XXXX","XXXX","XXXX","XXXX","XXXX","XXXX","XXXX","XXXX","XXXX","XXXX","XXXX","XXXX","XXXX","XXXX","XXXX","XXXX","XXXX","XXXX","XXXX","XXXX","XXXX","XXXX","XXXX","XXXX","XXXX","XXXX","XXXX","XXXX","XXXX","XXXX","XXXX","XXXX","XXXX","XXXX","XXXX","XXXX","XXXX","XXXX","XXXX","XXXX"]
[null,"2013-10-14","XXXX","XXXX","XXXX","XXXX","XXXX","XXXX","XXXX","XXXX","XXXX","XXXX","XXXX","XXXX","XXXX","XXXX","XXXX","XXXX","XXXX","XXXX","XXXX","XXXX","XXXX","XXXX","XXXX","XXXX","XXXX","XXXX","XXXX","XXXX","XXXX","XXXX","XXXX","XXXX","XXXX","XXXX","XXXX","XXXX","XXXX","XXXX","XXXX","XXXX","XXXX","XXXX","XXXX","XXXX","XXXX","XXXX","XXXX","XXXX","XXXX","XXXX","XXXX","XXXX","XXXX","XXXX","XXXX","XXXX","XXXX","XXXX","XXXX","XXXX","XXXX","XXXX","XXXX","XXXX","XXXX","XXXX","XXXX","XXXX","XXXX","XXXX","XXXX","XXXX","XXXX","XXXX","XXXX","XXXX","XXXX","XXXX","XXXX","XXXX","XXXX","XXXX","XXXX","XXXX","XXXX"]
[null,"2013-10-15","XXXX","XXXX","XXXX","XXXX","XXXX","XXXX","XXXX","XXXX","XXXX","XXXX","XXXX","XXXX","XXXX","XXXX","XXXX","XXXX","XXXX","XXXX","XXXX","XXXX","XXXX","XXXX","XXXX","XXXX","XXXX","XXXX","XXXX","XXXX","XXXX","XXXX","XXXX","XXXX","XXXX","XXXX","XXXX","XXXX","XXXX","XXXX","XXXX","XXXX","XXXX","XXXX","XXXX","XXXX","XXXX","XXXX","XXXX","XXXX","XXXX","XXXX","XXXX","XXXX","XXXX","XXXX","XXXX","XXXX","XXXX","XXXX","XXXX","XXXX","XXXX","XXXX","XXXX","XXXX","XXXX","XXXX","XXXX","XXXX","XXXX","XXXX","XXXX","XXXX","XXXX","XXXX","XXXX","XXXX","XXXX","XXXX","XXXX","XXXX","XXXX","XXXX","XXXX","XXXX","XXXX"]
["day average spill (cfs)","2013-10-18","XXXX","XXXX","XXXX","XXXX","XXXX","XXXX","XXXX","XXXX","XXXX","XXXX","XXXX","XXXX","XXXX","XXXX","XXXX","XXXX","XXXX","XXXX","XXXX","XXXX","XXXX","XXXX","XXXX","XXXX","XXXX","XXXX","XXXX","XXXX","XXXX","XXXX","XXXX","XXXX","XXXX","XXXX","XXXX","XXXX","XXXX","XXXX","XXXX","XXXX","XXXX","XXXX","XXXX","XXXX","XXXX","XXXX","XXXX","XXXX","XXXX","XXXX","XXXX","XXXX","XXXX","XXXX","XXXX","XXXX","XXXX","XXXX","XXXX","XXXX","XXXX","XXXX","XXXX","XXXX","XXXX","XXXX","XXXX","XXXX","XXXX","XXXX","XXXX","XXXX","XXXX","XXXX","XXXX","XXXX","XXXX","XXXX","XXXX","XXXX","XXXX","XXXX","XXXX","XXXX","XXXX"]
[null,"2013-10-19","XXXX","XXXX","XXXX","XXXX","XXXX","XXXX","XXXX","XXXX","XXXX","XXXX","XXXX","XXXX","XXXX","XXXX","XXXX","XXXX","XXXX","XXXX","XXXX","XXXX","XXXX","XXXX","XXXX","XXXX","XXXX","XXXX","XXXX","XXXX","XXXX","XXXX","XXXX","XXXX","XXXX","XXXX","XXXX","XXXX","XXXX","XXXX","XXXX","XXXX","XXXX","XXXX","XXXX","XXXX","XXXX","XXXX","XXXX","XXXX","XXXX","XXXX","XXXX","XXXX","XXXX","XXXX","XXXX","XXXX","XXXX","XXXX","XXXX","XXXX","XXXX","XXXX","XXXX","XXXX","XXXX","XXXX","XXXX","XXXX","XXXX","XXXX","XXXX","XXXX","XXXX","XXXX","XXXX","XXXX","XXXX","XXXX","XXXX","XXXX","XXXX","XXXX","XXXX","XXXX","XXXX"]
[null,"2013-10-21","XXXX","XXXX","XXXX","XXXX","XXXX","XXXX","XXXX","XXXX","XXXX","XXXX","XXXX","XXXX","XXXX","XXXX","XXXX","XXXX","XXXX","XXXX","XXXX","XXXX","XXXX","XXXX","XXXX","XXXX","XXXX","XXXX","XXXX","XXXX","XXXX","XXXX","XXXX","XXXX","XXXX","XXXX","XXXX","XXXX","XXXX","XXXX","XXXX","XXXX","XXXX","XXXX","XXXX","XXXX","XXXX","XXXX","XXXX","XXXX","XXXX","XXXX","XXXX","XXXX","XXXX","XXXX","XXXX","XXXX","XXXX","XXXX","XXXX","XXXX","XXXX","XXXX","XXXX","XXXX","XXXX","XXXX","XXXX","XXXX","XXXX","XXXX","XXXX","XXXX","XXXX","XXXX","XXXX","XXXX","XXXX","XXXX","XXXX","XXXX","XXXX","XXXX","XXXX","XXXX","XXXX"]
[null,"2013-10-22","XXXX","XXXX","XXXX","XXXX","XXXX","XXXX","XXXX","XXXX","XXXX","XXXX","XXXX","XXXX","XXXX","XXXX","XXXX","XXXX","XXXX","XXXX","XXXX","XXXX","XXXX","XXXX","XXXX","XXXX","XXXX","XXXX","XXXX","XXXX","XXXX","XXXX","XXXX","XXXX","XXXX","XXXX","XXXX","XXXX","XXXX","XXXX","XXXX","XXXX","XXXX","XXXX","XXXX","XXXX","XXXX","XXXX","XXXX","XXXX","XXXX","XXXX","XXXX","XXXX","XXXX","XXXX","XXXX","XXXX","XXXX","XXXX","XXXX","XXXX","XXXX","XXXX","XXXX","XXXX","XXXX","XXXX","XXXX","XXXX","XXXX","XXXX","XXXX","XXXX","XXXX","XXXX","XXXX","XXXX","XXXX","XXXX","XXXX","XXXX","XXXX","XXXX","XXXX","XXXX","XXXX"]
[null,"2013-10-24","XXXX","XXXX","XXXX","XXXX","XXXX","XXXX","XXXX","XXXX","XXXX","XXXX","XXXX","XXXX","XXXX","XXXX","XXXX","XXXX","XXXX","XXXX","XXXX","XXXX","XXXX","XXXX","XXXX","XXXX","XXXX","XXXX","XXXX","XXXX","XXXX","XXXX","XXXX","XXXX","XXXX","XXXX","XXXX","XXXX","XXXX","XXXX","XXXX","XXXX","XXXX","XXXX","XXXX","XXXX","XXXX","XXXX","XXXX","XXXX","XXXX","XXXX","XXXX","XXXX","XXXX","XXXX","XXXX","XXXX","XXXX","XXXX","XXXX","XXXX","XXXX","XXXX","XXXX","XXXX","XXXX","XXXX","XXXX","XXXX","XXXX","XXXX","XXXX","XXXX","XXXX","XXXX","XXXX","XXXX","XXXX","XXXX","XXXX","XXXX","XXXX","XXXX","XXXX","XXXX","XXXX"]
[null,"2013-10-25","XXXX","XXXX","XXXX","XXXX","XXXX","XXXX","XXXX","XXXX","XXXX","XXXX","XXXX","XXXX","XXXX","XXXX","XXXX","XXXX","XXXX","XXXX","XXXX","XXXX","XXXX","XXXX","XXXX","XXXX","XXXX","XXXX","XXXX","XXXX","XXXX","XXXX","XXXX","XXXX","XXXX","XXXX","XXXX","XXXX","XXXX","XXXX","XXXX","XXXX","XXXX","XXXX","XXXX","XXXX","XXXX","XXXX","XXXX","XXXX","XXXX","XXXX","XXXX","XXXX","XXXX","XXXX","XXXX","XXXX","XXXX","XXXX","XXXX","XXXX","XXXX","XXXX","XXXX","XXXX","XXXX","XXXX","XXXX","XXXX","XXXX","XXXX","XXXX","XXXX","XXXX","XXXX","XXXX","XXXX","XXXX","XXXX","XXXX","XXXX","XXXX","XXXX","XXXX","XXXX","XXXX"]
[null,"2013-10-28","XXXX","XXXX","XXXX","XXXX","XXXX","XXXX","XXXX","XXXX","XXXX","XXXX","XXXX","XXXX","XXXX","XXXX","XXXX","XXXX","XXXX","XXXX","XXXX","XXXX","XXXX","XXXX","XXXX","XXXX","XXXX","XXXX","XXXX","XXXX","XXXX","XXXX","XXXX","XXXX","XXXX","XXXX","XXXX","XXXX","XXXX","XXXX","XXXX","XXXX","XXXX","XXXX","XXXX","XXXX","XXXX","XXXX","XXXX","XXXX","XXXX","XXXX","XXXX","XXXX","XXXX","XXXX","XXXX","XXXX","XXXX","XXXX","XXXX","XXXX","XXXX","XXXX","XXXX","XXXX","XXXX","XXXX","XXXX","XXXX","XXXX","XXXX","XXXX","XXXX","XXXX","XXXX","XXXX","XXXX","XXXX","XXXX","XXXX","XXXX","XXXX","XXXX","XXXX","XXXX","XXXX"]
[null,"2013-10-29","XXXX","XXXX","XXXX","XXXX","XXXX","XXXX","XXXX","XXXX","XXXX","XXXX","XXXX","XXXX","XXXX","XXXX","XXXX","XXXX","XXXX","XXXX","XXXX","XXXX","XXXX","XXXX","XXXX","XXXX","XXXX","XXXX","XXXX","XXXX","XXXX","XXXX","XXXX","XXXX","XXXX","XXXX","XXXX","XXXX","XXXX","XXXX","XXXX","XXXX","XXXX","XXXX","XXXX","XXXX","XXXX","XXXX","XXXX","XXXX","XXXX","XXXX","XXXX","XXXX","XXXX","XXXX","XXXX","XXXX","XXXX","XXXX","XXXX","XXXX","XXXX","XXXX","XXXX","XXXX","XXXX","XXXX","XXXX","XXXX","XXXX","XXXX","XXXX","XXXX","XXXX","XXXX","XXXX","XXXX","XXXX","XXXX","XXXX","XXXX","XXXX","XXXX","XXXX","XXXX","XXXX"]
[null,"2013-10-31","XXXX","XXXX","XXXX","XXXX","XXXX","XXXX","XXXX","XXXX","XXXX","XXXX","XXXX","XXXX","XXXX","XXXX","XXXX","XXXX","XXXX","XXXX","XXXX","XXXX","XXXX","XXXX","XXXX","XXXX","XXXX","XXXX","XXXX","XXXX","XXXX","XXXX","XXXX","XXXX","XXXX","XXXX","XXXX","XXXX","XXXX","XXXX","XXXX","XXXX","XXXX","XXXX","XXXX","XXXX","XXXX","XXXX","XXXX","XXXX","XXXX","XXXX","XXXX","XXXX","XXXX","XXXX","XXXX","XXXX","XXXX","XXXX","XXXX","XXXX","XXXX","XXXX","XXXX","XXXX","XXXX","XXXX","XXXX","XXXX","XXXX","XXXX","XXXX","XXXX","XXXX","XXXX","XXXX","XXXX","XXXX","XXXX","XXXX","XXXX","XXXX","XXXX","XXXX","XXXX","XXXX"]
[null,"2013-11-01","XXXX","XXXX","XXXX","XXXX","XXXX","XXXX","XXXX","XXXX","XXXX","XXXX","XXXX","XXXX","XXXX","XXXX","XXXX","XXXX","XXXX","XXXX","XXXX","XXXX","XXXX","XXXX","XXXX","XXXX","XXXX","XXXX","XXXX","XXXX","XXXX","XXXX","XXXX","XXXX","XXXX","XXXX","XXXX","XXXX","XXXX","XXXX","XXXX","XXXX","XXXX","XXXX","XXXX","XXXX","XXXX","XXXX","XXXX","XXXX","XXXX","XXXX","XXXX","XXXX","XXXX","XXXX","XXXX","XXXX","XXXX","XXXX","XXXX","XXXX","XXXX","XXXX","XXXX","XXXX","XXXX","XXXX","XXXX","XXXX","XXXX","XXXX","XXXX","XXXX","XXXX","XXXX","XXXX","XXXX","XXXX","XXXX","XXXX","XXXX","XXXX","XXXX","XXXX","XXXX","XXXX"]
[null,"2013-11-03","XXXX","XXXX","XXXX","XXXX","XXXX","XXXX","XXXX","XXXX","XXXX","XXXX","XXXX","XXXX","XXXX","XXXX","XXXX","XXXX","XXXX","XXXX","XXXX","XXXX","XXXX","XXXX","XXXX","XXXX","XXXX","XXXX","XXXX","XXXX","XXXX","XXXX","XXXX","XXXX","XXXX","XXXX","XXXX","XXXX","XXXX","XXXX","XXXX","XXXX","XXXX","XXXX","XXXX","XXXX","XXXX","XXXX","XXXX","XXXX","XXXX","XXXX","XXXX","XXXX","XXXX","XXXX","XXXX","XXXX","XXXX","XXXX","XXXX","XXXX","XXXX","XXXX","XXXX","XXXX","XXXX","XXXX","XXXX","XXXX","XXXX","XXXX","XXXX","XXXX","XXXX","XXXX","XXXX","XXXX","XXXX","XXXX","XXXX","XXXX","XXXX","XXXX","XXXX","XXXX","XXXX"]
[null,"2013-11-04","XXXX","XXXX","XXXX","XXXX","XXXX","XXXX","XXXX","XXXX","XXXX","XXXX","XXXX","XXXX","XXXX","XXXX","XXXX","XXXX","XXXX","XXXX","XXXX","XXXX","XXXX","XXXX","XXXX","XXXX","XXXX","XXXX","XXXX","XXXX","XXXX","XXXX","XXXX","XXXX","XXXX","XXXX","XXXX","XXXX","XXXX","XXXX","XXXX","XXXX","XXXX","XXXX","XXXX","XXXX","XXXX","XXXX","XXXX","XXXX","XXXX","XXXX","XXXX","XXXX","XXXX","XXXX","XXXX","XXXX","XXXX","XXXX","XXXX","XXXX","XXXX","XXXX","XXXX","XXXX","XXXX","XXXX","XXXX","XXXX","XXXX","XXXX","XXXX","XXXX","XXXX","XXXX","XXXX","XXXX","XXXX","XXXX","XXXX","XXXX","XXXX","XXXX","XXXX","XXXX","XXXX"]
[null,"2013-11-07","XXXX","XXXX","XXXX","XXXX","XXXX","XXXX","XXXX","XXXX","XXXX","XXXX","XXXX","XXXX","XXXX","XXXX","XXXX","XXXX","XXXX","XXXX","XXXX","XXXX","XXXX","XXXX","XXXX","XXXX","XXXX","XXXX","XXXX","XXXX","XXXX","XXXX","XXXX","XXXX","XXXX","XXXX","XXXX","XXXX","XXXX","XXXX","XXXX","XXXX","XXXX","XXXX","XXXX","XXXX","XXXX","XXXX","XXXX","XXXX","XXXX","XXXX","XXXX","XXXX","XXXX","XXXX","XXXX","XXXX","XXXX","XXXX","XXXX","XXXX","XXXX","XXXX","XXXX","XXXX","XXXX","XXXX","XXXX","XXXX","XXXX","XXXX","XXXX","XXXX","XXXX","XXXX","XXXX","XXXX","XXXX","XXXX","XXXX","XXXX","XXXX","XXXX","XXXX","XXXX","XXXX"]
[null,"2013-11-08","XXXX","XXXX","XXXX","XXXX","XXXX","XXXX","XXXX","XXXX","XXXX","XXXX","XXXX","XXXX","XXXX","XXXX","XXXX","XXXX","XXXX","XXXX","XXXX","XXXX","XXXX","XXXX","XXXX","XXXX","XXXX","XXXX","XXXX","XXXX","XXXX","XXXX","XXXX","XXXX","XXXX","XXXX","XXXX","XXXX","XXXX","XXXX","XXXX","XXXX","XXXX","XXXX","XXXX","XXXX","XXXX","XXXX","XXXX","XXXX","XXXX","XXXX","XXXX","XXXX","XXXX","XXXX","XXXX","XXXX","XXXX","XXXX","XXXX","XXXX","XXXX","XXXX","XXXX","XXXX","XXXX","XXXX","XXXX","XXXX","XXXX","XXXX","XXXX","XXXX","XXXX","XXXX","XXXX","XXXX","XXXX","XXXX","XXXX","XXXX","XXXX","XXXX","XXXX","XXXX","XXXX"]
[null,"2013-11-10","XXXX","XXXX","XXXX","XXXX","XXXX","XXXX","XXXX","XXXX","XXXX","XXXX","XXXX","XXXX","XXXX","XXXX","XXXX","XXXX","XXXX","XXXX","XXXX","XXXX","XXXX","XXXX","XXXX","XXXX","XXXX","XXXX","XXXX","XXXX","XXXX","XXXX","XXXX","XXXX","XXXX","XXXX","XXXX","XXXX","XXXX","XXXX","XXXX","XXXX","XXXX","XXXX","XXXX","XXXX","XXXX","XXXX","XXXX","XXXX","XXXX","XXXX","XXXX","XXXX","XXXX","XXXX","XXXX","XXXX","XXXX","XXXX","XXXX","XXXX","XXXX","XXXX","XXXX","XXXX","XXXX","XXXX","XXXX","XXXX","XXXX","XXXX","XXXX","XXXX","XXXX","XXXX","XXXX","XXXX","XXXX","XXXX","XXXX","XXXX","XXXX","XXXX","XXXX","XXXX","XXXX"]
[null,"2013-11-11","XXXX","XXXX","XXXX","XXXX","XXXX","XXXX","XXXX","XXXX","XXXX","XXXX","XXXX","XXXX","XXXX","XXXX","XXXX","XXXX","XXXX","XXXX","XXXX","XXXX","XXXX","XXXX","XXXX","XXXX","XXXX","XXXX","XXXX","XXXX","XXXX","XXXX","XXXX","XXXX","XXXX","XXXX","XXXX","XXXX","XXXX","XXXX","XXXX","XXXX","XXXX","XXXX","XXXX","XXXX","XXXX","XXXX","XXXX","XXXX","XXXX","XXXX","XXXX","XXXX","XXXX","XXXX","XXXX","XXXX","XXXX","XXXX","XXXX","XXXX","XXXX","XXXX","XXXX","XXXX","XXXX","XXXX","XXXX","XXXX","XXXX","XXXX","XXXX","XXXX","XXXX","XXXX","XXXX","XXXX","XXXX","XXXX","XXXX","XXXX","XXXX","XXXX","XXXX","XXXX","XXXX"]
[null,"2013-11-14","XXXX","XXXX","XXXX","XXXX","XXXX","XXXX","XXXX","XXXX","XXXX","XXXX","XXXX","XXXX","XXXX","XXXX","XXXX","XXXX","XXXX","XXXX","XXXX","XXXX","XXXX","XXXX","XXXX","XXXX","XXXX","XXXX","XXXX","XXXX","XXXX","XXXX","XXXX","XXXX","XXXX","XXXX","XXXX","XXXX","XXXX","XXXX","XXXX","XXXX","XXXX","XXXX","XXXX","XXXX","XXXX","XXXX","XXXX","XXXX","XXXX","XXXX","XXXX","XXXX","XXXX","XXXX","XXXX","XXXX","XXXX","XXXX","XXXX","XXXX","XXXX","XXXX","XXXX","XXXX","XXXX","XXXX","XXXX","XXXX","XXXX","XXXX","XXXX","XXXX","XXXX","XXXX","XXXX","XXXX","XXXX","XXXX","XXXX","XXXX","XXXX","XXXX","XXXX","XXXX","XXXX"]
[null,"2013-11-15","XXXX","XXXX","XXXX","XXXX","XXXX","XXXX","XXXX","XXXX","XXXX","XXXX","XXXX","XXXX","XXXX","XXXX","XXXX","XXXX","XXXX","XXXX","XXXX","XXXX","XXXX","XXXX","XXXX","XXXX","XXXX","XXXX","XXXX","XXXX","XXXX","XXXX","XXXX","XXXX","XXXX","XXXX","XXXX","XXXX","XXXX","XXXX","XXXX","XXXX","XXXX","XXXX","XXXX","XXXX","XXXX","XXXX","XXXX","XXXX","XXXX","XXXX","XXXX","XXXX","XXXX","XXXX","XXXX","XXXX","XXXX","XXXX","XXXX","XXXX","XXXX","XXXX","XXXX","XXXX","XXXX","XXXX","XXXX","XXXX","XXXX","XXXX","XXXX","XXXX","XXXX","XXXX","XXXX","XXXX","XXXX","XXXX","XXXX","XXXX","XXXX","XXXX","XXXX","XXXX","XXXX"]
[null,"2013-11-17","XXXX","XXXX","XXXX","XXXX","XXXX","XXXX","XXXX","XXXX","XXXX","XXXX","XXXX","XXXX","XXXX","XXXX","XXXX","XXXX","XXXX","XXXX","XXXX","XXXX","XXXX","XXXX","XXXX","XXXX","XXXX","XXXX","XXXX","XXXX","XXXX","XXXX","XXXX","XXXX","XXXX","XXXX","XXXX","XXXX","XXXX","XXXX","XXXX","XXXX","XXXX","XXXX","XXXX","XXXX","XXXX","XXXX","XXXX","XXXX","XXXX","XXXX","XXXX","XXXX","XXXX","XXXX","XXXX","XXXX","XXXX","XXXX","XXXX","XXXX","XXXX","XXXX","XXXX","XXXX","XXXX","XXXX","XXXX","XXXX","XXXX","XXXX","XXXX","XXXX","XXXX","XXXX","XXXX","XXXX","XXXX","XXXX","XXXX","XXXX","XXXX","XXXX","XXXX","XXXX","XXXX"]
[null,"2013-11-18","XXXX","XXXX","XXXX","XXXX","XXXX","XXXX","XXXX","XXXX","XXXX","XXXX","XXXX","XXXX","XXXX","XXXX","XXXX","XXXX","XXXX","XXXX","XXXX","XXXX","XXXX","XXXX","XXXX","XXXX","XXXX","XXXX","XXXX","XXXX","XXXX","XXXX","XXXX","XXXX","XXXX","XXXX","XXXX","XXXX","XXXX","XXXX","XXXX","XXXX","XXXX","XXXX","XXXX","XXXX","XXXX","XXXX","XXXX","XXXX","XXXX","XXXX","XXXX","XXXX","XXXX","XXXX","XXXX","XXXX","XXXX","XXXX","XXXX","XXXX","XXXX","XXXX","XXXX","XXXX","XXXX","XXXX","XXXX","XXXX","XXXX","XXXX","XXXX","XXXX","XXXX","XXXX","XXXX","XXXX","XXXX","XXXX","XXXX","XXXX","XXXX","XXXX","XXXX","XXXX","XXXX"]
[null,"2013-11-20","XXXX","XXXX","XXXX","XXXX","XXXX","XXXX","XXXX","XXXX","XXXX","XXXX","XXXX","XXXX","XXXX","XXXX","XXXX","XXXX","XXXX","XXXX","XXXX","XXXX","XXXX","XXXX","XXXX","XXXX","XXXX","XXXX","XXXX","XXXX","XXXX","XXXX","XXXX","XXXX","XXXX","XXXX","XXXX","XXXX","XXXX","XXXX","XXXX","XXXX","XXXX","XXXX","XXXX","XXXX","XXXX","XXXX","XXXX","XXXX","XXXX","XXXX","XXXX","XXXX","XXXX","XXXX","XXXX","XXXX","XXXX","XXXX","XXXX","XXXX","XXXX","XXXX","XXXX","XXXX","XXXX","XXXX","XXXX","XXXX","XXXX","XXXX","XXXX","XXXX","XXXX","XXXX","XXXX","XXXX","XXXX","XXXX","XXXX","XXXX","XXXX","XXXX","XXXX","XXXX","XXXX"]
[null,"2013-11-21","XXXX","XXXX","XXXX","XXXX","XXXX","XXXX","XXXX","XXXX","XXXX","XXXX","XXXX","XXXX","XXXX","XXXX","XXXX","XXXX","XXXX","XXXX","XXXX","XXXX","XXXX","XXXX","XXXX","XXXX","XXXX","XXXX","XXXX","XXXX","XXXX","XXXX","XXXX","XXXX","XXXX","XXXX","XXXX","XXXX","XXXX","XXXX","XXXX","XXXX","XXXX","XXXX","XXXX","XXXX","XXXX","XXXX","XXXX","XXXX","XXXX","XXXX","XXXX","XXXX","XXXX","XXXX","XXXX","XXXX","XXXX","XXXX","XXXX","XXXX","XXXX","XXXX","XXXX","XXXX","XXXX","XXXX","XXXX","XXXX","XXXX","XXXX","XXXX","XXXX","XXXX","XXXX","XXXX","XXXX","XXXX","XXXX","XXXX","XXXX","XXXX","XXXX","XXXX","XXXX","XXXX"]
[null,"2013-11-24","XXXX","XXXX","XXXX","XXXX","XXXX","XXXX","XXXX","XXXX","XXXX","XXXX","XXXX","XXXX","XXXX","XXXX","XXXX","XXXX","XXXX","XXXX","XXXX","XXXX","XXXX","XXXX","XXXX","XXXX","XXXX","XXXX","XXXX","XXXX","XXXX","XXXX","XXXX","XXXX","XXXX","XXXX","XXXX","XXXX","XXXX","XXXX","XXXX","XXXX","XXXX","XXXX","XXXX","XXXX","XXXX","XXXX","XXXX","XXXX","XXXX","XXXX","XXXX","XXXX","XXXX","XXXX","XXXX","XXXX","XXXX","XXXX","XXXX","XXXX","XXXX","XXXX","XXXX","XXXX","XXXX","XXXX","XXXX","XXXX","XXXX","XXXX","XXXX","XXXX","XXXX","XXXX","XXXX","XXXX","XXXX","XXXX","XXXX","XXXX","XXXX","XXXX","XXXX","XXXX","XXXX"]
[null,"2013-11-25","XXXX","XXXX","XXXX","XXXX","XXXX","XXXX","XXXX","XXXX","XXXX","XXXX","XXXX","XXXX","XXXX","XXXX","XXXX","XXXX","XXXX","XXXX","XXXX","XXXX","XXXX","XXXX","XXXX","XXXX","XXXX","XXXX","XXXX","XXXX","XXXX","XXXX","XXXX","XXXX","XXXX","XXXX","XXXX","XXXX","XXXX","XXXX","XXXX","XXXX","XXXX","XXXX","XXXX","XXXX","XXXX","XXXX","XXXX","XXXX","XXXX","XXXX","XXXX","XXXX","XXXX","XXXX","XXXX","XXXX","XXXX","XXXX","XXXX","XXXX","XXXX","XXXX","XXXX","XXXX","XXXX","XXXX","XXXX","XXXX","XXXX","XXXX","XXXX","XXXX","XXXX","XXXX","XXXX","XXXX","XXXX","XXXX","XXXX","XXXX","XXXX","XXXX","XXXX","XXXX","XXXX"]
[null,"2013-11-27","XXXX","XXXX","XXXX","XXXX","XXXX","XXXX","XXXX","XXXX","XXXX","XXXX","XXXX","XXXX","XXXX","XXXX","XXXX","XXXX","XXXX","XXXX","XXXX","XXXX","XXXX","XXXX","XXXX","XXXX","XXXX","XXXX","XXXX","XXXX","XXXX","XXXX","XXXX","XXXX","XXXX","XXXX","XXXX","XXXX","XXXX","XXXX","XXXX","XXXX","XXXX","XXXX","XXXX","XXXX","XXXX","XXXX","XXXX","XXXX","XXXX","XXXX","XXXX","XXXX","XXXX","XXXX","XXXX","XXXX","XXXX","XXXX","XXXX","XXXX","XXXX","XXXX","XXXX","XXXX","XXXX","XXXX","XXXX","XXXX","XXXX","XXXX","XXXX","XXXX","XXXX","XXXX","XXXX","XXXX","XXXX","XXXX","XXXX","XXXX","XXXX","XXXX","XXXX","XXXX","XXXX"]
[null,"2013-11-28","XXXX","XXXX","XXXX","XXXX","XXXX","XXXX","XXXX","XXXX","XXXX","XXXX","XXXX","XXXX","XXXX","XXXX","XXXX","XXXX","XXXX","XXXX","XXXX","XXXX","XXXX","XXXX","XXXX","XXXX","XXXX","XXXX","XXXX","XXXX","XXXX","XXXX","XXXX","XXXX","XXXX","XXXX","XXXX","XXXX","XXXX","XXXX","XXXX","XXXX","XXXX","XXXX","XXXX","XXXX","XXXX","XXXX","XXXX","XXXX","XXXX","XXXX","XXXX","XXXX","XXXX","XXXX","XXXX","XXXX","XXXX","XXXX","XXXX","XXXX","XXXX","XXXX","XXXX","XXXX","XXXX","XXXX","XXXX","XXXX","XXXX","XXXX","XXXX","XXXX","XXXX","XXXX","XXXX","XXXX","XXXX","XXXX","XXXX","XXXX","XXXX","XXXX","XXXX","XXXX","XXXX"]
[null,"2013-11-30","XXXX","XXXX","XXXX","XXXX","XXXX","XXXX","XXXX","XXXX","XXXX","XXXX","XXXX","XXXX","XXXX","XXXX","XXXX","XXXX","XXXX","XXXX","XXXX","XXXX","XXXX","XXXX","XXXX","XXXX","XXXX","XXXX","XXXX","XXXX","XXXX","XXXX","XXXX","XXXX","XXXX","XXXX","XXXX","XXXX","XXXX","XXXX","XXXX","XXXX","XXXX","XXXX","XXXX","XXXX","XXXX","XXXX","XXXX","XXXX","XXXX","XXXX","XXXX","XXXX","XXXX","XXXX","XXXX","XXXX","XXXX","XXXX","XXXX","XXXX","XXXX","XXXX","XXXX","XXXX","XXXX","XXXX","XXXX","XXXX","XXXX","XXXX","XXXX","XXXX","XXXX","XXXX","XXXX","XXXX","XXXX","XXXX","XXXX","XXXX","XXXX","XXXX","XXXX","XXXX","XXXX"]
[null,"2013-12-01","XXXX","XXXX","XXXX","XXXX","XXXX","XXXX","XXXX","XXXX","XXXX","XXXX","XXXX","XXXX","XXXX","XXXX","XXXX","XXXX","XXXX","XXXX","XXXX","XXXX","XXXX","XXXX","XXXX","XXXX","XXXX","XXXX","XXXX","XXXX","XXXX","XXXX","XXXX","XXXX","XXXX","XXXX","XXXX","XXXX","XXXX","XXXX","XXXX","XXXX","XXXX","XXXX","XXXX","XXXX","XXXX","XXXX","XXXX","XXXX","XXXX","XXXX","XXXX","XXXX","XXXX","XXXX","XXXX","XXXX","XXXX","XXXX","XXXX","XXXX","XXXX","XXXX","XXXX","XXXX","XXXX","XXXX","XXXX","XXXX","XXXX","XXXX","XXXX","XXXX","XXXX","XXXX","XXXX","XXXX","XXXX","XXXX","XXXX","XXXX","XXXX","XXXX","XXXX","XXXX","XXXX"]
[null,"2013-12-04","XXXX","XXXX","XXXX","XXXX","XXXX","XXXX","XXXX","XXXX","XXXX","XXXX","XXXX","XXXX","XXXX","XXXX","XXXX","XXXX","XXXX","XXXX","XXXX","XXXX","XXXX","XXXX","XXXX","XXXX","XXXX","XXXX","XXXX","XXXX","XXXX","XXXX","XXXX","XXXX","XXXX","XXXX","XXXX","XXXX","XXXX","XXXX","XXXX","XXXX","XXXX","XXXX","XXXX","XXXX","XXXX","XXXX","XXXX","XXXX","XXXX","XXXX","XXXX","XXXX","XXXX","XXXX","XXXX","XXXX","XXXX","XXXX","XXXX","XXXX","XXXX","XXXX","XXXX","XXXX","XXXX","XXXX","XXXX","XXXX","XXXX","XXXX","XXXX","XXXX","XXXX","XXXX","XXXX","XXXX","XXXX","XXXX","XXXX","XXXX","XXXX","XXXX","XXXX","XXXX","XXXX"]
[null,"2013-12-05","XXXX","XXXX","XXXX","XXXX","XXXX","XXXX","XXXX","XXXX","XXXX","XXXX","XXXX","XXXX","XXXX","XXXX","XXXX","XXXX","XXXX","XXXX","XXXX","XXXX","XXXX","XXXX","XXXX","XXXX","XXXX","XXXX","XXXX","XXXX","XXXX","XXXX","XXXX","XXXX","XXXX","XXXX","XXXX","XXXX","XXXX","XXXX","XXXX","XXXX","XXXX","XXXX","XXXX","XXXX","XXXX","XXXX","XXXX","XXXX","XXXX","XXXX","XXXX","XXXX","XXXX","XXXX","XXXX","XXXX","XXXX","XXXX","XXXX","XXXX","XXXX","XXXX","XXXX","XXXX","XXXX","XXXX","XXXX","XXXX","XXXX","XXXX","XXXX","XXXX","XXXX","XXXX","XXXX","XXXX","XXXX","XXXX","XXXX","XXXX","XXXX","XXXX","XXXX","XXXX","XXXX"]
[null,"2013-12-07","XXXX","XXXX","XXXX","XXXX","XXXX","XXXX","XXXX","XXXX","XXXX","XXXX","XXXX","XXXX","XXXX","XXXX","XXXX","XXXX","XXXX","XXXX","XXXX","XXXX","XXXX","XXXX","XXXX","XXXX","XXXX","XXXX","XXXX","XXXX","XXXX","XXXX","XXXX","XXXX","XXXX","XXXX","XXXX","XXXX","XXXX","XXXX","XXXX","XXXX","XXXX","XXXX","XXXX","XXXX","XXXX","XXXX","XXXX","XXXX","XXXX","XXXX","XXXX","XXXX","XXXX","XXXX","XXXX","XXXX","XXXX","XXXX","XXXX","XXXX","XXXX","XXXX","XXXX","XXXX","XXXX","XXXX","XXXX","XXXX","XXXX","XXXX","XXXX","XXXX","XXXX","XXXX","XXXX","XXXX","XXXX","XXXX","XXXX","XXXX","XXXX","XXXX","XXXX","XXXX","XXXX"]
[null,"2013-12-08","XXXX","XXXX","XXXX","XXXX","XXXX","XXXX","XXXX","XXXX","XXXX","XXXX","XXXX","XXXX","XXXX","XXXX","XXXX","XXXX","XXXX","XXXX","XXXX","XXXX","XXXX","XXXX","XXXX","XXXX","XXXX","XXXX","XXXX","XXXX","XXXX","XXXX","XXXX","XXXX","XXXX","XXXX","XXXX","XXXX","XXXX","XXXX","XXXX","XXXX","XXXX","XXXX","XXXX","XXXX","XXXX","XXXX","XXXX","XXXX","XXXX","XXXX","XXXX","XXXX","XXXX","XXXX","XXXX","XXXX","XXXX","XXXX","XXXX","XXXX","XXXX","XXXX","XXXX","XXXX","XXXX","XXXX","XXXX","XXXX","XXXX","XXXX","XXXX","XXXX","XXXX","XXXX","XXXX","XXXX","XXXX","XXXX","XXXX","XXXX","XXXX","XXXX","XXXX","XXXX","XXXX"]
[null,"2013-12-10","XXXX","XXXX","XXXX","XXXX","XXXX","XXXX","XXXX","XXXX","XXXX","XXXX","XXXX","XXXX","XXXX","XXXX","XXXX","XXXX","XXXX","XXXX","XXXX","XXXX","XXXX","XXXX","XXXX","XXXX","XXXX","XXXX","XXXX","XXXX","XXXX","XXXX","XXXX","XXXX","XXXX","XXXX","XXXX","XXXX","XXXX","XXXX","XXXX","XXXX","XXXX","XXXX","XXXX","XXXX","XXXX","XXXX","XXXX","XXXX","XXXX","XXXX","XXXX","XXXX","XXXX","XXXX","XXXX","XXXX","XXXX","XXXX","XXXX","XXXX","XXXX","XXXX","XXXX","XXXX","XXXX","XXXX","XXXX","XXXX","XXXX","XXXX","XXXX","XXXX","XXXX","XXXX","XXXX","XXXX","XXXX","XXXX","XXXX","XXXX","XXXX","XXXX","XXXX","XXXX","XXXX"]
[null,"2013-12-11","XXXX","XXXX","XXXX","XXXX","XXXX","XXXX","XXXX","XXXX","XXXX","XXXX","XXXX","XXXX","XXXX","XXXX","XXXX","XXXX","XXXX","XXXX","XXXX","XXXX","XXXX","XXXX","XXXX","XXXX","XXXX","XXXX","XXXX","XXXX","XXXX","XXXX","XXXX","XXXX","XXXX","XXXX","XXXX","XXXX","XXXX","XXXX","XXXX","XXXX","XXXX","XXXX","XXXX","XXXX","XXXX","XXXX","XXXX","XXXX","XXXX","XXXX","XXXX","XXXX","XXXX","XXXX","XXXX","XXXX","XXXX","XXXX","XXXX","XXXX","XXXX","XXXX","XXXX","XXXX","XXXX","XXXX","XXXX","XXXX","XXXX","XXXX","XXXX","XXXX","XXXX","XXXX","XXXX","XXXX","XXXX","XXXX","XXXX","XXXX","XXXX","XXXX","XXXX","XXXX","XXXX"]
[null,"2013-12-14","XXXX","XXXX","XXXX","XXXX","XXXX","XXXX","XXXX","XXXX","XXXX","XXXX","XXXX","XXXX","XXXX","XXXX","XXXX","XXXX","XXXX","XXXX","XXXX","XXXX","XXXX","XXXX","XXXX","XXXX","XXXX","XXXX","XXXX","XXXX","XXXX","XXXX","XXXX","XXXX","XXXX","XXXX","XXXX","XXXX","XXXX","XXXX","XXXX","XXXX","XXXX","XXXX","XXXX","XXXX","XXXX","XXXX","XXXX","XXXX","XXXX","XXXX","XXXX","XXXX","XXXX","XXXX","XXXX","XXXX","XXXX","XXXX","XXXX","XXXX","XXXX","XXXX","XXXX","XXXX","XXXX","XXXX","XXXX","XXXX","XXXX","XXXX","XXXX","XXXX","XXXX","XXXX","XXXX","XXXX","XXXX","XXXX","XXXX","XXXX","XXXX","XXXX","XXXX","XXXX","XXXX"]
["day average spill (cfs)","2013-12-15","XXXX","XXXX","XXXX","XXXX","XXXX","XXXX","XXXX","XXXX","XXXX","XXXX","XXXX","XXXX","XXXX","XXXX","XXXX","XXXX","XXXX","XXXX","XXXX","XXXX","XXXX","XXXX","XXXX","XXXX","XXXX","XXXX","XXXX","XXXX","XXXX","XXXX","XXXX","XXXX","XXXX","XXXX","XXXX","XXXX","XXXX","XXXX","XXXX","XXXX","XXXX","XXXX","XXXX","XXXX","XXXX","XXXX","XXXX","XXXX","XXXX","XXXX","XXXX","XXXX","XXXX","XXXX","XXXX","XXXX","XXXX","XXXX","XXXX","XXXX","XXXX","XXXX","XXXX","XXXX","XXXX","XXXX","XXXX","XXXX","XXXX","XXXX","XXXX","XXXX","XXXX","XXXX","XXXX","XXXX","XXXX","XXXX","XXXX","XXXX","XXXX","XXXX","XXXX","XXXX","XXXX"]
[null,"2013-12-17","XXXX","XXXX","XXXX","XXXX","XXXX","XXXX","XXXX","XXXX","XXXX","XXXX","XXXX","XXXX","XXXX","XXXX","XXXX","XXXX","XXXX","XXXX","XXXX","XXXX","XXXX","XXXX","XXXX","XXXX","XXXX","XXXX","XXXX","XXXX","XXXX","XXXX","XXXX","XXXX","XXXX","XXXX","XXXX","XXXX","XXXX","XXXX","XXXX","XXXX","XXXX","XXXX","XXXX","XXXX","XXXX","XXXX","XXXX","XXXX","XXXX","XXXX","XXXX","XXXX","XXXX","XXXX","XXXX","XXXX","XXXX","XXXX","XXXX","XXXX","XXXX","XXXX","XXXX","XXXX","XXXX","XXXX","XXXX","XXXX","XXXX","XXXX","XXXX","XXXX","XXXX","XXXX","XXXX","XXXX","XXXX","XXXX","XXXX","XXXX","XXXX","XXXX","XXXX","XXXX","XXXX"]
[null,"2013-12-18","XXXX","XXXX","XXXX","XXXX","XXXX","XXXX","XXXX","XXXX","XXXX","XXXX","XXXX","XXXX","XXXX","XXXX","XXXX","XXXX","XXXX","XXXX","XXXX","XXXX","XXXX","XXXX","XXXX","XXXX","XXXX","XXXX","XXXX","XXXX","XXXX","XXXX","XXXX","XXXX","XXXX","XXXX","XXXX","XXXX","XXXX","XXXX","XXXX","XXXX","XXXX","XXXX","XXXX","XXXX","XXXX","XXXX","XXXX","XXXX","XXXX","XXXX","XXXX","XXXX","XXXX","XXXX","XXXX","XXXX","XXXX","XXXX","XXXX","XXXX","XXXX","XXXX","XXXX","XXXX","XXXX","XXXX","XXXX","XXXX","XXXX","XXXX","XXXX","XXXX","XXXX","XXXX","XXXX","XXXX","XXXX","XXXX","XXXX","XXXX","XXXX","XXXX","XXXX","XXXX","XXXX"]
[null,"2013-12-20","XXXX","XXXX","XXXX","XXXX","XXXX","XXXX","XXXX","XXXX","XXXX","XXXX","XXXX","XXXX","XXXX","XXXX","XXXX","XXXX","XXXX","XXXX","XXXX","XXXX","XXXX","XXXX","XXXX","XXXX","XXXX","XXXX","XXXX","XXXX","XXXX","XXXX","XXXX","XXXX","XXXX","XXXX","XXXX","XXXX","XXXX","XXXX","XXXX","XXXX","XXXX","XXXX","XXXX","XXXX","XXXX","XXXX","XXXX","XXXX","XXXX","XXXX","XXXX","XXXX","XXXX","XXXX","XXXX","XXXX","XXXX","XXXX","XXXX","XXXX","XXXX","XXXX","XXXX","XXXX","XXXX","XXXX","XXXX","XXXX","XXXX","XXXX","XXXX","XXXX","XXXX","XXXX","XXXX","XXXX","XXXX","XXXX","XXXX","XXXX","XXXX","XXXX","XXXX","XXXX","XXXX"]
[null,"2013-12-21","XXXX","XXXX","XXXX","XXXX","XXXX","XXXX","XXXX","XXXX","XXXX","XXXX","XXXX","XXXX","XXXX","XXXX","XXXX","XXXX","XXXX","XXXX","XXXX","XXXX","XXXX","XXXX","XXXX","XXXX","XXXX","XXXX","XXXX","XXXX","XXXX","XXXX","XXXX","XXXX","XXXX","XXXX","XXXX","XXXX","XXXX","XXXX","XXXX","XXXX","XXXX","XXXX","XXXX","XXXX","XXXX","XXXX","XXXX","XXXX","XXXX","XXXX","XXXX","XXXX","XXXX","XXXX","XXXX","XXXX","XXXX","XXXX","XXXX","XXXX","XXXX","XXXX","XXXX","XXXX","XXXX","XXXX","XXXX","XXXX","XXXX","XXXX","XXXX","XXXX","XXXX","XXXX","XXXX","XXXX","XXXX","XXXX","XXXX","XXXX","XXXX","XXXX","XXXX","XXXX","XXXX"]
[null,"2013-12-24","XXXX","XXXX","XXXX","XXXX","XXXX","XXXX","XXXX","XXXX","XXXX","XXXX","XXXX","XXXX","XXXX","XXXX","XXXX","XXXX","XXXX","XXXX","XXXX","XXXX","XXXX","XXXX","XXXX","XXXX","XXXX","XXXX","XXXX","XXXX","XXXX","XXXX","XXXX","XXXX","XXXX","XXXX","XXXX","XXXX","XXXX","XXXX","XXXX","XXXX","XXXX","XXXX","XXXX","XXXX","XXXX","XXXX","XXXX","XXXX","XXXX","XXXX","XXXX","XXXX","XXXX","XXXX","XXXX","XXXX","XXXX","XXXX","XXXX","XXXX","XXXX","XXXX","XXXX","XXXX","XXXX","XXXX","XXXX","XXXX","XXXX","XXXX","XXXX","XXXX","XXXX","XXXX","XXXX","XXXX","XXXX","XXXX","XXXX","XXXX","XXXX","XXXX","XXXX","XXXX","XXXX"]
[null,"2013-12-25","XXXX","XXXX","XXXX","XXXX","XXXX","XXXX","XXXX","XXXX","XXXX","XXXX","XXXX","XXXX","XXXX","XXXX","XXXX","XXXX","XXXX","XXXX","XXXX","XXXX","XXXX","XXXX","XXXX","XXXX","XXXX","XXXX","XXXX","XXXX","XXXX","XXXX","XXXX","XXXX","XXXX","XXXX","XXXX","XXXX","XXXX","XXXX","XXXX","XXXX","XXXX","XXXX","XXXX","XXXX","XXXX","XXXX","XXXX","XXXX","XXXX","XXXX","XXXX","XXXX","XXXX","XXXX","XXXX","XXXX","XXXX","XXXX","XXXX","XXXX","XXXX","XXXX","XXXX","XXXX","XXXX","XXXX","XXXX","XXXX","XXXX","XXXX","XXXX","XXXX","XXXX","XXXX","XXXX","XXXX","XXXX","XXXX","XXXX","XXXX","XXXX","XXXX","XXXX","XXXX","XXXX"]
[null,"2013-12-27","XXXX","XXXX","XXXX","XXXX","XXXX","XXXX","XXXX","XXXX","XXXX","XXXX","XXXX","XXXX","XXXX","XXXX","XXXX","XXXX","XXXX","XXXX","XXXX","XXXX","XXXX","XXXX","XXXX","XXXX","XXXX","XXXX","XXXX","XXXX","XXXX","XXXX","XXXX","XXXX","XXXX","XXXX","XXXX","XXXX","XXXX","XXXX","XXXX","XXXX","XXXX","XXXX","XXXX","XXXX","XXXX","XXXX","XXXX","XXXX","XXXX","XXXX","XXXX","XXXX","XXXX","XXXX","XXXX","XXXX","XXXX","XXXX","XXXX","XXXX","XXXX","XXXX","XXXX","XXXX","XXXX","XXXX","XXXX","XXXX","XXXX","XXXX","XXXX","XXXX","XXXX","XXXX","XXXX","XXXX","XXXX","XXXX","XXXX","XXXX","XXXX","XXXX","XXXX","XXXX","XXXX"]
[null,"2013-12-28","XXXX","XXXX","XXXX","XXXX","XXXX","XXXX","XXXX","XXXX","XXXX","XXXX","XXXX","XXXX","XXXX","XXXX","XXXX","XXXX","XXXX","XXXX","XXXX","XXXX","XXXX","XXXX","XXXX","XXXX","XXXX","XXXX","XXXX","XXXX","XXXX","XXXX","XXXX","XXXX","XXXX","XXXX","XXXX","XXXX","XXXX","XXXX","XXXX","XXXX","XXXX","XXXX","XXXX","XXXX","XXXX","XXXX","XXXX","XXXX","XXXX","XXXX","XXXX","XXXX","XXXX","XXXX","XXXX","XXXX","XXXX","XXXX","XXXX","XXXX","XXXX","XXXX","XXXX","XXXX","XXXX","XXXX","XXXX","XXXX","XXXX","XXXX","XXXX","XXXX","XXXX","XXXX","XXXX","XXXX","XXXX","XXXX","XXXX","XXXX","XXXX","XXXX","XXXX","XXXX","XXXX"]
[null,"2013-12-31","XXXX","XXXX","XXXX","XXXX","XXXX","XXXX","XXXX","XXXX","XXXX","XXXX","XXXX","XXXX","XXXX","XXXX","XXXX","XXXX","XXXX","XXXX","XXXX","XXXX","XXXX","XXXX","XXXX","XXXX","XXXX","XXXX","XXXX","XXXX","XXXX","XXXX","XXXX","XXXX","XXXX","XXXX","XXXX","XXXX","XXXX","XXXX","XXXX","XXXX","XXXX","XXXX","XXXX","XXXX","XXXX","XXXX","XXXX","XXXX","XXXX","XXXX","XXXX","XXXX","XXXX","XXXX","XXXX","XXXX","XXXX","XXXX","XXXX","XXXX","XXXX","XXXX","XXXX","XXXX","XXXX","XXXX","XXXX","XXXX","XXXX","XXXX","XXXX","XXXX","XXXX","XXXX","XXXX","XXXX","XXXX","XXXX","XXXX","XXXX","XXXX","XXXX","XXXX","XXXX","XXXX"]
["end of day reservoir elevation (feet)","2013-01-01","XXXX","XXXX","XXXX","XXXX","XXXX","XXXX","XXXX","XXXX","XXXX","XXXX","XXXX","XXXX","XXXX","XXXX","XXXX","XXXX","XXXX","XXXX","XXXX","XXXX","XXXX","XXXX","XXXX","XXXX","XXXX","XXXX","XXXX","XXXX","XXXX","XXXX","XXXX","XXXX","XXXX","XXXX","XXXX","XXXX","XXXX","XXXX","XXXX","XXXX","XXXX","XXXX","XXXX","XXXX","XXXX","XXXX","XXXX","XXXX","XXXX","XXXX","XXXX","XXXX","XXXX","XXXX","XXXX","XXXX","XXXX","XXXX","XXXX","XXXX","XXXX","XXXX","XXXX","XXXX","XXXX","XXXX","XXXX","XXXX","XXXX","XXXX","XXXX","XXXX","XXXX","XXXX","XXXX","XXXX","XXXX","XXXX","XXXX","XXXX","XXXX","XXXX","XXXX","XXXX","XXXX"]
[null,"2013-01-03","XXXX","XXXX","XXXX","XXXX","XXXX","XXXX","XXXX","XXXX","XXXX","XXXX","XXXX","XXXX","XXXX","XXXX","XXXX","XXXX","XXXX","XXXX","XXXX","XXXX","XXXX","XXXX","XXXX","XXXX","XXXX","XXXX","XXXX","XXXX","XXXX","XXXX","XXXX","XXXX","XXXX","XXXX","XXXX","XXXX","XXXX","XXXX","XXXX","XXXX","XXXX","XXXX","XXXX","XXXX","XXXX","XXXX","XXXX","XXXX","XXXX","XXXX","XXXX","XXXX","XXXX","XXXX","XXXX","XXXX","XXXX","XXXX","XXXX","XXXX","XXXX","XXXX","XXXX","XXXX","XXXX","XXXX","XXXX","XXXX","XXXX","XXXX","XXXX","XXXX","XXXX","XXXX","XXXX","XXXX","XXXX","XXXX","XXXX","XXXX","XXXX","XXXX","XXXX","XXXX","XXXX"]
[null,"2013-01-04","XXXX","XXXX","XXXX","XXXX","XXXX","XXXX","XXXX","XXXX","XXXX","XXXX","XXXX","XXXX","XXXX","XXXX","XXXX","XXXX","XXXX","XXXX","XXXX","XXXX","XXXX","XXXX","XXXX","XXXX","XXXX","XXXX","XXXX","XXXX","XXXX","XXXX","XXXX","XXXX","XXXX","XXXX","XXXX","XXXX","XXXX","XXXX","XXXX","XXXX","XXXX","XXXX","XXXX","XXXX","XXXX","XXXX","XXXX","XXXX","XXXX","XXXX","XXXX","XXXX","XXXX","XXXX","XXXX","XXXX","XXXX","XXXX","XXXX","XXXX","XXXX","XXXX","XXXX","XXXX","XXXX","XXXX","XXXX","XXXX","XXXX","XXXX","XXXX","XXXX","XXXX","XXXX","XXXX","XXXX","XXXX","XXXX","XXXX","XXXX","XXXX","XXXX","XXXX","XXXX","XXXX"]
[null,"2013-01-06","XXXX","XXXX","XXXX","XXXX","XXXX","XXXX","XXXX","XXXX","XXXX","XXXX","XXXX","XXXX","XXXX","XXXX","XXXX","XXXX","XXXX","XXXX","XXXX","XXXX","XXXX","XXXX","XXXX","XXXX","XXXX","XXXX","XXXX","XXXX","XXXX","XXXX","XXXX","XXXX","XXXX","XXXX","XXXX","XXXX","XXXX","XXXX","XXXX","XXXX","XXXX","XXXX","XXXX","XXXX","XXXX","XXXX","XXXX","XXXX","XXXX","XXXX","XXXX","XXXX","XXXX","XXXX","XXXX","XXXX","XXXX","XXXX","XXXX","XXXX","XXXX","XXXX","XXXX","XXXX","XXXX","XXXX","XXXX","XXXX","XXXX","XXXX","XXXX","XXXX","XXXX","XXXX","XXXX","XXXX","XXXX","XXXX","XXXX","XXXX","XXXX","XXXX","XXXX","XXXX","XXXX"]
[null,"2013-01-07","XXXX","XXXX","XXXX","XXXX","XXXX","XXXX","XXXX","XXXX","XXXX","XXXX","XXXX","XXXX","XXXX","XXXX","XXXX","XXXX","XXXX","XXXX","XXXX","XXXX","XXXX","XXXX","XXXX","XXXX","XXXX","XXXX","XXXX","XXXX","XXXX","XXXX","XXXX","XXXX","XXXX","XXXX","XXXX","XXXX","XXXX","XXXX","XXXX","XXXX","XXXX","XXXX","XXXX","XXXX","XXXX","XXXX","XXXX","XXXX","XXXX","XXXX","XXXX","XXXX","XXXX","XXXX","XXXX","XXXX","XXXX","XXXX","XXXX","XXXX","XXXX","XXXX","XXXX","XXXX","XXXX","XXXX","XXXX","XXXX","XXXX","XXXX","XXXX","XXXX","XXXX","XXXX","XXXX","XXXX","XXXX","XXXX","XXXX","XXXX","XXXX","XXXX","XXXX","XXXX","XXXX"]
[null,"2013-01-10","XXXX","XXXX","XXXX","XXXX","XXXX","XXXX","XXXX","XXXX","XXXX","XXXX","XXXX","XXXX","XXXX","XXXX","XXXX","XXXX","XXXX","XXXX","XXXX","XXXX","XXXX","XXXX","XXXX","XXXX","XXXX","XXXX","XXXX","XXXX","XXXX","XXXX","XXXX","XXXX","XXXX","XXXX","XXXX","XXXX","XXXX","XXXX","XXXX","XXXX","XXXX","XXXX","XXXX","XXXX","XXXX","XXXX","XXXX","XXXX","XXXX","XXXX","XXXX","XXXX","XXXX","XXXX","XXXX","XXXX","XXXX","XXXX","XXXX","XXXX","XXXX","XXXX","XXXX","XXXX","XXXX","XXXX","XXXX","XXXX","XXXX","XXXX","XXXX","XXXX","XXXX","XXXX","XXXX","XXXX","XXXX","XXXX","XXXX","XXXX","XXXX","XXXX","XXXX","XXXX","XXXX"]
[null,"2013-01-11","XXXX","XXXX","XXXX","XXXX","XXXX","XXXX","XXXX","XXXX","XXXX","XXXX","XXXX","XXXX","XXXX","XXXX","XXXX","XXXX","XXXX","XXXX","XXXX","XXXX","XXXX","XXXX","XXXX","XXXX","XXXX","XXXX","XXXX","XXXX","XXXX","XXXX","XXXX","XXXX","XXXX","XXXX","XXXX","XXXX","XXXX","XXXX","XXXX","XXXX","XXXX","XXXX","XXXX","XXXX","XXXX","XXXX","XXXX","XXXX","XXXX","XXXX","XXXX","XXXX","XXXX","XXXX","XXXX","XXXX","XXXX","XXXX","XXXX","XXXX","XXXX","XXXX","XXXX","XXXX","XXXX","XXXX","XXXX","XXXX","XXXX","XXXX","XXXX","XXXX","XXXX","XXXX","XXXX","XXXX","XXXX","XXXX","XXXX","XXXX","XXXX","XXXX","XXXX","XXXX","XXXX"]
[null,"2013-01-13","XXXX","XXXX","XXXX","XXXX","XXXX","XXXX","XXXX","XXXX","XXXX","XXXX","XXXX","XXXX","XXXX","XXXX","XXXX","XXXX","XXXX","XXXX","XXXX","XXXX","XXXX","XXXX","XXXX","XXXX","XXXX","XXXX","XXXX","XXXX","XXXX","XXXX","XXXX","XXXX","XXXX","XXXX","XXXX","XXXX","XXXX","XXXX","XXXX","XXXX","XXXX","XXXX","XXXX","XXXX","XXXX","XXXX","XXXX","XXXX","XXXX","XXXX","XXXX","XXXX","XXXX","XXXX","XXXX","XXXX","XXXX","XXXX","XXXX","XXXX","XXXX","XXXX","XXXX","XXXX","XXXX","XXXX","XXXX","XXXX","XXXX","XXXX","XXXX","XXXX","XXXX","XXXX","XXXX","XXXX","XXXX","XXXX","XXXX","XXXX","XXXX","XXXX","XXXX","XXXX","XXXX"]
[null,"2013-01-14","XXXX","XXXX","XXXX","XXXX","XXXX","XXXX","XXXX","XXXX","XXXX","XXXX","XXXX","XXXX","XXXX","XXXX","XXXX","XXXX","XXXX","XXXX","XXXX","XXXX","XXXX","XXXX","XXXX","XXXX","XXXX","XXXX","XXXX","XXXX","XXXX","XXXX","XXXX","XXXX","XXXX","XXXX","XXXX","XXXX","XXXX","XXXX","XXXX","XXXX","XXXX","XXXX","XXXX","XXXX","XXXX","XXXX","XXXX","XXXX","XXXX","XXXX","XXXX","XXXX","XXXX","XXXX","XXXX","XXXX","XXXX","XXXX","XXXX","XXXX","XXXX","XXXX","XXXX","XXXX","XXXX","XXXX","XXXX","XXXX","XXXX","XXXX","XXXX","XXXX","XXXX","XXXX","XXXX","XXXX","XXXX","XXXX","XXXX","XXXX","XXXX","XXXX","XXXX","XXXX","XXXX"]
[null,"2013-01-16","XXXX","XXXX","XXXX","XXXX","XXXX","XXXX","XXXX","XXXX","XXXX","XXXX","XXXX","XXXX","XXXX","XXXX","XXXX","XXXX","XXXX","XXXX","XXXX","XXXX","XXXX","XXXX","XXXX","XXXX","XXXX","XXXX","XXXX","XXXX","XXXX","XXXX","XXXX","XXXX","XXXX","XXXX","XXXX","XXXX","XXXX","XXXX","XXXX","XXXX","XXXX","XXXX","XXXX","XXXX","XXXX","XXXX","XXXX","XXXX","XXXX","XXXX","XXXX","XXXX","XXXX","XXXX","XXXX","XXXX","XXXX","XXXX","XXXX","XXXX","XXXX","XXXX","XXXX","XXXX","XXXX","XXXX","XXXX","XXXX","XXXX","XXXX","XXXX","XXXX","XXXX","XXXX","XXXX","XXXX","XXXX","XXXX","XXXX","XXXX","XXXX","XXXX","XXXX","XXXX","XXXX"]
[null,"2013-01-17","XXXX","XXXX","XXXX","XXXX","XXXX","XXXX","XXXX","XXXX","XXXX","XXXX","XXXX","XXXX","XXXX","XXXX","XXXX","XXXX","XXXX","XXXX","XXXX","XXXX","XXXX","XXXX","XXXX","XXXX","XXXX","XXXX","XXXX","XXXX","XXXX","XXXX","XXXX","XXXX","XXXX","XXXX","XXXX","XXXX","XXXX","XXXX","XXXX","XXXX","XXXX","XXXX","XXXX","XXXX","XXXX","XXXX","XXXX","XXXX","XXXX","XXXX","XXXX","XXXX","XXXX","XXXX","XXXX","XXXX","XXXX","XXXX","XXXX","XXXX","XXXX","XXXX","XXXX","XXXX","XXXX","XXXX","XXXX","XXXX","XXXX","XXXX","XXXX","XXXX","XXXX","XXXX","XXXX","XXXX","XXXX","XXXX","XXXX","XXXX","XXXX","XXXX","XXXX","XXXX","XXXX"]
[null,"2013-01-20","XXXX","XXXX","XXXX","XXXX","XXXX","XXXX","XXXX","XXXX","XXXX","XXXX","XXXX","XXXX","XXXX","XXXX","XXXX","XXXX","XXXX","XXXX","XXXX","XXXX","XXXX","XXXX","XXXX","XXXX","XXXX","XXXX","XXXX","XXXX","XXXX","XXXX","XXXX","XXXX","XXXX","XXXX","XXXX","XXXX","XXXX","XXXX","XXXX","XXXX","XXXX","XXXX","XXXX","XXXX","XXXX","XXXX","XXXX","XXXX","XXXX","XXXX","XXXX","XXXX","XXXX","XXXX","XXXX","XXXX","XXXX","XXXX","XXXX","XXXX","XXXX","XXXX","XXXX","XXXX","XXXX","XXXX","XXXX","XXXX","XXXX","XXXX","XXXX","XXXX","XXXX","XXXX","XXXX","XXXX","XXXX","XXXX","XXXX","XXXX","XXXX","XXXX","XXXX","XXXX","XXXX"]
[null,"2013-01-21","XXXX","XXXX","XXXX","XXXX","XXXX","XXXX","XXXX","XXXX","XXXX","XXXX","XXXX","XXXX","XXXX","XXXX","XXXX","XXXX","XXXX","XXXX","XXXX","XXXX","XXXX","XXXX","XXXX","XXXX","XXXX","XXXX","XXXX","XXXX","XXXX","XXXX","XXXX","XXXX","XXXX","XXXX","XXXX","XXXX","XXXX","XXXX","XXXX","XXXX","XXXX","XXXX","XXXX","XXXX","XXXX","XXXX","XXXX","XXXX","XXXX","XXXX","XXXX","XXXX","XXXX","XXXX","XXXX","XXXX","XXXX","XXXX","XXXX","XXXX","XXXX","XXXX","XXXX","XXXX","XXXX","XXXX","XXXX","XXXX","XXXX","XXXX","XXXX","XXXX","XXXX","XXXX","XXXX","XXXX","XXXX","XXXX","XXXX","XXXX","XXXX","XXXX","XXXX","XXXX","XXXX"]
[null,"2013-01-23","XXXX","XXXX","XXXX","XXXX","XXXX","XXXX","XXXX","XXXX","XXXX","XXXX","XXXX","XXXX","XXXX","XXXX","XXXX","XXXX","XXXX","XXXX","XXXX","XXXX","XXXX","XXXX","XXXX","XXXX","XXXX","XXXX","XXXX","XXXX","XXXX","XXXX","XXXX","XXXX","XXXX","XXXX","XXXX","XXXX","XXXX","XXXX","XXXX","XXXX","XXXX","XXXX","XXXX","XXXX","XXXX","XXXX","XXXX","XXXX","XXXX","XXXX","XXXX","XXXX","XXXX","XXXX","XXXX","XXXX","XXXX","XXXX","XXXX","XXXX","XXXX","XXXX","XXXX","XXXX","XXXX","XXXX","XXXX","XXXX","XXXX","XXXX","XXXX","XXXX","XXXX","XXXX","XXXX","XXXX","XXXX","XXXX","XXXX","XXXX","XXXX","XXXX","XXXX","XXXX","XXXX"]
[null,"2013-01-24","XXXX","XXXX","XXXX","XXXX","XXXX","XXXX","XXXX","XXXX","XXXX","XXXX","XXXX","XXXX","XXXX","XXXX","XXXX","XXXX","XXXX","XXXX","XXXX","XXXX","XXXX","XXXX","XXXX","XXXX","XXXX","XXXX","XXXX","XXXX","XXXX","XXXX","XXXX","XXXX","XXXX","XXXX","XXXX","XXXX","XXXX","XXXX","XXXX","XXXX","XXXX","XXXX","XXXX","XXXX","XXXX","XXXX","XXXX","XXXX","XXXX","XXXX","XXXX","XXXX","XXXX","XXXX","XXXX","XXXX","XXXX","XXXX","XXXX","XXXX","XXXX","XXXX","XXXX","XXXX","XXXX","XXXX","XXXX","XXXX","XXXX","XXXX","XXXX","XXXX","XXXX","XXXX","XXXX","XXXX","XXXX","XXXX","XXXX","XXXX","XXXX","XXXX","XXXX","XXXX","XXXX"]
[null,"2013-01-26","XXXX","XXXX","XXXX","XXXX","XXXX","XXXX","XXXX","XXXX","XXXX","XXXX","XXXX","XXXX","XXXX","XXXX","XXXX","XXXX","XXXX","XXXX","XXXX","XXXX","XXXX","XXXX","XXXX","XXXX","XXXX","XXXX","XXXX","XXXX","XXXX","XXXX","XXXX","XXXX","XXXX","XXXX","XXXX","XXXX","XXXX","XXXX","XXXX","XXXX","XXXX","XXXX","XXXX","XXXX","XXXX","XXXX","XXXX","XXXX","XXXX","XXXX","XXXX","XXXX","XXXX","XXXX","XXXX","XXXX","XXXX","XXXX","XXXX","XXXX","XXXX","XXXX","XXXX","XXXX","XXXX","XXXX","XXXX","XXXX","XXXX","XXXX","XXXX","XXXX","XXXX","XXXX","XXXX","XXXX","XXXX","XXXX","XXXX","XXXX","XXXX","XXXX","XXXX","XXXX","XXXX"]
[null,"2013-01-27","XXXX","XXXX","XXXX","XXXX","XXXX","XXXX","XXXX","XXXX","XXXX","XXXX","XXXX","XXXX","XXXX","XXXX","XXXX","XXXX","XXXX","XXXX","XXXX","XXXX","XXXX","XXXX","XXXX","XXXX","XXXX","XXXX","XXXX","XXXX","XXXX","XXXX","XXXX","XXXX","XXXX","XXXX","XXXX","XXXX","XXXX","XXXX","XXXX","XXXX","XXXX","XXXX","XXXX","XXXX","XXXX","XXXX","XXXX","XXXX","XXXX","XXXX","XXXX","XXXX","XXXX","XXXX","XXXX","XXXX","XXXX","XXXX","XXXX","XXXX","XXXX","XXXX","XXXX","XXXX","XXXX","XXXX","XXXX","XXXX","XXXX","XXXX","XXXX","XXXX","XXXX","XXXX","XXXX","XXXX","XXXX","XXXX","XXXX","XXXX","XXXX","XXXX","XXXX","XXXX","XXXX"]
[null,"2013-01-30","XXXX","XXXX","XXXX","XXXX","XXXX","XXXX","XXXX","XXXX","XXXX","XXXX","XXXX","XXXX","XXXX","XXXX","XXXX","XXXX","XXXX","XXXX","XXXX","XXXX","XXXX","XXXX","XXXX","XXXX","XXXX","XXXX","XXXX","XXXX","XXXX","XXXX","XXXX","XXXX","XXXX","XXXX","XXXX","XXXX","XXXX","XXXX","XXXX","XXXX","XXXX","XXXX","XXXX","XXXX","XXXX","XXXX","XXXX","XXXX","XXXX","XXXX","XXXX","XXXX","XXXX","XXXX","XXXX","XXXX","XXXX","XXXX","XXXX","XXXX","XXXX","XXXX","XXXX","XXXX","XXXX","XXXX","XXXX","XXXX","XXXX","XXXX","XXXX","XXXX","XXXX","XXXX","XXXX","XXXX","XXXX","XXXX","XXXX","XXXX","XXXX","XXXX","XXXX","XXXX","XXXX"]
[null,"2013-01-31","XXXX","XXXX","XXXX","XXXX","XXXX","XXXX","XXXX","XXXX","XXXX","XXXX","XXXX","XXXX","XXXX","XXXX","XXXX","XXXX","XXXX","XXXX","XXXX","XXXX","XXXX","XXXX","XXXX","XXXX","XXXX","XXXX","XXXX","XXXX","XXXX","XXXX","XXXX","XXXX","XXXX","XXXX","XXXX","XXXX","XXXX","XXXX","XXXX","XXXX","XXXX","XXXX","XXXX","XXXX","XXXX","XXXX","XXXX","XXXX","XXXX","XXXX","XXXX","XXXX","XXXX","XXXX","XXXX","XXXX","XXXX","XXXX","XXXX","XXXX","XXXX","XXXX","XXXX","XXXX","XXXX","XXXX","XXXX","XXXX","XXXX","XXXX","XXXX","XXXX","XXXX","XXXX","XXXX","XXXX","XXXX","XXXX","XXXX","XXXX","XXXX","XXXX","XXXX","XXXX","XXXX"]
[null,"2013-02-02","XXXX","XXXX","XXXX","XXXX","XXXX","XXXX","XXXX","XXXX","XXXX","XXXX","XXXX","XXXX","XXXX","XXXX","XXXX","XXXX","XXXX","XXXX","XXXX","XXXX","XXXX","XXXX","XXXX","XXXX","XXXX","XXXX","XXXX","XXXX","XXXX","XXXX","XXXX","XXXX","XXXX","XXXX","XXXX","XXXX","XXXX","XXXX","XXXX","XXXX","XXXX","XXXX","XXXX","XXXX","XXXX","XXXX","XXXX","XXXX","XXXX","XXXX","XXXX","XXXX","XXXX","XXXX","XXXX","XXXX","XXXX","XXXX","XXXX","XXXX","XXXX","XXXX","XXXX","XXXX","XXXX","XXXX","XXXX","XXXX","XXXX","XXXX","XXXX","XXXX","XXXX","XXXX","XXXX","XXXX","XXXX","XXXX","XXXX","XXXX","XXXX","XXXX","XXXX","XXXX","XXXX"]
[null,"2013-02-03","XXXX","XXXX","XXXX","XXXX","XXXX","XXXX","XXXX","XXXX","XXXX","XXXX","XXXX","XXXX","XXXX","XXXX","XXXX","XXXX","XXXX","XXXX","XXXX","XXXX","XXXX","XXXX","XXXX","XXXX","XXXX","XXXX","XXXX","XXXX","XXXX","XXXX","XXXX","XXXX","XXXX","XXXX","XXXX","XXXX","XXXX","XXXX","XXXX","XXXX","XXXX","XXXX","XXXX","XXXX","XXXX","XXXX","XXXX","XXXX","XXXX","XXXX","XXXX","XXXX","XXXX","XXXX","XXXX","XXXX","XXXX","XXXX","XXXX","XXXX","XXXX","XXXX","XXXX","XXXX","XXXX","XXXX","XXXX","XXXX","XXXX","XXXX","XXXX","XXXX","XXXX","XXXX","XXXX","XXXX","XXXX","XXXX","XXXX","XXXX","XXXX","XXXX","XXXX","XXXX","XXXX"]
[null,"2013-02-05","XXXX","XXXX","XXXX","XXXX","XXXX","XXXX","XXXX","XXXX","XXXX","XXXX","XXXX","XXXX","XXXX","XXXX","XXXX","XXXX","XXXX","XXXX","XXXX","XXXX","XXXX","XXXX","XXXX","XXXX","XXXX","XXXX","XXXX","XXXX","XXXX","XXXX","XXXX","XXXX","XXXX","XXXX","XXXX","XXXX","XXXX","XXXX","XXXX","XXXX","XXXX","XXXX","XXXX","XXXX","XXXX","XXXX","XXXX","XXXX","XXXX","XXXX","XXXX","XXXX","XXXX","XXXX","XXXX","XXXX","XXXX","XXXX","XXXX","XXXX","XXXX","XXXX","XXXX","XXXX","XXXX","XXXX","XXXX","XXXX","XXXX","XXXX","XXXX","XXXX","XXXX","XXXX","XXXX","XXXX","XXXX","XXXX","XXXX","XXXX","XXXX","XXXX","XXXX","XXXX","XXXX"]
[null,"2013-02-06","XXXX","XXXX","XXXX","XXXX","XXXX","XXXX","XXXX","XXXX","XXXX","XXXX","XXXX","XXXX","XXXX","XXXX","XXXX","XXXX","XXXX","XXXX","XXXX","XXXX","XXXX","XXXX","XXXX","XXXX","XXXX","XXXX","XXXX","XXXX","XXXX","XXXX","XXXX","XXXX","XXXX","XXXX","XXXX","XXXX","XXXX","XXXX","XXXX","XXXX","XXXX","XXXX","XXXX","XXXX","XXXX","XXXX","XXXX","XXXX","XXXX","XXXX","XXXX","XXXX","XXXX","XXXX","XXXX","XXXX","XXXX","XXXX","XXXX","XXXX","XXXX","XXXX","XXXX","XXXX","XXXX","XXXX","XXXX","XXXX","XXXX","XXXX","XXXX","XXXX","XXXX","XXXX","XXXX","XXXX","XXXX","XXXX","XXXX","XXXX","XXXX","XXXX","XXXX","XXXX","XXXX"]
[null,"2013-02-09","XXXX","XXXX","XXXX","XXXX","XXXX","XXXX","XXXX","XXXX","XXXX","XXXX","XXXX","XXXX","XXXX","XXXX","XXXX","XXXX","XXXX","XXXX","XXXX","XXXX","XXXX","XXXX","XXXX","XXXX","XXXX","XXXX","XXXX","XXXX","XXXX","XXXX","XXXX","XXXX","XXXX","XXXX","XXXX","XXXX","XXXX","XXXX","XXXX","XXXX","XXXX","XXXX","XXXX","XXXX","XXXX","XXXX","XXXX","XXXX","XXXX","XXXX","XXXX","XXXX","XXXX","XXXX","XXXX","XXXX","XXXX","XXXX","XXXX","XXXX","XXXX","XXXX","XXXX","XXXX","XXXX","XXXX","XXXX","XXXX","XXXX","XXXX","XXXX","XXXX","XXXX","XXXX","XXXX","XXXX","XXXX","XXXX","XXXX","XXXX","XXXX","XXXX","XXXX","XXXX","XXXX"]
[null,"2013-02-10","XXXX","XXXX","XXXX","XXXX","XXXX","XXXX","XXXX","XXXX","XXXX","XXXX","XXXX","XXXX","XXXX","XXXX","XXXX","XXXX","XXXX","XXXX","XXXX","XXXX","XXXX","XXXX","XXXX","XXXX","XXXX","XXXX","XXXX","XXXX","XXXX","XXXX","XXXX","XXXX","XXXX","XXXX","XXXX","XXXX","XXXX","XXXX","XXXX","XXXX","XXXX","XXXX","XXXX","XXXX","XXXX","XXXX","XXXX","XXXX","XXXX","XXXX","XXXX","XXXX","XXXX","XXXX","XXXX","XXXX","XXXX","XXXX","XXXX","XXXX","XXXX","XXXX","XXXX","XXXX","XXXX","XXXX","XXXX","XXXX","XXXX","XXXX","XXXX","XXXX","XXXX","XXXX","XXXX","XXXX","XXXX","XXXX","XXXX","XXXX","XXXX","XXXX","XXXX","XXXX","XXXX"]
[null,"2013-02-12","XXXX","XXXX","XXXX","XXXX","XXXX","XXXX","XXXX","XXXX","XXXX","XXXX","XXXX","XXXX","XXXX","XXXX","XXXX","XXXX","XXXX","XXXX","XXXX","XXXX","XXXX","XXXX","XXXX","XXXX","XXXX","XXXX","XXXX","XXXX","XXXX","XXXX","XXXX","XXXX","XXXX","XXXX","XXXX","XXXX","XXXX","XXXX","XXXX","XXXX","XXXX","XXXX","XXXX","XXXX","XXXX","XXXX","XXXX","XXXX","XXXX","XXXX","XXXX","XXXX","XXXX","XXXX","XXXX","XXXX","XXXX","XXXX","XXXX","XXXX","XXXX","XXXX","XXXX","XXXX","XXXX","XXXX","XXXX","XXXX","XXXX","XXXX","XXXX","XXXX","XXXX","XXXX","XXXX","XXXX","XXXX","XXXX","XXXX","XXXX","XXXX","XXXX","XXXX","XXXX","XXXX"]
[null,"2013-02-13","XXXX","XXXX","XXXX","XXXX","XXXX","XXXX","XXXX","XXXX","XXXX","XXXX","XXXX","XXXX","XXXX","XXXX","XXXX","XXXX","XXXX","XXXX","XXXX","XXXX","XXXX","XXXX","XXXX","XXXX","XXXX","XXXX","XXXX","XXXX","XXXX","XXXX","XXXX","XXXX","XXXX","XXXX","XXXX","XXXX","XXXX","XXXX","XXXX","XXXX","XXXX","XXXX","XXXX","XXXX","XXXX","XXXX","XXXX","XXXX","XXXX","XXXX","XXXX","XXXX","XXXX","XXXX","XXXX","XXXX","XXXX","XXXX","XXXX","XXXX","XXXX","XXXX","XXXX","XXXX","XXXX","XXXX","XXXX","XXXX","XXXX","XXXX","XXXX","XXXX","XXXX","XXXX","XXXX","XXXX","XXXX","XXXX","XXXX","XXXX","XXXX","XXXX","XXXX","XXXX","XXXX"]
[null,"2013-02-16","XXXX","XXXX","XXXX","XXXX","XXXX","XXXX","XXXX","XXXX","XXXX","XXXX","XXXX","XXXX","XXXX","XXXX","XXXX","XXXX","XXXX","XXXX","XXXX","XXXX","XXXX","XXXX","XXXX","XXXX","XXXX","XXXX","XXXX","XXXX","XXXX","XXXX","XXXX","XXXX","XXXX","XXXX","XXXX","XXXX","XXXX","XXXX","XXXX","XXXX","XXXX","XXXX","XXXX","XXXX","XXXX","XXXX","XXXX","XXXX","XXXX","XXXX","XXXX","XXXX","XXXX","XXXX","XXXX","XXXX","XXXX","XXXX","XXXX","XXXX","XXXX","XXXX","XXXX","XXXX","XXXX","XXXX","XXXX","XXXX","XXXX","XXXX","XXXX","XXXX","XXXX","XXXX","XXXX","XXXX","XXXX","XXXX","XXXX","XXXX","XXXX","XXXX","XXXX","XXXX","XXXX"]
[null,"2013-02-17","XXXX","XXXX","XXXX","XXXX","XXXX","XXXX","XXXX","XXXX","XXXX","XXXX","XXXX","XXXX","XXXX","XXXX","XXXX","XXXX","XXXX","XXXX","XXXX","XXXX","XXXX","XXXX","XXXX","XXXX","XXXX","XXXX","XXXX","XXXX","XXXX","XXXX","XXXX","XXXX","XXXX","XXXX","XXXX","XXXX","XXXX","XXXX","XXXX","XXXX","XXXX","XXXX","XXXX","XXXX","XXXX","XXXX","XXXX","XXXX","XXXX","XXXX","XXXX","XXXX","XXXX","XXXX","XXXX","XXXX","XXXX","XXXX","XXXX","XXXX","XXXX","XXXX","XXXX","XXXX","XXXX","XXXX","XXXX","XXXX","XXXX","XXXX","XXXX","XXXX","XXXX","XXXX","XXXX","XXXX","XXXX","XXXX","XXXX","XXXX","XXXX","XXXX","XXXX","XXXX","XXXX"]
[null,"2013-02-19","XXXX","XXXX","XXXX","XXXX","XXXX","XXXX","XXXX","XXXX","XXXX","XXXX","XXXX","XXXX","XXXX","XXXX","XXXX","XXXX","XXXX","XXXX","XXXX","XXXX","XXXX","XXXX","XXXX","XXXX","XXXX","XXXX","XXXX","XXXX","XXXX","XXXX","XXXX","XXXX","XXXX","XXXX","XXXX","XXXX","XXXX","XXXX","XXXX","XXXX","XXXX","XXXX","XXXX","XXXX","XXXX","XXXX","XXXX","XXXX","XXXX","XXXX","XXXX","XXXX","XXXX","XXXX","XXXX","XXXX","XXXX","XXXX","XXXX","XXXX","XXXX","XXXX","XXXX","XXXX","XXXX","XXXX","XXXX","XXXX","XXXX","XXXX","XXXX","XXXX","XXXX","XXXX","XXXX","XXXX","XXXX","XXXX","XXXX","XXXX","XXXX","XXXX","XXXX","XXXX","XXXX"]
[null,"2013-02-20","XXXX","XXXX","XXXX","XXXX","XXXX","XXXX","XXXX","XXXX","XXXX","XXXX","XXXX","XXXX","XXXX","XXXX","XXXX","XXXX","XXXX","XXXX","XXXX","XXXX","XXXX","XXXX","XXXX","XXXX","XXXX","XXXX","XXXX","XXXX","XXXX","XXXX","XXXX","XXXX","XXXX","XXXX","XXXX","XXXX","XXXX","XXXX","XXXX","XXXX","XXXX","XXXX","XXXX","XXXX","XXXX","XXXX","XXXX","XXXX","XXXX","XXXX","XXXX","XXXX","XXXX","XXXX","XXXX","XXXX","XXXX","XXXX","XXXX","XXXX","XXXX","XXXX","XXXX","XXXX","XXXX","XXXX","XXXX","XXXX","XXXX","XXXX","XXXX","XXXX","XXXX","XXXX","XXXX","XXXX","XXXX","XXXX","XXXX","XXXX","XXXX","XXXX","XXXX","XXXX","XXXX"]
[null,"2013-02-22","XXXX","XXXX","XXXX","XXXX","XXXX","XXXX","XXXX","XXXX","XXXX","XXXX","XXXX","XXXX","XXXX","XXXX","XXXX","XXXX","XXXX","XXXX","XXXX","XXXX","XXXX","XXXX","XXXX","XXXX","XXXX","XXXX","XXXX","XXXX","XXXX","XXXX","XXXX","XXXX","XXXX","XXXX","XXXX","XXXX","XXXX","XXXX","XXXX","XXXX","XXXX","XXXX","XXXX","XXXX","XXXX","XXXX","XXXX","XXXX","XXXX","XXXX","XXXX","XXXX","XXXX","XXXX","XXXX","XXXX","XXXX","XXXX","XXXX","XXXX","XXXX","XXXX","XXXX","XXXX","XXXX","XXXX","XXXX","XXXX","XXXX","XXXX","XXXX","XXXX","XXXX","XXXX","XXXX","XXXX","XXXX","XXXX","XXXX","XXXX","XXXX","XXXX","XXXX","XXXX","XXXX"]
[null,"2013-02-23","XXXX","XXXX","XXXX","XXXX","XXXX","XXXX","XXXX","XXXX","XXXX","XXXX","XXXX","XXXX","XXXX","XXXX","XXXX","XXXX","XXXX","XXXX","XXXX","XXXX","XXXX","XXXX","XXXX","XXXX","XXXX","XXXX","XXXX","XXXX","XXXX","XXXX","XXXX","XXXX","XXXX","XXXX","XXXX","XXXX","XXXX","XXXX","XXXX","XXXX","XXXX","XXXX","XXXX","XXXX","XXXX","XXXX","XXXX","XXXX","XXXX","XXXX","XXXX","XXXX","XXXX","XXXX","XXXX","XXXX","XXXX","XXXX","XXXX","XXXX","XXXX","XXXX","XXXX","XXXX","XXXX","XXXX","XXXX","XXXX","XXXX","XXXX","XXXX","XXXX","XXXX","XXXX","XXXX","XXXX","XXXX","XXXX","XXXX","XXXX","XXXX","XXXX","XXXX","XXXX","XXXX"]
["end of day reservoir elevation (feet)","2013-02-26","XXXX","XXXX","XXXX","XXXX","XXXX","XXXX","XXXX","XXXX","XXXX","XXXX","XXXX","XXXX","XXXX","XXXX","XXXX","XXXX","XXXX","XXXX","XXXX","XXXX","XXXX","XXXX","XXXX","XXXX","XXXX","XXXX","XXXX","XXXX","XXXX","XXXX","XXXX","XXXX","XXXX","XXXX","XXXX","XXXX","XXXX","XXXX","XXXX","XXXX","XXXX","XXXX","XXXX","XXXX","XXXX","XXXX","XXXX","XXXX","XXXX","XXXX","XXXX","XXXX","XXXX","XXXX","XXXX","XXXX","XXXX","XXXX","XXXX","XXXX","XXXX","XXXX","XXXX","XXXX","XXXX","XXXX","XXXX","XXXX","XXXX","XXXX","XXXX","XXXX","XXXX","XXXX","XXXX","XXXX","XXXX","XXXX","XXXX","XXXX","XXXX","XXXX","XXXX","XXXX","XXXX"]
[null,"2013-02-27","XXXX","XXXX","XXXX","XXXX","XXXX","XXXX","XXXX","XXXX","XXXX","XXXX","XXXX","XXXX","XXXX","XXXX","XXXX","XXXX","XXXX","XXXX","XXXX","XXXX","XXXX","XXXX","XXXX","XXXX","XXXX","XXXX","XXXX","XXXX","XXXX","XXXX","XXXX","XXXX","XXXX","XXXX","XXXX","XXXX","XXXX","XXXX","XXXX","XXXX","XXXX","XXXX","XXXX","XXXX","XXXX","XXXX","XXXX","XXXX","XXXX","XXXX","XXXX","XXXX","XXXX","XXXX","XXXX","XXXX","XXXX","XXXX","XXXX","XXXX","XXXX","XXXX","XXXX","XXXX","XXXX","XXXX","XXXX","XXXX","XXXX","XXXX","XXXX","XXXX","XXXX","XXXX","XXXX","XXXX","XXXX","XXXX","XXXX","XXXX","XXXX","XXXX","XXXX","XXXX","XXXX"]
[null,"2013-03-01","XXXX","XXXX","XXXX","XXXX","XXXX","XXXX","XXXX","XXXX","XXXX","XXXX","XXXX","XXXX","XXXX","XXXX","XXXX","XXXX","XXXX","XXXX","XXXX","XXXX","XXXX","XXXX","XXXX","XXXX","XXXX","XXXX","XXXX","XXXX","XXXX","XXXX","XXXX","XXXX","XXXX","XXXX","XXXX","XXXX","XXXX","XXXX","XXXX","XXXX","XXXX","XXXX","XXXX","XXXX","XXXX","XXXX","XXXX","XXXX","XXXX","XXXX","XXXX","XXXX","XXXX","XXXX","XXXX","XXXX","XXXX","XXXX","XXXX","XXXX","XXXX","XXXX","XXXX","XXXX","XXXX","XXXX","XXXX","XXXX","XXXX","XXXX","XXXX","XXXX","XXXX","XXXX","XXXX","XXXX","XXXX","XXXX","XXXX","XXXX","XXXX","XXXX","XXXX","XXXX","XXXX"]
[null,"2013-03-02","XXXX","XXXX","XXXX","XXXX","XXXX","XXXX","XXXX","XXXX","XXXX","XXXX","XXXX","XXXX","XXXX","XXXX","XXXX","XXXX","XXXX","XXXX","XXXX","XXXX","XXXX","XXXX","XXXX","XXXX","XXXX","XXXX","XXXX","XXXX","XXXX","XXXX","XXXX","XXXX","XXXX","XXXX","XXXX","XXXX","XXXX","XXXX","XXXX","XXXX","XXXX","XXXX","XXXX","XXXX","XXXX","XXXX","XXXX","XXXX","XXXX","XXXX","XXXX","XXXX","XXXX","XXXX","XXXX","XXXX","XXXX","XXXX","XXXX","XXXX","XXXX","XXXX","XXXX","XXXX","XXXX","XXXX","XXXX","XXXX","XXXX","XXXX","XXXX","XXXX","XXXX","XXXX","XXXX","XXXX","XXXX","XXXX","XXXX","XXXX","XXXX","XXXX","XXXX","XXXX","XXXX"]
[null,"2013-03-04","XXXX","XXXX","XXXX","XXXX","XXXX","XXXX","XXXX","XXXX","XXXX","XXXX","XXXX","XXXX","XXXX","XXXX","XXXX","XXXX","XXXX","XXXX","XXXX","XXXX","XXXX","XXXX","XXXX","XXXX","XXXX","XXXX","XXXX","XXXX","XXXX","XXXX","XXXX","XXXX","XXXX","XXXX","XXXX","XXXX","XXXX","XXXX","XXXX","XXXX","XXXX","XXXX","XXXX","XXXX","XXXX","XXXX","XXXX","XXXX","XXXX","XXXX","XXXX","XXXX","XXXX","XXXX","XXXX","XXXX","XXXX","XXXX","XXXX","XXXX","XXXX","XXXX","XXXX","XXXX","XXXX","XXXX","XXXX","XXXX","XXXX","XXXX","XXXX","XXXX","XXXX","XXXX","XXXX","XXXX","XXXX","XXXX","XXXX","XXXX","XXXX","XXXX","XXXX","XXXX","XXXX"]
[null,"2013-03-05","XXXX","XXXX","XXXX","XXXX","XXXX","XXXX","XXXX","XXXX","XXXX","XXXX","XXXX","XXXX","XXXX","XXXX","XXXX","XXXX","XXXX","XXXX","XXXX","XXXX","XXXX","XXXX","XXXX","XXXX","XXXX","XXXX","XXXX","XXXX","XXXX","XXXX","XXXX","XXXX","XXXX","XXXX","XXXX","XXXX","XXXX","XXXX","XXXX","XXXX","XXXX","XXXX","XXXX","XXXX","XXXX","XXXX","XXXX","XXXX","XXXX","XXXX","XXXX","XXXX","XXXX","XXXX","XXXX","XXXX","XXXX","XXXX","XXXX","XXXX","XXXX","XXXX","XXXX","XXXX","XXXX","XXXX","XXXX","XXXX","XXXX","XXXX","XXXX","XXXX","XXXX","XXXX","XXXX","XXXX","XXXX","XXXX","XXXX","XXXX","XXXX","XXXX","XXXX","XXXX","XXXX"]
[null,"2013-03-08","XXXX","XXXX","XXXX","XXXX","XXXX","XXXX","XXXX","XXXX","XXXX","XXXX","XXXX","XXXX","XXXX","XXXX","XXXX","XXXX","XXXX","XXXX","XXXX","XXXX","XXXX","XXXX","XXXX","XXXX","XXXX","XXXX","XXXX","XXXX","XXXX","XXXX","XXXX","XXXX","XXXX","XXXX","XXXX","XXXX","XXXX","XXXX","XXXX","XXXX","XXXX","XXXX","XXXX","XXXX","XXXX","XXXX","XXXX","XXXX","XXXX","XXXX","XXXX","XXXX","XXXX","XXXX","XXXX","XXXX","XXXX","XXXX","XXXX","XXXX","XXXX","XXXX","XXXX","XXXX","XXXX","XXXX","XXXX","XXXX","XXXX","XXXX","XXXX","XXXX","XXXX","XXXX","XXXX","XXXX","XXXX","XXXX","XXXX","XXXX","XXXX","XXXX","XXXX","XXXX","XXXX"]
[null,"2013-03-09","XXXX","XXXX","XXXX","XXXX","XXXX","XXXX","XXXX","XXXX","XXXX","XXXX","XXXX","XXXX","XXXX","XXXX","XXXX","XXXX","XXXX","XXXX","XXXX","XXXX","XXXX","XXXX","XXXX","XXXX","XXXX","XXXX","XXXX","XXXX","XXXX","XXXX","XXXX","XXXX","XXXX","XXXX","XXXX","XXXX","XXXX","XXXX","XXXX","XXXX","XXXX","XXXX","XXXX","XXXX","XXXX","XXXX","XXXX","XXXX","XXXX","XXXX","XXXX","XXXX","XXXX","XXXX","XXXX","XXXX","XXXX","XXXX","XXXX","XXXX","XXXX","XXXX","XXXX","XXXX","XXXX","XXXX","XXXX","XXXX","XXXX","XXXX","XXXX","XXXX","XXXX","XXXX","XXXX","XXXX","XXXX","XXXX","XXXX","XXXX","XXXX","XXXX","XXXX","XXXX","XXXX"]
[null,"2013-03-11","XXXX","XXXX","XXXX","XXXX","XXXX","XXXX","XXXX","XXXX","XXXX","XXXX","XXXX","XXXX","XXXX","XXXX","XXXX","XXXX","XXXX","XXXX","XXXX","XXXX","XXXX","XXXX","XXXX","XXXX","XXXX","XXXX","XXXX","XXXX","XXXX","XXXX","XXXX","XXXX","XXXX","XXXX","XXXX","XXXX","XXXX","XXXX","XXXX","XXXX","XXXX","XXXX","XXXX","XXXX","XXXX","XXXX","XXXX","XXXX","XXXX","XXXX","XXXX","XXXX","XXXX","XXXX","XXXX","XXXX","XXXX","XXXX","XXXX","XXXX","XXXX","XXXX","XXXX","XXXX","XXXX","XXXX","XXXX","XXXX","XXXX","XXXX","XXXX","XXXX","XXXX","XXXX","XXXX","XXXX","XXXX","XXXX","XXXX","XXXX","XXXX","XXXX","XXXX","XXXX","XXXX"]
[null,"2013-03-12","XXXX","XXXX","XXXX","XXXX","XXXX","XXXX","XXXX","XXXX","XXXX","XXXX","XXXX","XXXX","XXXX","XXXX","XXXX","XXXX","XXXX","XXXX","XXXX","XXXX","XXXX","XXXX","XXXX","XXXX","XXXX","XXXX","XXXX","XXXX","XXXX","XXXX","XXXX","XXXX","XXXX","XXXX","XXXX","XXXX","XXXX","XXXX","XXXX","XXXX","XXXX","XXXX","XXXX","XXXX","XXXX","XXXX","XXXX","XXXX","XXXX","XXXX","XXXX","XXXX","XXXX","XXXX","XXXX","XXXX","XXXX","XXXX","XXXX","XXXX","XXXX","XXXX","XXXX","XXXX","XXXX","XXXX","XXXX","XXXX","XXXX","XXXX","XXXX","XXXX","XXXX","XXXX","XXXX","XXXX","XXXX","XXXX","XXXX","XXXX","XXXX","XXXX","XXXX","XXXX","XXXX"]
[null,"2013-03-14","XXXX","XXXX","XXXX","XXXX","XXXX","XXXX","XXXX","XXXX","XXXX","XXXX","XXXX","XXXX","XXXX","XXXX","XXXX","XXXX","XXXX","XXXX","XXXX","XXXX","XXXX","XXXX","XXXX","XXXX","XXXX","XXXX","XXXX","XXXX","XXXX","XXXX","XXXX","XXXX","XXXX","XXXX","XXXX","XXXX","XXXX","XXXX","XXXX","XXXX","XXXX","XXXX","XXXX","XXXX","XXXX","XXXX","XXXX","XXXX","XXXX","XXXX","XXXX","XXXX","XXXX","XXXX","XXXX","XXXX","XXXX","XXXX","XXXX","XXXX","XXXX","XXXX","XXXX","XXXX","XXXX","XXXX","XXXX","XXXX","XXXX","XXXX","XXXX","XXXX","XXXX","XXXX","XXXX","XXXX","XXXX","XXXX","XXXX","XXXX","XXXX","XXXX","XXXX","XXXX","XXXX"]
[null,"2013-03-15","XXXX","XXXX","XXXX","XXXX","XXXX","XXXX","XXXX","XXXX","XXXX","XXXX","XXXX","XXXX","XXXX","XXXX","XXXX","XXXX","XXXX","XXXX","XXXX","XXXX","XXXX","XXXX","XXXX","XXXX","XXXX","XXXX","XXXX","XXXX","XXXX","XXXX","XXXX","XXXX","XXXX","XXXX","XXXX","XXXX","XXXX","XXXX","XXXX","XXXX","XXXX","XXXX","XXXX","XXXX","XXXX","XXXX","XXXX","XXXX","XXXX","XXXX","XXXX","XXXX","XXXX","XXXX","XXXX","XXXX","XXXX","XXXX","XXXX","XXXX","XXXX","XXXX","XXXX","XXXX","XXXX","XXXX","XXXX","XXXX","XXXX","XXXX","XXXX","XXXX","XXXX","XXXX","XXXX","XXXX","XXXX","XXXX","XXXX","XXXX","XXXX","XXXX","XXXX","XXXX","XXXX"]
[null,"2013-03-18","XXXX","XXXX","XXXX","XXXX","XXXX","XXXX","XXXX","XXXX","XXXX","XXXX","XXXX","XXXX","XXXX","XXXX","XXXX","XXXX","XXXX","XXXX","XXXX","XXXX","XXXX","XXXX","XXXX","XXXX","XXXX","XXXX","XXXX","XXXX","XXXX","XXXX","XXXX","XXXX","XXXX","XXXX","XXXX","XXXX","XXXX","XXXX","XXXX","XXXX","XXXX","XXXX","XXXX","XXXX","XXXX","XXXX","XXXX","XXXX","XXXX","XXXX","XXXX","XXXX","XXXX","XXXX","XXXX","XXXX","XXXX","XXXX","XXXX","XXXX","XXXX","XXXX","XXXX","XXXX","XXXX","XXXX","XXXX","XXXX","XXXX","XXXX","XXXX","XXXX","XXXX","XXXX","XXXX","XXXX","XXXX","XXXX","XXXX","XXXX","XXXX","XXXX","XXXX","XXXX","XXXX"]
[null,"2013-03-19","XXXX","XXXX","XXXX","XXXX","XXXX","XXXX","XXXX","XXXX","XXXX","XXXX","XXXX","XXXX","XXXX","XXXX","XXXX","XXXX","XXXX","XXXX","XXXX","XXXX","XXXX","XXXX","XXXX","XXXX","XXXX","XXXX","XXXX","XXXX","XXXX","XXXX","XXXX","XXXX","XXXX","XXXX","XXXX","XXXX","XXXX","XXXX","XXXX","XXXX","XXXX","XXXX","XXXX","XXXX","XXXX","XXXX","XXXX","XXXX","XXXX","XXXX","XXXX","XXXX","XXXX","XXXX","XXXX","XXXX","XXXX","XXXX","XXXX","XXXX","XXXX","XXXX","XXXX","XXXX","XXXX","XXXX","XXXX","XXXX","XXXX","XXXX","XXXX","XXXX","XXXX","XXXX","XXXX","XXXX","XXXX","XXXX","XXXX","XXXX","XXXX","XXXX","XXXX","XXXX","XXXX"]
[null,"2013-03-21","XXXX","XXXX","XXXX","XXXX","XXXX","XXXX","XXXX","XXXX","XXXX","XXXX","XXXX","XXXX","XXXX","XXXX","XXXX","XXXX","XXXX","XXXX","XXXX","XXXX","XXXX","XXXX","XXXX","XXXX","XXXX","XXXX","XXXX","XXXX","XXXX","XXXX","XXXX","XXXX","XXXX","XXXX","XXXX","XXXX","XXXX","XXXX","XXXX","XXXX","XXXX","XXXX","XXXX","XXXX","XXXX","XXXX","XXXX","XXXX","XXXX","XXXX","XXXX","XXXX","XXXX","XXXX","XXXX","XXXX","XXXX","XXXX","XXXX","XXXX","XXXX","XXXX","XXXX","XXXX","XXXX","XXXX","XXXX","XXXX","XXXX","XXXX","XXXX","XXXX","XXXX","XXXX","XXXX","XXXX","XXXX","XXXX","XXXX","XXXX","XXXX","XXXX","XXXX","XXXX","XXXX"]
[null,"2013-03-22","XXXX","XXXX","XXXX","XXXX","XXXX","XXXX","XXXX","XXXX","XXXX","XXXX","XXXX","XXXX","XXXX","XXXX","XXXX","XXXX","XXXX","XXXX","XXXX","XXXX","XXXX","XXXX","XXXX","XXXX","XXXX","XXXX","XXXX","XXXX","XXXX","XXXX","XXXX","XXXX","XXXX","XXXX","XXXX","XXXX","XXXX","XXXX","XXXX","XXXX","XXXX","XXXX","XXXX","XXXX","XXXX","XXXX","XXXX","XXXX","XXXX","XXXX","XXXX","XXXX","XXXX","XXXX","XXXX","XXXX","XXXX","XXXX","XXXX","XXXX","XXXX","XXXX","XXXX","XXXX","XXXX","XXXX","XXXX","XXXX","XXXX","XXXX","XXXX","XXXX","XXXX","XXXX","XXXX","XXXX","XXXX","XXXX","XXXX","XXXX","XXXX","XXXX","XXXX","XXXX","XXXX"]
[null,"2013-03-24","XXXX","XXXX","XXXX","XXXX","XXXX","XXXX","XXXX","XXXX","XXXX","XXXX","XXXX","XXXX","XXXX","XXXX","XXXX","XXXX","XXXX","XXXX","XXXX","XXXX","XXXX","XXXX","XXXX","XXXX","XXXX","XXXX","XXXX","XXXX","XXXX","XXXX","XXXX","XXXX","XXXX","XXXX","XXXX","XXXX","XXXX","XXXX","XXXX","XXXX","XXXX","XXXX","XXXX","XXXX","XXXX","XXXX","XXXX","XXXX","XXXX","XXXX","XXXX","XXXX","XXXX","XXXX","XXXX","XXXX","XXXX","XXXX","XXXX","XXXX","XXXX","XXXX","XXXX","XXXX","XXXX","XXXX","XXXX","XXXX","XXXX","XXXX","XXXX","XXXX","XXXX","XXXX","XXXX","XXXX","XXXX","XXXX","XXXX","XXXX","XXXX","XXXX","XXXX","XXXX","XXXX"]
[null,"2013-03-25","XXXX","XXXX","XXXX","XXXX","XXXX","XXXX","XXXX","XXXX","XXXX","XXXX","XXXX","XXXX","XXXX","XXXX","XXXX","XXXX","XXXX","XXXX","XXXX","XXXX","XXXX","XXXX","XXXX","XXXX","XXXX","XXXX","XXXX","XXXX","XXXX","XXXX","XXXX","XXXX","XXXX","XXXX","XXXX","XXXX","XXXX","XXXX","XXXX","XXXX","XXXX","XXXX","XXXX","XXXX","XXXX","XXXX","XXXX","XXXX","XXXX","XXXX","XXXX","XXXX","XXXX","XXXX","XXXX","XXXX","XXXX","XXXX","XXXX","XXXX","XXXX","XXXX","XXXX","XXXX","XXXX","XXXX","XXXX","XXXX","XXXX","XXXX","XXXX","XXXX","XXXX","XXXX","XXXX","XXXX","XXXX","XXXX","XXXX","XXXX","XXXX","XXXX","XXXX","XXXX","XXXX"]
[null,"2013-03-28","XXXX","XXXX","XXXX","XXXX","XXXX","XXXX","XXXX","XXXX","XXXX","XXXX","XXXX","XXXX","XXXX","XXXX","XXXX","XXXX","XXXX","XXXX","XXXX","XXXX","XXXX","XXXX","XXXX","XXXX","XXXX","XXXX","XXXX","XXXX","XXXX","XXXX","XXXX","XXXX","XXXX","XXXX","XXXX","XXXX","XXXX","XXXX","XXXX","XXXX","XXXX","XXXX","XXXX","XXXX","XXXX","XXXX","XXXX","XXXX","XXXX","XXXX","XXXX","XXXX","XXXX","XXXX","XXXX","XXXX","XXXX","XXXX","XXXX","XXXX","XXXX","XXXX","XXXX","XXXX","XXXX","XXXX","XXXX","XXXX","XXXX","XXXX","XXXX","XXXX","XXXX","XXXX","XXXX","XXXX","XXXX","XXXX","XXXX","XXXX","XXXX","XXXX","XXXX","XXXX","XXXX"]
[null,"2013-03-29","XXXX","XXXX","XXXX","XXXX","XXXX","XXXX","XXXX","XXXX","XXXX","XXXX","XXXX","XXXX","XXXX","XXXX","XXXX","XXXX","XXXX","XXXX","XXXX","XXXX","XXXX","XXXX","XXXX","XXXX","XXXX","XXXX","XXXX","XXXX","XXXX","XXXX","XXXX","XXXX","XXXX","XXXX","XXXX","XXXX","XXXX","XXXX","XXXX","XXXX","XXXX","XXXX","XXXX","XXXX","XXXX","XXXX","XXXX","XXXX","XXXX","XXXX","XXXX","XXXX","XXXX","XXXX","XXXX","XXXX","XXXX","XXXX","XXXX","XXXX","XXXX","XXXX","XXXX","XXXX","XXXX","XXXX","XXXX","XXXX","XXXX","XXXX","XXXX","XXXX","XXXX","XXXX","XXXX","XXXX","XXXX","XXXX","XXXX","XXXX","XXXX","XXXX","XXXX","XXXX","XXXX"]
[null,"2013-03-31","XXXX","XXXX","XXXX","XXXX","XXXX","XXXX","XXXX","XXXX","XXXX","XXXX","XXXX","XXXX","XXXX","XXXX","XXXX","XXXX","XXXX","XXXX","XXXX","XXXX","XXXX","XXXX","XXXX","XXXX","XXXX","XXXX","XXXX","XXXX","XXXX","XXXX","XXXX","XXXX","XXXX","XXXX","XXXX","XXXX","XXXX","XXXX","XXXX","XXXX","XXXX","XXXX","XXXX","XXXX","XXXX","XXXX","XXXX","XXXX","XXXX","XXXX","XXXX","XXXX","XXXX","XXXX","XXXX","XXXX","XXXX","XXXX","XXXX","XXXX","XXXX","XXXX","XXXX","XXXX","XXXX","XXXX","XXXX","XXXX","XXXX","XXXX","XXXX","XXXX","XXXX","XXXX","XXXX","XXXX","XXXX","XXXX","XXXX","XXXX","XXXX","XXXX","XXXX","XXXX","XXXX"]
[null,"2013-04-01","XXXX","XXXX","XXXX","XXXX","XXXX","XXXX","XXXX","XXXX","XXXX","XXXX","XXXX","XXXX","XXXX","XXXX","XXXX","XXXX","XXXX","XXXX","XXXX","XXXX","XXXX","XXXX","XXXX","XXXX","XXXX","XXXX","XXXX","XXXX","XXXX","XXXX","XXXX","XXXX","XXXX","XXXX","XXXX","XXXX","XXXX","XXXX","XXXX","XXXX","XXXX","XXXX","XXXX","XXXX","XXXX","XXXX","XXXX","XXXX","XXXX","XXXX","XXXX","XXXX","XXXX","XXXX","XXXX","XXXX","XXXX","XXXX","XXXX","XXXX","XXXX","XXXX","XXXX","XXXX","XXXX","XXXX","XXXX","XXXX","XXXX","XXXX","XXXX","XXXX","XXXX","XXXX","XXXX","XXXX","XXXX","XXXX","XXXX","XXXX","XXXX","XXXX","XXXX","XXXX","XXXX"]
[null,"2013-04-04","XXXX","XXXX","XXXX","XXXX","XXXX","XXXX","XXXX","XXXX","XXXX","XXXX","XXXX","XXXX","XXXX","XXXX","XXXX","XXXX","XXXX","XXXX","XXXX","XXXX","XXXX","XXXX","XXXX","XXXX","XXXX","XXXX","XXXX","XXXX","XXXX","XXXX","XXXX","XXXX","XXXX","XXXX","XXXX","XXXX","XXXX","XXXX","XXXX","XXXX","XXXX","XXXX","XXXX","XXXX","XXXX","XXXX","XXXX","XXXX","XXXX","XXXX","XXXX","XXXX","XXXX","XXXX","XXXX","XXXX","XXXX","XXXX","XXXX","XXXX","XXXX","XXXX","XXXX","XXXX","XXXX","XXXX","XXXX","XXXX","XXXX","XXXX","XXXX","XXXX","XXXX","XXXX","XXXX","XXXX","XXXX","XXXX","XXXX","XXXX","XXXX","XXXX","XXXX","XXXX","XXXX"]
[null,"2013-04-05","XXXX","XXXX","XXXX","XXXX","XXXX","XXXX","XXXX","XXXX","XXXX","XXXX","XXXX","XXXX","XXXX","XXXX","XXXX","XXXX","XXXX","XXXX","XXXX","XXXX","XXXX","XXXX","XXXX","XXXX","XXXX","XXXX","XXXX","XXXX","XXXX","XXXX","XXXX","XXXX","XXXX","XXXX","XXXX","XXXX","XXXX","XXXX","XXXX","XXXX","XXXX","XXXX","XXXX","XXXX","XXXX","XXXX","XXXX","XXXX","XXXX","XXXX","XXXX","XXXX","XXXX","XXXX","XXXX","XXXX","XXXX","XXXX","XXXX","XXXX","XXXX","XXXX","XXXX","XXXX","XXXX","XXXX","XXXX","XXXX","XXXX","XXXX","XXXX","XXXX","XXXX","XXXX","XXXX","XXXX","XXXX","XXXX","XXXX","XXXX","XXXX","XXXX","XXXX","XXXX","XXXX"]
[null,"2013-04-07","XXXX","XXXX","XXXX","XXXX","XXXX","XXXX","XXXX","XXXX","XXXX","XXXX","XXXX","XXXX","XXXX","XXXX","XXXX","XXXX","XXXX","XXXX","XXXX","XXXX","XXXX","XXXX","XXXX","XXXX","XXXX","XXXX","XXXX","XXXX","XXXX","XXXX","XXXX","XXXX","XXXX","XXXX","XXXX","XXXX","XXXX","XXXX","XXXX","XXXX","XXXX","XXXX","XXXX","XXXX","XXXX","XXXX","XXXX","XXXX","XXXX","XXXX","XXXX","XXXX","XXXX","XXXX","XXXX","XXXX","XXXX","XXXX","XXXX","XXXX","XXXX","XXXX","XXXX","XXXX","XXXX","XXXX","XXXX","XXXX","XXXX","XXXX","XXXX","XXXX","XXXX","XXXX","XXXX","XXXX","XXXX","XXXX","XXXX","XXXX","XXXX","XXXX","XXXX","XXXX","XXXX"]
[null,"2013-04-08","XXXX","XXXX","XXXX","XXXX","XXXX","XXXX","XXXX","XXXX","XXXX","XXXX","XXXX","XXXX","XXXX","XXXX","XXXX","XXXX","XXXX","XXXX","XXXX","XXXX","XXXX","XXXX","XXXX","XXXX","XXXX","XXXX","XXXX","XXXX","XXXX","XXXX","XXXX","XXXX","XXXX","XXXX","XXXX","XXXX","XXXX","XXXX","XXXX","XXXX","XXXX","XXXX","XXXX","XXXX","XXXX","XXXX","XXXX","XXXX","XXXX","XXXX","XXXX","XXXX","XXXX","XXXX","XXXX","XXXX","XXXX","XXXX","XXXX","XXXX","XXXX","XXXX","XXXX","XXXX","XXXX","XXXX","XXXX","XXXX","XXXX","XXXX","XXXX","XXXX","XXXX","XXXX","XXXX","XXXX","XXXX","XXXX","XXXX","XXXX","XXXX","XXXX","XXXX","XXXX","XXXX"]
[null,"2013-04-10","XXXX","XXXX","XXXX","XXXX","XXXX","XXXX","XXXX","XXXX","XXXX","XXXX","XXXX","XXXX","XXXX","XXXX","XXXX","XXXX","XXXX","XXXX","XXXX","XXXX","XXXX","XXXX","XXXX","XXXX","XXXX","XXXX","XXXX","XXXX","XXXX","XXXX","XXXX","XXXX","XXXX","XXXX","XXXX","XXXX","XXXX","XXXX","XXXX","XXXX","XXXX","XXXX","XXXX","XXXX","XXXX","XXXX","XXXX","XXXX","XXXX","XXXX","XXXX","XXXX","XXXX","XXXX","XXXX","XXXX","XXXX","XXXX","XXXX","XXXX","XXXX","XXXX","XXXX","XXXX","XXXX","XXXX","XXXX","XXXX","XXXX","XXXX","XXXX","XXXX","XXXX","XXXX","XXXX","XXXX","XXXX","XXXX","XXXX","XXXX","XXXX","XXXX","XXXX","XXXX","XXXX"]
[null,"2013-04-11","XXXX","XXXX","XXXX","XXXX","XXXX","XXXX","XXXX","XXXX","XXXX","XXXX","XXXX","XXXX","XXXX","XXXX","XXXX","XXXX","XXXX","XXXX","XXXX","XXXX","XXXX","XXXX","XXXX","XXXX","XXXX","XXXX","XXXX","XXXX","XXXX","XXXX","XXXX","XXXX","XXXX","XXXX","XXXX","XXXX","XXXX","XXXX","XXXX","XXXX","XXXX","XXXX","XXXX","XXXX","XXXX","XXXX","XXXX","XXXX","XXXX","XXXX","XXXX","XXXX","XXXX","XXXX","XXXX","XXXX","XXXX","XXXX","XXXX","XXXX","XXXX","XXXX","XXXX","XXXX","XXXX","XXXX","XXXX","XXXX","XXXX","XXXX","XXXX","XXXX","XXXX","XXXX","XXXX","XXXX","XXXX","XXXX","XXXX","XXXX","XXXX","XXXX","XXXX","XXXX","XXXX"]
[null,"2013-04-14","XXXX","XXXX","XXXX","XXXX","XXXX","XXXX","XXXX","XXXX","XXXX","XXXX","XXXX","XXXX","XXXX","XXXX","XXXX","XXXX","XXXX","XXXX","XXXX","XXXX","XXXX","XXXX","XXXX","XXXX","XXXX","XXXX","XXXX","XXXX","XXXX","XXXX","XXXX","XXXX","XXXX","XXXX","XXXX","XXXX","XXXX","XXXX","XXXX","XXXX","XXXX","XXXX","XXXX","XXXX","XXXX","XXXX","XXXX","XXXX","XXXX","XXXX","XXXX","XXXX","XXXX","XXXX","XXXX","XXXX","XXXX","XXXX","XXXX","XXXX","XXXX","XXXX","XXXX","XXXX","XXXX","XXXX","XXXX","XXXX","XXXX","XXXX","XXXX","XXXX","XXXX","XXXX","XXXX","XXXX","XXXX","XXXX","XXXX","XXXX","XXXX","XXXX","XXXX","XXXX","XXXX"]
[null,"2013-04-15","XXXX","XXXX","XXXX","XXXX","XXXX","XXXX","XXXX","XXXX","XXXX","XXXX","XXXX","XXXX","XXXX","XXXX","XXXX","XXXX","XXXX","XXXX","XXXX","XXXX","XXXX","XXXX","XXXX","XXXX","XXXX","XXXX","XXXX","XXXX","XXXX","XXXX","XXXX","XXXX","XXXX","XXXX","XXXX","XXXX","XXXX","XXXX","XXXX","XXXX","XXXX","XXXX","XXXX","XXXX","XXXX","XXXX","XXXX","XXXX","XXXX","XXXX","XXXX","XXXX","XXXX","XXXX","XXXX","XXXX","XXXX","XXXX","XXXX","XXXX","XXXX","XXXX","XXXX","XXXX","XXXX","XXXX","XXXX","XXXX","XXXX","XXXX","XXXX","XXXX","XXXX","XXXX","XXXX","XXXX","XXXX","XXXX","XXXX","XXXX","XXXX","XXXX","XXXX","XXXX","XXXX"]
[null,"2013-04-17","XXXX","XXXX","XXXX","XXXX","XXXX","XXXX","XXXX","XXXX","XXXX","XXXX","XXXX","XXXX","XXXX","XXXX","XXXX","XXXX","XXXX","XXXX","XXXX","XXXX","XXXX","XXXX","XXXX","XXXX","XXXX","XXXX","XXXX","XXXX","XXXX","XXXX","XXXX","XXXX","XXXX","XXXX","XXXX","XXXX","XXXX","XXXX","XXXX","XXXX","XXXX","XXXX","XXXX","XXXX","XXXX","XXXX","XXXX","XXXX","XXXX","XXXX","XXXX","XXXX","XXXX","XXXX","XXXX","XXXX","XXXX","XXXX","XXXX","XXXX","XXXX","XXXX","XXXX","XXXX","XXXX","XXXX","XXXX","XXXX","XXXX","XXXX","XXXX","XXXX","XXXX","XXXX","XXXX","XXXX","XXXX","XXXX","XXXX","XXXX","XXXX","XXXX","XXXX","XXXX","XXXX"]
[null,"2013-04-18","XXXX","XXXX","XXXX","XXXX","XXXX","XXXX","XXXX","XXXX","XXXX","XXXX","XXXX","XXXX","XXXX","XXXX","XXXX","XXXX","XXXX","XXXX","XXXX","XXXX","XXXX","XXXX","XXXX","XXXX","XXXX","XXXX","XXXX","XXXX","XXXX","XXXX","XXXX","XXXX","XXXX","XXXX","XXXX","XXXX","XXXX","XXXX","XXXX","XXXX","XXXX","XXXX","XXXX","XXXX","XXXX","XXXX","XXXX","XXXX","XXXX","XXXX","XXXX","XXXX","XXXX","XXXX","XXXX","XXXX","XXXX","XXXX","XXXX","XXXX","XXXX","XXXX","XXXX","XXXX","XXXX","XXXX","XXXX","XXXX","XXXX","XXXX","XXXX","XXXX","XXXX","XXXX","XXXX","XXXX","XXXX","XXXX","XXXX","XXXX","XXXX","XXXX","XXXX","XXXX","XXXX"]
[null,"2013-04-20","XXXX","XXXX","XXXX","XXXX","XXXX","XXXX","XXXX","XXXX","XXXX","XXXX","XXXX","XXXX","XXXX","XXXX","XXXX","XXXX","XXXX","XXXX","XXXX","XXXX","XXXX","XXXX","XXXX","XXXX","XXXX","XXXX","XXXX","XXXX","XXXX","XXXX","XXXX","XXXX","XXXX","XXXX","XXXX","XXXX","XXXX","XXXX","XXXX","XXXX","XXXX","XXXX","XXXX","XXXX","XXXX","XXXX","XXXX","XXXX","XXXX","XXXX","XXXX","XXXX","XXXX","XXXX","XXXX","XXXX","XXXX","XXXX","XXXX","XXXX","XXXX","XXXX","XXXX","XXXX","XXXX","XXXX","XXXX","XXXX","XXXX","XXXX","XXXX","XXXX","XXXX","XXXX","XXXX","XXXX","XXXX","XXXX","XXXX","XXXX","XXXX","XXXX","XXXX","XXXX","XXXX"]
[null,"2013-04-21","XXXX","XXXX","XXXX","XXXX","XXXX","XXXX","XXXX","XXXX","XXXX","XXXX","XXXX","XXXX","XXXX","XXXX","XXXX","XXXX","XXXX","XXXX","XXXX","XXXX","XXXX","XXXX","XXXX","XXXX","XXXX","XXXX","XXXX","XXXX","XXXX","XXXX","XXXX","XXXX","XXXX","XXXX","XXXX","XXXX","XXXX","XXXX","XXXX","XXXX","XXXX","XXXX","XXXX","XXXX","XXXX","XXXX","XXXX","XXXX","XXXX","XXXX","XXXX","XXXX","XXXX","XXXX","XXXX","XXXX","XXXX","XXXX","XXXX","XXXX","XXXX","XXXX","XXXX","XXXX","XXXX","XXXX","XXXX","XXXX","XXXX","XXXX","XXXX","XXXX","XXXX","XXXX","XXXX","XXXX","XXXX","XXXX","XXXX","XXXX","XXXX","XXXX","XXXX","XXXX","XXXX"]
[null,"2013-04-24","XXXX","XXXX","XXXX","XXXX","XXXX","XXXX","XXXX","XXXX","XXXX","XXXX","XXXX","XXXX","XXXX","XXXX","XXXX","XXXX","XXXX","XXXX","XXXX","XXXX","XXXX","XXXX","XXXX","XXXX","XXXX","XXXX","XXXX","XXXX","XXXX","XXXX","XXXX","XXXX","XXXX","XXXX","XXXX","XXXX","XXXX","XXXX","XXXX","XXXX","XXXX","XXXX","XXXX","XXXX","XXXX","XXXX","XXXX","XXXX","XXXX","XXXX","XXXX","XXXX","XXXX","XXXX","XXXX","XXXX","XXXX","XXXX","XXXX","XXXX","XXXX","XXXX","XXXX","XXXX","XXXX","XXXX","XXXX","XXXX","XXXX","XXXX","XXXX","XXXX","XXXX","XXXX","XXXX","XXXX","XXXX","XXXX","XXXX","XXXX","XXXX","XXXX","XXXX","XXXX","XXXX"]
[null,"2013-04-25","XXXX","XXXX","XXXX","XXXX","XXXX","XXXX","XXXX","XXXX","XXXX","XXXX","XXXX","XXXX","XXXX","XXXX","XXXX","XXXX","XXXX","XXXX","XXXX","XXXX","XXXX","XXXX","XXXX","XXXX","XXXX","XXXX","XXXX","XXXX","XXXX","XXXX","XXXX","XXXX","XXXX","XXXX","XXXX","XXXX","XXXX","XXXX","XXXX","XXXX","XXXX","XXXX","XXXX","XXXX","XXXX","XXXX","XXXX","XXXX","XXXX","XXXX","XXXX","XXXX","XXXX","XXXX","XXXX","XXXX","XXXX","XXXX","XXXX","XXXX","XXXX","XXXX","XXXX","XXXX","XXXX","XXXX","XXXX","XXXX","XXXX","XXXX","XXXX","XXXX","XXXX","XXXX","XXXX","XXXX","XXXX","XXXX","XXXX","XXXX","XXXX","XXXX","XXXX","XXXX","XXXX"]
[null,"2013-04-27","XXXX","XXXX","XXXX","XXXX","XXXX","XXXX","XXXX","XXXX","XXXX","XXXX","XXXX","XXXX","XXXX","XXXX","XXXX","XXXX","XXXX","XXXX","XXXX","XXXX","XXXX","XXXX","XXXX","XXXX","XXXX","XXXX","XXXX","XXXX","XXXX","XXXX","XXXX","XXXX","XXXX","XXXX","XXXX","XXXX","XXXX","XXXX","XXXX","XXXX","XXXX","XXXX","XXXX","XXXX","XXXX","XXXX","XXXX","XXXX","XXXX","XXXX","XXXX","XXXX","XXXX","XXXX","XXXX","XXXX","XXXX","XXXX","XXXX","XXXX","XXXX","XXXX","XXXX","XXXX","XXXX","XXXX","XXXX","XXXX","XXXX","XXXX","XXXX","XXXX","XXXX","XXXX","XXXX","XXXX","XXXX","XXXX","XXXX","XXXX","XXXX","XXXX","XXXX","XXXX","XXXX"]
[null,"2013-04-28","XXXX","XXXX","XXXX","XXXX","XXXX","XXXX","XXXX","XXXX","XXXX","XXXX","XXXX","XXXX","XXXX","XXXX","XXXX","XXXX","XXXX","XXXX","XXXX","XXXX","XXXX","XXXX","XXXX","XXXX","XXXX","XXXX","XXXX","XXXX","XXXX","XXXX","XXXX","XXXX","XXXX","XXXX","XXXX","XXXX","XXXX","XXXX","XXXX","XXXX","XXXX","XXXX","XXXX","XXXX","XXXX","XXXX","XXXX","XXXX","XXXX","XXXX","XXXX","XXXX","XXXX","XXXX","XXXX","XXXX","XXXX","XXXX","XXXX","XXXX","XXXX","XXXX","XXXX","XXXX","XXXX","XXXX","XXXX","XXXX","XXXX","XXXX","XXXX","XXXX","XXXX","XXXX","XXXX","XXXX","XXXX","XXXX","XXXX","XXXX","XXXX","XXXX","XXXX","XXXX","XXXX"]
[null,"2013-04-30","XXXX","XXXX","XXXX","XXXX","XXXX","XXXX","XXXX","XXXX","XXXX","XXXX","XXXX","XXXX","XXXX","XXXX","XXXX","XXXX","XXXX","XXXX","XXXX","XXXX","XXXX","XXXX","XXXX","XXXX","XXXX","XXXX","XXXX","XXXX","XXXX","XXXX","XXXX","XXXX","XXXX","XXXX","XXXX","XXXX","XXXX","XXXX","XXXX","XXXX","XXXX","XXXX","XXXX","XXXX","XXXX","XXXX","XXXX","XXXX","XXXX","XXXX","XXXX","XXXX","XXXX","XXXX","XXXX","XXXX","XXXX","XXXX","XXXX","XXXX","XXXX","XXXX","XXXX","XXXX","XXXX","XXXX","XXXX","XXXX","XXXX","XXXX","XXXX","XXXX","XXXX","XXXX","XXXX","XXXX","XXXX","XXXX","XXXX","XXXX","XXXX","XXXX","XXXX","XXXX","XXXX"]
[null,"2013-05-01","XXXX","XXXX","XXXX","XXXX","XXXX","XXXX","XXXX","XXXX","XXXX","XXXX","XXXX","XXXX","XXXX","XXXX","XXXX","XXXX","XXXX","XXXX","XXXX","XXXX","XXXX","XXXX","XXXX","XXXX","XXXX","XXXX","XXXX","XXXX","XXXX","XXXX","XXXX","XXXX","XXXX","XXXX","XXXX","XXXX","XXXX","XXXX","XXXX","XXXX","XXXX","XXXX","XXXX","XXXX","XXXX","XXXX","XXXX","XXXX","XXXX","XXXX","XXXX","XXXX","XXXX","XXXX","XXXX","XXXX","XXXX","XXXX","XXXX","XXXX","XXXX","XXXX","XXXX","XXXX","XXXX","XXXX","XXXX","XXXX","XXXX","XXXX","XXXX","XXXX","XXXX","XXXX","XXXX","XXXX","XXXX","XXXX","XXXX","XXXX","XXXX","XXXX","XXXX","XXXX","XXXX"]
[null,"2013-05-04","XXXX","XXXX","XXXX","XXXX","XXXX","XXXX","XXXX","XXXX","XXXX","XXXX","XXXX","XXXX","XXXX","XXXX","XXXX","XXXX","XXXX","XXXX","XXXX","XXXX","XXXX","XXXX","XXXX","XXXX","XXXX","XXXX","XXXX","XXXX","XXXX","XXXX","XXXX","XXXX","XXXX","XXXX","XXXX","XXXX","XXXX","XXXX","XXXX","XXXX","XXXX","XXXX","XXXX","XXXX","XXXX","XXXX","XXXX","XXXX","XXXX","XXXX","XXXX","XXXX","XXXX","XXXX","XXXX","XXXX","XXXX","XXXX","XXXX","XXXX","XXXX","XXXX","XXXX","XXXX","XXXX","XXXX","XXXX","XXXX","XXXX","XXXX","XXXX","XXXX","XXXX","XXXX","XXXX","XXXX","XXXX","XXXX","XXXX","XXXX","XXXX","XXXX","XXXX","XXXX","XXXX"]
[null,"2013-05-05","XXXX","XXXX","XXXX","XXXX","XXXX","XXXX","XXXX","XXXX","XXXX","XXXX","XXXX","XXXX","XXXX","XXXX","XXXX","XXXX","XXXX","XXXX","XXXX","XXXX","XXXX","XXXX","XXXX","XXXX","XXXX","XXXX","XXXX","XXXX","XXXX","XXXX","XXXX","XXXX","XXXX","XXXX","XXXX","XXXX","XXXX","XXXX","XXXX","XXXX","XXXX","XXXX","XXXX","XXXX","XXXX","XXXX","XXXX","XXXX","XXXX","XXXX","XXXX","XXXX","XXXX","XXXX","XXXX","XXXX","XXXX","XXXX","XXXX","XXXX","XXXX","XXXX","XXXX","XXXX","XXXX","XXXX","XXXX","XXXX","XXXX","XXXX","XXXX","XXXX","XXXX","XXXX","XXXX","XXXX","XXXX","XXXX","XXXX","XXXX","XXXX","XXXX","XXXX","XXXX","XXXX"]
[null,"2013-05-07","XXXX","XXXX","XXXX","XXXX","XXXX","XXXX","XXXX","XXXX","XXXX","XXXX","XXXX","XXXX","XXXX","XXXX","XXXX","XXXX","XXXX","XXXX","XXXX","XXXX","XXXX","XXXX","XXXX","XXXX","XXXX","XXXX","XXXX","XXXX","XXXX","XXXX","XXXX","XXXX","XXXX","XXXX","XXXX","XXXX","XXXX","XXXX","XXXX","XXXX","XXXX","XXXX","XXXX","XXXX","XXXX","XXXX","XXXX","XXXX","XXXX","XXXX","XXXX","XXXX","XXXX","XXXX","XXXX","XXXX","XXXX","XXXX","XXXX","XXXX","XXXX","XXXX","XXXX","XXXX","XXXX","XXXX","XXXX","XXXX","XXXX","XXXX","XXXX","XXXX","XXXX","XXXX","XXXX","XXXX","XXXX","XXXX","XXXX","XXXX","XXXX","XXXX","XXXX","XXXX","XXXX"]
[null,"2013-05-08","XXXX","XXXX","XXXX","XXXX","XXXX","XXXX","XXXX","XXXX","XXXX","XXXX","XXXX","XXXX","XXXX","XXXX","XXXX","XXXX","XXXX","XXXX","XXXX","XXXX","XXXX","XXXX","XXXX","XXXX","XXXX","XXXX","XXXX","XXXX","XXXX","XXXX","XXXX","XXXX","XXXX","XXXX","XXXX","XXXX","XXXX","XXXX","XXXX","XXXX","XXXX","XXXX","XXXX","XXXX","XXXX","XXXX","XXXX","XXXX","XXXX","XXXX","XXXX","XXXX","XXXX","XXXX","XXXX","XXXX","XXXX","XXXX","XXXX","XXXX","XXXX","XXXX","XXXX","XXXX","XXXX","XXXX","XXXX","XXXX","XXXX","XXXX","XXXX","XXXX","XXXX","XXXX","XXXX","XXXX","XXXX","XXXX","XXXX","XXXX","XXXX","XXXX","XXXX","XXXX","XXXX"]
[null,"2013-05-10","XXXX","XXXX","XXXX","XXXX","XXXX","XXXX","XXXX","XXXX","XXXX","XXXX","XXXX","XXXX","XXXX","XXXX","XXXX","XXXX","XXXX","XXXX","XXXX","XXXX","XXXX","XXXX","XXXX","XXXX","XXXX","XXXX","XXXX","XXXX","XXXX","XXXX","XXXX","XXXX","XXXX","XXXX","XXXX","XXXX","XXXX","XXXX","XXXX","XXXX","XXXX","XXXX","XXXX","XXXX","XXXX","XXXX","XXXX","XXXX","XXXX","XXXX","XXXX","XXXX","XXXX","XXXX","XXXX","XXXX","XXXX","XXXX","XXXX","XXXX","XXXX","XXXX","XXXX","XXXX","XXXX","XXXX","XXXX","XXXX","XXXX","XXXX","XXXX","XXXX","XXXX","XXXX","XXXX","XXXX","XXXX","XXXX","XXXX","XXXX","XXXX","XXXX","XXXX","XXXX","XXXX"]
[null,"2013-05-11","XXXX","XXXX","XXXX","XXXX","XXXX","XXXX","XXXX","XXXX","XXXX","XXXX","XXXX","XXXX","XXXX","XXXX","XXXX","XXXX","XXXX","XXXX","XXXX","XXXX","XXXX","XXXX","XXXX","XXXX","XXXX","XXXX","XXXX","XXXX","XXXX","XXXX","XXXX","XXXX","XXXX","XXXX","XXXX","XXXX","XXXX","XXXX","XXXX","XXXX","XXXX","XXXX","XXXX","XXXX","XXXX","XXXX","XXXX","XXXX","XXXX","XXXX","XXXX","XXXX","XXXX","XXXX","XXXX","XXXX","XXXX","XXXX","XXXX","XXXX","XXXX","XXXX","XXXX","XXXX","XXXX","XXXX","XXXX","XXXX","XXXX","XXXX","XXXX","XXXX","XXXX","XXXX","XXXX","XXXX","XXXX","XXXX","XXXX","XXXX","XXXX","XXXX","XXXX","XXXX","XXXX"]
[null,"2013-05-14","XXXX","XXXX","XXXX","XXXX","XXXX","XXXX","XXXX","XXXX","XXXX","XXXX","XXXX","XXXX","XXXX","XXXX","XXXX","XXXX","XXXX","XXXX","XXXX","XXXX","XXXX","XXXX","XXXX","XXXX","XXXX","XXXX","XXXX","XXXX","XXXX","XXXX","XXXX","XXXX","XXXX","XXXX","XXXX","XXXX","XXXX","XXXX","XXXX","XXXX","XXXX","XXXX","XXXX","XXXX","XXXX","XXXX","XXXX","XXXX","XXXX","XXXX","XXXX","XXXX","XXXX","XXXX","XXXX","XXXX","XXXX","XXXX","XXXX","XXXX","XXXX","XXXX","XXXX","XXXX","XXXX","XXXX","XXXX","XXXX","XXXX","XXXX","XXXX","XXXX","XXXX","XXXX","XXXX","XXXX","XXXX","XXXX","XXXX","XXXX","XXXX","XXXX","XXXX","XXXX","XXXX"]
[null,"2013-05-15","XXXX","XXXX","XXXX","XXXX","XXXX","XXXX","XXXX","XXXX","XXXX","XXXX","XXXX","XXXX","XXXX","XXXX","XXXX","XXXX","XXXX","XXXX","XXXX","XXXX","XXXX","XXXX","XXXX","XXXX","XXXX","XXXX","XXXX","XXXX","XXXX","XXXX","XXXX","XXXX","XXXX","XXXX","XXXX","XXXX","XXXX","XXXX","XXXX","XXXX","XXXX","XXXX","XXXX","XXXX","XXXX","XXXX","XXXX","XXXX","XXXX","XXXX","XXXX","XXXX","XXXX","XXXX","XXXX","XXXX","XXXX","XXXX","XXXX","XXXX","XXXX","XXXX","XXXX","XXXX","XXXX","XXXX","XXXX","XXXX","XXXX","XXXX","XXXX","XXXX","XXXX","XXXX","XXXX","XXXX","XXXX","XXXX","XXXX","XXXX","XXXX","XXXX","XXXX","XXXX","XXXX"]
[null,"2013-05-17","XXXX","XXXX","XXXX","XXXX","XXXX","XXXX","XXXX","XXXX","XXXX","XXXX","XXXX","XXXX","XXXX","XXXX","XXXX","XXXX","XXXX","XXXX","XXXX","XXXX","XXXX","XXXX","XXXX","XXXX","XXXX","XXXX","XXXX","XXXX","XXXX","XXXX","XXXX","XXXX","XXXX","XXXX","XXXX","XXXX","XXXX","XXXX","XXXX","XXXX","XXXX","XXXX","XXXX","XXXX","XXXX","XXXX","XXXX","XXXX","XXXX","XXXX","XXXX","XXXX","XXXX","XXXX","XXXX","XXXX","XXXX","XXXX","XXXX","XXXX","XXXX","XXXX","XXXX","XXXX","XXXX","XXXX","XXXX","XXXX","XXXX","XXXX","XXXX","XXXX","XXXX","XXXX","XXXX","XXXX","XXXX","XXXX","XXXX","XXXX","XXXX","XXXX","XXXX","XXXX","XXXX"]
[null,"2013-05-18","XXXX","XXXX","XXXX","XXXX","XXXX","XXXX","XXXX","XXXX","XXXX","XXXX","XXXX","XXXX","XXXX","XXXX","XXXX","XXXX","XXXX","XXXX","XXXX","XXXX","XXXX","XXXX","XXXX","XXXX","XXXX","XXXX","XXXX","XXXX","XXXX","XXXX","XXXX","XXXX","XXXX","XXXX","XXXX","XXXX","XXXX","XXXX","XXXX","XXXX","XXXX","XXXX","XXXX","XXXX","XXXX","XXXX","XXXX","XXXX","XXXX","XXXX","XXXX","XXXX","XXXX","XXXX","XXXX","XXXX","XXXX","XXXX","XXXX","XXXX","XXXX","XXXX","XXXX","XXXX","XXXX","XXXX","XXXX","XXXX","XXXX","XXXX","XXXX","XXXX","XXXX","XXXX","XXXX","XXXX","XXXX","XXXX","XXXX","XXXX","XXXX","XXXX","XXXX","XXXX","XXXX"]
[null,"2013-05-20","XXXX","XXXX","XXXX","XXXX","XXXX","XXXX","XXXX","XXXX","XXXX","XXXX","XXXX","XXXX","XXXX","XXXX","XXXX","XXXX","XXXX","XXXX","XXXX","XXXX","XXXX","XXXX","XXXX","XXXX","XXXX","XXXX","XXXX","XXXX","XXXX","XXXX","XXXX","XXXX","XXXX","XXXX","XXXX","XXXX","XXXX","XXXX","XXXX","XXXX","XXXX","XXXX","XXXX","XXXX","XXXX","XXXX","XXXX","XXXX","XXXX","XXXX","XXXX","XXXX","XXXX","XXXX","XXXX","XXXX","XXXX","XXXX","XXXX","XXXX","XXXX","XXXX","XXXX","XXXX","XXXX","XXXX","XXXX","XXXX","XXXX","XXXX","XXXX","XXXX","XXXX","XXXX","XXXX","XXXX","XXXX","XXXX","XXXX","XXXX","XXXX","XXXX","XXXX","XXXX","XXXX"]
["end of day reservoir elevation (feet)","2013-05-21","XXXX","XXXX","XXXX","XXXX","XXXX","XXXX","XXXX","XXXX","XXXX","XXXX","XXXX","XXXX","XXXX","XXXX","XXXX","XXXX","XXXX","XXXX","XXXX","XXXX","XXXX","XXXX","XXXX","XXXX","XXXX","XXXX","XXXX","XXXX","XXXX","XXXX","XXXX","XXXX","XXXX","XXXX","XXXX","XXXX","XXXX","XXXX","XXXX","XXXX","XXXX","XXXX","XXXX","XXXX","XXXX","XXXX","XXXX","XXXX","XXXX","XXXX","XXXX","XXXX","XXXX","XXXX","XXXX","XXXX","XXXX","XXXX","XXXX","XXXX","XXXX","XXXX","XXXX","XXXX","XXXX","XXXX","XXXX","XXXX","XXXX","XXXX","XXXX","XXXX","XXXX","XXXX","XXXX","XXXX","XXXX","XXXX","XXXX","XXXX","XXXX","XXXX","XXXX","XXXX","XXXX"]
[null,"2013-05-24","XXXX","XXXX","XXXX","XXXX","XXXX","XXXX","XXXX","XXXX","XXXX","XXXX","XXXX","XXXX","XXXX","XXXX","XXXX","XXXX","XXXX","XXXX","XXXX","XXXX","XXXX","XXXX","XXXX","XXXX","XXXX","XXXX","XXXX","XXXX","XXXX","XXXX","XXXX","XXXX","XXXX","XXXX","XXXX","XXXX","XXXX","XXXX","XXXX","XXXX","XXXX","XXXX","XXXX","XXXX","XXXX","XXXX","XXXX","XXXX","XXXX","XXXX","XXXX","XXXX","XXXX","XXXX","XXXX","XXXX","XXXX","XXXX","XXXX","XXXX","XXXX","XXXX","XXXX","XXXX","XXXX","XXXX","XXXX","XXXX","XXXX","XXXX","XXXX","XXXX","XXXX","XXXX","XXXX","XXXX","XXXX","XXXX","XXXX","XXXX","XXXX","XXXX","XXXX","XXXX","XXXX"]
[null,"2013-05-25","XXXX","XXXX","XXXX","XXXX","XXXX","XXXX","XXXX","XXXX","XXXX","XXXX","XXXX","XXXX","XXXX","XXXX","XXXX","XXXX","XXXX","XXXX","XXXX","XXXX","XXXX","XXXX","XXXX","XXXX","XXXX","XXXX","XXXX","XXXX","XXXX","XXXX","XXXX","XXXX","XXXX","XXXX","XXXX","XXXX","XXXX","XXXX","XXXX","XXXX","XXXX","XXXX","XXXX","XXXX","XXXX","XXXX","XXXX","XXXX","XXXX","XXXX","XXXX","XXXX","XXXX","XXXX","XXXX","XXXX","XXXX","XXXX","XXXX","XXXX","XXXX","XXXX","XXXX","XXXX","XXXX","XXXX","XXXX","XXXX","XXXX","XXXX","XXXX","XXXX","XXXX","XXXX","XXXX","XXXX","XXXX","XXXX","XXXX","XXXX","XXXX","XXXX","XXXX","XXXX","XXXX"]
[null,"2013-05-27","XXXX","XXXX","XXXX","XXXX","XXXX","XXXX","XXXX","XXXX","XXXX","XXXX","XXXX","XXXX","XXXX","XXXX","XXXX","XXXX","XXXX","XXXX","XXXX","XXXX","XXXX","XXXX","XXXX","XXXX","XXXX","XXXX","XXXX","XXXX","XXXX","XXXX","XXXX","XXXX","XXXX","XXXX","XXXX","XXXX","XXXX","XXXX","XXXX","XXXX","XXXX","XXXX","XXXX","XXXX","XXXX","XXXX","XXXX","XXXX","XXXX","XXXX","XXXX","XXXX","XXXX","XXXX","XXXX","XXXX","XXXX","XXXX","XXXX","XXXX","XXXX","XXXX","XXXX","XXXX","XXXX","XXXX","XXXX","XXXX","XXXX","XXXX","XXXX","XXXX","XXXX","XXXX","XXXX","XXXX","XXXX","XXXX","XXXX","XXXX","XXXX","XXXX","XXXX","XXXX","XXXX"]
[null,"2013-05-28","XXXX","XXXX","XXXX","XXXX","XXXX","XXXX","XXXX","XXXX","XXXX","XXXX","XXXX","XXXX","XXXX","XXXX","XXXX","XXXX","XXXX","XXXX","XXXX","XXXX","XXXX","XXXX","XXXX","XXXX","XXXX","XXXX","XXXX","XXXX","XXXX","XXXX","XXXX","XXXX","XXXX","XXXX","XXXX","XXXX","XXXX","XXXX","XXXX","XXXX","XXXX","XXXX","XXXX","XXXX","XXXX","XXXX","XXXX","XXXX","XXXX","XXXX","XXXX","XXXX","XXXX","XXXX","XXXX","XXXX","XXXX","XXXX","XXXX","XXXX","XXXX","XXXX","XXXX","XXXX","XXXX","XXXX","XXXX","XXXX","XXXX","XXXX","XXXX","XXXX","XXXX","XXXX","XXXX","XXXX","XXXX","XXXX","XXXX","XXXX","XXXX","XXXX","XXXX","XXXX","XXXX"]
[null,"2013-05-31","XXXX","XXXX","XXXX","XXXX","XXXX","XXXX","XXXX","XXXX","XXXX","XXXX","XXXX","XXXX","XXXX","XXXX","XXXX","XXXX","XXXX","XXXX","XXXX","XXXX","XXXX","XXXX","XXXX","XXXX","XXXX","XXXX","XXXX","XXXX","XXXX","XXXX","XXXX","XXXX","XXXX","XXXX","XXXX","XXXX","XXXX","XXXX","XXXX","XXXX","XXXX","XXXX","XXXX","XXXX","XXXX","XXXX","XXXX","XXXX","XXXX","XXXX","XXXX","XXXX","XXXX","XXXX","XXXX","XXXX","XXXX","XXXX","XXXX","XXXX","XXXX","XXXX","XXXX","XXXX","XXXX","XXXX","XXXX","XXXX","XXXX","XXXX","XXXX","XXXX","XXXX","XXXX","XXXX","XXXX","XXXX","XXXX","XXXX","XXXX","XXXX","XXXX","XXXX","XXXX","XXXX"]
[null,"2013-06-01","XXXX","XXXX","XXXX","XXXX","XXXX","XXXX","XXXX","XXXX","XXXX","XXXX","XXXX","XXXX","XXXX","XXXX","XXXX","XXXX","XXXX","XXXX","XXXX","XXXX","XXXX","XXXX","XXXX","XXXX","XXXX","XXXX","XXXX","XXXX","XXXX","XXXX","XXXX","XXXX","XXXX","XXXX","XXXX","XXXX","XXXX","XXXX","XXXX","XXXX","XXXX","XXXX","XXXX","XXXX","XXXX","XXXX","XXXX","XXXX","XXXX","XXXX","XXXX","XXXX","XXXX","XXXX","XXXX","XXXX","XXXX","XXXX","XXXX","XXXX","XXXX","XXXX","XXXX","XXXX","XXXX","XXXX","XXXX","XXXX","XXXX","XXXX","XXXX","XXXX","XXXX","XXXX","XXXX","XXXX","XXXX","XXXX","XXXX","XXXX","XXXX","XXXX","XXXX","XXXX","XXXX"]
[null,"2013-06-03","XXXX","XXXX","XXXX","XXXX","XXXX","XXXX","XXXX","XXXX","XXXX","XXXX","XXXX","XXXX","XXXX","XXXX","XXXX","XXXX","XXXX","XXXX","XXXX","XXXX","XXXX","XXXX","XXXX","XXXX","XXXX","XXXX","XXXX","XXXX","XXXX","XXXX","XXXX","XXXX","XXXX","XXXX","XXXX","XXXX","XXXX","XXXX","XXXX","XXXX","XXXX","XXXX","XXXX","XXXX","XXXX","XXXX","XXXX","XXXX","XXXX","XXXX","XXXX","XXXX","XXXX","XXXX","XXXX","XXXX","XXXX","XXXX","XXXX","XXXX","XXXX","XXXX","XXXX","XXXX","XXXX","XXXX","XXXX","XXXX","XXXX","XXXX","XXXX","XXXX","XXXX","XXXX","XXXX","XXXX","XXXX","XXXX","XXXX","XXXX","XXXX","XXXX","XXXX","XXXX","XXXX"]
[null,"2013-06-04","XXXX","XXXX","XXXX","XXXX","XXXX","XXXX","XXXX","XXXX","XXXX","XXXX","XXXX","XXXX","XXXX","XXXX","XXXX","XXXX","XXXX","XXXX","XXXX","XXXX","XXXX","XXXX","XXXX","XXXX","XXXX","XXXX","XXXX","XXXX","XXXX","XXXX","XXXX","XXXX","XXXX","XXXX","XXXX","XXXX","XXXX","XXXX","XXXX","XXXX","XXXX","XXXX","XXXX","XXXX","XXXX","XXXX","XXXX","XXXX","XXXX","XXXX","XXXX","XXXX","XXXX","XXXX","XXXX","XXXX","XXXX","XXXX","XXXX","XXXX","XXXX","XXXX","XXXX","XXXX","XXXX","XXXX","XXXX","XXXX","XXXX","XXXX","XXXX","XXXX","XXXX","XXXX","XXXX","XXXX","XXXX","XXXX","XXXX","XXXX","XXXX","XXXX","XXXX","XXXX","XXXX"]
[null,"2013-06-06","XXXX","XXXX","XXXX","XXXX","XXXX","XXXX","XXXX","XXXX","XXXX","XXXX","XXXX","XXXX","XXXX","XXXX","XXXX","XXXX","XXXX","XXXX","XXXX","XXXX","XXXX","XXXX","XXXX","XXXX","XXXX","XXXX","XXXX","XXXX","XXXX","XXXX","XXXX","XXXX","XXXX","XXXX","XXXX","XXXX","XXXX","XXXX","XXXX","XXXX","XXXX","XXXX","XXXX","XXXX","XXXX","XXXX","XXXX","XXXX","XXXX","XXXX","XXXX","XXXX","XXXX","XXXX","XXXX","XXXX","XXXX","XXXX","XXXX","XXXX","XXXX","XXXX","XXXX","XXXX","XXXX","XXXX","XXXX","XXXX","XXXX","XXXX","XXXX","XXXX","XXXX","XXXX","XXXX","XXXX","XXXX","XXXX","XXXX","XXXX","XXXX","XXXX","XXXX","XXXX","XXXX"]
[null,"2013-06-07","XXXX","XXXX","XXXX","XXXX","XXXX","XXXX","XXXX","XXXX","XXXX","XXXX","XXXX","XXXX","XXXX","XXXX","XXXX","XXXX","XXXX","XXXX","XXXX","XXXX","XXXX","XXXX","XXXX","XXXX","XXXX","XXXX","XXXX","XXXX","XXXX","XXXX","XXXX","XXXX","XXXX","XXXX","XXXX","XXXX","XXXX","XXXX","XXXX","XXXX","XXXX","XXXX","XXXX","XXXX","XXXX","XXXX","XXXX","XXXX","XXXX","XXXX","XXXX","XXXX","XXXX","XXXX","XXXX","XXXX","XXXX","XXXX","XXXX","XXXX","XXXX","XXXX","XXXX","XXXX","XXXX","XXXX","XXXX","XXXX","XXXX","XXXX","XXXX","XXXX","XXXX","XXXX","XXXX","XXXX","XXXX","XXXX","XXXX","XXXX","XXXX","XXXX","XXXX","XXXX","XXXX"]
[null,"2013-06-10","XXXX","XXXX","XXXX","XXXX","XXXX","XXXX","XXXX","XXXX","XXXX","XXXX","XXXX","XXXX","XXXX","XXXX","XXXX","XXXX","XXXX","XXXX","XXXX","XXXX","XXXX","XXXX","XXXX","XXXX","XXXX","XXXX","XXXX","XXXX","XXXX","XXXX","XXXX","XXXX","XXXX","XXXX","XXXX","XXXX","XXXX","XXXX","XXXX","XXXX","XXXX","XXXX","XXXX","XXXX","XXXX","XXXX","XXXX","XXXX","XXXX","XXXX","XXXX","XXXX","XXXX","XXXX","XXXX","XXXX","XXXX","XXXX","XXXX","XXXX","XXXX","XXXX","XXXX","XXXX","XXXX","XXXX","XXXX","XXXX","XXXX","XXXX","XXXX","XXXX","XXXX","XXXX","XXXX","XXXX","XXXX","XXXX","XXXX","XXXX","XXXX","XXXX","XXXX","XXXX","XXXX"]
[null,"2013-06-11","XXXX","XXXX","XXXX","XXXX","XXXX","XXXX","XXXX","XXXX","XXXX","XXXX","XXXX","XXXX","XXXX","XXXX","XXXX","XXXX","XXXX","XXXX","XXXX","XXXX","XXXX","XXXX","XXXX","XXXX","XXXX","XXXX","XXXX","XXXX","XXXX","XXXX","XXXX","XXXX","XXXX","XXXX","XXXX","XXXX","XXXX","XXXX","XXXX","XXXX","XXXX","XXXX","XXXX","XXXX","XXXX","XXXX","XXXX","XXXX","XXXX","XXXX","XXXX","XXXX","XXXX","XXXX","XXXX","XXXX","XXXX","XXXX","XXXX","XXXX","XXXX","XXXX","XXXX","XXXX","XXXX","XXXX","XXXX","XXXX","XXXX","XXXX","XXXX","XXXX","XXXX","XXXX","XXXX","XXXX","XXXX","XXXX","XXXX","XXXX","XXXX","XXXX","XXXX","XXXX","XXXX"]
[null,"2013-06-13","XXXX","XXXX","XXXX","XXXX","XXXX","XXXX","XXXX","XXXX","XXXX","XXXX","XXXX","XXXX","XXXX","XXXX","XXXX","XXXX","XXXX","XXXX","XXXX","XXXX","XXXX","XXXX","XXXX","XXXX","XXXX","XXXX","XXXX","XXXX","XXXX","XXXX","XXXX","XXXX","XXXX","XXXX","XXXX","XXXX","XXXX","XXXX","XXXX","XXXX","XXXX","XXXX","XXXX","XXXX","XXXX","XXXX","XXXX","XXXX","XXXX","XXXX","XXXX","XXXX","XXXX","XXXX","XXXX","XXXX","XXXX","XXXX","XXXX","XXXX","XXXX","XXXX","XXXX","XXXX","XXXX","XXXX","XXXX","XXXX","XXXX","XXXX","XXXX","XXXX","XXXX","XXXX","XXXX","XXXX","XXXX","XXXX","XXXX","XXXX","XXXX","XXXX","XXXX","XXXX","XXXX"]
[null,"2013-06-14","XXXX","XXXX","XXXX","XXXX","XXXX","XXXX","XXXX","XXXX","XXXX","XXXX","XXXX","XXXX","XXXX","XXXX","XXXX","XXXX","XXXX","XXXX","XXXX","XXXX","XXXX","XXXX","XXXX","XXXX","XXXX","XXXX","XXXX","XXXX","XXXX","XXXX","XXXX","XXXX","XXXX","XXXX","XXXX","XXXX","XXXX","XXXX","XXXX","XXXX","XXXX","XXXX","XXXX","XXXX","XXXX","XXXX","XXXX","XXXX","XXXX","XXXX","XXXX","XXXX","XXXX","XXXX","XXXX","XXXX","XXXX","XXXX","XXXX","XXXX","XXXX","XXXX","XXXX","XXXX","XXXX","XXXX","XXXX","XXXX","XXXX","XXXX","XXXX","XXXX","XXXX","XXXX","XXXX","XXXX","XXXX","XXXX","XXXX","XXXX","XXXX","XXXX","XXXX","XXXX","XXXX"]
[null,"2013-06-16","XXXX","XXXX","XXXX","XXXX","XXXX","XXXX","XXXX","XXXX","XXXX","XXXX","XXXX","XXXX","XXXX","XXXX","XXXX","XXXX","XXXX","XXXX","XXXX","XXXX","XXXX","XXXX","XXXX","XXXX","XXXX","XXXX","XXXX","XXXX","XXXX","XXXX","XXXX","XXXX","XXXX","XXXX","XXXX","XXXX","XXXX","XXXX","XXXX","XXXX","XXXX","XXXX","XXXX","XXXX","XXXX","XXXX","XXXX","XXXX","XXXX","XXXX","XXXX","XXXX","XXXX","XXXX","XXXX","XXXX","XXXX","XXXX","XXXX","XXXX","XXXX","XXXX","XXXX","XXXX","XXXX","XXXX","XXXX","XXXX","XXXX","XXXX","XXXX","XXXX","XXXX","XXXX","XXXX","XXXX","XXXX","XXXX","XXXX","XXXX","XXXX","XXXX","XXXX","XXXX","XXXX"]
[null,"2013-06-17","XXXX","XXXX","XXXX","XXXX","XXXX","XXXX","XXXX","XXXX","XXXX","XXXX","XXXX","XXXX","XXXX","XXXX","XXXX","XXXX","XXXX","XXXX","XXXX","XXXX","XXXX","XXXX","XXXX","XXXX","XXXX","XXXX","XXXX","XXXX","XXXX","XXXX","XXXX","XXXX","XXXX","XXXX","XXXX","XXXX","XXXX","XXXX","XXXX","XXXX","XXXX","XXXX","XXXX","XXXX","XXXX","XXXX","XXXX","XXXX","XXXX","XXXX","XXXX","XXXX","XXXX","XXXX","XXXX","XXXX","XXXX","XXXX","XXXX","XXXX","XXXX","XXXX","XXXX","XXXX","XXXX","XXXX","XXXX","XXXX","XXXX","XXXX","XXXX","XXXX","XXXX","XXXX","XXXX","XXXX","XXXX","XXXX","XXXX","XXXX","XXXX","XXXX","XXXX","XXXX","XXXX"]
[null,"2013-06-20","XXXX","XXXX","XXXX","XXXX","XXXX","XXXX","XXXX","XXXX","XXXX","XXXX","XXXX","XXXX","XXXX","XXXX","XXXX","XXXX","XXXX","XXXX","XXXX","XXXX","XXXX","XXXX","XXXX","XXXX","XXXX","XXXX","XXXX","XXXX","XXXX","XXXX","XXXX","XXXX","XXXX","XXXX","XXXX","XXXX","XXXX","XXXX","XXXX","XXXX","XXXX","XXXX","XXXX","XXXX","XXXX","XXXX","XXXX","XXXX","XXXX","XXXX","XXXX","XXXX","XXXX","XXXX","XXXX","XXXX","XXXX","XXXX","XXXX","XXXX","XXXX","XXXX","XXXX","XXXX","XXXX","XXXX","XXXX","XXXX","XXXX","XXXX","XXXX","XXXX","XXXX","XXXX","XXXX","XXXX","XXXX","XXXX","XXXX","XXXX","XXXX","XXXX","XXXX","XXXX","XXXX"]
[null,"2013-06-21","XXXX","XXXX","XXXX","XXXX","XXXX","XXXX","XXXX","XXXX","XXXX","XXXX","XXXX","XXXX","XXXX","XXXX","XXXX","XXXX","XXXX","XXXX","XXXX","XXXX","XXXX","XXXX","XXXX","XXXX","XXXX","XXXX","XXXX","XXXX","XXXX","XXXX","XXXX","XXXX","XXXX","XXXX","XXXX","XXXX","XXXX","XXXX","XXXX","XXXX","XXXX","XXXX","XXXX","XXXX","XXXX","XXXX","XXXX","XXXX","XXXX","XXXX","XXXX","XXXX","XXXX","XXXX","XXXX","XXXX","XXXX","XXXX","XXXX","XXXX","XXXX","XXXX","XXXX","XXXX","XXXX","XXXX","XXXX","XXXX","XXXX","XXXX","XXXX","XXXX","XXXX","XXXX","XXXX","XXXX","XXXX","XXXX","XXXX","XXXX","XXXX","XXXX","XXXX","XXXX","XXXX"]
[null,"2013-06-23","XXXX","XXXX","XXXX","XXXX","XXXX","XXXX","XXXX","XXXX","XXXX","XXXX","XXXX","XXXX","XXXX","XXXX","XXXX","XXXX","XXXX","XXXX","XXXX","XXXX","XXXX","XXXX","XXXX","XXXX","XXXX","XXXX","XXXX","XXXX","XXXX","XXXX","XXXX","XXXX","XXXX","XXXX","XXXX","XXXX","XXXX","XXXX","XXXX","XXXX","XXXX","XXXX","XXXX","XXXX","XXXX","XXXX","XXXX","XXXX","XXXX","XXXX","XXXX","XXXX","XXXX","XXXX","XXXX","XXXX","XXXX","XXXX","XXXX","XXXX","XXXX","XXXX","XXXX","XXXX","XXXX","XXXX","XXXX","XXXX","XXXX","XXXX","XXXX","XXXX","XXXX","XXXX","XXXX","XXXX","XXXX","XXXX","XXXX","XXXX","XXXX","XXXX","XXXX","XXXX","XXXX"]
[null,"2013-06-24","XXXX","XXXX","XXXX","XXXX","XXXX","XXXX","XXXX","XXXX","XXXX","XXXX","XXXX","XXXX","XXXX","XXXX","XXXX","XXXX","XXXX","XXXX","XXXX","XXXX","XXXX","XXXX","XXXX","XXXX","XXXX","XXXX","XXXX","XXXX","XXXX","XXXX","XXXX","XXXX","XXXX","XXXX","XXXX","XXXX","XXXX","XXXX","XXXX","XXXX","XXXX","XXXX","XXXX","XXXX","XXXX","XXXX","XXXX","XXXX","XXXX","XXXX","XXXX","XXXX","XXXX","XXXX","XXXX","XXXX","XXXX","XXXX","XXXX","XXXX","XXXX","XXXX","XXXX","XXXX","XXXX","XXXX","XXXX","XXXX","XXXX","XXXX","XXXX","XXXX","XXXX","XXXX","XXXX","XXXX","XXXX","XXXX","XXXX","XXXX","XXXX","XXXX","XXXX","XXXX","XXXX"]
[null,"2013-06-26","XXXX","XXXX","XXXX","XXXX","XXXX","XXXX","XXXX","XXXX","XXXX","XXXX","XXXX","XXXX","XXXX","XXXX","XXXX","XXXX","XXXX","XXXX","XXXX","XXXX","XXXX","XXXX","XXXX","XXXX","XXXX","XXXX","XXXX","XXXX","XXXX","XXXX","XXXX","XXXX","XXXX","XXXX","XXXX","XXXX","XXXX","XXXX","XXXX","XXXX","XXXX","XXXX","XXXX","XXXX","XXXX","XXXX","XXXX","XXXX","XXXX","XXXX","XXXX","XXXX","XXXX","XXXX","XXXX","XXXX","XXXX","XXXX","XXXX","XXXX","XXXX","XXXX","XXXX","XXXX","XXXX","XXXX","XXXX","XXXX","XXXX","XXXX","XXXX","XXXX","XXXX","XXXX","XXXX","XXXX","XXXX","XXXX","XXXX","XXXX","XXXX","XXXX","XXXX","XXXX","XXXX"]
[null,"2013-06-27","XXXX","XXXX","XXXX","XXXX","XXXX","XXXX","XXXX","XXXX","XXXX","XXXX","XXXX","XXXX","XXXX","XXXX","XXXX","XXXX","XXXX","XXXX","XXXX","XXXX","XXXX","XXXX","XXXX","XXXX","XXXX","XXXX","XXXX","XXXX","XXXX","XXXX","XXXX","XXXX","XXXX","XXXX","XXXX","XXXX","XXXX","XXXX","XXXX","XXXX","XXXX","XXXX","XXXX","XXXX","XXXX","XXXX","XXXX","XXXX","XXXX","XXXX","XXXX","XXXX","XXXX","XXXX","XXXX","XXXX","XXXX","XXXX","XXXX","XXXX","XXXX","XXXX","XXXX","XXXX","XXXX","XXXX","XXXX","XXXX","XXXX","XXXX","XXXX","XXXX","XXXX","XXXX","XXXX","XXXX","XXXX","XXXX","XXXX","XXXX","XXXX","XXXX","XXXX","XXXX","XXXX"]
[null,"2013-06-30","XXXX","XXXX","XXXX","XXXX","XXXX","XXXX","XXXX","XXXX","XXXX","XXXX","XXXX","XXXX","XXXX","XXXX","XXXX","XXXX","XXXX","XXXX","XXXX","XXXX","XXXX","XXXX","XXXX","XXXX","XXXX","XXXX","XXXX","XXXX","XXXX","XXXX","XXXX","XXXX","XXXX","XXXX","XXXX","XXXX","XXXX","XXXX","XXXX","XXXX","XXXX","XXXX","XXXX","XXXX","XXXX","XXXX","XXXX","XXXX","XXXX","XXXX","XXXX","XXXX","XXXX","XXXX","XXXX","XXXX","XXXX","XXXX","XXXX","XXXX","XXXX","XXXX","XXXX","XXXX","XXXX","XXXX","XXXX","XXXX","XXXX","XXXX","XXXX","XXXX","XXXX","XXXX","XXXX","XXXX","XXXX","XXXX","XXXX","XXXX","XXXX","XXXX","XXXX","XXXX","XXXX"]
[null,"2013-07-01","XXXX","XXXX","XXXX","XXXX","XXXX","XXXX","XXXX","XXXX","XXXX","XXXX","XXXX","XXXX","XXXX","XXXX","XXXX","XXXX","XXXX","XXXX","XXXX","XXXX","XXXX","XXXX","XXXX","XXXX","XXXX","XXXX","XXXX","XXXX","XXXX","XXXX","XXXX","XXXX","XXXX","XXXX","XXXX","XXXX","XXXX","XXXX","XXXX","XXXX","XXXX","XXXX","XXXX","XXXX","XXXX","XXXX","XXXX","XXXX","XXXX","XXXX","XXXX","XXXX","XXXX","XXXX","XXXX","XXXX","XXXX","XXXX","XXXX","XXXX","XXXX","XXXX","XXXX","XXXX","XXXX","XXXX","XXXX","XXXX","XXXX","XXXX","XXXX","XXXX","XXXX","XXXX","XXXX","XXXX","XXXX","XXXX","XXXX","XXXX","XXXX","XXXX","XXXX","XXXX","XXXX"]
[null,"2013-07-03","XXXX","XXXX","XXXX","XXXX","XXXX","XXXX","XXXX","XXXX","XXXX","XXXX","XXXX","XXXX","XXXX","XXXX","XXXX","XXXX","XXXX","XXXX","XXXX","XXXX","XXXX","XXXX","XXXX","XXXX","XXXX","XXXX","XXXX","XXXX","XXXX","XXXX","XXXX","XXXX","XXXX","XXXX","XXXX","XXXX","XXXX","XXXX","XXXX","XXXX","XXXX","XXXX","XXXX","XXXX","XXXX","XXXX","XXXX","XXXX","XXXX","XXXX","XXXX","XXXX","XXXX","XXXX","XXXX","XXXX","XXXX","XXXX","XXXX","XXXX","XXXX","XXXX","XXXX","XXXX","XXXX","XXXX","XXXX","XXXX","XXXX","XXXX","XXXX","XXXX","XXXX","XXXX","XXXX","XXXX","XXXX","XXXX","XXXX","XXXX","XXXX","XXXX","XXXX","XXXX","XXXX"]
[null,"2013-07-04","XXXX","XXXX","XXXX","XXXX","XXXX","XXXX","XXXX","XXXX","XXXX","XXXX","XXXX","XXXX","XXXX","XXXX","XXXX","XXXX","XXXX","XXXX","XXXX","XXXX","XXXX","XXXX","XXXX","XXXX","XXXX","XXXX","XXXX","XXXX","XXXX","XXXX","XXXX","XXXX","XXXX","XXXX","XXXX","XXXX","XXXX","XXXX","XXXX","XXXX","XXXX","XXXX","XXXX","XXXX","XXXX","XXXX","XXXX","XXXX","XXXX","XXXX","XXXX","XXXX","XXXX","XXXX","XXXX","XXXX","XXXX","XXXX","XXXX","XXXX","XXXX","XXXX","XXXX","XXXX","XXXX","XXXX","XXXX","XXXX","XXXX","XXXX","XXXX","XXXX","XXXX","XXXX","XXXX","XXXX","XXXX","XXXX","XXXX","XXXX","XXXX","XXXX","XXXX","XXXX","XXXX"]
[null,"2013-07-06","XXXX","XXXX","XXXX","XXXX","XXXX","XXXX","XXXX","XXXX","XXXX","XXXX","XXXX","XXXX","XXXX","XXXX","XXXX","XXXX","XXXX","XXXX","XXXX","XXXX","XXXX","XXXX","XXXX","XXXX","XXXX","XXXX","XXXX","XXXX","XXXX","XXXX","XXXX","XXXX","XXXX","XXXX","XXXX","XXXX","XXXX","XXXX","XXXX","XXXX","XXXX","XXXX","XXXX","XXXX","XXXX","XXXX","XXXX","XXXX","XXXX","XXXX","XXXX","XXXX","XXXX","XXXX","XXXX","XXXX","XXXX","XXXX","XXXX","XXXX","XXXX","XXXX","XXXX","XXXX","XXXX","XXXX","XXXX","XXXX","XXXX","XXXX","XXXX","XXXX","XXXX","XXXX","XXXX","XXXX","XXXX","XXXX","XXXX","XXXX","XXXX","XXXX","XXXX","XXXX","XXXX"]
[null,"2013-07-07","XXXX","XXXX","XXXX","XXXX","XXXX","XXXX","XXXX","XXXX","XXXX","XXXX","XXXX","XXXX","XXXX","XXXX","XXXX","XXXX","XXXX","XXXX","XXXX","XXXX","XXXX","XXXX","XXXX","XXXX","XXXX","XXXX","XXXX","XXXX","XXXX","XXXX","XXXX","XXXX","XXXX","XXXX","XXXX","XXXX","XXXX","XXXX","XXXX","XXXX","XXXX","XXXX","XXXX","XXXX","XXXX","XXXX","XXXX","XXXX","XXXX","XXXX","XXXX","XXXX","XXXX","XXXX","XXXX","XXXX","XXXX","XXXX","XXXX","XXXX","XXXX","XXXX","XXXX","XXXX","XXXX","XXXX","XXXX","XXXX","XXXX","XXXX","XXXX","XXXX","XXXX","XXXX","XXXX","XXXX","XXXX","XXXX","XXXX","XXXX","XXXX","XXXX","XXXX","XXXX","XXXX"]
[null,"2013-07-10","XXXX","XXXX","XXXX","XXXX","XXXX","XXXX","XXXX","XXXX","XXXX","XXXX","XXXX","XXXX","XXXX","XXXX","XXXX","XXXX","XXXX","XXXX","XXXX","XXXX","XXXX","XXXX","XXXX","XXXX","XXXX","XXXX","XXXX","XXXX","XXXX","XXXX","XXXX","XXXX","XXXX","XXXX","XXXX","XXXX","XXXX","XXXX","XXXX","XXXX","XXXX","XXXX","XXXX","XXXX","XXXX","XXXX","XXXX","XXXX","XXXX","XXXX","XXXX","XXXX","XXXX","XXXX","XXXX","XXXX","XXXX","XXXX","XXXX","XXXX","XXXX","XXXX","XXXX","XXXX","XXXX","XXXX","XXXX","XXXX","XXXX","XXXX","XXXX","XXXX","XXXX","XXXX","XXXX","XXXX","XXXX","XXXX","XXXX","XXXX","XXXX","XXXX","XXXX","XXXX","XXXX"]
[null,"2013-07-11","XXXX","XXXX","XXXX","XXXX","XXXX","XXXX","XXXX","XXXX","XXXX","XXXX","XXXX","XXXX","XXXX","XXXX","XXXX","XXXX","XXXX","XXXX","XXXX","XXXX","XXXX","XXXX","XXXX","XXXX","XXXX","XXXX","XXXX","XXXX","XXXX","XXXX","XXXX","XXXX","XXXX","XXXX","XXXX","XXXX","XXXX","XXXX","XXXX","XXXX","XXXX","XXXX","XXXX","XXXX","XXXX","XXXX","XXXX","XXXX","XXXX","XXXX","XXXX","XXXX","XXXX","XXXX","XXXX","XXXX","XXXX","XXXX","XXXX","XXXX","XXXX","XXXX","XXXX","XXXX","XXXX","XXXX","XXXX","XXXX","XXXX","XXXX","XXXX","XXXX","XXXX","XXXX","XXXX","XXXX","XXXX","XXXX","XXXX","XXXX","XXXX","XXXX","XXXX","XXXX","XXXX"]
[null,"2013-07-13","XXXX","XXXX","XXXX","XXXX","XXXX","XXXX","XXXX","XXXX","XXXX","XXXX","XXXX","XXXX","XXXX","XXXX","XXXX","XXXX","XXXX","XXXX","XXXX","XXXX","XXXX","XXXX","XXXX","XXXX","XXXX","XXXX","XXXX","XXXX","XXXX","XXXX","XXXX","XXXX","XXXX","XXXX","XXXX","XXXX","XXXX","XXXX","XXXX","XXXX","XXXX","XXXX","XXXX","XXXX","XXXX","XXXX","XXXX","XXXX","XXXX","XXXX","XXXX","XXXX","XXXX","XXXX","XXXX","XXXX","XXXX","XXXX","XXXX","XXXX","XXXX","XXXX","XXXX","XXXX","XXXX","XXXX","XXXX","XXXX","XXXX","XXXX","XXXX","XXXX","XXXX","XXXX","XXXX","XXXX","XXXX","XXXX","XXXX","XXXX","XXXX","XXXX","XXXX","XXXX","XXXX"]
[null,"2013-07-14","XXXX","XXXX","XXXX","XXXX","XXXX","XXXX","XXXX","XXXX","XXXX","XXXX","XXXX","XXXX","XXXX","XXXX","XXXX","XXXX","XXXX","XXXX","XXXX","XXXX","XXXX","XXXX","XXXX","XXXX","XXXX","XXXX","XXXX","XXXX","XXXX","XXXX","XXXX","XXXX","XXXX","XXXX","XXXX","XXXX","XXXX","XXXX","XXXX","XXXX","XXXX","XXXX","XXXX","XXXX","XXXX","XXXX","XXXX","XXXX","XXXX","XXXX","XXXX","XXXX","XXXX","XXXX","XXXX","XXXX","XXXX","XXXX","XXXX","XXXX","XXXX","XXXX","XXXX","XXXX","XXXX","XXXX","XXXX","XXXX","XXXX","XXXX","XXXX","XXXX","XXXX","XXXX","XXXX","XXXX","XXXX","XXXX","XXXX","XXXX","XXXX","XXXX","XXXX","XXXX","XXXX"]
[null,"2013-07-17","XXXX","XXXX","XXXX","XXXX","XXXX","XXXX","XXXX","XXXX","XXXX","XXXX","XXXX","XXXX","XXXX","XXXX","XXXX","XXXX","XXXX","XXXX","XXXX","XXXX","XXXX","XXXX","XXXX","XXXX","XXXX","XXXX","XXXX","XXXX","XXXX","XXXX","XXXX","XXXX","XXXX","XXXX","XXXX","XXXX","XXXX","XXXX","XXXX","XXXX","XXXX","XXXX","XXXX","XXXX","XXXX","XXXX","XXXX","XXXX","XXXX","XXXX","XXXX","XXXX","XXXX","XXXX","XXXX","XXXX","XXXX","XXXX","XXXX","XXXX","XXXX","XXXX","XXXX","XXXX","XXXX","XXXX","XXXX","XXXX","XXXX","XXXX","XXXX","XXXX","XXXX","XXXX","XXXX","XXXX","XXXX","XXXX","XXXX","XXXX","XXXX","XXXX","XXXX","XXXX","XXXX"]
[null,"2013-07-18","XXXX","XXXX","XXXX","XXXX","XXXX","XXXX","XXXX","XXXX","XXXX","XXXX","XXXX","XXXX","XXXX","XXXX","XXXX","XXXX","XXXX","XXXX","XXXX","XXXX","XXXX","XXXX","XXXX","XXXX","XXXX","XXXX","XXXX","XXXX","XXXX","XXXX","XXXX","XXXX","XXXX","XXXX","XXXX","XXXX","XXXX","XXXX","XXXX","XXXX","XXXX","XXXX","XXXX","XXXX","XXXX","XXXX","XXXX","XXXX","XXXX","XXXX","XXXX","XXXX","XXXX","XXXX","XXXX","XXXX","XXXX","XXXX","XXXX","XXXX","XXXX","XXXX","XXXX","XXXX","XXXX","XXXX","XXXX","XXXX","XXXX","XXXX","XXXX","XXXX","XXXX","XXXX","XXXX","XXXX","XXXX","XXXX","XXXX","XXXX","XXXX","XXXX","XXXX","XXXX","XXXX"]
[null,"2013-07-20","XXXX","XXXX","XXXX","XXXX","XXXX","XXXX","XXXX","XXXX","XXXX","XXXX","XXXX","XXXX","XXXX","XXXX","XXXX","XXXX","XXXX","XXXX","XXXX","XXXX","XXXX","XXXX","XXXX","XXXX","XXXX","XXXX","XXXX","XXXX","XXXX","XXXX","XXXX","XXXX","XXXX","XXXX","XXXX","XXXX","XXXX","XXXX","XXXX","XXXX","XXXX","XXXX","XXXX","XXXX","XXXX","XXXX","XXXX","XXXX","XXXX","XXXX","XXXX","XXXX","XXXX","XXXX","XXXX","XXXX","XXXX","XXXX","XXXX","XXXX","XXXX","XXXX","XXXX","XXXX","XXXX","XXXX","XXXX","XXXX","XXXX","XXXX","XXXX","XXXX","XXXX","XXXX","XXXX","XXXX","XXXX","XXXX","XXXX","XXXX","XXXX","XXXX","XXXX","XXXX","XXXX"]
[null,"2013-07-21","XXXX","XXXX","XXXX","XXXX","XXXX","XXXX","XXXX","XXXX","XXXX","XXXX","XXXX","XXXX","XXXX","XXXX","XXXX","XXXX","XXXX","XXXX","XXXX","XXXX","XXXX","XXXX","XXXX","XXXX","XXXX","XXXX","XXXX","XXXX","XXXX","XXXX","XXXX","XXXX","XXXX","XXXX","XXXX","XXXX","XXXX","XXXX","XXXX","XXXX","XXXX","XXXX","XXXX","XXXX","XXXX","XXXX","XXXX","XXXX","XXXX","XXXX","XXXX","XXXX","XXXX","XXXX","XXXX","XXXX","XXXX","XXXX","XXXX","XXXX","XXXX","XXXX","XXXX","XXXX","XXXX","XXXX","XXXX","XXXX","XXXX","XXXX","XXXX","XXXX","XXXX","XXXX","XXXX","XXXX","XXXX","XXXX","XXXX","XXXX","XXXX","XXXX","XXXX","XXXX","XXXX"]
[null,"2013-07-23","XXXX","XXXX","XXXX","XXXX","XXXX","XXXX","XXXX","XXXX","XXXX","XXXX","XXXX","XXXX","XXXX","XXXX","XXXX","XXXX","XXXX","XXXX","XXXX","XXXX","XXXX","XXXX","XXXX","XXXX","XXXX","XXXX","XXXX","XXXX","XXXX","XXXX","XXXX","XXXX","XXXX","XXXX","XXXX","XXXX","XXXX","XXXX","XXXX","XXXX","XXXX","XXXX","XXXX","XXXX","XXXX","XXXX","XXXX","XXXX","XXXX","XXXX","XXXX","XXXX","XXXX","XXXX","XXXX","XXXX","XXXX","XXXX","XXXX","XXXX","XXXX","XXXX","XXXX","XXXX","XXXX","XXXX","XXXX","XXXX","XXXX","XXXX","XXXX","XXXX","XXXX","XXXX","XXXX","XXXX","XXXX","XXXX","XXXX","XXXX","XXXX","XXXX","XXXX","XXXX","XXXX"]
[null,"2013-07-24","XXXX","XXXX","XXXX","XXXX","XXXX","XXXX","XXXX","XXXX","XXXX","XXXX","XXXX","XXXX","XXXX","XXXX","XXXX","XXXX","XXXX","XXXX","XXXX","XXXX","XXXX","XXXX","XXXX","XXXX","XXXX","XXXX","XXXX","XXXX","XXXX","XXXX","XXXX","XXXX","XXXX","XXXX","XXXX","XXXX","XXXX","XXXX","XXXX","XXXX","XXXX","XXXX","XXXX","XXXX","XXXX","XXXX","XXXX","XXXX","XXXX","XXXX","XXXX","XXXX","XXXX","XXXX","XXXX","XXXX","XXXX","XXXX","XXXX","XXXX","XXXX","XXXX","XXXX","XXXX","XXXX","XXXX","XXXX","XXXX","XXXX","XXXX","XXXX","XXXX","XXXX","XXXX","XXXX","XXXX","XXXX","XXXX","XXXX","XXXX","XXXX","XXXX","XXXX","XXXX","XXXX"]
[null,"2013-07-27","XXXX","XXXX","XXXX","XXXX","XXXX","XXXX","XXXX","XXXX","XXXX","XXXX","XXXX","XXXX","XXXX","XXXX","XXXX","XXXX","XXXX","XXXX","XXXX","XXXX","XXXX","XXXX","XXXX","XXXX","XXXX","XXXX","XXXX","XXXX","XXXX","XXXX","XXXX","XXXX","XXXX","XXXX","XXXX","XXXX","XXXX","XXXX","XXXX","XXXX","XXXX","XXXX","XXXX","XXXX","XXXX","XXXX","XXXX","XXXX","XXXX","XXXX","XXXX","XXXX","XXXX","XXXX","XXXX","XXXX","XXXX","XXXX","XXXX","XXXX","XXXX","XXXX","XXXX","XXXX","XXXX","XXXX","XXXX","XXXX","XXXX","XXXX","XXXX","XXXX","XXXX","XXXX","XXXX","XXXX","XXXX","XXXX","XXXX","XXXX","XXXX","XXXX","XXXX","XXXX","XXXX"]
[null,"2013-07-28","XXXX","XXXX","XXXX","XXXX","XXXX","XXXX","XXXX","XXXX","XXXX","XXXX","XXXX","XXXX","XXXX","XXXX","XXXX","XXXX","XXXX","XXXX","XXXX","XXXX","XXXX","XXXX","XXXX","XXXX","XXXX","XXXX","XXXX","XXXX","XXXX","XXXX","XXXX","XXXX","XXXX","XXXX","XXXX","XXXX","XXXX","XXXX","XXXX","XXXX","XXXX","XXXX","XXXX","XXXX","XXXX","XXXX","XXXX","XXXX","XXXX","XXXX","XXXX","XXXX","XXXX","XXXX","XXXX","XXXX","XXXX","XXXX","XXXX","XXXX","XXXX","XXXX","XXXX","XXXX","XXXX","XXXX","XXXX","XXXX","XXXX","XXXX","XXXX","XXXX","XXXX","XXXX","XXXX","XXXX","XXXX","XXXX","XXXX","XXXX","XXXX","XXXX","XXXX","XXXX","XXXX"]
[null,"2013-07-30","XXXX","XXXX","XXXX","XXXX","XXXX","XXXX","XXXX","XXXX","XXXX","XXXX","XXXX","XXXX","XXXX","XXXX","XXXX","XXXX","XXXX","XXXX","XXXX","XXXX","XXXX","XXXX","XXXX","XXXX","XXXX","XXXX","XXXX","XXXX","XXXX","XXXX","XXXX","XXXX","XXXX","XXXX","XXXX","XXXX","XXXX","XXXX","XXXX","XXXX","XXXX","XXXX","XXXX","XXXX","XXXX","XXXX","XXXX","XXXX","XXXX","XXXX","XXXX","XXXX","XXXX","XXXX","XXXX","XXXX","XXXX","XXXX","XXXX","XXXX","XXXX","XXXX","XXXX","XXXX","XXXX","XXXX","XXXX","XXXX","XXXX","XXXX","XXXX","XXXX","XXXX","XXXX","XXXX","XXXX","XXXX","XXXX","XXXX","XXXX","XXXX","XXXX","XXXX","XXXX","XXXX"]
[null,"2013-07-31","XXXX","XXXX","XXXX","XXXX","XXXX","XXXX","XXXX","XXXX","XXXX","XXXX","XXXX","XXXX","XXXX","XXXX","XXXX","XXXX","XXXX","XXXX","XXXX","XXXX","XXXX","XXXX","XXXX","XXXX","XXXX","XXXX","XXXX","XXXX","XXXX","XXXX","XXXX","XXXX","XXXX","XXXX","XXXX","XXXX","XXXX","XXXX","XXXX","XXXX","XXXX","XXXX","XXXX","XXXX","XXXX","XXXX","XXXX","XXXX","XXXX","XXXX","XXXX","XXXX","XXXX","XXXX","XXXX","XXXX","XXXX","XXXX","XXXX","XXXX","XXXX","XXXX","XXXX","XXXX","XXXX","XXXX","XXXX","XXXX","XXXX","XXXX","XXXX","XXXX","XXXX","XXXX","XXXX","XXXX","XXXX","XXXX","XXXX","XXXX","XXXX","XXXX","XXXX","XXXX","XXXX"]
[null,"2013-08-02","XXXX","XXXX","XXXX","XXXX","XXXX","XXXX","XXXX","XXXX","XXXX","XXXX","XXXX","XXXX","XXXX","XXXX","XXXX","XXXX","XXXX","XXXX","XXXX","XXXX","XXXX","XXXX","XXXX","XXXX","XXXX","XXXX","XXXX","XXXX","XXXX","XXXX","XXXX","XXXX","XXXX","XXXX","XXXX","XXXX","XXXX","XXXX","XXXX","XXXX","XXXX","XXXX","XXXX","XXXX","XXXX","XXXX","XXXX","XXXX","XXXX","XXXX","XXXX","XXXX","XXXX","XXXX","XXXX","XXXX","XXXX","XXXX","XXXX","XXXX","XXXX","XXXX","XXXX","XXXX","XXXX","XXXX","XXXX","XXXX","XXXX","XXXX","XXXX","XXXX","XXXX","XXXX","XXXX","XXXX","XXXX","XXXX","XXXX","XXXX","XXXX","XXXX","XXXX","XXXX","XXXX"]
[null,"2013-08-03","XXXX","XXXX","XXXX","XXXX","XXXX","XXXX","XXXX","XXXX","XXXX","XXXX","XXXX","XXXX","XXXX","XXXX","XXXX","XXXX","XXXX","XXXX","XXXX","XXXX","XXXX","XXXX","XXXX","XXXX","XXXX","XXXX","XXXX","XXXX","XXXX","XXXX","XXXX","XXXX","XXXX","XXXX","XXXX","XXXX","XXXX","XXXX","XXXX","XXXX","XXXX","XXXX","XXXX","XXXX","XXXX","XXXX","XXXX","XXXX","XXXX","XXXX","XXXX","XXXX","XXXX","XXXX","XXXX","XXXX","XXXX","XXXX","XXXX","XXXX","XXXX","XXXX","XXXX","XXXX","XXXX","XXXX","XXXX","XXXX","XXXX","XXXX","XXXX","XXXX","XXXX","XXXX","XXXX","XXXX","XXXX","XXXX","XXXX","XXXX","XXXX","XXXX","XXXX","XXXX","XXXX"]
[null,"2013-08-06","XXXX","XXXX","XXXX","XXXX","XXXX","XXXX","XXXX","XXXX","XXXX","XXXX","XXXX","XXXX","XXXX","XXXX","XXXX","XXXX","XXXX","XXXX","XXXX","XXXX","XXXX","XXXX","XXXX","XXXX","XXXX","XXXX","XXXX","XXXX","XXXX","XXXX","XXXX","XXXX","XXXX","XXXX","XXXX","XXXX","XXXX","XXXX","XXXX","XXXX","XXXX","XXXX","XXXX","XXXX","XXXX","XXXX","XXXX","XXXX","XXXX","XXXX","XXXX","XXXX","XXXX","XXXX","XXXX","XXXX","XXXX","XXXX","XXXX","XXXX","XXXX","XXXX","XXXX","XXXX","XXXX","XXXX","XXXX","XXXX","XXXX","XXXX","XXXX","XXXX","XXXX","XXXX","XXXX","XXXX","XXXX","XXXX","XXXX","XXXX","XXXX","XXXX","XXXX","XXXX","XXXX"]
[null,"2013-08-07","XXXX","XXXX","XXXX","XXXX","XXXX","XXXX","XXXX","XXXX","XXXX","XXXX","XXXX","XXXX","XXXX","XXXX","XXXX","XXXX","XXXX","XXXX","XXXX","XXXX","XXXX","XXXX","XXXX","XXXX","XXXX","XXXX","XXXX","XXXX","XXXX","XXXX","XXXX","XXXX","XXXX","XXXX","XXXX","XXXX","XXXX","XXXX","XXXX","XXXX","XXXX","XXXX","XXXX","XXXX","XXXX","XXXX","XXXX","XXXX","XXXX","XXXX","XXXX","XXXX","XXXX","XXXX","XXXX","XXXX","XXXX","XXXX","XXXX","XXXX","XXXX","XXXX","XXXX","XXXX","XXXX","XXXX","XXXX","XXXX","XXXX","XXXX","XXXX","XXXX","XXXX","XXXX","XXXX","XXXX","XXXX","XXXX","XXXX","XXXX","XXXX","XXXX","XXXX","XXXX","XXXX"]
[null,"2013-08-09","XXXX","XXXX","XXXX","XXXX","XXXX","XXXX","XXXX","XXXX","XXXX","XXXX","XXXX","XXXX","XXXX","XXXX","XXXX","XXXX","XXXX","XXXX","XXXX","XXXX","XXXX","XXXX","XXXX","XXXX","XXXX","XXXX","XXXX","XXXX","XXXX","XXXX","XXXX","XXXX","XXXX","XXXX","XXXX","XXXX","XXXX","XXXX","XXXX","XXXX","XXXX","XXXX","XXXX","XXXX","XXXX","XXXX","XXXX","XXXX","XXXX","XXXX","XXXX","XXXX","XXXX","XXXX","XXXX","XXXX","XXXX","XXXX","XXXX","XXXX","XXXX","XXXX","XXXX","XXXX","XXXX","XXXX","XXXX","XXXX","XXXX","XXXX","XXXX","XXXX","XXXX","XXXX","XXXX","XXXX","XXXX","XXXX","XXXX","XXXX","XXXX","XXXX","XXXX","XXXX","XXXX"]
[null,"2013-08-10","XXXX","XXXX","XXXX","XXXX","XXXX","XXXX","XXXX","XXXX","XXXX","XXXX","XXXX","XXXX","XXXX","XXXX","XXXX","XXXX","XXXX","XXXX","XXXX","XXXX","XXXX","XXXX","XXXX","XXXX","XXXX","XXXX","XXXX","XXXX","XXXX","XXXX","XXXX","XXXX","XXXX","XXXX","XXXX","XXXX","XXXX","XXXX","XXXX","XXXX","XXXX","XXXX","XXXX","XXXX","XXXX","XXXX","XXXX","XXXX","XXXX","XXXX","XXXX","XXXX","XXXX","XXXX","XXXX","XXXX","XXXX","XXXX","XXXX","XXXX","XXXX","XXXX","XXXX","XXXX","XXXX","XXXX","XXXX","XXXX","XXXX","XXXX","XXXX","XXXX","XXXX","XXXX","XXXX","XXXX","XXXX","XXXX","XXXX","XXXX","XXXX","XXXX","XXXX","XXXX","XXXX"]
[null,"2013-08-12","XXXX","XXXX","XXXX","XXXX","XXXX","XXXX","XXXX","XXXX","XXXX","XXXX","XXXX","XXXX","XXXX","XXXX","XXXX","XXXX","XXXX","XXXX","XXXX","XXXX","XXXX","XXXX","XXXX","XXXX","XXXX","XXXX","XXXX","XXXX","XXXX","XXXX","XXXX","XXXX","XXXX","XXXX","XXXX","XXXX","XXXX","XXXX","XXXX","XXXX","XXXX","XXXX","XXXX","XXXX","XXXX","XXXX","XXXX","XXXX","XXXX","XXXX","XXXX","XXXX","XXXX","XXXX","XXXX","XXXX","XXXX","XXXX","XXXX","XXXX","XXXX","XXXX","XXXX","XXXX","XXXX","XXXX","XXXX","XXXX","XXXX","XXXX","XXXX","XXXX","XXXX","XXXX","XXXX","XXXX","XXXX","XXXX","XXXX","XXXX","XXXX","XXXX","XXXX","XXXX","XXXX"]
["end of day reservoir elevation (feet)","2013-08-13","XXXX","XXXX","XXXX","XXXX","XXXX","XXXX","XXXX","XXXX","XXXX","XXXX","XXXX","XXXX","XXXX","XXXX","XXXX","XXXX","XXXX","XXXX","XXXX","XXXX","XXXX","XXXX","XXXX","XXXX","XXXX","XXXX","XXXX","XXXX","XXXX","XXXX","XXXX","XXXX","XXXX","XXXX","XXXX","XXXX","XXXX","XXXX","XXXX","XXXX","XXXX","XXXX","XXXX","XXXX","XXXX","XXXX","XXXX","XXXX","XXXX","XXXX","XXXX","XXXX","XXXX","XXXX","XXXX","XXXX","XXXX","XXXX","XXXX","XXXX","XXXX","XXXX","XXXX","XXXX","XXXX","XXXX","XXXX","XXXX","XXXX","XXXX","XXXX","XXXX","XXXX","XXXX","XXXX","XXXX","XXXX","XXXX","XXXX","XXXX","XXXX","XXXX","XXXX","XXXX","XXXX"]
[null,"2013-08-16","XXXX","XXXX","XXXX","XXXX","XXXX","XXXX","XXXX","XXXX","XXXX","XXXX","XXXX","XXXX","XXXX","XXXX","XXXX","XXXX","XXXX","XXXX","XXXX","XXXX","XXXX","XXXX","XXXX","XXXX","XXXX","XXXX","XXXX","XXXX","XXXX","XXXX","XXXX","XXXX","XXXX","XXXX","XXXX","XXXX","XXXX","XXXX","XXXX","XXXX","XXXX","XXXX","XXXX","XXXX","XXXX","XXXX","XXXX","XXXX","XXXX","XXXX","XXXX","XXXX","XXXX","XXXX","XXXX","XXXX","XXXX","XXXX","XXXX","XXXX","XXXX","XXXX","XXXX","XXXX","XXXX","XXXX","XXXX","XXXX","XXXX","XXXX","XXXX","XXXX","XXXX","XXXX","XXXX","XXXX","XXXX","XXXX","XXXX","XXXX","XXXX","XXXX","XXXX","XXXX","XXXX"]
[null,"2013-08-17","XXXX","XXXX","XXXX","XXXX","XXXX","XXXX","XXXX","XXXX","XXXX","XXXX","XXXX","XXXX","XXXX","XXXX","XXXX","XXXX","XXXX","XXXX","XXXX","XXXX","XXXX","XXXX","XXXX","XXXX","XXXX","XXXX","XXXX","XXXX","XXXX","XXXX","XXXX","XXXX","XXXX","XXXX","XXXX","XXXX","XXXX","XXXX","XXXX","XXXX","XXXX","XXXX","XXXX","XXXX","XXXX","XXXX","XXXX","XXXX","XXXX","XXXX","XXXX","XXXX","XXXX","XXXX","XXXX","XXXX","XXXX","XXXX","XXXX","XXXX","XXXX","XXXX","XXXX","XXXX","XXXX","XXXX","XXXX","XXXX","XXXX","XXXX","XXXX","XXXX","XXXX","XXXX","XXXX","XXXX","XXXX","XXXX","XXXX","XXXX","XXXX","XXXX","XXXX","XXXX","XXXX"]
[null,"2013-08-19","XXXX","XXXX","XXXX","XXXX","XXXX","XXXX","XXXX","XXXX","XXXX","XXXX","XXXX","XXXX","XXXX","XXXX","XXXX","XXXX","XXXX","XXXX","XXXX","XXXX","XXXX","XXXX","XXXX","XXXX","XXXX","XXXX","XXXX","XXXX","XXXX","XXXX","XXXX","XXXX","XXXX","XXXX","XXXX","XXXX","XXXX","XXXX","XXXX","XXXX","XXXX","XXXX","XXXX","XXXX","XXXX","XXXX","XXXX","XXXX","XXXX","XXXX","XXXX","XXXX","XXXX","XXXX","XXXX","XXXX","XXXX","XXXX","XXXX","XXXX","XXXX","XXXX","XXXX","XXXX","XXXX","XXXX","XXXX","XXXX","XXXX","XXXX","XXXX","XXXX","XXXX","XXXX","XXXX","XXXX","XXXX","XXXX","XXXX","XXXX","XXXX","XXXX","XXXX","XXXX","XXXX"]
[null,"2013-08-20","XXXX","XXXX","XXXX","XXXX","XXXX","XXXX","XXXX","XXXX","XXXX","XXXX","XXXX","XXXX","XXXX","XXXX","XXXX","XXXX","XXXX","XXXX","XXXX","XXXX","XXXX","XXXX","XXXX","XXXX","XXXX","XXXX","XXXX","XXXX","XXXX","XXXX","XXXX","XXXX","XXXX","XXXX","XXXX","XXXX","XXXX","XXXX","XXXX","XXXX","XXXX","XXXX","XXXX","XXXX","XXXX","XXXX","XXXX","XXXX","XXXX","XXXX","XXXX","XXXX","XXXX","XXXX","XXXX","XXXX","XXXX","XXXX","XXXX","XXXX","XXXX","XXXX","XXXX","XXXX","XXXX","XXXX","XXXX","XXXX","XXXX","XXXX","XXXX","XXXX","XXXX","XXXX","XXXX","XXXX","XXXX","XXXX","XXXX","XXXX","XXXX","XXXX","XXXX","XXXX","XXXX"]
[null,"2013-08-22","XXXX","XXXX","XXXX","XXXX","XXXX","XXXX","XXXX","XXXX","XXXX","XXXX","XXXX","XXXX","XXXX","XXXX","XXXX","XXXX","XXXX","XXXX","XXXX","XXXX","XXXX","XXXX","XXXX","XXXX","XXXX","XXXX","XXXX","XXXX","XXXX","XXXX","XXXX","XXXX","XXXX","XXXX","XXXX","XXXX","XXXX","XXXX","XXXX","XXXX","XXXX","XXXX","XXXX","XXXX","XXXX","XXXX","XXXX","XXXX","XXXX","XXXX","XXXX","XXXX","XXXX","XXXX","XXXX","XXXX","XXXX","XXXX","XXXX","XXXX","XXXX","XXXX","XXXX","XXXX","XXXX","XXXX","XXXX","XXXX","XXXX","XXXX","XXXX","XXXX","XXXX","XXXX","XXXX","XXXX","XXXX","XXXX","XXXX","XXXX","XXXX","XXXX","XXXX","XXXX","XXXX"]
[null,"2013-08-23","XXXX","XXXX","XXXX","XXXX","XXXX","XXXX","XXXX","XXXX","XXXX","XXXX","XXXX","XXXX","XXXX","XXXX","XXXX","XXXX","XXXX","XXXX","XXXX","XXXX","XXXX","XXXX","XXXX","XXXX","XXXX","XXXX","XXXX","XXXX","XXXX","XXXX","XXXX","XXXX","XXXX","XXXX","XXXX","XXXX","XXXX","XXXX","XXXX","XXXX","XXXX","XXXX","XXXX","XXXX","XXXX","XXXX","XXXX","XXXX","XXXX","XXXX","XXXX","XXXX","XXXX","XXXX","XXXX","XXXX","XXXX","XXXX","XXXX","XXXX","XXXX","XXXX","XXXX","XXXX","XXXX","XXXX","XXXX","XXXX","XXXX","XXXX","XXXX","XXXX","XXXX","XXXX","XXXX","XXXX","XXXX","XXXX","XXXX","XXXX","XXXX","XXXX","XXXX","XXXX","XXXX"]
[null,"2013-08-26","XXXX","XXXX","XXXX","XXXX","XXXX","XXXX","XXXX","XXXX","XXXX","XXXX","XXXX","XXXX","XXXX","XXXX","XXXX","XXXX","XXXX","XXXX","XXXX","XXXX","XXXX","XXXX","XXXX","XXXX","XXXX","XXXX","XXXX","XXXX","XXXX","XXXX","XXXX","XXXX","XXXX","XXXX","XXXX","XXXX","XXXX","XXXX","XXXX","XXXX","XXXX","XXXX","XXXX","XXXX","XXXX","XXXX","XXXX","XXXX","XXXX","XXXX","XXXX","XXXX","XXXX","XXXX","XXXX","XXXX","XXXX","XXXX","XXXX","XXXX","XXXX","XXXX","XXXX","XXXX","XXXX","XXXX","XXXX","XXXX","XXXX","XXXX","XXXX","XXXX","XXXX","XXXX","XXXX","XXXX","XXXX","XXXX","XXXX","XXXX","XXXX","XXXX","XXXX","XXXX","XXXX"]
[null,"2013-08-27","XXXX","XXXX","XXXX","XXXX","XXXX","XXXX","XXXX","XXXX","XXXX","XXXX","XXXX","XXXX","XXXX","XXXX","XXXX","XXXX","XXXX","XXXX","XXXX","XXXX","XXXX","XXXX","XXXX","XXXX","XXXX","XXXX","XXXX","XXXX","XXXX","XXXX","XXXX","XXXX","XXXX","XXXX","XXXX","XXXX","XXXX","XXXX","XXXX","XXXX","XXXX","XXXX","XXXX","XXXX","XXXX","XXXX","XXXX","XXXX","XXXX","XXXX","XXXX","XXXX","XXXX","XXXX","XXXX","XXXX","XXXX","XXXX","XXXX","XXXX","XXXX","XXXX","XXXX","XXXX","XXXX","XXXX","XXXX","XXXX","XXXX","XXXX","XXXX","XXXX","XXXX","XXXX","XXXX","XXXX","XXXX","XXXX","XXXX","XXXX","XXXX","XXXX","XXXX","XXXX","XXXX"]
[null,"2013-08-29","XXXX","XXXX","XXXX","XXXX","XXXX","XXXX","XXXX","XXXX","XXXX","XXXX","XXXX","XXXX","XXXX","XXXX","XXXX","XXXX","XXXX","XXXX","XXXX","XXXX","XXXX","XXXX","XXXX","XXXX","XXXX","XXXX","XXXX","XXXX","XXXX","XXXX","XXXX","XXXX","XXXX","XXXX","XXXX","XXXX","XXXX","XXXX","XXXX","XXXX","XXXX","XXXX","XXXX","XXXX","XXXX","XXXX","XXXX","XXXX","XXXX","XXXX","XXXX","XXXX","XXXX","XXXX","XXXX","XXXX","XXXX","XXXX","XXXX","XXXX","XXXX","XXXX","XXXX","XXXX","XXXX","XXXX","XXXX","XXXX","XXXX","XXXX","XXXX","XXXX","XXXX","XXXX","XXXX","XXXX","XXXX","XXXX","XXXX","XXXX","XXXX","XXXX","XXXX","XXXX","XXXX"]
[null,"2013-08-30","XXXX","XXXX","XXXX","XXXX","XXXX","XXXX","XXXX","XXXX","XXXX","XXXX","XXXX","XXXX","XXXX","XXXX","XXXX","XXXX","XXXX","XXXX","XXXX","XXXX","XXXX","XXXX","XXXX","XXXX","XXXX","XXXX","XXXX","XXXX","XXXX","XXXX","XXXX","XXXX","XXXX","XXXX","XXXX","XXXX","XXXX","XXXX","XXXX","XXXX","XXXX","XXXX","XXXX","XXXX","XXXX","XXXX","XXXX","XXXX","XXXX","XXXX","XXXX","XXXX","XXXX","XXXX","XXXX","XXXX","XXXX","XXXX","XXXX","XXXX","XXXX","XXXX","XXXX","XXXX","XXXX","XXXX","XXXX","XXXX","XXXX","XXXX","XXXX","XXXX","XXXX","XXXX","XXXX","XXXX","XXXX","XXXX","XXXX","XXXX","XXXX","XXXX","XXXX","XXXX","XXXX"]
[null,"2013-08-31","XXXX","XXXX","XXXX","XXXX","XXXX","XXXX","XXXX","XXXX","XXXX","XXXX","XXXX","XXXX","XXXX","XXXX","XXXX","XXXX","XXXX","XXXX","XXXX","XXXX","XXXX","XXXX","XXXX","XXXX","XXXX","XXXX","XXXX","XXXX","XXXX","XXXX","XXXX","XXXX","XXXX","XXXX","XXXX","XXXX","XXXX","XXXX","XXXX","XXXX","XXXX","XXXX","XXXX","XXXX","XXXX","XXXX","XXXX","XXXX","XXXX","XXXX","XXXX","XXXX","XXXX","XXXX","XXXX","XXXX","XXXX","XXXX","XXXX","XXXX","XXXX","XXXX","XXXX","XXXX","XXXX","XXXX","XXXX","XXXX","XXXX","XXXX","XXXX","XXXX","XXXX","XXXX","XXXX","XXXX","XXXX","XXXX","XXXX","XXXX","XXXX","XXXX","XXXX","XXXX","XXXX"]
[null,"2013-09-01","XXXX","XXXX","XXXX","XXXX","XXXX","XXXX","XXXX","XXXX","XXXX","XXXX","XXXX","XXXX","XXXX","XXXX","XXXX","XXXX","XXXX","XXXX","XXXX","XXXX","XXXX","XXXX","XXXX","XXXX","XXXX","XXXX","XXXX","XXXX","XXXX","XXXX","XXXX","XXXX","XXXX","XXXX","XXXX","XXXX","XXXX","XXXX","XXXX","XXXX","XXXX","XXXX","XXXX","XXXX","XXXX","XXXX","XXXX","XXXX","XXXX","XXXX","XXXX","XXXX","XXXX","XXXX","XXXX","XXXX","XXXX","XXXX","XXXX","XXXX","XXXX","XXXX","XXXX","XXXX","XXXX","XXXX","XXXX","XXXX","XXXX","XXXX","XXXX","XXXX","XXXX","XXXX","XXXX","XXXX","XXXX","XXXX","XXXX","XXXX","XXXX","XXXX","XXXX","XXXX","XXXX"]
[null,"2013-09-02","XXXX","XXXX","XXXX","XXXX","XXXX","XXXX","XXXX","XXXX","XXXX","XXXX","XXXX","XXXX","XXXX","XXXX","XXXX","XXXX","XXXX","XXXX","XXXX","XXXX","XXXX","XXXX","XXXX","XXXX","XXXX","XXXX","XXXX","XXXX","XXXX","XXXX","XXXX","XXXX","XXXX","XXXX","XXXX","XXXX","XXXX","XXXX","XXXX","XXXX","XXXX","XXXX","XXXX","XXXX","XXXX","XXXX","XXXX","XXXX","XXXX","XXXX","XXXX","XXXX","XXXX","XXXX","XXXX","XXXX","XXXX","XXXX","XXXX","XXXX","XXXX","XXXX","XXXX","XXXX","XXXX","XXXX","XXXX","XXXX","XXXX","XXXX","XXXX","XXXX","XXXX","XXXX","XXXX","XXXX","XXXX","XXXX","XXXX","XXXX","XXXX","XXXX","XXXX","XXXX","XXXX"]
[null,"2013-09-03","XXXX","XXXX","XXXX","XXXX","XXXX","XXXX","XXXX","XXXX","XXXX","XXXX","XXXX","XXXX","XXXX","XXXX","XXXX","XXXX","XXXX","XXXX","XXXX","XXXX","XXXX","XXXX","XXXX","XXXX","XXXX","XXXX","XXXX","XXXX","XXXX","XXXX","XXXX","XXXX","XXXX","XXXX","XXXX","XXXX","XXXX","XXXX","XXXX","XXXX","XXXX","XXXX","XXXX","XXXX","XXXX","XXXX","XXXX","XXXX","XXXX","XXXX","XXXX","XXXX","XXXX","XXXX","XXXX","XXXX","XXXX","XXXX","XXXX","XXXX","XXXX","XXXX","XXXX","XXXX","XXXX","XXXX","XXXX","XXXX","XXXX","XXXX","XXXX","XXXX","XXXX","XXXX","XXXX","XXXX","XXXX","XXXX","XXXX","XXXX","XXXX","XXXX","XXXX","XXXX","XXXX"]
[null,"2013-09-04","XXXX","XXXX","XXXX","XXXX","XXXX","XXXX","XXXX","XXXX","XXXX","XXXX","XXXX","XXXX","XXXX","XXXX","XXXX","XXXX","XXXX","XXXX","XXXX","XXXX","XXXX","XXXX","XXXX","XXXX","XXXX","XXXX","XXXX","XXXX","XXXX","XXXX","XXXX","XXXX","XXXX","XXXX","XXXX","XXXX","XXXX","XXXX","XXXX","XXXX","XXXX","XXXX","XXXX","XXXX","XXXX","XXXX","XXXX","XXXX","XXXX","XXXX","XXXX","XXXX","XXXX","XXXX","XXXX","XXXX","XXXX","XXXX","XXXX","XXXX","XXXX","XXXX","XXXX","XXXX","XXXX","XXXX","XXXX","XXXX","XXXX","XXXX","XXXX","XXXX","XXXX","XXXX","XXXX","XXXX","XXXX","XXXX","XXXX","XXXX","XXXX","XXXX","XXXX","XXXX","XXXX"]
[null,"2013-09-05","XXXX","XXXX","XXXX","XXXX","XXXX","XXXX","XXXX","XXXX","XXXX","XXXX","XXXX","XXXX","XXXX","XXXX","XXXX","XXXX","XXXX","XXXX","XXXX","XXXX","XXXX","XXXX","XXXX","XXXX","XXXX","XXXX","XXXX","XXXX","XXXX","XXXX","XXXX","XXXX","XXXX","XXXX","XXXX","XXXX","XXXX","XXXX","XXXX","XXXX","XXXX","XXXX","XXXX","XXXX","XXXX","XXXX","XXXX","XXXX","XXXX","XXXX","XXXX","XXXX","XXXX","XXXX","XXXX","XXXX","XXXX","XXXX","XXXX","XXXX","XXXX","XXXX","XXXX","XXXX","XXXX","XXXX","XXXX","XXXX","XXXX","XXXX","XXXX","XXXX","XXXX","XXXX","XXXX","XXXX","XXXX","XXXX","XXXX","XXXX","XXXX","XXXX","XXXX","XXXX","XXXX"]
[null,"2013-09-06","XXXX","XXXX","XXXX","XXXX","XXXX","XXXX","XXXX","XXXX","XXXX","XXXX","XXXX","XXXX","XXXX","XXXX","XXXX","XXXX","XXXX","XXXX","XXXX","XXXX","XXXX","XXXX","XXXX","XXXX","XXXX","XXXX","XXXX","XXXX","XXXX","XXXX","XXXX","XXXX","XXXX","XXXX","XXXX","XXXX","XXXX","XXXX","XXXX","XXXX","XXXX","XXXX","XXXX","XXXX","XXXX","XXXX","XXXX","XXXX","XXXX","XXXX","XXXX","XXXX","XXXX","XXXX","XXXX","XXXX","XXXX","XXXX","XXXX","XXXX","XXXX","XXXX","XXXX","XXXX","XXXX","XXXX","XXXX","XXXX","XXXX","XXXX","XXXX","XXXX","XXXX","XXXX","XXXX","XXXX","XXXX","XXXX","XXXX","XXXX","XXXX","XXXX","XXXX","XXXX","XXXX"]
[null,"2013-09-07","XXXX","XXXX","XXXX","XXXX","XXXX","XXXX","XXXX","XXXX","XXXX","XXXX","XXXX","XXXX","XXXX","XXXX","XXXX","XXXX","XXXX","XXXX","XXXX","XXXX","XXXX","XXXX","XXXX","XXXX","XXXX","XXXX","XXXX","XXXX","XXXX","XXXX","XXXX","XXXX","XXXX","XXXX","XXXX","XXXX","XXXX","XXXX","XXXX","XXXX","XXXX","XXXX","XXXX","XXXX","XXXX","XXXX","XXXX","XXXX","XXXX","XXXX","XXXX","XXXX","XXXX","XXXX","XXXX","XXXX","XXXX","XXXX","XXXX","XXXX","XXXX","XXXX","XXXX","XXXX","XXXX","XXXX","XXXX","XXXX","XXXX","XXXX","XXXX","XXXX","XXXX","XXXX","XXXX","XXXX","XXXX","XXXX","XXXX","XXXX","XXXX","XXXX","XXXX","XXXX","XXXX"]
[null,"2013-09-08","XXXX","XXXX","XXXX","XXXX","XXXX","XXXX","XXXX","XXXX","XXXX","XXXX","XXXX","XXXX","XXXX","XXXX","XXXX","XXXX","XXXX","XXXX","XXXX","XXXX","XXXX","XXXX","XXXX","XXXX","XXXX","XXXX","XXXX","XXXX","XXXX","XXXX","XXXX","XXXX","XXXX","XXXX","XXXX","XXXX","XXXX","XXXX","XXXX","XXXX","XXXX","XXXX","XXXX","XXXX","XXXX","XXXX","XXXX","XXXX","XXXX","XXXX","XXXX","XXXX","XXXX","XXXX","XXXX","XXXX","XXXX","XXXX","XXXX","XXXX","XXXX","XXXX","XXXX","XXXX","XXXX","XXXX","XXXX","XXXX","XXXX","XXXX","XXXX","XXXX","XXXX","XXXX","XXXX","XXXX","XXXX","XXXX","XXXX","XXXX","XXXX","XXXX","XXXX","XXXX","XXXX"]
[null,"2013-09-09","XXXX","XXXX","XXXX","XXXX","XXXX","XXXX","XXXX","XXXX","XXXX","XXXX","XXXX","XXXX","XXXX","XXXX","XXXX","XXXX","XXXX","XXXX","XXXX","XXXX","XXXX","XXXX","XXXX","XXXX","XXXX","XXXX","XXXX","XXXX","XXXX","XXXX","XXXX","XXXX","XXXX","XXXX","XXXX","XXXX","XXXX","XXXX","XXXX","XXXX","XXXX","XXXX","XXXX","XXXX","XXXX","XXXX","XXXX","XXXX","XXXX","XXXX","XXXX","XXXX","XXXX","XXXX","XXXX","XXXX","XXXX","XXXX","XXXX","XXXX","XXXX","XXXX","XXXX","XXXX","XXXX","XXXX","XXXX","XXXX","XXXX","XXXX","XXXX","XXXX","XXXX","XXXX","XXXX","XXXX","XXXX","XXXX","XXXX","XXXX","XXXX","XXXX","XXXX","XXXX","XXXX"]
["end of day reservoir elevation (feet)","2013-09-10","XXXX","XXXX","XXXX","XXXX","XXXX","XXXX","XXXX","XXXX","XXXX","XXXX","XXXX","XXXX","XXXX","XXXX","XXXX","XXXX","XXXX","XXXX","XXXX","XXXX","XXXX","XXXX","XXXX","XXXX","XXXX","XXXX","XXXX","XXXX","XXXX","XXXX","XXXX","XXXX","XXXX","XXXX","XXXX","XXXX","XXXX","XXXX","XXXX","XXXX","XXXX","XXXX","XXXX","XXXX","XXXX","XXXX","XXXX","XXXX","XXXX","XXXX","XXXX","XXXX","XXXX","XXXX","XXXX","XXXX","XXXX","XXXX","XXXX","XXXX","XXXX","XXXX","XXXX","XXXX","XXXX","XXXX","XXXX","XXXX","XXXX","XXXX","XXXX","XXXX","XXXX","XXXX","XXXX","XXXX","XXXX","XXXX","XXXX","XXXX","XXXX","XXXX","XXXX","XXXX","XXXX"]
[null,"2013-09-11","XXXX","XXXX","XXXX","XXXX","XXXX","XXXX","XXXX","XXXX","XXXX","XXXX","XXXX","XXXX","XXXX","XXXX","XXXX","XXXX","XXXX","XXXX","XXXX","XXXX","XXXX","XXXX","XXXX","XXXX","XXXX","XXXX","XXXX","XXXX","XXXX","XXXX","XXXX","XXXX","XXXX","XXXX","XXXX","XXXX","XXXX","XXXX","XXXX","XXXX","XXXX","XXXX","XXXX","XXXX","XXXX","XXXX","XXXX","XXXX","XXXX","XXXX","XXXX","XXXX","XXXX","XXXX","XXXX","XXXX","XXXX","XXXX","XXXX","XXXX","XXXX","XXXX","XXXX","XXXX","XXXX","XXXX","XXXX","XXXX","XXXX","XXXX","XXXX","XXXX","XXXX","XXXX","XXXX","XXXX","XXXX","XXXX","XXXX","XXXX","XXXX","XXXX","XXXX","XXXX","XXXX"]
[null,"2013-09-12","XXXX","XXXX","XXXX","XXXX","XXXX","XXXX","XXXX","XXXX","XXXX","XXXX","XXXX","XXXX","XXXX","XXXX","XXXX","XXXX","XXXX","XXXX","XXXX","XXXX","XXXX","XXXX","XXXX","XXXX","XXXX","XXXX","XXXX","XXXX","XXXX","XXXX","XXXX","XXXX","XXXX","XXXX","XXXX","XXXX","XXXX","XXXX","XXXX","XXXX","XXXX","XXXX","XXXX","XXXX","XXXX","XXXX","XXXX","XXXX","XXXX","XXXX","XXXX","XXXX","XXXX","XXXX","XXXX","XXXX","XXXX","XXXX","XXXX","XXXX","XXXX","XXXX","XXXX","XXXX","XXXX","XXXX","XXXX","XXXX","XXXX","XXXX","XXXX","XXXX","XXXX","XXXX","XXXX","XXXX","XXXX","XXXX","XXXX","XXXX","XXXX","XXXX","XXXX","XXXX","XXXX"]
[null,"2013-09-13","XXXX","XXXX","XXXX","XXXX","XXXX","XXXX","XXXX","XXXX","XXXX","XXXX","XXXX","XXXX","XXXX","XXXX","XXXX","XXXX","XXXX","XXXX","XXXX","XXXX","XXXX","XXXX","XXXX","XXXX","XXXX","XXXX","XXXX","XXXX","XXXX","XXXX","XXXX","XXXX","XXXX","XXXX","XXXX","XXXX","XXXX","XXXX","XXXX","XXXX","XXXX","XXXX","XXXX","XXXX","XXXX","XXXX","XXXX","XXXX","XXXX","XXXX","XXXX","XXXX","XXXX","XXXX","XXXX","XXXX","XXXX","XXXX","XXXX","XXXX","XXXX","XXXX","XXXX","XXXX","XXXX","XXXX","XXXX","XXXX","XXXX","XXXX","XXXX","XXXX","XXXX","XXXX","XXXX","XXXX","XXXX","XXXX","XXXX","XXXX","XXXX","XXXX","XXXX","XXXX","XXXX"]
[null,"2013-09-14","XXXX","XXXX","XXXX","XXXX","XXXX","XXXX","XXXX","XXXX","XXXX","XXXX","XXXX","XXXX","XXXX","XXXX","XXXX","XXXX","XXXX","XXXX","XXXX","XXXX","XXXX","XXXX","XXXX","XXXX","XXXX","XXXX","XXXX","XXXX","XXXX","XXXX","XXXX","XXXX","XXXX","XXXX","XXXX","XXXX","XXXX","XXXX","XXXX","XXXX","XXXX","XXXX","XXXX","XXXX","XXXX","XXXX","XXXX","XXXX","XXXX","XXXX","XXXX","XXXX","XXXX","XXXX","XXXX","XXXX","XXXX","XXXX","XXXX","XXXX","XXXX","XXXX","XXXX","XXXX","XXXX","XXXX","XXXX","XXXX","XXXX","XXXX","XXXX","XXXX","XXXX","XXXX","XXXX","XXXX","XXXX","XXXX","XXXX","XXXX","XXXX","XXXX","XXXX","XXXX","XXXX"]
[null,"2013-09-15","XXXX","XXXX","XXXX","XXXX","XXXX","XXXX","XXXX","XXXX","XXXX","XXXX","XXXX","XXXX","XXXX","XXXX","XXXX","XXXX","XXXX","XXXX","XXXX","XXXX","XXXX","XXXX","XXXX","XXXX","XXXX","XXXX","XXXX","XXXX","XXXX","XXXX","XXXX","XXXX","XXXX","XXXX","XXXX","XXXX","XXXX","XXXX","XXXX","XXXX","XXXX","XXXX","XXXX","XXXX","XXXX","XXXX","XXXX","XXXX","XXXX","XXXX","XXXX","XXXX","XXXX","XXXX","XXXX","XXXX","XXXX","XXXX","XXXX","XXXX","XXXX","XXXX","XXXX","XXXX","XXXX","XXXX","XXXX","XXXX","XXXX","XXXX","XXXX","XXXX","XXXX","XXXX","XXXX","XXXX","XXXX","XXXX","XXXX","XXXX","XXXX","XXXX","XXXX","XXXX","XXXX"]
[null,"2013-09-16","XXXX","XXXX","XXXX","XXXX","XXXX","XXXX","XXXX","XXXX","XXXX","XXXX","XXXX","XXXX","XXXX","XXXX","XXXX","XXXX","XXXX","XXXX","XXXX","XXXX","XXXX","XXXX","XXXX","XXXX","XXXX","XXXX","XXXX","XXXX","XXXX","XXXX","XXXX","XXXX","XXXX","XXXX","XXXX","XXXX","XXXX","XXXX","XXXX","XXXX","XXXX","XXXX","XXXX","XXXX","XXXX","XXXX","XXXX","XXXX","XXXX","XXXX","XXXX","XXXX","XXXX","XXXX","XXXX","XXXX","XXXX","XXXX","XXXX","XXXX","XXXX","XXXX","XXXX","XXXX","XXXX","XXXX","XXXX","XXXX","XXXX","XXXX","XXXX","XXXX","XXXX","XXXX","XXXX","XXXX","XXXX","XXXX","XXXX","XXXX","XXXX","XXXX","XXXX","XXXX","XXXX"]
[null,"2013-09-17","XXXX","XXXX","XXXX","XXXX","XXXX","XXXX","XXXX","XXXX","XXXX","XXXX","XXXX","XXXX","XXXX","XXXX","XXXX","XXXX","XXXX","XXXX","XXXX","XXXX","XXXX","XXXX","XXXX","XXXX","XXXX","XXXX","XXXX","XXXX","XXXX","XXXX","XXXX","XXXX","XXXX","XXXX","XXXX","XXXX","XXXX","XXXX","XXXX","XXXX","XXXX","XXXX","XXXX","XXXX","XXXX","XXXX","XXXX","XXXX","XXXX","XXXX","XXXX","XXXX","XXXX","XXXX","XXXX","XXXX","XXXX","XXXX","XXXX","XXXX","XXXX","XXXX","XXXX","XXXX","XXXX","XXXX","XXXX","XXXX","XXXX","XXXX","XXXX","XXXX","XXXX","XXXX","XXXX","XXXX","XXXX","XXXX","XXXX","XXXX","XXXX","XXXX","XXXX","XXXX","XXXX"]
[null,"2013-09-18","XXXX","XXXX","XXXX","XXXX","XXXX","XXXX","XXXX","XXXX","XXXX","XXXX","XXXX","XXXX","XXXX","XXXX","XXXX","XXXX","XXXX","XXXX","XXXX","XXXX","XXXX","XXXX","XXXX","XXXX","XXXX","XXXX","XXXX","XXXX","XXXX","XXXX","XXXX","XXXX","XXXX","XXXX","XXXX","XXXX","XXXX","XXXX","XXXX","XXXX","XXXX","XXXX","XXXX","XXXX","XXXX","XXXX","XXXX","XXXX","XXXX","XXXX","XXXX","XXXX","XXXX","XXXX","XXXX","XXXX","XXXX","XXXX","XXXX","XXXX","XXXX","XXXX","XXXX","XXXX","XXXX","XXXX","XXXX","XXXX","XXXX","XXXX","XXXX","XXXX","XXXX","XXXX","XXXX","XXXX","XXXX","XXXX","XXXX","XXXX","XXXX","XXXX","XXXX","XXXX","XXXX"]
[null,"2013-09-19","XXXX","XXXX","XXXX","XXXX","XXXX","XXXX","XXXX","XXXX","XXXX","XXXX","XXXX","XXXX","XXXX","XXXX","XXXX","XXXX","XXXX","XXXX","XXXX","XXXX","XXXX","XXXX","XXXX","XXXX","XXXX","XXXX","XXXX","XXXX","XXXX","XXXX","XXXX","XXXX","XXXX","XXXX","XXXX","XXXX","XXXX","XXXX","XXXX","XXXX","XXXX","XXXX","XXXX","XXXX","XXXX","XXXX","XXXX","XXXX","XXXX","XXXX","XXXX","XXXX","XXXX","XXXX","XXXX","XXXX","XXXX","XXXX","XXXX","XXXX","XXXX","XXXX","XXXX","XXXX","XXXX","XXXX","XXXX","XXXX","XXXX","XXXX","XXXX","XXXX","XXXX","XXXX","XXXX","XXXX","XXXX","XXXX","XXXX","XXXX","XXXX","XXXX","XXXX","XXXX","XXXX"]
[null,"2013-09-20","XXXX","XXXX","XXXX","XXXX","XXXX","XXXX","XXXX","XXXX","XXXX","XXXX","XXXX","XXXX","XXXX","XXXX","XXXX","XXXX","XXXX","XXXX","XXXX","XXXX","XXXX","XXXX","XXXX","XXXX","XXXX","XXXX","XXXX","XXXX","XXXX","XXXX","XXXX","XXXX","XXXX","XXXX","XXXX","XXXX","XXXX","XXXX","XXXX","XXXX","XXXX","XXXX","XXXX","XXXX","XXXX","XXXX","XXXX","XXXX","XXXX","XXXX","XXXX","XXXX","XXXX","XXXX","XXXX","XXXX","XXXX","XXXX","XXXX","XXXX","XXXX","XXXX","XXXX","XXXX","XXXX","XXXX","XXXX","XXXX","XXXX","XXXX","XXXX","XXXX","XXXX","XXXX","XXXX","XXXX","XXXX","XXXX","XXXX","XXXX","XXXX","XXXX","XXXX","XXXX","XXXX"]
[null,"2013-09-21","XXXX","XXXX","XXXX","XXXX","XXXX","XXXX","XXXX","XXXX","XXXX","XXXX","XXXX","XXXX","XXXX","XXXX","XXXX","XXXX","XXXX","XXXX","XXXX","XXXX","XXXX","XXXX","XXXX","XXXX","XXXX","XXXX","XXXX","XXXX","XXXX","XXXX","XXXX","XXXX","XXXX","XXXX","XXXX","XXXX","XXXX","XXXX","XXXX","XXXX","XXXX","XXXX","XXXX","XXXX","XXXX","XXXX","XXXX","XXXX","XXXX","XXXX","XXXX","XXXX","XXXX","XXXX","XXXX","XXXX","XXXX","XXXX","XXXX","XXXX","XXXX","XXXX","XXXX","XXXX","XXXX","XXXX","XXXX","XXXX","XXXX","XXXX","XXXX","XXXX","XXXX","XXXX","XXXX","XXXX","XXXX","XXXX","XXXX","XXXX","XXXX","XXXX","XXXX","XXXX","XXXX"]
[null,"2013-09-22","XXXX","XXXX","XXXX","XXXX","XXXX","XXXX","XXXX","XXXX","XXXX","XXXX","XXXX","XXXX","XXXX","XXXX","XXXX","XXXX","XXXX","XXXX","XXXX","XXXX","XXXX","XXXX","XXXX","XXXX","XXXX","XXXX","XXXX","XXXX","XXXX","XXXX","XXXX","XXXX","XXXX","XXXX","XXXX","XXXX","XXXX","XXXX","XXXX","XXXX","XXXX","XXXX","XXXX","XXXX","XXXX","XXXX","XXXX","XXXX","XXXX","XXXX","XXXX","XXXX","XXXX","XXXX","XXXX","XXXX","XXXX","XXXX","XXXX","XXXX","XXXX","XXXX","XXXX","XXXX","XXXX","XXXX","XXXX","XXXX","XXXX","XXXX","XXXX","XXXX","XXXX","XXXX","XXXX","XXXX","XXXX","XXXX","XXXX","XXXX","XXXX","XXXX","XXXX","XXXX","XXXX"]
[null,"2013-09-23","XXXX","XXXX","XXXX","XXXX","XXXX","XXXX","XXXX","XXXX","XXXX","XXXX","XXXX","XXXX","XXXX","XXXX","XXXX","XXXX","XXXX","XXXX","XXXX","XXXX","XXXX","XXXX","XXXX","XXXX","XXXX","XXXX","XXXX","XXXX","XXXX","XXXX","XXXX","XXXX","XXXX","XXXX","XXXX","XXXX","XXXX","XXXX","XXXX","XXXX","XXXX","XXXX","XXXX","XXXX","XXXX","XXXX","XXXX","XXXX","XXXX","XXXX","XXXX","XXXX","XXXX","XXXX","XXXX","XXXX","XXXX","XXXX","XXXX","XXXX","XXXX","XXXX","XXXX","XXXX","XXXX","XXXX","XXXX","XXXX","XXXX","XXXX","XXXX","XXXX","XXXX","XXXX","XXXX","XXXX","XXXX","XXXX","XXXX","XXXX","XXXX","XXXX","XXXX","XXXX","XXXX"]
[null,"2013-09-24","XXXX","XXXX","XXXX","XXXX","XXXX","XXXX","XXXX","XXXX","XXXX","XXXX","XXXX","XXXX","XXXX","XXXX","XXXX","XXXX","XXXX","XXXX","XXXX","XXXX","XXXX","XXXX","XXXX","XXXX","XXXX","XXXX","XXXX","XXXX","XXXX","XXXX","XXXX","XXXX","XXXX","XXXX","XXXX","XXXX","XXXX","XXXX","XXXX","XXXX","XXXX","XXXX","XXXX","XXXX","XXXX","XXXX","XXXX","XXXX","XXXX","XXXX","XXXX","XXXX","XXXX","XXXX","XXXX","XXXX","XXXX","XXXX","XXXX","XXXX","XXXX","XXXX","XXXX","XXXX","XXXX","XXXX","XXXX","XXXX","XXXX","XXXX","XXXX","XXXX","XXXX","XXXX","XXXX","XXXX","XXXX","XXXX","XXXX","XXXX","XXXX","XXXX","XXXX","XXXX","XXXX"]
[null,"2013-09-25","XXXX","XXXX","XXXX","XXXX","XXXX","XXXX","XXXX","XXXX","XXXX","XXXX","XXXX","XXXX","XXXX","XXXX","XXXX","XXXX","XXXX","XXXX","XXXX","XXXX","XXXX","XXXX","XXXX","XXXX","XXXX","XXXX","XXXX","XXXX","XXXX","XXXX","XXXX","XXXX","XXXX","XXXX","XXXX","XXXX","XXXX","XXXX","XXXX","XXXX","XXXX","XXXX","XXXX","XXXX","XXXX","XXXX","XXXX","XXXX","XXXX","XXXX","XXXX","XXXX","XXXX","XXXX","XXXX","XXXX","XXXX","XXXX","XXXX","XXXX","XXXX","XXXX","XXXX","XXXX","XXXX","XXXX","XXXX","XXXX","XXXX","XXXX","XXXX","XXXX","XXXX","XXXX","XXXX","XXXX","XXXX","XXXX","XXXX","XXXX","XXXX","XXXX","XXXX","XXXX","XXXX"]
[null,"2013-09-26","XXXX","XXXX","XXXX","XXXX","XXXX","XXXX","XXXX","XXXX","XXXX","XXXX","XXXX","XXXX","XXXX","XXXX","XXXX","XXXX","XXXX","XXXX","XXXX","XXXX","XXXX","XXXX","XXXX","XXXX","XXXX","XXXX","XXXX","XXXX","XXXX","XXXX","XXXX","XXXX","XXXX","XXXX","XXXX","XXXX","XXXX","XXXX","XXXX","XXXX","XXXX","XXXX","XXXX","XXXX","XXXX","XXXX","XXXX","XXXX","XXXX","XXXX","XXXX","XXXX","XXXX","XXXX","XXXX","XXXX","XXXX","XXXX","XXXX","XXXX","XXXX","XXXX","XXXX","XXXX","XXXX","XXXX","XXXX","XXXX","XXXX","XXXX","XXXX","XXXX","XXXX","XXXX","XXXX","XXXX","XXXX","XXXX","XXXX","XXXX","XXXX","XXXX","XXXX","XXXX","XXXX"]
[null,"2013-09-27","XXXX","XXXX","XXXX","XXXX","XXXX","XXXX","XXXX","XXXX","XXXX","XXXX","XXXX","XXXX","XXXX","XXXX","XXXX","XXXX","XXXX","XXXX","XXXX","XXXX","XXXX","XXXX","XXXX","XXXX","XXXX","XXXX","XXXX","XXXX","XXXX","XXXX","XXXX","XXXX","XXXX","XXXX","XXXX","XXXX","XXXX","XXXX","XXXX","XXXX","XXXX","XXXX","XXXX","XXXX","XXXX","XXXX","XXXX","XXXX","XXXX","XXXX","XXXX","XXXX","XXXX","XXXX","XXXX","XXXX","XXXX","XXXX","XXXX","XXXX","XXXX","XXXX","XXXX","XXXX","XXXX","XXXX","XXXX","XXXX","XXXX","XXXX","XXXX","XXXX","XXXX","XXXX","XXXX","XXXX","XXXX","XXXX","XXXX","XXXX","XXXX","XXXX","XXXX","XXXX","XXXX"]
[null,"2013-09-28","XXXX","XXXX","XXXX","XXXX","XXXX","XXXX","XXXX","XXXX","XXXX","XXXX","XXXX","XXXX","XXXX","XXXX","XXXX","XXXX","XXXX","XXXX","XXXX","XXXX","XXXX","XXXX","XXXX","XXXX","XXXX","XXXX","XXXX","XXXX","XXXX","XXXX","XXXX","XXXX","XXXX","XXXX","XXXX","XXXX","XXXX","XXXX","XXXX","XXXX","XXXX","XXXX","XXXX","XXXX","XXXX","XXXX","XXXX","XXXX","XXXX","XXXX","XXXX","XXXX","XXXX","XXXX","XXXX","XXXX","XXXX","XXXX","XXXX","XXXX","XXXX","XXXX","XXXX","XXXX","XXXX","XXXX","XXXX","XXXX","XXXX","XXXX","XXXX","XXXX","XXXX","XXXX","XXXX","XXXX","XXXX","XXXX","XXXX","XXXX","XXXX","XXXX","XXXX","XXXX","XXXX"]
[null,"2013-09-29","XXXX","XXXX","XXXX","XXXX","XXXX","XXXX","XXXX","XXXX","XXXX","XXXX","XXXX","XXXX","XXXX","XXXX","XXXX","XXXX","XXXX","XXXX","XXXX","XXXX","XXXX","XXXX","XXXX","XXXX","XXXX","XXXX","XXXX","XXXX","XXXX","XXXX","XXXX","XXXX","XXXX","XXXX","XXXX","XXXX","XXXX","XXXX","XXXX","XXXX","XXXX","XXXX","XXXX","XXXX","XXXX","XXXX","XXXX","XXXX","XXXX","XXXX","XXXX","XXXX","XXXX","XXXX","XXXX","XXXX","XXXX","XXXX","XXXX","XXXX","XXXX","XXXX","XXXX","XXXX","XXXX","XXXX","XXXX","XXXX","XXXX","XXXX","XXXX","XXXX","XXXX","XXXX","XXXX","XXXX","XXXX","XXXX","XXXX","XXXX","XXXX","XXXX","XXXX","XXXX","XXXX"]
[null,"2013-09-30","XXXX","XXXX","XXXX","XXXX","XXXX","XXXX","XXXX","XXXX","XXXX","XXXX","XXXX","XXXX","XXXX","XXXX","XXXX","XXXX","XXXX","XXXX","XXXX","XXXX","XXXX","XXXX","XXXX","XXXX","XXXX","XXXX","XXXX","XXXX","XXXX","XXXX","XXXX","XXXX","XXXX","XXXX","XXXX","XXXX","XXXX","XXXX","XXXX","XXXX","XXXX","XXXX","XXXX","XXXX","XXXX","XXXX","XXXX","XXXX","XXXX","XXXX","XXXX","XXXX","XXXX","XXXX","XXXX","XXXX","XXXX","XXXX","XXXX","XXXX","XXXX","XXXX","XXXX","XXXX","XXXX","XXXX","XXXX","XXXX","XXXX","XXXX","XXXX","XXXX","XXXX","XXXX","XXXX","XXXX","XXXX","XXXX","XXXX","XXXX","XXXX","XXXX","XXXX","XXXX","XXXX"]
[null,"2013-10-01","XXXX","XXXX","XXXX","XXXX","XXXX","XXXX","XXXX","XXXX","XXXX","XXXX","XXXX","XXXX","XXXX","XXXX","XXXX","XXXX","XXXX","XXXX","XXXX","XXXX","XXXX","XXXX","XXXX","XXXX","XXXX","XXXX","XXXX","XXXX","XXXX","XXXX","XXXX","XXXX","XXXX","XXXX","XXXX","XXXX","XXXX","XXXX","XXXX","XXXX","XXXX","XXXX","XXXX","XXXX","XXXX","XXXX","XXXX","XXXX","XXXX","XXXX","XXXX","XXXX","XXXX","XXXX","XXXX","XXXX","XXXX","XXXX","XXXX","XXXX","XXXX","XXXX","XXXX","XXXX","XXXX","XXXX","XXXX","XXXX","XXXX","XXXX","XXXX","XXXX","XXXX","XXXX","XXXX","XXXX","XXXX","XXXX","XXXX","XXXX","XXXX","XXXX","XXXX","XXXX","XXXX"]
[null,"2013-10-02","XXXX","XXXX","XXXX","XXXX","XXXX","XXXX","XXXX","XXXX","XXXX","XXXX","XXXX","XXXX","XXXX","XXXX","XXXX","XXXX","XXXX","XXXX","XXXX","XXXX","XXXX","XXXX","XXXX","XXXX","XXXX","XXXX","XXXX","XXXX","XXXX","XXXX","XXXX","XXXX","XXXX","XXXX","XXXX","XXXX","XXXX","XXXX","XXXX","XXXX","XXXX","XXXX","XXXX","XXXX","XXXX","XXXX","XXXX","XXXX","XXXX","XXXX","XXXX","XXXX","XXXX","XXXX","XXXX","XXXX","XXXX","XXXX","XXXX","XXXX","XXXX","XXXX","XXXX","XXXX","XXXX","XXXX","XXXX","XXXX","XXXX","XXXX","XXXX","XXXX","XXXX","XXXX","XXXX","XXXX","XXXX","XXXX","XXXX","XXXX","XXXX","XXXX","XXXX","XXXX","XXXX"]
[null,"2013-10-03","XXXX","XXXX","XXXX","XXXX","XXXX","XXXX","XXXX","XXXX","XXXX","XXXX","XXXX","XXXX","XXXX","XXXX","XXXX","XXXX","XXXX","XXXX","XXXX","XXXX","XXXX","XXXX","XXXX","XXXX","XXXX","XXXX","XXXX","XXXX","XXXX","XXXX","XXXX","XXXX","XXXX","XXXX","XXXX","XXXX","XXXX","XXXX","XXXX","XXXX","XXXX","XXXX","XXXX","XXXX","XXXX","XXXX","XXXX","XXXX","XXXX","XXXX","XXXX","XXXX","XXXX","XXXX","XXXX","XXXX","XXXX","XXXX","XXXX","XXXX","XXXX","XXXX","XXXX","XXXX","XXXX","XXXX","XXXX","XXXX","XXXX","XXXX","XXXX","XXXX","XXXX","XXXX","XXXX","XXXX","XXXX","XXXX","XXXX","XXXX","XXXX","XXXX","XXXX","XXXX","XXXX"]
[null,"2013-10-04","XXXX","XXXX","XXXX","XXXX","XXXX","XXXX","XXXX","XXXX","XXXX","XXXX","XXXX","XXXX","XXXX","XXXX","XXXX","XXXX","XXXX","XXXX","XXXX","XXXX","XXXX","XXXX","XXXX","XXXX","XXXX","XXXX","XXXX","XXXX","XXXX","XXXX","XXXX","XXXX","XXXX","XXXX","XXXX","XXXX","XXXX","XXXX","XXXX","XXXX","XXXX","XXXX","XXXX","XXXX","XXXX","XXXX","XXXX","XXXX","XXXX","XXXX","XXXX","XXXX","XXXX","XXXX","XXXX","XXXX","XXXX","XXXX","XXXX","XXXX","XXXX","XXXX","XXXX","XXXX","XXXX","XXXX","XXXX","XXXX","XXXX","XXXX","XXXX","XXXX","XXXX","XXXX","XXXX","XXXX","XXXX","XXXX","XXXX","XXXX","XXXX","XXXX","XXXX","XXXX","XXXX"]
[null,"2013-10-05","XXXX","XXXX","XXXX","XXXX","XXXX","XXXX","XXXX","XXXX","XXXX","XXXX","XXXX","XXXX","XXXX","XXXX","XXXX","XXXX","XXXX","XXXX","XXXX","XXXX","XXXX","XXXX","XXXX","XXXX","XXXX","XXXX","XXXX","XXXX","XXXX","XXXX","XXXX","XXXX","XXXX","XXXX","XXXX","XXXX","XXXX","XXXX","XXXX","XXXX","XXXX","XXXX","XXXX","XXXX","XXXX","XXXX","XXXX","XXXX","XXXX","XXXX","XXXX","XXXX","XXXX","XXXX","XXXX","XXXX","XXXX","XXXX","XXXX","XXXX","XXXX","XXXX","XXXX","XXXX","XXXX","XXXX","XXXX","XXXX","XXXX","XXXX","XXXX","XXXX","XXXX","XXXX","XXXX","XXXX","XXXX","XXXX","XXXX","XXXX","XXXX","XXXX","XXXX","XXXX","XXXX"]
[null,"2013-10-06","XXXX","XXXX","XXXX","XXXX","XXXX","XXXX","XXXX","XXXX","XXXX","XXXX","XXXX","XXXX","XXXX","XXXX","XXXX","XXXX","XXXX","XXXX","XXXX","XXXX","XXXX","XXXX","XXXX","XXXX","XXXX","XXXX","XXXX","XXXX","XXXX","XXXX","XXXX","XXXX","XXXX","XXXX","XXXX","XXXX","XXXX","XXXX","XXXX","XXXX","XXXX","XXXX","XXXX","XXXX","XXXX","XXXX","XXXX","XXXX","XXXX","XXXX","XXXX","XXXX","XXXX","XXXX","XXXX","XXXX","XXXX","XXXX","XXXX","XXXX","XXXX","XXXX","XXXX","XXXX","XXXX","XXXX","XXXX","XXXX","XXXX","XXXX","XXXX","XXXX","XXXX","XXXX","XXXX","XXXX","XXXX","XXXX","XXXX","XXXX","XXXX","XXXX","XXXX","XXXX","XXXX"]
[null,"2013-10-07","XXXX","XXXX","XXXX","XXXX","XXXX","XXXX","XXXX","XXXX","XXXX","XXXX","XXXX","XXXX","XXXX","XXXX","XXXX","XXXX","XXXX","XXXX","XXXX","XXXX","XXXX","XXXX","XXXX","XXXX","XXXX","XXXX","XXXX","XXXX","XXXX","XXXX","XXXX","XXXX","XXXX","XXXX","XXXX","XXXX","XXXX","XXXX","XXXX","XXXX","XXXX","XXXX","XXXX","XXXX","XXXX","XXXX","XXXX","XXXX","XXXX","XXXX","XXXX","XXXX","XXXX","XXXX","XXXX","XXXX","XXXX","XXXX","XXXX","XXXX","XXXX","XXXX","XXXX","XXXX","XXXX","XXXX","XXXX","XXXX","XXXX","XXXX","XXXX","XXXX","XXXX","XXXX","XXXX","XXXX","XXXX","XXXX","XXXX","XXXX","XXXX","XXXX","XXXX","XXXX","XXXX"]
["end of day reservoir elevation (feet)","2013-10-08","XXXX","XXXX","XXXX","XXXX","XXXX","XXXX","XXXX","XXXX","XXXX","XXXX","XXXX","XXXX","XXXX","XXXX","XXXX","XXXX","XXXX","XXXX","XXXX","XXXX","XXXX","XXXX","XXXX","XXXX","XXXX","XXXX","XXXX","XXXX","XXXX","XXXX","XXXX","XXXX","XXXX","XXXX","XXXX","XXXX","XXXX","XXXX","XXXX","XXXX","XXXX","XXXX","XXXX","XXXX","XXXX","XXXX","XXXX","XXXX","XXXX","XXXX","XXXX","XXXX","XXXX","XXXX","XXXX","XXXX","XXXX","XXXX","XXXX","XXXX","XXXX","XXXX","XXXX","XXXX","XXXX","XXXX","XXXX","XXXX","XXXX","XXXX","XXXX","XXXX","XXXX","XXXX","XXXX","XXXX","XXXX","XXXX","XXXX","XXXX","XXXX","XXXX","XXXX","XXXX","XXXX"]
[null,"2013-10-09","XXXX","XXXX","XXXX","XXXX","XXXX","XXXX","XXXX","XXXX","XXXX","XXXX","XXXX","XXXX","XXXX","XXXX","XXXX","XXXX","XXXX","XXXX","XXXX","XXXX","XXXX","XXXX","XXXX","XXXX","XXXX","XXXX","XXXX","XXXX","XXXX","XXXX","XXXX","XXXX","XXXX","XXXX","XXXX","XXXX","XXXX","XXXX","XXXX","XXXX","XXXX","XXXX","XXXX","XXXX","XXXX","XXXX","XXXX","XXXX","XXXX","XXXX","XXXX","XXXX","XXXX","XXXX","XXXX","XXXX","XXXX","XXXX","XXXX","XXXX","XXXX","XXXX","XXXX","XXXX","XXXX","XXXX","XXXX","XXXX","XXXX","XXXX","XXXX","XXXX","XXXX","XXXX","XXXX","XXXX","XXXX","XXXX","XXXX","XXXX","XXXX","XXXX","XXXX","XXXX","XXXX"]
[null,"2013-10-10","XXXX","XXXX","XXXX","XXXX","XXXX","XXXX","XXXX","XXXX","XXXX","XXXX","XXXX","XXXX","XXXX","XXXX","XXXX","XXXX","XXXX","XXXX","XXXX","XXXX","XXXX","XXXX","XXXX","XXXX","XXXX","XXXX","XXXX","XXXX","XXXX","XXXX","XXXX","XXXX","XXXX","XXXX","XXXX","XXXX","XXXX","XXXX","XXXX","XXXX","XXXX","XXXX","XXXX","XXXX","XXXX","XXXX","XXXX","XXXX","XXXX","XXXX","XXXX","XXXX","XXXX","XXXX","XXXX","XXXX","XXXX","XXXX","XXXX","XXXX","XXXX","XXXX","XXXX","XXXX","XXXX","XXXX","XXXX","XXXX","XXXX","XXXX","XXXX","XXXX","XXXX","XXXX","XXXX","XXXX","XXXX","XXXX","XXXX","XXXX","XXXX","XXXX","XXXX","XXXX","XXXX"]
[null,"2013-10-11","XXXX","XXXX","XXXX","XXXX","XXXX","XXXX","XXXX","XXXX","XXXX","XXXX","XXXX","XXXX","XXXX","XXXX","XXXX","XXXX","XXXX","XXXX","XXXX","XXXX","XXXX","XXXX","XXXX","XXXX","XXXX","XXXX","XXXX","XXXX","XXXX","XXXX","XXXX","XXXX","XXXX","XXXX","XXXX","XXXX","XXXX","XXXX","XXXX","XXXX","XXXX","XXXX","XXXX","XXXX","XXXX","XXXX","XXXX","XXXX","XXXX","XXXX","XXXX","XXXX","XXXX","XXXX","XXXX","XXXX","XXXX","XXXX","XXXX","XXXX","XXXX","XXXX","XXXX","XXXX","XXXX","XXXX","XXXX","XXXX","XXXX","XXXX","XXXX","XXXX","XXXX","XXXX","XXXX","XXXX","XXXX","XXXX","XXXX","XXXX","XXXX","XXXX","XXXX","XXXX","XXXX"]
[null,"2013-10-12","XXXX","XXXX","XXXX","XXXX","XXXX","XXXX","XXXX","XXXX","XXXX","XXXX","XXXX","XXXX","XXXX","XXXX","XXXX","XXXX","XXXX","XXXX","XXXX","XXXX","XXXX","XXXX","XXXX","XXXX","XXXX","XXXX","XXXX","XXXX","XXXX","XXXX","XXXX","XXXX","XXXX","XXXX","XXXX","XXXX","XXXX","XXXX","XXXX","XXXX","XXXX","XXXX","XXXX","XXXX","XXXX","XXXX","XXXX","XXXX","XXXX","XXXX","XXXX","XXXX","XXXX","XXXX","XXXX","XXXX","XXXX","XXXX","XXXX","XXXX","XXXX","XXXX","XXXX","XXXX","XXXX","XXXX","XXXX","XXXX","XXXX","XXXX","XXXX","XXXX","XXXX","XXXX","XXXX","XXXX","XXXX","XXXX","XXXX","XXXX","XXXX","XXXX","XXXX","XXXX","XXXX"]
[null,"2013-10-13","XXXX","XXXX","XXXX","XXXX","XXXX","XXXX","XXXX","XXXX","XXXX","XXXX","XXXX","XXXX","XXXX","XXXX","XXXX","XXXX","XXXX","XXXX","XXXX","XXXX","XXXX","XXXX","XXXX","XXXX","XXXX","XXXX","XXXX","XXXX","XXXX","XXXX","XXXX","XXXX","XXXX","XXXX","XXXX","XXXX","XXXX","XXXX","XXXX","XXXX","XXXX","XXXX","XXXX","XXXX","XXXX","XXXX","XXXX","XXXX","XXXX","XXXX","XXXX","XXXX","XXXX","XXXX","XXXX","XXXX","XXXX","XXXX","XXXX","XXXX","XXXX","XXXX","XXXX","XXXX","XXXX","XXXX","XXXX","XXXX","XXXX","XXXX","XXXX","XXXX","XXXX","XXXX","XXXX","XXXX","XXXX","XXXX","XXXX","XXXX","XXXX","XXXX","XXXX","XXXX","XXXX"]
[null,"2013-10-14","XXXX","XXXX","XXXX","XXXX","XXXX","XXXX","XXXX","XXXX","XXXX","XXXX","XXXX","XXXX","XXXX","XXXX","XXXX","XXXX","XXXX","XXXX","XXXX","XXXX","XXXX","XXXX","XXXX","XXXX","XXXX","XXXX","XXXX","XXXX","XXXX","XXXX","XXXX","XXXX","XXXX","XXXX","XXXX","XXXX","XXXX","XXXX","XXXX","XXXX","XXXX","XXXX","XXXX","XXXX","XXXX","XXXX","XXXX","XXXX","XXXX","XXXX","XXXX","XXXX","XXXX","XXXX","XXXX","XXXX","XXXX","XXXX","XXXX","XXXX","XXXX","XXXX","XXXX","XXXX","XXXX","XXXX","XXXX","XXXX","XXXX","XXXX","XXXX","XXXX","XXXX","XXXX","XXXX","XXXX","XXXX","XXXX","XXXX","XXXX","XXXX","XXXX","XXXX","XXXX","XXXX"]
[null,"2013-10-15","XXXX","XXXX","XXXX","XXXX","XXXX","XXXX","XXXX","XXXX","XXXX","XXXX","XXXX","XXXX","XXXX","XXXX","XXXX","XXXX","XXXX","XXXX","XXXX","XXXX","XXXX","XXXX","XXXX","XXXX","XXXX","XXXX","XXXX","XXXX","XXXX","XXXX","XXXX","XXXX","XXXX","XXXX","XXXX","XXXX","XXXX","XXXX","XXXX","XXXX","XXXX","XXXX","XXXX","XXXX","XXXX","XXXX","XXXX","XXXX","XXXX","XXXX","XXXX","XXXX","XXXX","XXXX","XXXX","XXXX","XXXX","XXXX","XXXX","XXXX","XXXX","XXXX","XXXX","XXXX","XXXX","XXXX","XXXX","XXXX","XXXX","XXXX","XXXX","XXXX","XXXX","XXXX","XXXX","XXXX","XXXX","XXXX","XXXX","XXXX","XXXX","XXXX","XXXX","XXXX","XXXX"]
[null,"2013-10-16","XXXX","XXXX","XXXX","XXXX","XXXX","XXXX","XXXX","XXXX","XXXX","XXXX","XXXX","XXXX","XXXX","XXXX","XXXX","XXXX","XXXX","XXXX","XXXX","XXXX","XXXX","XXXX","XXXX","XXXX","XXXX","XXXX","XXXX","XXXX","XXXX","XXXX","XXXX","XXXX","XXXX","XXXX","XXXX","XXXX","XXXX","XXXX","XXXX","XXXX","XXXX","XXXX","XXXX","XXXX","XXXX","XXXX","XXXX","XXXX","XXXX","XXXX","XXXX","XXXX","XXXX","XXXX","XXXX","XXXX","XXXX","XXXX","XXXX","XXXX","XXXX","XXXX","XXXX","XXXX","XXXX","XXXX","XXXX","XXXX","XXXX","XXXX","XXXX","XXXX","XXXX","XXXX","XXXX","XXXX","XXXX","XXXX","XXXX","XXXX","XXXX","XXXX","XXXX","XXXX","XXXX"]
[null,"2013-10-17","XXXX","XXXX","XXXX","XXXX","XXXX","XXXX","XXXX","XXXX","XXXX","XXXX","XXXX","XXXX","XXXX","XXXX","XXXX","XXXX","XXXX","XXXX","XXXX","XXXX","XXXX","XXXX","XXXX","XXXX","XXXX","XXXX","XXXX","XXXX","XXXX","XXXX","XXXX","XXXX","XXXX","XXXX","XXXX","XXXX","XXXX","XXXX","XXXX","XXXX","XXXX","XXXX","XXXX","XXXX","XXXX","XXXX","XXXX","XXXX","XXXX","XXXX","XXXX","XXXX","XXXX","XXXX","XXXX","XXXX","XXXX","XXXX","XXXX","XXXX","XXXX","XXXX","XXXX","XXXX","XXXX","XXXX","XXXX","XXXX","XXXX","XXXX","XXXX","XXXX","XXXX","XXXX","XXXX","XXXX","XXXX","XXXX","XXXX","XXXX","XXXX","XXXX","XXXX","XXXX","XXXX"]
[null,"2013-10-18","XXXX","XXXX","XXXX","XXXX","XXXX","XXXX","XXXX","XXXX","XXXX","XXXX","XXXX","XXXX","XXXX","XXXX","XXXX","XXXX","XXXX","XXXX","XXXX","XXXX","XXXX","XXXX","XXXX","XXXX","XXXX","XXXX","XXXX","XXXX","XXXX","XXXX","XXXX","XXXX","XXXX","XXXX","XXXX","XXXX","XXXX","XXXX","XXXX","XXXX","XXXX","XXXX","XXXX","XXXX","XXXX","XXXX","XXXX","XXXX","XXXX","XXXX","XXXX","XXXX","XXXX","XXXX","XXXX","XXXX","XXXX","XXXX","XXXX","XXXX","XXXX","XXXX","XXXX","XXXX","XXXX","XXXX","XXXX","XXXX","XXXX","XXXX","XXXX","XXXX","XXXX","XXXX","XXXX","XXXX","XXXX","XXXX","XXXX","XXXX","XXXX","XXXX","XXXX","XXXX","XXXX"]
[null,"2013-10-19","XXXX","XXXX","XXXX","XXXX","XXXX","XXXX","XXXX","XXXX","XXXX","XXXX","XXXX","XXXX","XXXX","XXXX","XXXX","XXXX","XXXX","XXXX","XXXX","XXXX","XXXX","XXXX","XXXX","XXXX","XXXX","XXXX","XXXX","XXXX","XXXX","XXXX","XXXX","XXXX","XXXX","XXXX","XXXX","XXXX","XXXX","XXXX","XXXX","XXXX","XXXX","XXXX","XXXX","XXXX","XXXX","XXXX","XXXX","XXXX","XXXX","XXXX","XXXX","XXXX","XXXX","XXXX","XXXX","XXXX","XXXX","XXXX","XXXX","XXXX","XXXX","XXXX","XXXX","XXXX","XXXX","XXXX","XXXX","XXXX","XXXX","XXXX","XXXX","XXXX","XXXX","XXXX","XXXX","XXXX","XXXX","XXXX","XXXX","XXXX","XXXX","XXXX","XXXX","XXXX","XXXX"]
[null,"2013-10-20","XXXX","XXXX","XXXX","XXXX","XXXX","XXXX","XXXX","XXXX","XXXX","XXXX","XXXX","XXXX","XXXX","XXXX","XXXX","XXXX","XXXX","XXXX","XXXX","XXXX","XXXX","XXXX","XXXX","XXXX","XXXX","XXXX","XXXX","XXXX","XXXX","XXXX","XXXX","XXXX","XXXX","XXXX","XXXX","XXXX","XXXX","XXXX","XXXX","XXXX","XXXX","XXXX","XXXX","XXXX","XXXX","XXXX","XXXX","XXXX","XXXX","XXXX","XXXX","XXXX","XXXX","XXXX","XXXX","XXXX","XXXX","XXXX","XXXX","XXXX","XXXX","XXXX","XXXX","XXXX","XXXX","XXXX","XXXX","XXXX","XXXX","XXXX","XXXX","XXXX","XXXX","XXXX","XXXX","XXXX","XXXX","XXXX","XXXX","XXXX","XXXX","XXXX","XXXX","XXXX","XXXX"]
[null,"2013-10-21","XXXX","XXXX","XXXX","XXXX","XXXX","XXXX","XXXX","XXXX","XXXX","XXXX","XXXX","XXXX","XXXX","XXXX","XXXX","XXXX","XXXX","XXXX","XXXX","XXXX","XXXX","XXXX","XXXX","XXXX","XXXX","XXXX","XXXX","XXXX","XXXX","XXXX","XXXX","XXXX","XXXX","XXXX","XXXX","XXXX","XXXX","XXXX","XXXX","XXXX","XXXX","XXXX","XXXX","XXXX","XXXX","XXXX","XXXX","XXXX","XXXX","XXXX","XXXX","XXXX","XXXX","XXXX","XXXX","XXXX","XXXX","XXXX","XXXX","XXXX","XXXX","XXXX","XXXX","XXXX","XXXX","XXXX","XXXX","XXXX","XXXX","XXXX","XXXX","XXXX","XXXX","XXXX","XXXX","XXXX","XXXX","XXXX","XXXX","XXXX","XXXX","XXXX","XXXX","XXXX","XXXX"]
[null,"2013-10-22","XXXX","XXXX","XXXX","XXXX","XXXX","XXXX","XXXX","XXXX","XXXX","XXXX","XXXX","XXXX","XXXX","XXXX","XXXX","XXXX","XXXX","XXXX","XXXX","XXXX","XXXX","XXXX","XXXX","XXXX","XXXX","XXXX","XXXX","XXXX","XXXX","XXXX","XXXX","XXXX","XXXX","XXXX","XXXX","XXXX","XXXX","XXXX","XXXX","XXXX","XXXX","XXXX","XXXX","XXXX","XXXX","XXXX","XXXX","XXXX","XXXX","XXXX","XXXX","XXXX","XXXX","XXXX","XXXX","XXXX","XXXX","XXXX","XXXX","XXXX","XXXX","XXXX","XXXX","XXXX","XXXX","XXXX","XXXX","XXXX","XXXX","XXXX","XXXX","XXXX","XXXX","XXXX","XXXX","XXXX","XXXX","XXXX","XXXX","XXXX","XXXX","XXXX","XXXX","XXXX","XXXX"]
[null,"2013-10-23","XXXX","XXXX","XXXX","XXXX","XXXX","XXXX","XXXX","XXXX","XXXX","XXXX","XXXX","XXXX","XXXX","XXXX","XXXX","XXXX","XXXX","XXXX","XXXX","XXXX","XXXX","XXXX","XXXX","XXXX","XXXX","XXXX","XXXX","XXXX","XXXX","XXXX","XXXX","XXXX","XXXX","XXXX","XXXX","XXXX","XXXX","XXXX","XXXX","XXXX","XXXX","XXXX","XXXX","XXXX","XXXX","XXXX","XXXX","XXXX","XXXX","XXXX","XXXX","XXXX","XXXX","XXXX","XXXX","XXXX","XXXX","XXXX","XXXX","XXXX","XXXX","XXXX","XXXX","XXXX","XXXX","XXXX","XXXX","XXXX","XXXX","XXXX","XXXX","XXXX","XXXX","XXXX","XXXX","XXXX","XXXX","XXXX","XXXX","XXXX","XXXX","XXXX","XXXX","XXXX","XXXX"]
[null,"2013-10-24","XXXX","XXXX","XXXX","XXXX","XXXX","XXXX","XXXX","XXXX","XXXX","XXXX","XXXX","XXXX","XXXX","XXXX","XXXX","XXXX","XXXX","XXXX","XXXX","XXXX","XXXX","XXXX","XXXX","XXXX","XXXX","XXXX","XXXX","XXXX","XXXX","XXXX","XXXX","XXXX","XXXX","XXXX","XXXX","XXXX","XXXX","XXXX","XXXX","XXXX","XXXX","XXXX","XXXX","XXXX","XXXX","XXXX","XXXX","XXXX","XXXX","XXXX","XXXX","XXXX","XXXX","XXXX","XXXX","XXXX","XXXX","XXXX","XXXX","XXXX","XXXX","XXXX","XXXX","XXXX","XXXX","XXXX","XXXX","XXXX","XXXX","XXXX","XXXX","XXXX","XXXX","XXXX","XXXX","XXXX","XXXX","XXXX","XXXX","XXXX","XXXX","XXXX","XXXX","XXXX","XXXX"]
[null,"2013-10-25","XXXX","XXXX","XXXX","XXXX","XXXX","XXXX","XXXX","XXXX","XXXX","XXXX","XXXX","XXXX","XXXX","XXXX","XXXX","XXXX","XXXX","XXXX","XXXX","XXXX","XXXX","XXXX","XXXX","XXXX","XXXX","XXXX","XXXX","XXXX","XXXX","XXXX","XXXX","XXXX","XXXX","XXXX","XXXX","XXXX","XXXX","XXXX","XXXX","XXXX","XXXX","XXXX","XXXX","XXXX","XXXX","XXXX","XXXX","XXXX","XXXX","XXXX","XXXX","XXXX","XXXX","XXXX","XXXX","XXXX","XXXX","XXXX","XXXX","XXXX","XXXX","XXXX","XXXX","XXXX","XXXX","XXXX","XXXX","XXXX","XXXX","XXXX","XXXX","XXXX","XXXX","XXXX","XXXX","XXXX","XXXX","XXXX","XXXX","XXXX","XXXX","XXXX","XXXX","XXXX","XXXX"]
[null,"2013-10-26","XXXX","XXXX","XXXX","XXXX","XXXX","XXXX","XXXX","XXXX","XXXX","XXXX","XXXX","XXXX","XXXX","XXXX","XXXX","XXXX","XXXX","XXXX","XXXX","XXXX","XXXX","XXXX","XXXX","XXXX","XXXX","XXXX","XXXX","XXXX","XXXX","XXXX","XXXX","XXXX","XXXX","XXXX","XXXX","XXXX","XXXX","XXXX","XXXX","XXXX","XXXX","XXXX","XXXX","XXXX","XXXX","XXXX","XXXX","XXXX","XXXX","XXXX","XXXX","XXXX","XXXX","XXXX","XXXX","XXXX","XXXX","XXXX","XXXX","XXXX","XXXX","XXXX","XXXX","XXXX","XXXX","XXXX","XXXX","XXXX","XXXX","XXXX","XXXX","XXXX","XXXX","XXXX","XXXX","XXXX","XXXX","XXXX","XXXX","XXXX","XXXX","XXXX","XXXX","XXXX","XXXX"]
[null,"2013-10-27","XXXX","XXXX","XXXX","XXXX","XXXX","XXXX","XXXX","XXXX","XXXX","XXXX","XXXX","XXXX","XXXX","XXXX","XXXX","XXXX","XXXX","XXXX","XXXX","XXXX","XXXX","XXXX","XXXX","XXXX","XXXX","XXXX","XXXX","XXXX","XXXX","XXXX","XXXX","XXXX","XXXX","XXXX","XXXX","XXXX","XXXX","XXXX","XXXX","XXXX","XXXX","XXXX","XXXX","XXXX","XXXX","XXXX","XXXX","XXXX","XXXX","XXXX","XXXX","XXXX","XXXX","XXXX","XXXX","XXXX","XXXX","XXXX","XXXX","XXXX","XXXX","XXXX","XXXX","XXXX","XXXX","XXXX","XXXX","XXXX","XXXX","XXXX","XXXX","XXXX","XXXX","XXXX","XXXX","XXXX","XXXX","XXXX","XXXX","XXXX","XXXX","XXXX","XXXX","XXXX","XXXX"]
[null,"2013-10-28","XXXX","XXXX","XXXX","XXXX","XXXX","XXXX","XXXX","XXXX","XXXX","XXXX","XXXX","XXXX","XXXX","XXXX","XXXX","XXXX","XXXX","XXXX","XXXX","XXXX","XXXX","XXXX","XXXX","XXXX","XXXX","XXXX","XXXX","XXXX","XXXX","XXXX","XXXX","XXXX","XXXX","XXXX","XXXX","XXXX","XXXX","XXXX","XXXX","XXXX","XXXX","XXXX","XXXX","XXXX","XXXX","XXXX","XXXX","XXXX","XXXX","XXXX","XXXX","XXXX","XXXX","XXXX","XXXX","XXXX","XXXX","XXXX","XXXX","XXXX","XXXX","XXXX","XXXX","XXXX","XXXX","XXXX","XXXX","XXXX","XXXX","XXXX","XXXX","XXXX","XXXX","XXXX","XXXX","XXXX","XXXX","XXXX","XXXX","XXXX","XXXX","XXXX","XXXX","XXXX","XXXX"]
[null,"2013-10-29","XXXX","XXXX","XXXX","XXXX","XXXX","XXXX","XXXX","XXXX","XXXX","XXXX","XXXX","XXXX","XXXX","XXXX","XXXX","XXXX","XXXX","XXXX","XXXX","XXXX","XXXX","XXXX","XXXX","XXXX","XXXX","XXXX","XXXX","XXXX","XXXX","XXXX","XXXX","XXXX","XXXX","XXXX","XXXX","XXXX","XXXX","XXXX","XXXX","XXXX","XXXX","XXXX","XXXX","XXXX","XXXX","XXXX","XXXX","XXXX","XXXX","XXXX","XXXX","XXXX","XXXX","XXXX","XXXX","XXXX","XXXX","XXXX","XXXX","XXXX","XXXX","XXXX","XXXX","XXXX","XXXX","XXXX","XXXX","XXXX","XXXX","XXXX","XXXX","XXXX","XXXX","XXXX","XXXX","XXXX","XXXX","XXXX","XXXX","XXXX","XXXX","XXXX","XXXX","XXXX","XXXX"]
[null,"2013-10-30","XXXX","XXXX","XXXX","XXXX","XXXX","XXXX","XXXX","XXXX","XXXX","XXXX","XXXX","XXXX","XXXX","XXXX","XXXX","XXXX","XXXX","XXXX","XXXX","XXXX","XXXX","XXXX","XXXX","XXXX","XXXX","XXXX","XXXX","XXXX","XXXX","XXXX","XXXX","XXXX","XXXX","XXXX","XXXX","XXXX","XXXX","XXXX","XXXX","XXXX","XXXX","XXXX","XXXX","XXXX","XXXX","XXXX","XXXX","XXXX","XXXX","XXXX","XXXX","XXXX","XXXX","XXXX","XXXX","XXXX","XXXX","XXXX","XXXX","XXXX","XXXX","XXXX","XXXX","XXXX","XXXX","XXXX","XXXX","XXXX","XXXX","XXXX","XXXX","XXXX","XXXX","XXXX","XXXX","XXXX","XXXX","XXXX","XXXX","XXXX","XXXX","XXXX","XXXX","XXXX","XXXX"]
[null,"2013-10-31","XXXX","XXXX","XXXX","XXXX","XXXX","XXXX","XXXX","XXXX","XXXX","XXXX","XXXX","XXXX","XXXX","XXXX","XXXX","XXXX","XXXX","XXXX","XXXX","XXXX","XXXX","XXXX","XXXX","XXXX","XXXX","XXXX","XXXX","XXXX","XXXX","XXXX","XXXX","XXXX","XXXX","XXXX","XXXX","XXXX","XXXX","XXXX","XXXX","XXXX","XXXX","XXXX","XXXX","XXXX","XXXX","XXXX","XXXX","XXXX","XXXX","XXXX","XXXX","XXXX","XXXX","XXXX","XXXX","XXXX","XXXX","XXXX","XXXX","XXXX","XXXX","XXXX","XXXX","XXXX","XXXX","XXXX","XXXX","XXXX","XXXX","XXXX","XXXX","XXXX","XXXX","XXXX","XXXX","XXXX","XXXX","XXXX","XXXX","XXXX","XXXX","XXXX","XXXX","XXXX","XXXX"]
[null,"2013-11-01","XXXX","XXXX","XXXX","XXXX","XXXX","XXXX","XXXX","XXXX","XXXX","XXXX","XXXX","XXXX","XXXX","XXXX","XXXX","XXXX","XXXX","XXXX","XXXX","XXXX","XXXX","XXXX","XXXX","XXXX","XXXX","XXXX","XXXX","XXXX","XXXX","XXXX","XXXX","XXXX","XXXX","XXXX","XXXX","XXXX","XXXX","XXXX","XXXX","XXXX","XXXX","XXXX","XXXX","XXXX","XXXX","XXXX","XXXX","XXXX","XXXX","XXXX","XXXX","XXXX","XXXX","XXXX","XXXX","XXXX","XXXX","XXXX","XXXX","XXXX","XXXX","XXXX","XXXX","XXXX","XXXX","XXXX","XXXX","XXXX","XXXX","XXXX","XXXX","XXXX","XXXX","XXXX","XXXX","XXXX","XXXX","XXXX","XXXX","XXXX","XXXX","XXXX","XXXX","XXXX","XXXX"]
[null,"2013-11-02","XXXX","XXXX","XXXX","XXXX","XXXX","XXXX","XXXX","XXXX","XXXX","XXXX","XXXX","XXXX","XXXX","XXXX","XXXX","XXXX","XXXX","XXXX","XXXX","XXXX","XXXX","XXXX","XXXX","XXXX","XXXX","XXXX","XXXX","XXXX","XXXX","XXXX","XXXX","XXXX","XXXX","XXXX","XXXX","XXXX","XXXX","XXXX","XXXX","XXXX","XXXX","XXXX","XXXX","XXXX","XXXX","XXXX","XXXX","XXXX","XXXX","XXXX","XXXX","XXXX","XXXX","XXXX","XXXX","XXXX","XXXX","XXXX","XXXX","XXXX","XXXX","XXXX","XXXX","XXXX","XXXX","XXXX","XXXX","XXXX","XXXX","XXXX","XXXX","XXXX","XXXX","XXXX","XXXX","XXXX","XXXX","XXXX","XXXX","XXXX","XXXX","XXXX","XXXX","XXXX","XXXX"]
[null,"2013-11-03","XXXX","XXXX","XXXX","XXXX","XXXX","XXXX","XXXX","XXXX","XXXX","XXXX","XXXX","XXXX","XXXX","XXXX","XXXX","XXXX","XXXX","XXXX","XXXX","XXXX","XXXX","XXXX","XXXX","XXXX","XXXX","XXXX","XXXX","XXXX","XXXX","XXXX","XXXX","XXXX","XXXX","XXXX","XXXX","XXXX","XXXX","XXXX","XXXX","XXXX","XXXX","XXXX","XXXX","XXXX","XXXX","XXXX","XXXX","XXXX","XXXX","XXXX","XXXX","XXXX","XXXX","XXXX","XXXX","XXXX","XXXX","XXXX","XXXX","XXXX","XXXX","XXXX","XXXX","XXXX","XXXX","XXXX","XXXX","XXXX","XXXX","XXXX","XXXX","XXXX","XXXX","XXXX","XXXX","XXXX","XXXX","XXXX","XXXX","XXXX","XXXX","XXXX","XXXX","XXXX","XXXX"]
[null,"2013-11-04","XXXX","XXXX","XXXX","XXXX","XXXX","XXXX","XXXX","XXXX","XXXX","XXXX","XXXX","XXXX","XXXX","XXXX","XXXX","XXXX","XXXX","XXXX","XXXX","XXXX","XXXX","XXXX","XXXX","XXXX","XXXX","XXXX","XXXX","XXXX","XXXX","XXXX","XXXX","XXXX","XXXX","XXXX","XXXX","XXXX","XXXX","XXXX","XXXX","XXXX","XXXX","XXXX","XXXX","XXXX","XXXX","XXXX","XXXX","XXXX","XXXX","XXXX","XXXX","XXXX","XXXX","XXXX","XXXX","XXXX","XXXX","XXXX","XXXX","XXXX","XXXX","XXXX","XXXX","XXXX","XXXX","XXXX","XXXX","XXXX","XXXX","XXXX","XXXX","XXXX","XXXX","XXXX","XXXX","XXXX","XXXX","XXXX","XXXX","XXXX","XXXX","XXXX","XXXX","XXXX","XXXX"]
["end of day reservoir elevation (feet)","2013-11-05","XXXX","XXXX","XXXX","XXXX","XXXX","XXXX","XXXX","XXXX","XXXX","XXXX","XXXX","XXXX","XXXX","XXXX","XXXX","XXXX","XXXX","XXXX","XXXX","XXXX","XXXX","XXXX","XXXX","XXXX","XXXX","XXXX","XXXX","XXXX","XXXX","XXXX","XXXX","XXXX","XXXX","XXXX","XXXX","XXXX","XXXX","XXXX","XXXX","XXXX","XXXX","XXXX","XXXX","XXXX","XXXX","XXXX","XXXX","XXXX","XXXX","XXXX","XXXX","XXXX","XXXX","XXXX","XXXX","XXXX","XXXX","XXXX","XXXX","XXXX","XXXX","XXXX","XXXX","XXXX","XXXX","XXXX","XXXX","XXXX","XXXX","XXXX","XXXX","XXXX","XXXX","XXXX","XXXX","XXXX","XXXX","XXXX","XXXX","XXXX","XXXX","XXXX","XXXX","XXXX","XXXX"]
[null,"2013-11-06","XXXX","XXXX","XXXX","XXXX","XXXX","XXXX","XXXX","XXXX","XXXX","XXXX","XXXX","XXXX","XXXX","XXXX","XXXX","XXXX","XXXX","XXXX","XXXX","XXXX","XXXX","XXXX","XXXX","XXXX","XXXX","XXXX","XXXX","XXXX","XXXX","XXXX","XXXX","XXXX","XXXX","XXXX","XXXX","XXXX","XXXX","XXXX","XXXX","XXXX","XXXX","XXXX","XXXX","XXXX","XXXX","XXXX","XXXX","XXXX","XXXX","XXXX","XXXX","XXXX","XXXX","XXXX","XXXX","XXXX","XXXX","XXXX","XXXX","XXXX","XXXX","XXXX","XXXX","XXXX","XXXX","XXXX","XXXX","XXXX","XXXX","XXXX","XXXX","XXXX","XXXX","XXXX","XXXX","XXXX","XXXX","XXXX","XXXX","XXXX","XXXX","XXXX","XXXX","XXXX","XXXX"]
[null,"2013-11-07","XXXX","XXXX","XXXX","XXXX","XXXX","XXXX","XXXX","XXXX","XXXX","XXXX","XXXX","XXXX","XXXX","XXXX","XXXX","XXXX","XXXX","XXXX","XXXX","XXXX","XXXX","XXXX","XXXX","XXXX","XXXX","XXXX","XXXX","XXXX","XXXX","XXXX","XXXX","XXXX","XXXX","XXXX","XXXX","XXXX","XXXX","XXXX","XXXX","XXXX","XXXX","XXXX","XXXX","XXXX","XXXX","XXXX","XXXX","XXXX","XXXX","XXXX","XXXX","XXXX","XXXX","XXXX","XXXX","XXXX","XXXX","XXXX","XXXX","XXXX","XXXX","XXXX","XXXX","XXXX","XXXX","XXXX","XXXX","XXXX","XXXX","XXXX","XXXX","XXXX","XXXX","XXXX","XXXX","XXXX","XXXX","XXXX","XXXX","XXXX","XXXX","XXXX","XXXX","XXXX","XXXX"]
[null,"2013-11-08","XXXX","XXXX","XXXX","XXXX","XXXX","XXXX","XXXX","XXXX","XXXX","XXXX","XXXX","XXXX","XXXX","XXXX","XXXX","XXXX","XXXX","XXXX","XXXX","XXXX","XXXX","XXXX","XXXX","XXXX","XXXX","XXXX","XXXX","XXXX","XXXX","XXXX","XXXX","XXXX","XXXX","XXXX","XXXX","XXXX","XXXX","XXXX","XXXX","XXXX","XXXX","XXXX","XXXX","XXXX","XXXX","XXXX","XXXX","XXXX","XXXX","XXXX","XXXX","XXXX","XXXX","XXXX","XXXX","XXXX","XXXX","XXXX","XXXX","XXXX","XXXX","XXXX","XXXX","XXXX","XXXX","XXXX","XXXX","XXXX","XXXX","XXXX","XXXX","XXXX","XXXX","XXXX","XXXX","XXXX","XXXX","XXXX","XXXX","XXXX","XXXX","XXXX","XXXX","XXXX","XXXX"]
[null,"2013-11-09","XXXX","XXXX","XXXX","XXXX","XXXX","XXXX","XXXX","XXXX","XXXX","XXXX","XXXX","XXXX","XXXX","XXXX","XXXX","XXXX","XXXX","XXXX","XXXX","XXXX","XXXX","XXXX","XXXX","XXXX","XXXX","XXXX","XXXX","XXXX","XXXX","XXXX","XXXX","XXXX","XXXX","XXXX","XXXX","XXXX","XXXX","XXXX","XXXX","XXXX","XXXX","XXXX","XXXX","XXXX","XXXX","XXXX","XXXX","XXXX","XXXX","XXXX","XXXX","XXXX","XXXX","XXXX","XXXX","XXXX","XXXX","XXXX","XXXX","XXXX","XXXX","XXXX","XXXX","XXXX","XXXX","XXXX","XXXX","XXXX","XXXX","XXXX","XXXX","XXXX","XXXX","XXXX","XXXX","XXXX","XXXX","XXXX","XXXX","XXXX","XXXX","XXXX","XXXX","XXXX","XXXX"]
[null,"2013-11-10","XXXX","XXXX","XXXX","XXXX","XXXX","XXXX","XXXX","XXXX","XXXX","XXXX","XXXX","XXXX","XXXX","XXXX","XXXX","XXXX","XXXX","XXXX","XXXX","XXXX","XXXX","XXXX","XXXX","XXXX","XXXX","XXXX","XXXX","XXXX","XXXX","XXXX","XXXX","XXXX","XXXX","XXXX","XXXX","XXXX","XXXX","XXXX","XXXX","XXXX","XXXX","XXXX","XXXX","XXXX","XXXX","XXXX","XXXX","XXXX","XXXX","XXXX","XXXX","XXXX","XXXX","XXXX","XXXX","XXXX","XXXX","XXXX","XXXX","XXXX","XXXX","XXXX","XXXX","XXXX","XXXX","XXXX","XXXX","XXXX","XXXX","XXXX","XXXX","XXXX","XXXX","XXXX","XXXX","XXXX","XXXX","XXXX","XXXX","XXXX","XXXX","XXXX","XXXX","XXXX","XXXX"]
[null,"2013-11-11","XXXX","XXXX","XXXX","XXXX","XXXX","XXXX","XXXX","XXXX","XXXX","XXXX","XXXX","XXXX","XXXX","XXXX","XXXX","XXXX","XXXX","XXXX","XXXX","XXXX","XXXX","XXXX","XXXX","XXXX","XXXX","XXXX","XXXX","XXXX","XXXX","XXXX","XXXX","XXXX","XXXX","XXXX","XXXX","XXXX","XXXX","XXXX","XXXX","XXXX","XXXX","XXXX","XXXX","XXXX","XXXX","XXXX","XXXX","XXXX","XXXX","XXXX","XXXX","XXXX","XXXX","XXXX","XXXX","XXXX","XXXX","XXXX","XXXX","XXXX","XXXX","XXXX","XXXX","XXXX","XXXX","XXXX","XXXX","XXXX","XXXX","XXXX","XXXX","XXXX","XXXX","XXXX","XXXX","XXXX","XXXX","XXXX","XXXX","XXXX","XXXX","XXXX","XXXX","XXXX","XXXX"]
[null,"2013-11-12","XXXX","XXXX","XXXX","XXXX","XXXX","XXXX","XXXX","XXXX","XXXX","XXXX","XXXX","XXXX","XXXX","XXXX","XXXX","XXXX","XXXX","XXXX","XXXX","XXXX","XXXX","XXXX","XXXX","XXXX","XXXX","XXXX","XXXX","XXXX","XXXX","XXXX","XXXX","XXXX","XXXX","XXXX","XXXX","XXXX","XXXX","XXXX","XXXX","XXXX","XXXX","XXXX","XXXX","XXXX","XXXX","XXXX","XXXX","XXXX","XXXX","XXXX","XXXX","XXXX","XXXX","XXXX","XXXX","XXXX","XXXX","XXXX","XXXX","XXXX","XXXX","XXXX","XXXX","XXXX","XXXX","XXXX","XXXX","XXXX","XXXX","XXXX","XXXX","XXXX","XXXX","XXXX","XXXX","XXXX","XXXX","XXXX","XXXX","XXXX","XXXX","XXXX","XXXX","XXXX","XXXX"]
[null,"2013-11-13","XXXX","XXXX","XXXX","XXXX","XXXX","XXXX","XXXX","XXXX","XXXX","XXXX","XXXX","XXXX","XXXX","XXXX","XXXX","XXXX","XXXX","XXXX","XXXX","XXXX","XXXX","XXXX","XXXX","XXXX","XXXX","XXXX","XXXX","XXXX","XXXX","XXXX","XXXX","XXXX","XXXX","XXXX","XXXX","XXXX","XXXX","XXXX","XXXX","XXXX","XXXX","XXXX","XXXX","XXXX","XXXX","XXXX","XXXX","XXXX","XXXX","XXXX","XXXX","XXXX","XXXX","XXXX","XXXX","XXXX","XXXX","XXXX","XXXX","XXXX","XXXX","XXXX","XXXX","XXXX","XXXX","XXXX","XXXX","XXXX","XXXX","XXXX","XXXX","XXXX","XXXX","XXXX","XXXX","XXXX","XXXX","XXXX","XXXX","XXXX","XXXX","XXXX","XXXX","XXXX","XXXX"]
[null,"2013-11-14","XXXX","XXXX","XXXX","XXXX","XXXX","XXXX","XXXX","XXXX","XXXX","XXXX","XXXX","XXXX","XXXX","XXXX","XXXX","XXXX","XXXX","XXXX","XXXX","XXXX","XXXX","XXXX","XXXX","XXXX","XXXX","XXXX","XXXX","XXXX","XXXX","XXXX","XXXX","XXXX","XXXX","XXXX","XXXX","XXXX","XXXX","XXXX","XXXX","XXXX","XXXX","XXXX","XXXX","XXXX","XXXX","XXXX","XXXX","XXXX","XXXX","XXXX","XXXX","XXXX","XXXX","XXXX","XXXX","XXXX","XXXX","XXXX","XXXX","XXXX","XXXX","XXXX","XXXX","XXXX","XXXX","XXXX","XXXX","XXXX","XXXX","XXXX","XXXX","XXXX","XXXX","XXXX","XXXX","XXXX","XXXX","XXXX","XXXX","XXXX","XXXX","XXXX","XXXX","XXXX","XXXX"]
[null,"2013-11-15","XXXX","XXXX","XXXX","XXXX","XXXX","XXXX","XXXX","XXXX","XXXX","XXXX","XXXX","XXXX","XXXX","XXXX","XXXX","XXXX","XXXX","XXXX","XXXX","XXXX","XXXX","XXXX","XXXX","XXXX","XXXX","XXXX","XXXX","XXXX","XXXX","XXXX","XXXX","XXXX","XXXX","XXXX","XXXX","XXXX","XXXX","XXXX","XXXX","XXXX","XXXX","XXXX","XXXX","XXXX","XXXX","XXXX","XXXX","XXXX","XXXX","XXXX","XXXX","XXXX","XXXX","XXXX","XXXX","XXXX","XXXX","XXXX","XXXX","XXXX","XXXX","XXXX","XXXX","XXXX","XXXX","XXXX","XXXX","XXXX","XXXX","XXXX","XXXX","XXXX","XXXX","XXXX","XXXX","XXXX","XXXX","XXXX","XXXX","XXXX","XXXX","XXXX","XXXX","XXXX","XXXX"]
[null,"2013-11-16","XXXX","XXXX","XXXX","XXXX","XXXX","XXXX","XXXX","XXXX","XXXX","XXXX","XXXX","XXXX","XXXX","XXXX","XXXX","XXXX","XXXX","XXXX","XXXX","XXXX","XXXX","XXXX","XXXX","XXXX","XXXX","XXXX","XXXX","XXXX","XXXX","XXXX","XXXX","XXXX","XXXX","XXXX","XXXX","XXXX","XXXX","XXXX","XXXX","XXXX","XXXX","XXXX","XXXX","XXXX","XXXX","XXXX","XXXX","XXXX","XXXX","XXXX","XXXX","XXXX","XXXX","XXXX","XXXX","XXXX","XXXX","XXXX","XXXX","XXXX","XXXX","XXXX","XXXX","XXXX","XXXX","XXXX","XXXX","XXXX","XXXX","XXXX","XXXX","XXXX","XXXX","XXXX","XXXX","XXXX","XXXX","XXXX","XXXX","XXXX","XXXX","XXXX","XXXX","XXXX","XXXX"]
[null,"2013-11-17","XXXX","XXXX","XXXX","XXXX","XXXX","XXXX","XXXX","XXXX","XXXX","XXXX","XXXX","XXXX","XXXX","XXXX","XXXX","XXXX","XXXX","XXXX","XXXX","XXXX","XXXX","XXXX","XXXX","XXXX","XXXX","XXXX","XXXX","XXXX","XXXX","XXXX","XXXX","XXXX","XXXX","XXXX","XXXX","XXXX","XXXX","XXXX","XXXX","XXXX","XXXX","XXXX","XXXX","XXXX","XXXX","XXXX","XXXX","XXXX","XXXX","XXXX","XXXX","XXXX","XXXX","XXXX","XXXX","XXXX","XXXX","XXXX","XXXX","XXXX","XXXX","XXXX","XXXX","XXXX","XXXX","XXXX","XXXX","XXXX","XXXX","XXXX","XXXX","XXXX","XXXX","XXXX","XXXX","XXXX","XXXX","XXXX","XXXX","XXXX","XXXX","XXXX","XXXX","XXXX","XXXX"]
[null,"2013-11-18","XXXX","XXXX","XXXX","XXXX","XXXX","XXXX","XXXX","XXXX","XXXX","XXXX","XXXX","XXXX","XXXX","XXXX","XXXX","XXXX","XXXX","XXXX","XXXX","XXXX","XXXX","XXXX","XXXX","XXXX","XXXX","XXXX","XXXX","XXXX","XXXX","XXXX","XXXX","XXXX","XXXX","XXXX","XXXX","XXXX","XXXX","XXXX","XXXX","XXXX","XXXX","XXXX","XXXX","XXXX","XXXX","XXXX","XXXX","XXXX","XXXX","XXXX","XXXX","XXXX","XXXX","XXXX","XXXX","XXXX","XXXX","XXXX","XXXX","XXXX","XXXX","XXXX","XXXX","XXXX","XXXX","XXXX","XXXX","XXXX","XXXX","XXXX","XXXX","XXXX","XXXX","XXXX","XXXX","XXXX","XXXX","XXXX","XXXX","XXXX","XXXX","XXXX","XXXX","XXXX","XXXX"]
[null,"2013-11-19","XXXX","XXXX","XXXX","XXXX","XXXX","XXXX","XXXX","XXXX","XXXX","XXXX","XXXX","XXXX","XXXX","XXXX","XXXX","XXXX","XXXX","XXXX","XXXX","XXXX","XXXX","XXXX","XXXX","XXXX","XXXX","XXXX","XXXX","XXXX","XXXX","XXXX","XXXX","XXXX","XXXX","XXXX","XXXX","XXXX","XXXX","XXXX","XXXX","XXXX","XXXX","XXXX","XXXX","XXXX","XXXX","XXXX","XXXX","XXXX","XXXX","XXXX","XXXX","XXXX","XXXX","XXXX","XXXX","XXXX","XXXX","XXXX","XXXX","XXXX","XXXX","XXXX","XXXX","XXXX","XXXX","XXXX","XXXX","XXXX","XXXX","XXXX","XXXX","XXXX","XXXX","XXXX","XXXX","XXXX","XXXX","XXXX","XXXX","XXXX","XXXX","XXXX","XXXX","XXXX","XXXX"]
[null,"2013-11-20","XXXX","XXXX","XXXX","XXXX","XXXX","XXXX","XXXX","XXXX","XXXX","XXXX","XXXX","XXXX","XXXX","XXXX","XXXX","XXXX","XXXX","XXXX","XXXX","XXXX","XXXX","XXXX","XXXX","XXXX","XXXX","XXXX","XXXX","XXXX","XXXX","XXXX","XXXX","XXXX","XXXX","XXXX","XXXX","XXXX","XXXX","XXXX","XXXX","XXXX","XXXX","XXXX","XXXX","XXXX","XXXX","XXXX","XXXX","XXXX","XXXX","XXXX","XXXX","XXXX","XXXX","XXXX","XXXX","XXXX","XXXX","XXXX","XXXX","XXXX","XXXX","XXXX","XXXX","XXXX","XXXX","XXXX","XXXX","XXXX","XXXX","XXXX","XXXX","XXXX","XXXX","XXXX","XXXX","XXXX","XXXX","XXXX","XXXX","XXXX","XXXX","XXXX","XXXX","XXXX","XXXX"]
[null,"2013-11-21","XXXX","XXXX","XXXX","XXXX","XXXX","XXXX","XXXX","XXXX","XXXX","XXXX","XXXX","XXXX","XXXX","XXXX","XXXX","XXXX","XXXX","XXXX","XXXX","XXXX","XXXX","XXXX","XXXX","XXXX","XXXX","XXXX","XXXX","XXXX","XXXX","XXXX","XXXX","XXXX","XXXX","XXXX","XXXX","XXXX","XXXX","XXXX","XXXX","XXXX","XXXX","XXXX","XXXX","XXXX","XXXX","XXXX","XXXX","XXXX","XXXX","XXXX","XXXX","XXXX","XXXX","XXXX","XXXX","XXXX","XXXX","XXXX","XXXX","XXXX","XXXX","XXXX","XXXX","XXXX","XXXX","XXXX","XXXX","XXXX","XXXX","XXXX","XXXX","XXXX","XXXX","XXXX","XXXX","XXXX","XXXX","XXXX","XXXX","XXXX","XXXX","XXXX","XXXX","XXXX","XXXX"]
[null,"2013-11-22","XXXX","XXXX","XXXX","XXXX","XXXX","XXXX","XXXX","XXXX","XXXX","XXXX","XXXX","XXXX","XXXX","XXXX","XXXX","XXXX","XXXX","XXXX","XXXX","XXXX","XXXX","XXXX","XXXX","XXXX","XXXX","XXXX","XXXX","XXXX","XXXX","XXXX","XXXX","XXXX","XXXX","XXXX","XXXX","XXXX","XXXX","XXXX","XXXX","XXXX","XXXX","XXXX","XXXX","XXXX","XXXX","XXXX","XXXX","XXXX","XXXX","XXXX","XXXX","XXXX","XXXX","XXXX","XXXX","XXXX","XXXX","XXXX","XXXX","XXXX","XXXX","XXXX","XXXX","XXXX","XXXX","XXXX","XXXX","XXXX","XXXX","XXXX","XXXX","XXXX","XXXX","XXXX","XXXX","XXXX","XXXX","XXXX","XXXX","XXXX","XXXX","XXXX","XXXX","XXXX","XXXX"]
[null,"2013-11-23","XXXX","XXXX","XXXX","XXXX","XXXX","XXXX","XXXX","XXXX","XXXX","XXXX","XXXX","XXXX","XXXX","XXXX","XXXX","XXXX","XXXX","XXXX","XXXX","XXXX","XXXX","XXXX","XXXX","XXXX","XXXX","XXXX","XXXX","XXXX","XXXX","XXXX","XXXX","XXXX","XXXX","XXXX","XXXX","XXXX","XXXX","XXXX","XXXX","XXXX","XXXX","XXXX","XXXX","XXXX","XXXX","XXXX","XXXX","XXXX","XXXX","XXXX","XXXX","XXXX","XXXX","XXXX","XXXX","XXXX","XXXX","XXXX","XXXX","XXXX","XXXX","XXXX","XXXX","XXXX","XXXX","XXXX","XXXX","XXXX","XXXX","XXXX","XXXX","XXXX","XXXX","XXXX","XXXX","XXXX","XXXX","XXXX","XXXX","XXXX","XXXX","XXXX","XXXX","XXXX","XXXX"]
[null,"2013-11-24","XXXX","XXXX","XXXX","XXXX","XXXX","XXXX","XXXX","XXXX","XXXX","XXXX","XXXX","XXXX","XXXX","XXXX","XXXX","XXXX","XXXX","XXXX","XXXX","XXXX","XXXX","XXXX","XXXX","XXXX","XXXX","XXXX","XXXX","XXXX","XXXX","XXXX","XXXX","XXXX","XXXX","XXXX","XXXX","XXXX","XXXX","XXXX","XXXX","XXXX","XXXX","XXXX","XXXX","XXXX","XXXX","XXXX","XXXX","XXXX","XXXX","XXXX","XXXX","XXXX","XXXX","XXXX","XXXX","XXXX","XXXX","XXXX","XXXX","XXXX","XXXX","XXXX","XXXX","XXXX","XXXX","XXXX","XXXX","XXXX","XXXX","XXXX","XXXX","XXXX","XXXX","XXXX","XXXX","XXXX","XXXX","XXXX","XXXX","XXXX","XXXX","XXXX","XXXX","XXXX","XXXX"]
[null,"2013-11-25","XXXX","XXXX","XXXX","XXXX","XXXX","XXXX","XXXX","XXXX","XXXX","XXXX","XXXX","XXXX","XXXX","XXXX","XXXX","XXXX","XXXX","XXXX","XXXX","XXXX","XXXX","XXXX","XXXX","XXXX","XXXX","XXXX","XXXX","XXXX","XXXX","XXXX","XXXX","XXXX","XXXX","XXXX","XXXX","XXXX","XXXX","XXXX","XXXX","XXXX","XXXX","XXXX","XXXX","XXXX","XXXX","XXXX","XXXX","XXXX","XXXX","XXXX","XXXX","XXXX","XXXX","XXXX","XXXX","XXXX","XXXX","XXXX","XXXX","XXXX","XXXX","XXXX","XXXX","XXXX","XXXX","XXXX","XXXX","XXXX","XXXX","XXXX","XXXX","XXXX","XXXX","XXXX","XXXX","XXXX","XXXX","XXXX","XXXX","XXXX","XXXX","XXXX","XXXX","XXXX","XXXX"]
[null,"2013-11-26","XXXX","XXXX","XXXX","XXXX","XXXX","XXXX","XXXX","XXXX","XXXX","XXXX","XXXX","XXXX","XXXX","XXXX","XXXX","XXXX","XXXX","XXXX","XXXX","XXXX","XXXX","XXXX","XXXX","XXXX","XXXX","XXXX","XXXX","XXXX","XXXX","XXXX","XXXX","XXXX","XXXX","XXXX","XXXX","XXXX","XXXX","XXXX","XXXX","XXXX","XXXX","XXXX","XXXX","XXXX","XXXX","XXXX","XXXX","XXXX","XXXX","XXXX","XXXX","XXXX","XXXX","XXXX","XXXX","XXXX","XXXX","XXXX","XXXX","XXXX","XXXX","XXXX","XXXX","XXXX","XXXX","XXXX","XXXX","XXXX","XXXX","XXXX","XXXX","XXXX","XXXX","XXXX","XXXX","XXXX","XXXX","XXXX","XXXX","XXXX","XXXX","XXXX","XXXX","XXXX","XXXX"]
[null,"2013-11-27","XXXX","XXXX","XXXX","XXXX","XXXX","XXXX","XXXX","XXXX","XXXX","XXXX","XXXX","XXXX","XXXX","XXXX","XXXX","XXXX","XXXX","XXXX","XXXX","XXXX","XXXX","XXXX","XXXX","XXXX","XXXX","XXXX","XXXX","XXXX","XXXX","XXXX","XXXX","XXXX","XXXX","XXXX","XXXX","XXXX","XXXX","XXXX","XXXX","XXXX","XXXX","XXXX","XXXX","XXXX","XXXX","XXXX","XXXX","XXXX","XXXX","XXXX","XXXX","XXXX","XXXX","XXXX","XXXX","XXXX","XXXX","XXXX","XXXX","XXXX","XXXX","XXXX","XXXX","XXXX","XXXX","XXXX","XXXX","XXXX","XXXX","XXXX","XXXX","XXXX","XXXX","XXXX","XXXX","XXXX","XXXX","XXXX","XXXX","XXXX","XXXX","XXXX","XXXX","XXXX","XXXX"]
[null,"2013-11-28","XXXX","XXXX","XXXX","XXXX","XXXX","XXXX","XXXX","XXXX","XXXX","XXXX","XXXX","XXXX","XXXX","XXXX","XXXX","XXXX","XXXX","XXXX","XXXX","XXXX","XXXX","XXXX","XXXX","XXXX","XXXX","XXXX","XXXX","XXXX","XXXX","XXXX","XXXX","XXXX","XXXX","XXXX","XXXX","XXXX","XXXX","XXXX","XXXX","XXXX","XXXX","XXXX","XXXX","XXXX","XXXX","XXXX","XXXX","XXXX","XXXX","XXXX","XXXX","XXXX","XXXX","XXXX","XXXX","XXXX","XXXX","XXXX","XXXX","XXXX","XXXX","XXXX","XXXX","XXXX","XXXX","XXXX","XXXX","XXXX","XXXX","XXXX","XXXX","XXXX","XXXX","XXXX","XXXX","XXXX","XXXX","XXXX","XXXX","XXXX","XXXX","XXXX","XXXX","XXXX","XXXX"]
[null,"2013-11-29","XXXX","XXXX","XXXX","XXXX","XXXX","XXXX","XXXX","XXXX","XXXX","XXXX","XXXX","XXXX","XXXX","XXXX","XXXX","XXXX","XXXX","XXXX","XXXX","XXXX","XXXX","XXXX","XXXX","XXXX","XXXX","XXXX","XXXX","XXXX","XXXX","XXXX","XXXX","XXXX","XXXX","XXXX","XXXX","XXXX","XXXX","XXXX","XXXX","XXXX","XXXX","XXXX","XXXX","XXXX","XXXX","XXXX","XXXX","XXXX","XXXX","XXXX","XXXX","XXXX","XXXX","XXXX","XXXX","XXXX","XXXX","XXXX","XXXX","XXXX","XXXX","XXXX","XXXX","XXXX","XXXX","XXXX","XXXX","XXXX","XXXX","XXXX","XXXX","XXXX","XXXX","XXXX","XXXX","XXXX","XXXX","XXXX","XXXX","XXXX","XXXX","XXXX","XXXX","XXXX","XXXX"]
[null,"2013-11-30","XXXX","XXXX","XXXX","XXXX","XXXX","XXXX","XXXX","XXXX","XXXX","XXXX","XXXX","XXXX","XXXX","XXXX","XXXX","XXXX","XXXX","XXXX","XXXX","XXXX","XXXX","XXXX","XXXX","XXXX","XXXX","XXXX","XXXX","XXXX","XXXX","XXXX","XXXX","XXXX","XXXX","XXXX","XXXX","XXXX","XXXX","XXXX","XXXX","XXXX","XXXX","XXXX","XXXX","XXXX","XXXX","XXXX","XXXX","XXXX","XXXX","XXXX","XXXX","XXXX","XXXX","XXXX","XXXX","XXXX","XXXX","XXXX","XXXX","XXXX","XXXX","XXXX","XXXX","XXXX","XXXX","XXXX","XXXX","XXXX","XXXX","XXXX","XXXX","XXXX","XXXX","XXXX","XXXX","XXXX","XXXX","XXXX","XXXX","XXXX","XXXX","XXXX","XXXX","XXXX","XXXX"]
[null,"2013-12-01","XXXX","XXXX","XXXX","XXXX","XXXX","XXXX","XXXX","XXXX","XXXX","XXXX","XXXX","XXXX","XXXX","XXXX","XXXX","XXXX","XXXX","XXXX","XXXX","XXXX","XXXX","XXXX","XXXX","XXXX","XXXX","XXXX","XXXX","XXXX","XXXX","XXXX","XXXX","XXXX","XXXX","XXXX","XXXX","XXXX","XXXX","XXXX","XXXX","XXXX","XXXX","XXXX","XXXX","XXXX","XXXX","XXXX","XXXX","XXXX","XXXX","XXXX","XXXX","XXXX","XXXX","XXXX","XXXX","XXXX","XXXX","XXXX","XXXX","XXXX","XXXX","XXXX","XXXX","XXXX","XXXX","XXXX","XXXX","XXXX","XXXX","XXXX","XXXX","XXXX","XXXX","XXXX","XXXX","XXXX","XXXX","XXXX","XXXX","XXXX","XXXX","XXXX","XXXX","XXXX","XXXX"]
[null,"2013-12-02","XXXX","XXXX","XXXX","XXXX","XXXX","XXXX","XXXX","XXXX","XXXX","XXXX","XXXX","XXXX","XXXX","XXXX","XXXX","XXXX","XXXX","XXXX","XXXX","XXXX","XXXX","XXXX","XXXX","XXXX","XXXX","XXXX","XXXX","XXXX","XXXX","XXXX","XXXX","XXXX","XXXX","XXXX","XXXX","XXXX","XXXX","XXXX","XXXX","XXXX","XXXX","XXXX","XXXX","XXXX","XXXX","XXXX","XXXX","XXXX","XXXX","XXXX","XXXX","XXXX","XXXX","XXXX","XXXX","XXXX","XXXX","XXXX","XXXX","XXXX","XXXX","XXXX","XXXX","XXXX","XXXX","XXXX","XXXX","XXXX","XXXX","XXXX","XXXX","XXXX","XXXX","XXXX","XXXX","XXXX","XXXX","XXXX","XXXX","XXXX","XXXX","XXXX","XXXX","XXXX","XXXX"]
["end of day reservoir elevation (feet)","2013-12-03","XXXX","XXXX","XXXX","XXXX","XXXX","XXXX","XXXX","XXXX","XXXX","XXXX","XXXX","XXXX","XXXX","XXXX","XXXX","XXXX","XXXX","XXXX","XXXX","XXXX","XXXX","XXXX","XXXX","XXXX","XXXX","XXXX","XXXX","XXXX","XXXX","XXXX","XXXX","XXXX","XXXX","XXXX","XXXX","XXXX","XXXX","XXXX","XXXX","XXXX","XXXX","XXXX","XXXX","XXXX","XXXX","XXXX","XXXX","XXXX","XXXX","XXXX","XXXX","XXXX","XXXX","XXXX","XXXX","XXXX","XXXX","XXXX","XXXX","XXXX","XXXX","XXXX","XXXX","XXXX","XXXX","XXXX","XXXX","XXXX","XXXX","XXXX","XXXX","XXXX","XXXX","XXXX","XXXX","XXXX","XXXX","XXXX","XXXX","XXXX","XXXX","XXXX","XXXX","XXXX","XXXX"]
[null,"2013-12-04","XXXX","XXXX","XXXX","XXXX","XXXX","XXXX","XXXX","XXXX","XXXX","XXXX","XXXX","XXXX","XXXX","XXXX","XXXX","XXXX","XXXX","XXXX","XXXX","XXXX","XXXX","XXXX","XXXX","XXXX","XXXX","XXXX","XXXX","XXXX","XXXX","XXXX","XXXX","XXXX","XXXX","XXXX","XXXX","XXXX","XXXX","XXXX","XXXX","XXXX","XXXX","XXXX","XXXX","XXXX","XXXX","XXXX","XXXX","XXXX","XXXX","XXXX","XXXX","XXXX","XXXX","XXXX","XXXX","XXXX","XXXX","XXXX","XXXX","XXXX","XXXX","XXXX","XXXX","XXXX","XXXX","XXXX","XXXX","XXXX","XXXX","XXXX","XXXX","XXXX","XXXX","XXXX","XXXX","XXXX","XXXX","XXXX","XXXX","XXXX","XXXX","XXXX","XXXX","XXXX","XXXX"]
[null,"2013-12-05","XXXX","XXXX","XXXX","XXXX","XXXX","XXXX","XXXX","XXXX","XXXX","XXXX","XXXX","XXXX","XXXX","XXXX","XXXX","XXXX","XXXX","XXXX","XXXX","XXXX","XXXX","XXXX","XXXX","XXXX","XXXX","XXXX","XXXX","XXXX","XXXX","XXXX","XXXX","XXXX","XXXX","XXXX","XXXX","XXXX","XXXX","XXXX","XXXX","XXXX","XXXX","XXXX","XXXX","XXXX","XXXX","XXXX","XXXX","XXXX","XXXX","XXXX","XXXX","XXXX","XXXX","XXXX","XXXX","XXXX","XXXX","XXXX","XXXX","XXXX","XXXX","XXXX","XXXX","XXXX","XXXX","XXXX","XXXX","XXXX","XXXX","XXXX","XXXX","XXXX","XXXX","XXXX","XXXX","XXXX","XXXX","XXXX","XXXX","XXXX","XXXX","XXXX","XXXX","XXXX","XXXX"]
[null,"2013-12-06","XXXX","XXXX","XXXX","XXXX","XXXX","XXXX","XXXX","XXXX","XXXX","XXXX","XXXX","XXXX","XXXX","XXXX","XXXX","XXXX","XXXX","XXXX","XXXX","XXXX","XXXX","XXXX","XXXX","XXXX","XXXX","XXXX","XXXX","XXXX","XXXX","XXXX","XXXX","XXXX","XXXX","XXXX","XXXX","XXXX","XXXX","XXXX","XXXX","XXXX","XXXX","XXXX","XXXX","XXXX","XXXX","XXXX","XXXX","XXXX","XXXX","XXXX","XXXX","XXXX","XXXX","XXXX","XXXX","XXXX","XXXX","XXXX","XXXX","XXXX","XXXX","XXXX","XXXX","XXXX","XXXX","XXXX","XXXX","XXXX","XXXX","XXXX","XXXX","XXXX","XXXX","XXXX","XXXX","XXXX","XXXX","XXXX","XXXX","XXXX","XXXX","XXXX","XXXX","XXXX","XXXX"]
[null,"2013-12-07","XXXX","XXXX","XXXX","XXXX","XXXX","XXXX","XXXX","XXXX","XXXX","XXXX","XXXX","XXXX","XXXX","XXXX","XXXX","XXXX","XXXX","XXXX","XXXX","XXXX","XXXX","XXXX","XXXX","XXXX","XXXX","XXXX","XXXX","XXXX","XXXX","XXXX","XXXX","XXXX","XXXX","XXXX","XXXX","XXXX","XXXX","XXXX","XXXX","XXXX","XXXX","XXXX","XXXX","XXXX","XXXX","XXXX","XXXX","XXXX","XXXX","XXXX","XXXX","XXXX","XXXX","XXXX","XXXX","XXXX","XXXX","XXXX","XXXX","XXXX","XXXX","XXXX","XXXX","XXXX","XXXX","XXXX","XXXX","XXXX","XXXX","XXXX","XXXX","XXXX","XXXX","XXXX","XXXX","XXXX","XXXX","XXXX","XXXX","XXXX","XXXX","XXXX","XXXX","XXXX","XXXX"]
[null,"2013-12-08","XXXX","XXXX","XXXX","XXXX","XXXX","XXXX","XXXX","XXXX","XXXX","XXXX","XXXX","XXXX","XXXX","XXXX","XXXX","XXXX","XXXX","XXXX","XXXX","XXXX","XXXX","XXXX","XXXX","XXXX","XXXX","XXXX","XXXX","XXXX","XXXX","XXXX","XXXX","XXXX","XXXX","XXXX","XXXX","XXXX","XXXX","XXXX","XXXX","XXXX","XXXX","XXXX","XXXX","XXXX","XXXX","XXXX","XXXX","XXXX","XXXX","XXXX","XXXX","XXXX","XXXX","XXXX","XXXX","XXXX","XXXX","XXXX","XXXX","XXXX","XXXX","XXXX","XXXX","XXXX","XXXX","XXXX","XXXX","XXXX","XXXX","XXXX","XXXX","XXXX","XXXX","XXXX","XXXX","XXXX","XXXX","XXXX","XXXX","XXXX","XXXX","XXXX","XXXX","XXXX","XXXX"]
[null,"2013-12-09","XXXX","XXXX","XXXX","XXXX","XXXX","XXXX","XXXX","XXXX","XXXX","XXXX","XXXX","XXXX","XXXX","XXXX","XXXX","XXXX","XXXX","XXXX","XXXX","XXXX","XXXX","XXXX","XXXX","XXXX","XXXX","XXXX","XXXX","XXXX","XXXX","XXXX","XXXX","XXXX","XXXX","XXXX","XXXX","XXXX","XXXX","XXXX","XXXX","XXXX","XXXX","XXXX","XXXX","XXXX","XXXX","XXXX","XXXX","XXXX","XXXX","XXXX","XXXX","XXXX","XXXX","XXXX","XXXX","XXXX","XXXX","XXXX","XXXX","XXXX","XXXX","XXXX","XXXX","XXXX","XXXX","XXXX","XXXX","XXXX","XXXX","XXXX","XXXX","XXXX","XXXX","XXXX","XXXX","XXXX","XXXX","XXXX","XXXX","XXXX","XXXX","XXXX","XXXX","XXXX","XXXX"]
[null,"2013-12-10","XXXX","XXXX","XXXX","XXXX","XXXX","XXXX","XXXX","XXXX","XXXX","XXXX","XXXX","XXXX","XXXX","XXXX","XXXX","XXXX","XXXX","XXXX","XXXX","XXXX","XXXX","XXXX","XXXX","XXXX","XXXX","XXXX","XXXX","XXXX","XXXX","XXXX","XXXX","XXXX","XXXX","XXXX","XXXX","XXXX","XXXX","XXXX","XXXX","XXXX","XXXX","XXXX","XXXX","XXXX","XXXX","XXXX","XXXX","XXXX","XXXX","XXXX","XXXX","XXXX","XXXX","XXXX","XXXX","XXXX","XXXX","XXXX","XXXX","XXXX","XXXX","XXXX","XXXX","XXXX","XXXX","XXXX","XXXX","XXXX","XXXX","XXXX","XXXX","XXXX","XXXX","XXXX","XXXX","XXXX","XXXX","XXXX","XXXX","XXXX","XXXX","XXXX","XXXX","XXXX","XXXX"]
[null,"2013-12-11","XXXX","XXXX","XXXX","XXXX","XXXX","XXXX","XXXX","XXXX","XXXX","XXXX","XXXX","XXXX","XXXX","XXXX","XXXX","XXXX","XXXX","XXXX","XXXX","XXXX","XXXX","XXXX","XXXX","XXXX","XXXX","XXXX","XXXX","XXXX","XXXX","XXXX","XXXX","XXXX","XXXX","XXXX","XXXX","XXXX","XXXX","XXXX","XXXX","XXXX","XXXX","XXXX","XXXX","XXXX","XXXX","XXXX","XXXX","XXXX","XXXX","XXXX","XXXX","XXXX","XXXX","XXXX","XXXX","XXXX","XXXX","XXXX","XXXX","XXXX","XXXX","XXXX","XXXX","XXXX","XXXX","XXXX","XXXX","XXXX","XXXX","XXXX","XXXX","XXXX","XXXX","XXXX","XXXX","XXXX","XXXX","XXXX","XXXX","XXXX","XXXX","XXXX","XXXX","XXXX","XXXX"]
[null,"2013-12-12","XXXX","XXXX","XXXX","XXXX","XXXX","XXXX","XXXX","XXXX","XXXX","XXXX","XXXX","XXXX","XXXX","XXXX","XXXX","XXXX","XXXX","XXXX","XXXX","XXXX","XXXX","XXXX","XXXX","XXXX","XXXX","XXXX","XXXX","XXXX","XXXX","XXXX","XXXX","XXXX","XXXX","XXXX","XXXX","XXXX","XXXX","XXXX","XXXX","XXXX","XXXX","XXXX","XXXX","XXXX","XXXX","XXXX","XXXX","XXXX","XXXX","XXXX","XXXX","XXXX","XXXX","XXXX","XXXX","XXXX","XXXX","XXXX","XXXX","XXXX","XXXX","XXXX","XXXX","XXXX","XXXX","XXXX","XXXX","XXXX","XXXX","XXXX","XXXX","XXXX","XXXX","XXXX","XXXX","XXXX","XXXX","XXXX","XXXX","XXXX","XXXX","XXXX","XXXX","XXXX","XXXX"]
[null,"2013-12-13","XXXX","XXXX","XXXX","XXXX","XXXX","XXXX","XXXX","XXXX","XXXX","XXXX","XXXX","XXXX","XXXX","XXXX","XXXX","XXXX","XXXX","XXXX","XXXX","XXXX","XXXX","XXXX","XXXX","XXXX","XXXX","XXXX","XXXX","XXXX","XXXX","XXXX","XXXX","XXXX","XXXX","XXXX","XXXX","XXXX","XXXX","XXXX","XXXX","XXXX","XXXX","XXXX","XXXX","XXXX","XXXX","XXXX","XXXX","XXXX","XXXX","XXXX","XXXX","XXXX","XXXX","XXXX","XXXX","XXXX","XXXX","XXXX","XXXX","XXXX","XXXX","XXXX","XXXX","XXXX","XXXX","XXXX","XXXX","XXXX","XXXX","XXXX","XXXX","XXXX","XXXX","XXXX","XXXX","XXXX","XXXX","XXXX","XXXX","XXXX","XXXX","XXXX","XXXX","XXXX","XXXX"]
[null,"2013-12-14","XXXX","XXXX","XXXX","XXXX","XXXX","XXXX","XXXX","XXXX","XXXX","XXXX","XXXX","XXXX","XXXX","XXXX","XXXX","XXXX","XXXX","XXXX","XXXX","XXXX","XXXX","XXXX","XXXX","XXXX","XXXX","XXXX","XXXX","XXXX","XXXX","XXXX","XXXX","XXXX","XXXX","XXXX","XXXX","XXXX","XXXX","XXXX","XXXX","XXXX","XXXX","XXXX","XXXX","XXXX","XXXX","XXXX","XXXX","XXXX","XXXX","XXXX","XXXX","XXXX","XXXX","XXXX","XXXX","XXXX","XXXX","XXXX","XXXX","XXXX","XXXX","XXXX","XXXX","XXXX","XXXX","XXXX","XXXX","XXXX","XXXX","XXXX","XXXX","XXXX","XXXX","XXXX","XXXX","XXXX","XXXX","XXXX","XXXX","XXXX","XXXX","XXXX","XXXX","XXXX","XXXX"]
[null,"2013-12-15","XXXX","XXXX","XXXX","XXXX","XXXX","XXXX","XXXX","XXXX","XXXX","XXXX","XXXX","XXXX","XXXX","XXXX","XXXX","XXXX","XXXX","XXXX","XXXX","XXXX","XXXX","XXXX","XXXX","XXXX","XXXX","XXXX","XXXX","XXXX","XXXX","XXXX","XXXX","XXXX","XXXX","XXXX","XXXX","XXXX","XXXX","XXXX","XXXX","XXXX","XXXX","XXXX","XXXX","XXXX","XXXX","XXXX","XXXX","XXXX","XXXX","XXXX","XXXX","XXXX","XXXX","XXXX","XXXX","XXXX","XXXX","XXXX","XXXX","XXXX","XXXX","XXXX","XXXX","XXXX","XXXX","XXXX","XXXX","XXXX","XXXX","XXXX","XXXX","XXXX","XXXX","XXXX","XXXX","XXXX","XXXX","XXXX","XXXX","XXXX","XXXX","XXXX","XXXX","XXXX","XXXX"]
[null,"2013-12-16","XXXX","XXXX","XXXX","XXXX","XXXX","XXXX","XXXX","XXXX","XXXX","XXXX","XXXX","XXXX","XXXX","XXXX","XXXX","XXXX","XXXX","XXXX","XXXX","XXXX","XXXX","XXXX","XXXX","XXXX","XXXX","XXXX","XXXX","XXXX","XXXX","XXXX","XXXX","XXXX","XXXX","XXXX","XXXX","XXXX","XXXX","XXXX","XXXX","XXXX","XXXX","XXXX","XXXX","XXXX","XXXX","XXXX","XXXX","XXXX","XXXX","XXXX","XXXX","XXXX","XXXX","XXXX","XXXX","XXXX","XXXX","XXXX","XXXX","XXXX","XXXX","XXXX","XXXX","XXXX","XXXX","XXXX","XXXX","XXXX","XXXX","XXXX","XXXX","XXXX","XXXX","XXXX","XXXX","XXXX","XXXX","XXXX","XXXX","XXXX","XXXX","XXXX","XXXX","XXXX","XXXX"]
[null,"2013-12-17","XXXX","XXXX","XXXX","XXXX","XXXX","XXXX","XXXX","XXXX","XXXX","XXXX","XXXX","XXXX","XXXX","XXXX","XXXX","XXXX","XXXX","XXXX","XXXX","XXXX","XXXX","XXXX","XXXX","XXXX","XXXX","XXXX","XXXX","XXXX","XXXX","XXXX","XXXX","XXXX","XXXX","XXXX","XXXX","XXXX","XXXX","XXXX","XXXX","XXXX","XXXX","XXXX","XXXX","XXXX","XXXX","XXXX","XXXX","XXXX","XXXX","XXXX","XXXX","XXXX","XXXX","XXXX","XXXX","XXXX","XXXX","XXXX","XXXX","XXXX","XXXX","XXXX","XXXX","XXXX","XXXX","XXXX","XXXX","XXXX","XXXX","XXXX","XXXX","XXXX","XXXX","XXXX","XXXX","XXXX","XXXX","XXXX","XXXX","XXXX","XXXX","XXXX","XXXX","XXXX","XXXX"]
[null,"2013-12-18","XXXX","XXXX","XXXX","XXXX","XXXX","XXXX","XXXX","XXXX","XXXX","XXXX","XXXX","XXXX","XXXX","XXXX","XXXX","XXXX","XXXX","XXXX","XXXX","XXXX","XXXX","XXXX","XXXX","XXXX","XXXX","XXXX","XXXX","XXXX","XXXX","XXXX","XXXX","XXXX","XXXX","XXXX","XXXX","XXXX","XXXX","XXXX","XXXX","XXXX","XXXX","XXXX","XXXX","XXXX","XXXX","XXXX","XXXX","XXXX","XXXX","XXXX","XXXX","XXXX","XXXX","XXXX","XXXX","XXXX","XXXX","XXXX","XXXX","XXXX","XXXX","XXXX","XXXX","XXXX","XXXX","XXXX","XXXX","XXXX","XXXX","XXXX","XXXX","XXXX","XXXX","XXXX","XXXX","XXXX","XXXX","XXXX","XXXX","XXXX","XXXX","XXXX","XXXX","XXXX","XXXX"]
[null,"2013-12-19","XXXX","XXXX","XXXX","XXXX","XXXX","XXXX","XXXX","XXXX","XXXX","XXXX","XXXX","XXXX","XXXX","XXXX","XXXX","XXXX","XXXX","XXXX","XXXX","XXXX","XXXX","XXXX","XXXX","XXXX","XXXX","XXXX","XXXX","XXXX","XXXX","XXXX","XXXX","XXXX","XXXX","XXXX","XXXX","XXXX","XXXX","XXXX","XXXX","XXXX","XXXX","XXXX","XXXX","XXXX","XXXX","XXXX","XXXX","XXXX","XXXX","XXXX","XXXX","XXXX","XXXX","XXXX","XXXX","XXXX","XXXX","XXXX","XXXX","XXXX","XXXX","XXXX","XXXX","XXXX","XXXX","XXXX","XXXX","XXXX","XXXX","XXXX","XXXX","XXXX","XXXX","XXXX","XXXX","XXXX","XXXX","XXXX","XXXX","XXXX","XXXX","XXXX","XXXX","XXXX","XXXX"]
[null,"2013-12-20","XXXX","XXXX","XXXX","XXXX","XXXX","XXXX","XXXX","XXXX","XXXX","XXXX","XXXX","XXXX","XXXX","XXXX","XXXX","XXXX","XXXX","XXXX","XXXX","XXXX","XXXX","XXXX","XXXX","XXXX","XXXX","XXXX","XXXX","XXXX","XXXX","XXXX","XXXX","XXXX","XXXX","XXXX","XXXX","XXXX","XXXX","XXXX","XXXX","XXXX","XXXX","XXXX","XXXX","XXXX","XXXX","XXXX","XXXX","XXXX","XXXX","XXXX","XXXX","XXXX","XXXX","XXXX","XXXX","XXXX","XXXX","XXXX","XXXX","XXXX","XXXX","XXXX","XXXX","XXXX","XXXX","XXXX","XXXX","XXXX","XXXX","XXXX","XXXX","XXXX","XXXX","XXXX","XXXX","XXXX","XXXX","XXXX","XXXX","XXXX","XXXX","XXXX","XXXX","XXXX","XXXX"]
[null,"2013-12-21","XXXX","XXXX","XXXX","XXXX","XXXX","XXXX","XXXX","XXXX","XXXX","XXXX","XXXX","XXXX","XXXX","XXXX","XXXX","XXXX","XXXX","XXXX","XXXX","XXXX","XXXX","XXXX","XXXX","XXXX","XXXX","XXXX","XXXX","XXXX","XXXX","XXXX","XXXX","XXXX","XXXX","XXXX","XXXX","XXXX","XXXX","XXXX","XXXX","XXXX","XXXX","XXXX","XXXX","XXXX","XXXX","XXXX","XXXX","XXXX","XXXX","XXXX","XXXX","XXXX","XXXX","XXXX","XXXX","XXXX","XXXX","XXXX","XXXX","XXXX","XXXX","XXXX","XXXX","XXXX","XXXX","XXXX","XXXX","XXXX","XXXX","XXXX","XXXX","XXXX","XXXX","XXXX","XXXX","XXXX","XXXX","XXXX","XXXX","XXXX","XXXX","XXXX","XXXX","XXXX","XXXX"]
[null,"2013-12-22","XXXX","XXXX","XXXX","XXXX","XXXX","XXXX","XXXX","XXXX","XXXX","XXXX","XXXX","XXXX","XXXX","XXXX","XXXX","XXXX","XXXX","XXXX","XXXX","XXXX","XXXX","XXXX","XXXX","XXXX","XXXX","XXXX","XXXX","XXXX","XXXX","XXXX","XXXX","XXXX","XXXX","XXXX","XXXX","XXXX","XXXX","XXXX","XXXX","XXXX","XXXX","XXXX","XXXX","XXXX","XXXX","XXXX","XXXX","XXXX","XXXX","XXXX","XXXX","XXXX","XXXX","XXXX","XXXX","XXXX","XXXX","XXXX","XXXX","XXXX","XXXX","XXXX","XXXX","XXXX","XXXX","XXXX","XXXX","XXXX","XXXX","XXXX","XXXX","XXXX","XXXX","XXXX","XXXX","XXXX","XXXX","XXXX","XXXX","XXXX","XXXX","XXXX","XXXX","XXXX","XXXX"]
[null,"2013-12-23","XXXX","XXXX","XXXX","XXXX","XXXX","XXXX","XXXX","XXXX","XXXX","XXXX","XXXX","XXXX","XXXX","XXXX","XXXX","XXXX","XXXX","XXXX","XXXX","XXXX","XXXX","XXXX","XXXX","XXXX","XXXX","XXXX","XXXX","XXXX","XXXX","XXXX","XXXX","XXXX","XXXX","XXXX","XXXX","XXXX","XXXX","XXXX","XXXX","XXXX","XXXX","XXXX","XXXX","XXXX","XXXX","XXXX","XXXX","XXXX","XXXX","XXXX","XXXX","XXXX","XXXX","XXXX","XXXX","XXXX","XXXX","XXXX","XXXX","XXXX","XXXX","XXXX","XXXX","XXXX","XXXX","XXXX","XXXX","XXXX","XXXX","XXXX","XXXX","XXXX","XXXX","XXXX","XXXX","XXXX","XXXX","XXXX","XXXX","XXXX","XXXX","XXXX","XXXX","XXXX","XXXX"]
[null,"2013-12-24","XXXX","XXXX","XXXX","XXXX","XXXX","XXXX","XXXX","XXXX","XXXX","XXXX","XXXX","XXXX","XXXX","XXXX","XXXX","XXXX","XXXX","XXXX","XXXX","XXXX","XXXX","XXXX","XXXX","XXXX","XXXX","XXXX","XXXX","XXXX","XXXX","XXXX","XXXX","XXXX","XXXX","XXXX","XXXX","XXXX","XXXX","XXXX","XXXX","XXXX","XXXX","XXXX","XXXX","XXXX","XXXX","XXXX","XXXX","XXXX","XXXX","XXXX","XXXX","XXXX","XXXX","XXXX","XXXX","XXXX","XXXX","XXXX","XXXX","XXXX","XXXX","XXXX","XXXX","XXXX","XXXX","XXXX","XXXX","XXXX","XXXX","XXXX","XXXX","XXXX","XXXX","XXXX","XXXX","XXXX","XXXX","XXXX","XXXX","XXXX","XXXX","XXXX","XXXX","XXXX","XXXX"]
[null,"2013-12-25","XXXX","XXXX","XXXX","XXXX","XXXX","XXXX","XXXX","XXXX","XXXX","XXXX","XXXX","XXXX","XXXX","XXXX","XXXX","XXXX","XXXX","XXXX","XXXX","XXXX","XXXX","XXXX","XXXX","XXXX","XXXX","XXXX","XXXX","XXXX","XXXX","XXXX","XXXX","XXXX","XXXX","XXXX","XXXX","XXXX","XXXX","XXXX","XXXX","XXXX","XXXX","XXXX","XXXX","XXXX","XXXX","XXXX","XXXX","XXXX","XXXX","XXXX","XXXX","XXXX","XXXX","XXXX","XXXX","XXXX","XXXX","XXXX","XXXX","XXXX","XXXX","XXXX","XXXX","XXXX","XXXX","XXXX","XXXX","XXXX","XXXX","XXXX","XXXX","XXXX","XXXX","XXXX","XXXX","XXXX","XXXX","XXXX","XXXX","XXXX","XXXX","XXXX","XXXX","XXXX","XXXX"]
[null,"2013-12-26","XXXX","XXXX","XXXX","XXXX","XXXX","XXXX","XXXX","XXXX","XXXX","XXXX","XXXX","XXXX","XXXX","XXXX","XXXX","XXXX","XXXX","XXXX","XXXX","XXXX","XXXX","XXXX","XXXX","XXXX","XXXX","XXXX","XXXX","XXXX","XXXX","XXXX","XXXX","XXXX","XXXX","XXXX","XXXX","XXXX","XXXX","XXXX","XXXX","XXXX","XXXX","XXXX","XXXX","XXXX","XXXX","XXXX","XXXX","XXXX","XXXX","XXXX","XXXX","XXXX","XXXX","XXXX","XXXX","XXXX","XXXX","XXXX","XXXX","XXXX","XXXX","XXXX","XXXX","XXXX","XXXX","XXXX","XXXX","XXXX","XXXX","XXXX","XXXX","XXXX","XXXX","XXXX","XXXX","XXXX","XXXX","XXXX","XXXX","XXXX","XXXX","XXXX","XXXX","XXXX","XXXX"]
[null,"2013-12-27","XXXX","XXXX","XXXX","XXXX","XXXX","XXXX","XXXX","XXXX","XXXX","XXXX","XXXX","XXXX","XXXX","XXXX","XXXX","XXXX","XXXX","XXXX","XXXX","XXXX","XXXX","XXXX","XXXX","XXXX","XXXX","XXXX","XXXX","XXXX","XXXX","XXXX","XXXX","XXXX","XXXX","XXXX","XXXX","XXXX","XXXX","XXXX","XXXX","XXXX","XXXX","XXXX","XXXX","XXXX","XXXX","XXXX","XXXX","XXXX","XXXX","XXXX","XXXX","XXXX","XXXX","XXXX","XXXX","XXXX","XXXX","XXXX","XXXX","XXXX","XXXX","XXXX","XXXX","XXXX","XXXX","XXXX","XXXX","XXXX","XXXX","XXXX","XXXX","XXXX","XXXX","XXXX","XXXX","XXXX","XXXX","XXXX","XXXX","XXXX","XXXX","XXXX","XXXX","XXXX","XXXX"]
[null,"2013-12-28","XXXX","XXXX","XXXX","XXXX","XXXX","XXXX","XXXX","XXXX","XXXX","XXXX","XXXX","XXXX","XXXX","XXXX","XXXX","XXXX","XXXX","XXXX","XXXX","XXXX","XXXX","XXXX","XXXX","XXXX","XXXX","XXXX","XXXX","XXXX","XXXX","XXXX","XXXX","XXXX","XXXX","XXXX","XXXX","XXXX","XXXX","XXXX","XXXX","XXXX","XXXX","XXXX","XXXX","XXXX","XXXX","XXXX","XXXX","XXXX","XXXX","XXXX","XXXX","XXXX","XXXX","XXXX","XXXX","XXXX","XXXX","XXXX","XXXX","XXXX","XXXX","XXXX","XXXX","XXXX","XXXX","XXXX","XXXX","XXXX","XXXX","XXXX","XXXX","XXXX","XXXX","XXXX","XXXX","XXXX","XXXX","XXXX","XXXX","XXXX","XXXX","XXXX","XXXX","XXXX","XXXX"]
[null,"2013-12-29","XXXX","XXXX","XXXX","XXXX","XXXX","XXXX","XXXX","XXXX","XXXX","XXXX","XXXX","XXXX","XXXX","XXXX","XXXX","XXXX","XXXX","XXXX","XXXX","XXXX","XXXX","XXXX","XXXX","XXXX","XXXX","XXXX","XXXX","XXXX","XXXX","XXXX","XXXX","XXXX","XXXX","XXXX","XXXX","XXXX","XXXX","XXXX","XXXX","XXXX","XXXX","XXXX","XXXX","XXXX","XXXX","XXXX","XXXX","XXXX","XXXX","XXXX","XXXX","XXXX","XXXX","XXXX","XXXX","XXXX","XXXX","XXXX","XXXX","XXXX","XXXX","XXXX","XXXX","XXXX","XXXX","XXXX","XXXX","XXXX","XXXX","XXXX","XXXX","XXXX","XXXX","XXXX","XXXX","XXXX","XXXX","XXXX","XXXX","XXXX","XXXX","XXXX","XXXX","XXXX","XXXX"]
[null,"2013-12-30","XXXX","XXXX","XXXX","XXXX","XXXX","XXXX","XXXX","XXXX","XXXX","XXXX","XXXX","XXXX","XXXX","XXXX","XXXX","XXXX","XXXX","XXXX","XXXX","XXXX","XXXX","XXXX","XXXX","XXXX","XXXX","XXXX","XXXX","XXXX","XXXX","XXXX","XXXX","XXXX","XXXX","XXXX","XXXX","XXXX","XXXX","XXXX","XXXX","XXXX","XXXX","XXXX","XXXX","XXXX","XXXX","XXXX","XXXX","XXXX","XXXX","XXXX","XXXX","XXXX","XXXX","XXXX","XXXX","XXXX","XXXX","XXXX","XXXX","XXXX","XXXX","XXXX","XXXX","XXXX","XXXX","XXXX","XXXX","XXXX","XXXX","XXXX","XXXX","XXXX","XXXX","XXXX","XXXX","XXXX","XXXX","XXXX","XXXX","XXXX","XXXX","XXXX","XXXX","XXXX","XXXX"]
[null,"2013-12-31","XXXX","XXXX","XXXX","XXXX","XXXX","XXXX","XXXX","XXXX","XXXX","XXXX","XXXX","XXXX","XXXX","XXXX","XXXX","XXXX","XXXX","XXXX","XXXX","XXXX","XXXX","XXXX","XXXX","XXXX","XXXX","XXXX","XXXX","XXXX","XXXX","XXXX","XXXX","XXXX","XXXX","XXXX","XXXX","XXXX","XXXX","XXXX","XXXX","XXXX","XXXX","XXXX","XXXX","XXXX","XXXX","XXXX","XXXX","XXXX","XXXX","XXXX","XXXX","XXXX","XXXX","XXXX","XXXX","XXXX","XXXX","XXXX","XXXX","XXXX","XXXX","XXXX","XXXX","XXXX","XXXX","XXXX","XXXX","XXXX","XXXX","XXXX","XXXX","XXXX","XXXX","XXXX","XXXX","XXXX","XXXX","XXXX","XXXX","XXXX","XXXX","XXXX","XXXX","XXXX","XXXX"]

{"sheet":"LB all-years results (R)","index":9,"n_rows":2194,"n_cols":87,"rows_kept":1125,"cut":true,"hidden":false,"merged":[[1885,0,1912,0],[1913,0,1940,0],[1941,0,1968,0],[1969,0,1996,0],[1772,0,1799,0],[1800,0,1828,0],[1829,0,1856,0],[1857,0,1884,0],[2109,0,2136,0],[2137,0,2164,0],[2165,0,2193,0],[1997,0,2024,0],[2025,0,2052,0],[2053,0,2080,0],[2081,0,2108,0],[1660,0,1687,0],[1688,0,1715,0],[1716,0,1743,0],[1744,0,1771,0],[1548,0,1575,0],[1576,0,1603,0],[1604,0,1631,0],[1632,0,1659,0],[1447,0,1463,0],[1464,0,1491,0],[1492,0,1519,0],[1520,0,1547,0],[524,0,554,0],[1331,0,1359,0],[1360,0,1388,0],[1389,0,1417,0],[1418,0,1446,0],[1273,0,1301,0],[1302,0,1330,0],[648,0,678,0],[679,0,709,0],[1244,0,1272,0],[1099,0,1127,0],[1053,0,1081,0],[1082,0,1098,0],[937,0,965,0],[966,0,994,0],[995,0,1023,0],[1024,0,1052,0],[1128,0,1156,0],[1157,0,1185,0],[1186,0,1214,0],[1215,0,1243,0],[4,0,34,0],[35,0,65,0],[66,0,96,0],[97,0,127,0],[252,0,282,0],[190,0,220,0],[221,0,251,0],[345,0,368,0],[283,0,313,0],[314,0,344,0],[128,0,158,0],[159,0,189,0],[369,0,399,0],[400,0,430,0],[431,0,461,0],[821,0,849,0],[908,0,936,0],[734,0,762,0],[763,0,791,0],[792,0,820,0],[462,0,492,0],[493,0,523,0],[850,0,878,0],[879,0,907,0],[710,0,733,0],[555,0,585,0],[586,0,616,0],[617,0,647,0]],"bounds":{"rows_first":500,"rows_last":125,"rows_between":500,"halvings":2}}
["Baker River Project annual generation estimate"]
["Lower Baker results for all inflow years"]
[]
[null,null,1926,1927,1928,1929,1930,1931,1932,1933,1934,1935,1936,1937,1938,1939,1940,1941,1942,1943,1944,1945,1946,1947,1948,1949,1950,1951,1952,1953,1954,1955,1956,1957,1958,1959,1960,1961,1962,1963,1964,1965,1966,1967,1968,1969,1970,1971,1972,1973,1974,1975,1976,1977,1978,1979,1980,1981,1982,1983,1984,1985,1986,1987,1988,1989,1990,1991,1992,1993,1994,1995,1996,1997,1998,1999,2000,2001,2002,2003,2004,2005,2006,2007,2008,2009,2010]
["daily energy production UNIT 3 (MWh)","2013-01-01","XXXX","XXXX","XXXX","XXXX","XXXX","XXXX","XXXX","XXXX","XXXX","XXXX","XXXX","XXXX","XXXX","XXXX","XXXX","XXXX","XXXX","XXXX","XXXX","XXXX","XXXX","XXXX","XXXX","XXXX","XXXX","XXXX","XXXX","XXXX","XXXX","XXXX","XXXX","XXXX","XXXX","XXXX","XXXX","XXXX","XXXX","XXXX","XXXX","XXXX","XXXX","XXXX","XXXX","XXXX","XXXX","XXXX","XXXX","XXXX","XXXX","XXXX","XXXX","XXXX","XXXX","XXXX","XXXX","XXXX","XXXX","XXXX","XXXX","XXXX","XXXX","XXXX","XXXX","XXXX","XXXX","XXXX","XXXX","XXXX","XXXX","XXXX","XXXX","XXXX","XXXX","XXXX","XXXX","XXXX","XXXX","XXXX","XXXX","XXXX","XXXX","XXXX","XXXX","XXXX","XXXX"]
[null,"2013-01-02","XXXX","XXXX","XXXX","XXXX","XXXX","XXXX","XXXX","XXXX","XXXX","XXXX","XXXX","XXXX","XXXX","XXXX","XXXX","XXXX","XXXX","XXXX","XXXX","XXXX","XXXX","XXXX","XXXX","XXXX","XXXX","XXXX","XXXX","XXXX","XXXX","XXXX","XXXX","XXXX","XXXX","XXXX","XXXX","XXXX","XXXX","XXXX","XXXX","XXXX","XXXX","XXXX","XXXX","XXXX","XXXX","XXXX","XXXX","XXXX","XXXX","XXXX","XXXX","XXXX","XXXX","XXXX","XXXX","XXXX","XXXX","XXXX","XXXX","XXXX","XXXX","XXXX","XXXX","XXXX","XXXX","XXXX","XXXX","XXXX","XXXX","XXXX","XXXX","XXXX","XXXX","XXXX","XXXX","XXXX","XXXX","XXXX","XXXX","XXXX","XXXX","XXXX","XXXX","XXXX","XXXX"]
[null,"2013-01-03","XXXX","XXXX","XXXX","XXXX","XXXX","XXXX","XXXX","XXXX","XXXX","XXXX","XXXX","XXXX","XXXX","XXXX","XXXX","XXXX","XXXX","XXXX","XXXX","XXXX","XXXX","XXXX","XXXX","XXXX","XXXX","XXXX","XXXX","XXXX","XXXX","XXXX","XXXX","XXXX","XXXX","XXXX","XXXX","XXXX","XXXX","XXXX","XXXX","XXXX","XXXX","XXXX","XXXX","XXXX","XXXX","XXXX","XXXX","XXXX","XXXX","XXXX","XXXX","XXXX","XXXX","XXXX","XXXX","XXXX","XXXX","XXXX","XXXX","XXXX","XXXX","XXXX","XXXX","XXXX","XXXX","XXXX","XXXX","XXXX","XXXX","XXXX","XXXX","XXXX","XXXX","XXXX","XXXX","XXXX","XXXX","XXXX","XXXX","XXXX","XXXX","XXXX","XXXX","XXXX","XXXX"]
[null,"2013-01-04","XXXX","XXXX","XXXX","XXXX","XXXX","XXXX","XXXX","XXXX","XXXX","XXXX","XXXX","XXXX","XXXX","XXXX","XXXX","XXXX","XXXX","XXXX","XXXX","XXXX","XXXX","XXXX","XXXX","XXXX","XXXX","XXXX","XXXX","XXXX","XXXX","XXXX","XXXX","XXXX","XXXX","XXXX","XXXX","XXXX","XXXX","XXXX","XXXX","XXXX","XXXX","XXXX","XXXX","XXXX","XXXX","XXXX","XXXX","XXXX","XXXX","XXXX","XXXX","XXXX","XXXX","XXXX","XXXX","XXXX","XXXX","XXXX","XXXX","XXXX","XXXX","XXXX","XXXX","XXXX","XXXX","XXXX","XXXX","XXXX","XXXX","XXXX","XXXX","XXXX","XXXX","XXXX","XXXX","XXXX","XXXX","XXXX","XXXX","XXXX","XXXX","XXXX","XXXX","XXXX","XXXX"]
[null,"2013-01-05","XXXX","XXXX","XXXX","XXXX","XXXX","XXXX","XXXX","XXXX","XXXX","XXXX","XXXX","XXXX","XXXX","XXXX","XXXX","XXXX","XXXX","XXXX","XXXX","XXXX","XXXX","XXXX","XXXX","XXXX","XXXX","XXXX","XXXX","XXXX","XXXX","XXXX","XXXX","XXXX","XXXX","XXXX","XXXX","XXXX","XXXX","XXXX","XXXX","XXXX","XXXX","XXXX","XXXX","XXXX","XXXX","XXXX","XXXX","XXXX","XXXX","XXXX","XXXX","XXXX","XXXX","XXXX","XXXX","XXXX","XXXX","XXXX","XXXX","XXXX","XXXX","XXXX","XXXX","XXXX","XXXX","XXXX","XXXX","XXXX","XXXX","XXXX","XXXX","XXXX","XXXX","XXXX","XXXX","XXXX","XXXX","XXXX","XXXX","XXXX","XXXX","XXXX","XXXX","XXXX","XXXX"]
[null,"2013-01-06","XXXX","XXXX","XXXX","XXXX","XXXX","XXXX","XXXX","XXXX","XXXX","XXXX","XXXX","XXXX","XXXX","XXXX","XXXX","XXXX","XXXX","XXXX","XXXX","XXXX","XXXX","XXXX","XXXX","XXXX","XXXX","XXXX","XXXX","XXXX","XXXX","XXXX","XXXX","XXXX","XXXX","XXXX","XXXX","XXXX","XXXX","XXXX","XXXX","XXXX","XXXX","XXXX","XXXX","XXXX","XXXX","XXXX","XXXX","XXXX","XXXX","XXXX","XXXX","XXXX","XXXX","XXXX","XXXX","XXXX","XXXX","XXXX","XXXX","XXXX","XXXX","XXXX","XXXX","XXXX","XXXX","XXXX","XXXX","XXXX","XXXX","XXXX","XXXX","XXXX","XXXX","XXXX","XXXX","XXXX","XXXX","XXXX","XXXX","XXXX","XXXX","XXXX","XXXX","XXXX","XXXX"]
[null,"2013-01-07","XXXX","XXXX","XXXX","XXXX","XXXX","XXXX","XXXX","XXXX","XXXX","XXXX","XXXX","XXXX","XXXX","XXXX","XXXX","XXXX","XXXX","XXXX","XXXX","XXXX","XXXX","XXXX","XXXX","XXXX","XXXX","XXXX","XXXX","XXXX","XXXX","XXXX","XXXX","XXXX","XXXX","XXXX","XXXX","XXXX","XXXX","XXXX","XXXX","XXXX","XXXX","XXXX","XXXX","XXXX","XXXX","XXXX","XXXX","XXXX","XXXX","XXXX","XXXX","XXXX","XXXX","XXXX","XXXX","XXXX","XXXX","XXXX","XXXX","XXXX","XXXX","XXXX","XXXX","XXXX","XXXX","XXXX","XXXX","XXXX","XXXX","XXXX","XXXX","XXXX","XXXX","XXXX","XXXX","XXXX","XXXX","XXXX","XXXX","XXXX","XXXX","XXXX","XXXX","XXXX","XXXX"]
[null,"2013-01-08","XXXX","XXXX","XXXX","XXXX","XXXX","XXXX","XXXX","XXXX","XXXX","XXXX","XXXX","XXXX","XXXX","XXXX","XXXX","XXXX","XXXX","XXXX","XXXX","XXXX","XXXX","XXXX","XXXX","XXXX","XXXX","XXXX","XXXX","XXXX","XXXX","XXXX","XXXX","XXXX","XXXX","XXXX","XXXX","XXXX","XXXX","XXXX","XXXX","XXXX","XXXX","XXXX","XXXX","XXXX","XXXX","XXXX","XXXX","XXXX","XXXX","XXXX","XXXX","XXXX","XXXX","XXXX","XXXX","XXXX","XXXX","XXXX","XXXX","XXXX","XXXX","XXXX","XXXX","XXXX","XXXX","XXXX","XXXX","XXXX","XXXX","XXXX","XXXX","XXXX","XXXX","XXXX","XXXX","XXXX","XXXX","XXXX","XXXX","XXXX","XXXX","XXXX","XXXX","XXXX","XXXX"]
[null,"2013-01-09","XXXX","XXXX","XXXX","XXXX","XXXX","XXXX","XXXX","XXXX","XXXX","XXXX","XXXX","XXXX","XXXX","XXXX","XXXX","XXXX","XXXX","XXXX","XXXX","XXXX","XXXX","XXXX","XXXX","XXXX","XXXX","XXXX","XXXX","XXXX","XXXX","XXXX","XXXX","XXXX","XXXX","XXXX","XXXX","XXXX","XXXX","XXXX","XXXX","XXXX","XXXX","XXXX","XXXX","XXXX","XXXX","XXXX","XXXX","XXXX","XXXX","XXXX","XXXX","XXXX","XXXX","XXXX","XXXX","XXXX","XXXX","XXXX","XXXX","XXXX","XXXX","XXXX","XXXX","XXXX","XXXX","XXXX","XXXX","XXXX","XXXX","XXXX","XXXX","XXXX","XXXX","XXXX","XXXX","XXXX","XXXX","XXXX","XXXX","XXXX","XXXX","XXXX","XXXX","XXXX","XXXX"]
[null,"2013-01-10","XXXX","XXXX","XXXX","XXXX","XXXX","XXXX","XXXX","XXXX","XXXX","XXXX","XXXX","XXXX","XXXX","XXXX","XXXX","XXXX","XXXX","XXXX","XXXX","XXXX","XXXX","XXXX","XXXX","XXXX","XXXX","XXXX","XXXX","XXXX","XXXX","XXXX","XXXX","XXXX","XXXX","XXXX","XXXX","XXXX","XXXX","XXXX","XXXX","XXXX","XXXX","XXXX","XXXX","XXXX","XXXX","XXXX","XXXX","XXXX","XXXX","XXXX","XXXX","XXXX","XXXX","XXXX","XXXX","XXXX","XXXX","XXXX","XXXX","XXXX","XXXX","XXXX","XXXX","XXXX","XXXX","XXXX","XXXX","XXXX","XXXX","XXXX","XXXX","XXXX","XXXX","XXXX","XXXX","XXXX","XXXX","XXXX","XXXX","XXXX","XXXX","XXXX","XXXX","XXXX","XXXX"]
[null,"2013-01-11","XXXX","XXXX","XXXX","XXXX","XXXX","XXXX","XXXX","XXXX","XXXX","XXXX","XXXX","XXXX","XXXX","XXXX","XXXX","XXXX","XXXX","XXXX","XXXX","XXXX","XXXX","XXXX","XXXX","XXXX","XXXX","XXXX","XXXX","XXXX","XXXX","XXXX","XXXX","XXXX","XXXX","XXXX","XXXX","XXXX","XXXX","XXXX","XXXX","XXXX","XXXX","XXXX","XXXX","XXXX","XXXX","XXXX","XXXX","XXXX","XXXX","XXXX","XXXX","XXXX","XXXX","XXXX","XXXX","XXXX","XXXX","XXXX","XXXX","XXXX","XXXX","XXXX","XXXX","XXXX","XXXX","XXXX","XXXX","XXXX","XXXX","XXXX","XXXX","XXXX","XXXX","XXXX","XXXX","XXXX","XXXX","XXXX","XXXX","XXXX","XXXX","XXXX","XXXX","XXXX","XXXX"]
[null,"2013-01-12","XXXX","XXXX","XXXX","XXXX","XXXX","XXXX","XXXX","XXXX","XXXX","XXXX","XXXX","XXXX","XXXX","XXXX","XXXX","XXXX","XXXX","XXXX","XXXX","XXXX","XXXX","XXXX","XXXX","XXXX","XXXX","XXXX","XXXX","XXXX","XXXX","XXXX","XXXX","XXXX","XXXX","XXXX","XXXX","XXXX","XXXX","XXXX","XXXX","XXXX","XXXX","XXXX","XXXX","XXXX","XXXX","XXXX","XXXX","XXXX","XXXX","XXXX","XXXX","XXXX","XXXX","XXXX","XXXX","XXXX","XXXX","XXXX","XXXX","XXXX","XXXX","XXXX","XXXX","XXXX","XXXX","XXXX","XXXX","XXXX","XXXX","XXXX","XXXX","XXXX","XXXX","XXXX","XXXX","XXXX","XXXX","XXXX","XXXX","XXXX","XXXX","XXXX","XXXX","XXXX","XXXX"]
[null,"2013-01-13","XXXX","XXXX","XXXX","XXXX","XXXX","XXXX","XXXX","XXXX","XXXX","XXXX","XXXX","XXXX","XXXX","XXXX","XXXX","XXXX","XXXX","XXXX","XXXX","XXXX","XXXX","XXXX","XXXX","XXXX","XXXX","XXXX","XXXX","XXXX","XXXX","XXXX","XXXX","XXXX","XXXX","XXXX","XXXX","XXXX","XXXX","XXXX","XXXX","XXXX","XXXX","XXXX","XXXX","XXXX","XXXX","XXXX","XXXX","XXXX","XXXX","XXXX","XXXX","XXXX","XXXX","XXXX","XXXX","XXXX","XXXX","XXXX","XXXX","XXXX","XXXX","XXXX","XXXX","XXXX","XXXX","XXXX","XXXX","XXXX","XXXX","XXXX","XXXX","XXXX","XXXX","XXXX","XXXX","XXXX","XXXX","XXXX","XXXX","XXXX","XXXX","XXXX","XXXX","XXXX","XXXX"]
[null,"2013-01-14","XXXX","XXXX","XXXX","XXXX","XXXX","XXXX","XXXX","XXXX","XXXX","XXXX","XXXX","XXXX","XXXX","XXXX","XXXX","XXXX","XXXX","XXXX","XXXX","XXXX","XXXX","XXXX","XXXX","XXXX","XXXX","XXXX","XXXX","XXXX","XXXX","XXXX","XXXX","XXXX","XXXX","XXXX","XXXX","XXXX","XXXX","XXXX","XXXX","XXXX","XXXX","XXXX","XXXX","XXXX","XXXX","XXXX","XXXX","XXXX","XXXX","XXXX","XXXX","XXXX","XXXX","XXXX","XXXX","XXXX","XXXX","XXXX","XXXX","XXXX","XXXX","XXXX","XXXX","XXXX","XXXX","XXXX","XXXX","XXXX","XXXX","XXXX","XXXX","XXXX","XXXX","XXXX","XXXX","XXXX","XXXX","XXXX","XXXX","XXXX","XXXX","XXXX","XXXX","XXXX","XXXX"]
[null,"2013-01-15","XXXX","XXXX","XXXX","XXXX","XXXX","XXXX","XXXX","XXXX","XXXX","XXXX","XXXX","XXXX","XXXX","XXXX","XXXX","XXXX","XXXX","XXXX","XXXX","XXXX","XXXX","XXXX","XXXX","XXXX","XXXX","XXXX","XXXX","XXXX","XXXX","XXXX","XXXX","XXXX","XXXX","XXXX","XXXX","XXXX","XXXX","XXXX","XXXX","XXXX","XXXX","XXXX","XXXX","XXXX","XXXX","XXXX","XXXX","XXXX","XXXX","XXXX","XXXX","XXXX","XXXX","XXXX","XXXX","XXXX","XXXX","XXXX","XXXX","XXXX","XXXX","XXXX","XXXX","XXXX","XXXX","XXXX","XXXX","XXXX","XXXX","XXXX","XXXX","XXXX","XXXX","XXXX","XXXX","XXXX","XXXX","XXXX","XXXX","XXXX","XXXX","XXXX","XXXX","XXXX","XXXX"]
[null,"2013-01-16","XXXX","XXXX","XXXX","XXXX","XXXX","XXXX","XXXX","XXXX","XXXX","XXXX","XXXX","XXXX","XXXX","XXXX","XXXX","XXXX","XXXX","XXXX","XXXX","XXXX","XXXX","XXXX","XXXX","XXXX","XXXX","XXXX","XXXX","XXXX","XXXX","XXXX","XXXX","XXXX","XXXX","XXXX","XXXX","XXXX","XXXX","XXXX","XXXX","XXXX","XXXX","XXXX","XXXX","XXXX","XXXX","XXXX","XXXX","XXXX","XXXX","XXXX","XXXX","XXXX","XXXX","XXXX","XXXX","XXXX","XXXX","XXXX","XXXX","XXXX","XXXX","XXXX","XXXX","XXXX","XXXX","XXXX","XXXX","XXXX","XXXX","XXXX","XXXX","XXXX","XXXX","XXXX","XXXX","XXXX","XXXX","XXXX","XXXX","XXXX","XXXX","XXXX","XXXX","XXXX","XXXX"]
[null,"2013-01-17","XXXX","XXXX","XXXX","XXXX","XXXX","XXXX","XXXX","XXXX","XXXX","XXXX","XXXX","XXXX","XXXX","XXXX","XXXX","XXXX","XXXX","XXXX","XXXX","XXXX","XXXX","XXXX","XXXX","XXXX","XXXX","XXXX","XXXX","XXXX","XXXX","XXXX","XXXX","XXXX","XXXX","XXXX","XXXX","XXXX","XXXX","XXXX","XXXX","XXXX","XXXX","XXXX","XXXX","XXXX","XXXX","XXXX","XXXX","XXXX","XXXX","XXXX","XXXX","XXXX","XXXX","XXXX","XXXX","XXXX","XXXX","XXXX","XXXX","XXXX","XXXX","XXXX","XXXX","XXXX","XXXX","XXXX","XXXX","XXXX","XXXX","XXXX","XXXX","XXXX","XXXX","XXXX","XXXX","XXXX","XXXX","XXXX","XXXX","XXXX","XXXX","XXXX","XXXX","XXXX","XXXX"]
[null,"2013-01-18","XXXX","XXXX","XXXX","XXXX","XXXX","XXXX","XXXX","XXXX","XXXX","XXXX","XXXX","XXXX","XXXX","XXXX","XXXX","XXXX","XXXX","XXXX","XXXX","XXXX","XXXX","XXXX","XXXX","XXXX","XXXX","XXXX","XXXX","XXXX","XXXX","XXXX","XXXX","XXXX","XXXX","XXXX","XXXX","XXXX","XXXX","XXXX","XXXX","XXXX","XXXX","XXXX","XXXX","XXXX","XXXX","XXXX","XXXX","XXXX","XXXX","XXXX","XXXX","XXXX","XXXX","XXXX","XXXX","XXXX","XXXX","XXXX","XXXX","XXXX","XXXX","XXXX","XXXX","XXXX","XXXX","XXXX","XXXX","XXXX","XXXX","XXXX","XXXX","XXXX","XXXX","XXXX","XXXX","XXXX","XXXX","XXXX","XXXX","XXXX","XXXX","XXXX","XXXX","XXXX","XXXX"]
[null,"2013-01-19","XXXX","XXXX","XXXX","XXXX","XXXX","XXXX","XXXX","XXXX","XXXX","XXXX","XXXX","XXXX","XXXX","XXXX","XXXX","XXXX","XXXX","XXXX","XXXX","XXXX","XXXX","XXXX","XXXX","XXXX","XXXX","XXXX","XXXX","XXXX","XXXX","XXXX","XXXX","XXXX","XXXX","XXXX","XXXX","XXXX","XXXX","XXXX","XXXX","XXXX","XXXX","XXXX","XXXX","XXXX","XXXX","XXXX","XXXX","XXXX","XXXX","XXXX","XXXX","XXXX","XXXX","XXXX","XXXX","XXXX","XXXX","XXXX","XXXX","XXXX","XXXX","XXXX","XXXX","XXXX","XXXX","XXXX","XXXX","XXXX","XXXX","XXXX","XXXX","XXXX","XXXX","XXXX","XXXX","XXXX","XXXX","XXXX","XXXX","XXXX","XXXX","XXXX","XXXX","XXXX","XXXX"]
[null,"2013-01-20","XXXX","XXXX","XXXX","XXXX","XXXX","XXXX","XXXX","XXXX","XXXX","XXXX","XXXX","XXXX","XXXX","XXXX","XXXX","XXXX","XXXX","XXXX","XXXX","XXXX","XXXX","XXXX","XXXX","XXXX","XXXX","XXXX","XXXX","XXXX","XXXX","XXXX","XXXX","XXXX","XXXX","XXXX","XXXX","XXXX","XXXX","XXXX","XXXX","XXXX","XXXX","XXXX","XXXX","XXXX","XXXX","XXXX","XXXX","XXXX","XXXX","XXXX","XXXX","XXXX","XXXX","XXXX","XXXX","XXXX","XXXX","XXXX","XXXX","XXXX","XXXX","XXXX","XXXX","XXXX","XXXX","XXXX","XXXX","XXXX","XXXX","XXXX","XXXX","XXXX","XXXX","XXXX","XXXX","XXXX","XXXX","XXXX","XXXX","XXXX","XXXX","XXXX","XXXX","XXXX","XXXX"]
[null,"2013-01-21","XXXX","XXXX","XXXX","XXXX","XXXX","XXXX","XXXX","XXXX","XXXX","XXXX","XXXX","XXXX","XXXX","XXXX","XXXX","XXXX","XXXX","XXXX","XXXX","XXXX","XXXX","XXXX","XXXX","XXXX","XXXX","XXXX","XXXX","XXXX","XXXX","XXXX","XXXX","XXXX","XXXX","XXXX","XXXX","XXXX","XXXX","XXXX","XXXX","XXXX","XXXX","XXXX","XXXX","XXXX","XXXX","XXXX","XXXX","XXXX","XXXX","XXXX","XXXX","XXXX","XXXX","XXXX","XXXX","XXXX","XXXX","XXXX","XXXX","XXXX","XXXX","XXXX","XXXX","XXXX","XXXX","XXXX","XXXX","XXXX","XXXX","XXXX","XXXX","XXXX","XXXX","XXXX","XXXX","XXXX","XXXX","XXXX","XXXX","XXXX","XXXX","XXXX","XXXX","XXXX","XXXX"]
[null,"2013-01-22","XXXX","XXXX","XXXX","XXXX","XXXX","XXXX","XXXX","XXXX","XXXX","XXXX","XXXX","XXXX","XXXX","XXXX","XXXX","XXXX","XXXX","XXXX","XXXX","XXXX","XXXX","XXXX","XXXX","XXXX","XXXX","XXXX","XXXX","XXXX","XXXX","XXXX","XXXX","XXXX","XXXX","XXXX","XXXX","XXXX","XXXX","XXXX","XXXX","XXXX","XXXX","XXXX","XXXX","XXXX","XXXX","XXXX","XXXX","XXXX","XXXX","XXXX","XXXX","XXXX","XXXX","XXXX","XXXX","XXXX","XXXX","XXXX","XXXX","XXXX","XXXX","XXXX","XXXX","XXXX","XXXX","XXXX","XXXX","XXXX","XXXX","XXXX","XXXX","XXXX","XXXX","XXXX","XXXX","XXXX","XXXX","XXXX","XXXX","XXXX","XXXX","XXXX","XXXX","XXXX","XXXX"]
[null,"2013-01-23","XXXX","XXXX","XXXX","XXXX","XXXX","XXXX","XXXX","XXXX","XXXX","XXXX","XXXX","XXXX","XXXX","XXXX","XXXX","XXXX","XXXX","XXXX","XXXX","XXXX","XXXX","XXXX","XXXX","XXXX","XXXX","XXXX","XXXX","XXXX","XXXX","XXXX","XXXX","XXXX","XXXX","XXXX","XXXX","XXXX","XXXX","XXXX","XXXX","XXXX","XXXX","XXXX","XXXX","XXXX","XXXX","XXXX","XXXX","XXXX","XXXX","XXXX","XXXX","XXXX","XXXX","XXXX","XXXX","XXXX","XXXX","XXXX","XXXX","XXXX","XXXX","XXXX","XXXX","XXXX","XXXX","XXXX","XXXX","XXXX","XXXX","XXXX","XXXX","XXXX","XXXX","XXXX","XXXX","XXXX","XXXX","XXXX","XXXX","XXXX","XXXX","XXXX","XXXX","XXXX","XXXX"]
[null,"2013-01-24","XXXX","XXXX","XXXX","XXXX","XXXX","XXXX","XXXX","XXXX","XXXX","XXXX","XXXX","XXXX","XXXX","XXXX","XXXX","XXXX","XXXX","XXXX","XXXX","XXXX","XXXX","XXXX","XXXX","XXXX","XXXX","XXXX","XXXX","XXXX","XXXX","XXXX","XXXX","XXXX","XXXX","XXXX","XXXX","XXXX","XXXX","XXXX","XXXX","XXXX","XXXX","XXXX","XXXX","XXXX","XXXX","XXXX","XXXX","XXXX","XXXX","XXXX","XXXX","XXXX","XXXX","XXXX","XXXX","XXXX","XXXX","XXXX","XXXX","XXXX","XXXX","XXXX","XXXX","XXXX","XXXX","XXXX","XXXX","XXXX","XXXX","XXXX","XXXX","XXXX","XXXX","XXXX","XXXX","XXXX","XXXX","XXXX","XXXX","XXXX","XXXX","XXXX","XXXX","XXXX","XXXX"]
[null,"2013-01-25","XXXX","XXXX","XXXX","XXXX","XXXX","XXXX","XXXX","XXXX","XXXX","XXXX","XXXX","XXXX","XXXX","XXXX","XXXX","XXXX","XXXX","XXXX","XXXX","XXXX","XXXX","XXXX","XXXX","XXXX","XXXX","XXXX","XXXX","XXXX","XXXX","XXXX","XXXX","XXXX","XXXX","XXXX","XXXX","XXXX","XXXX","XXXX","XXXX","XXXX","XXXX","XXXX","XXXX","XXXX","XXXX","XXXX","XXXX","XXXX","XXXX","XXXX","XXXX","XXXX","XXXX","XXXX","XXXX","XXXX","XXXX","XXXX","XXXX","XXXX","XXXX","XXXX","XXXX","XXXX","XXXX","XXXX","XXXX","XXXX","XXXX","XXXX","XXXX","XXXX","XXXX","XXXX","XXXX","XXXX","XXXX","XXXX","XXXX","XXXX","XXXX","XXXX","XXXX","XXXX","XXXX"]
[null,"2013-01-26","XXXX","XXXX","XXXX","XXXX","XXXX","XXXX","XXXX","XXXX","XXXX","XXXX","XXXX","XXXX","XXXX","XXXX","XXXX","XXXX","XXXX","XXXX","XXXX","XXXX","XXXX","XXXX","XXXX","XXXX","XXXX","XXXX","XXXX","XXXX","XXXX","XXXX","XXXX","XXXX","XXXX","XXXX","XXXX","XXXX","XXXX","XXXX","XXXX","XXXX","XXXX","XXXX","XXXX","XXXX","XXXX","XXXX","XXXX","XXXX","XXXX","XXXX","XXXX","XXXX","XXXX","XXXX","XXXX","XXXX","XXXX","XXXX","XXXX","XXXX","XXXX","XXXX","XXXX","XXXX","XXXX","XXXX","XXXX","XXXX","XXXX","XXXX","XXXX","XXXX","XXXX","XXXX","XXXX","XXXX","XXXX","XXXX","XXXX","XXXX","XXXX","XXXX","XXXX","XXXX","XXXX"]
[null,"2013-01-27","XXXX","XXXX","XXXX","XXXX","XXXX","XXXX","XXXX","XXXX","XXXX","XXXX","XXXX","XXXX","XXXX","XXXX","XXXX","XXXX","XXXX","XXXX","XXXX","XXXX","XXXX","XXXX","XXXX","XXXX","XXXX","XXXX","XXXX","XXXX","XXXX","XXXX","XXXX","XXXX","XXXX","XXXX","XXXX","XXXX","XXXX","XXXX","XXXX","XXXX","XXXX","XXXX","XXXX","XXXX","XXXX","XXXX","XXXX","XXXX","XXXX","XXXX","XXXX","XXXX","XXXX","XXXX","XXXX","XXXX","XXXX","XXXX","XXXX","XXXX","XXXX","XXXX","XXXX","XXXX","XXXX","XXXX","XXXX","XXXX","XXXX","XXXX","XXXX","XXXX","XXXX","XXXX","XXXX","XXXX","XXXX","XXXX","XXXX","XXXX","XXXX","XXXX","XXXX","XXXX","XXXX"]
[null,"2013-01-28","XXXX","XXXX","XXXX","XXXX","XXXX","XXXX","XXXX","XXXX","XXXX","XXXX","XXXX","XXXX","XXXX","XXXX","XXXX","XXXX","XXXX","XXXX","XXXX","XXXX","XXXX","XXXX","XXXX","XXXX","XXXX","XXXX","XXXX","XXXX","XXXX","XXXX","XXXX","XXXX","XXXX","XXXX","XXXX","XXXX","XXXX","XXXX","XXXX","XXXX","XXXX","XXXX","XXXX","XXXX","XXXX","XXXX","XXXX","XXXX","XXXX","XXXX","XXXX","XXXX","XXXX","XXXX","XXXX","XXXX","XXXX","XXXX","XXXX","XXXX","XXXX","XXXX","XXXX","XXXX","XXXX","XXXX","XXXX","XXXX","XXXX","XXXX","XXXX","XXXX","XXXX","XXXX","XXXX","XXXX","XXXX","XXXX","XXXX","XXXX","XXXX","XXXX","XXXX","XXXX","XXXX"]
[null,"2013-01-29","XXXX","XXXX","XXXX","XXXX","XXXX","XXXX","XXXX","XXXX","XXXX","XXXX","XXXX","XXXX","XXXX","XXXX","XXXX","XXXX","XXXX","XXXX","XXXX","XXXX","XXXX","XXXX","XXXX","XXXX","XXXX","XXXX","XXXX","XXXX","XXXX","XXXX","XXXX","XXXX","XXXX","XXXX","XXXX","XXXX","XXXX","XXXX","XXXX","XXXX","XXXX","XXXX","XXXX","XXXX","XXXX","XXXX","XXXX","XXXX","XXXX","XXXX","XXXX","XXXX","XXXX","XXXX","XXXX","XXXX","XXXX","XXXX","XXXX","XXXX","XXXX","XXXX","XXXX","XXXX","XXXX","XXXX","XXXX","XXXX","XXXX","XXXX","XXXX","XXXX","XXXX","XXXX","XXXX","XXXX","XXXX","XXXX","XXXX","XXXX","XXXX","XXXX","XXXX","XXXX","XXXX"]
[null,"2013-01-30","XXXX","XXXX","XXXX","XXXX","XXXX","XXXX","XXXX","XXXX","XXXX","XXXX","XXXX","XXXX","XXXX","XXXX","XXXX","XXXX","XXXX","XXXX","XXXX","XXXX","XXXX","XXXX","XXXX","XXXX","XXXX","XXXX","XXXX","XXXX","XXXX","XXXX","XXXX","XXXX","XXXX","XXXX","XXXX","XXXX","XXXX","XXXX","XXXX","XXXX","XXXX","XXXX","XXXX","XXXX","XXXX","XXXX","XXXX","XXXX","XXXX","XXXX","XXXX","XXXX","XXXX","XXXX","XXXX","XXXX","XXXX","XXXX","XXXX","XXXX","XXXX","XXXX","XXXX","XXXX","XXXX","XXXX","XXXX","XXXX","XXXX","XXXX","XXXX","XXXX","XXXX","XXXX","XXXX","XXXX","XXXX","XXXX","XXXX","XXXX","XXXX","XXXX","XXXX","XXXX","XXXX"]
[null,"2013-01-31","XXXX","XXXX","XXXX","XXXX","XXXX","XXXX","XXXX","XXXX","XXXX","XXXX","XXXX","XXXX","XXXX","XXXX","XXXX","XXXX","XXXX","XXXX","XXXX","XXXX","XXXX","XXXX","XXXX","XXXX","XXXX","XXXX","XXXX","XXXX","XXXX","XXXX","XXXX","XXXX","XXXX","XXXX","XXXX","XXXX","XXXX","XXXX","XXXX","XXXX","XXXX","XXXX","XXXX","XXXX","XXXX","XXXX","XXXX","XXXX","XXXX","XXXX","XXXX","XXXX","XXXX","XXXX","XXXX","XXXX","XXXX","XXXX","XXXX","XXXX","XXXX","XXXX","XXXX","XXXX","XXXX","XXXX","XXXX","XXXX","XXXX","XXXX","XXXX","XXXX","XXXX","XXXX","XXXX","XXXX","XXXX","XXXX","XXXX","XXXX","XXXX","XXXX","XXXX","XXXX","XXXX"]
["daily energy production UNIT 3 (MWh)","2013-02-01","XXXX","XXXX","XXXX","XXXX","XXXX","XXXX","XXXX","XXXX","XXXX","XXXX","XXXX","XXXX","XXXX","XXXX","XXXX","XXXX","XXXX","XXXX","XXXX","XXXX","XXXX","XXXX","XXXX","XXXX","XXXX","XXXX","XXXX","XXXX","XXXX","XXXX","XXXX","XXXX","XXXX","XXXX","XXXX","XXXX","XXXX","XXXX","XXXX","XXXX","XXXX","XXXX","XXXX","XXXX","XXXX","XXXX","XXXX","XXXX","XXXX","XXXX","XXXX","XXXX","XXXX","XXXX","XXXX","XXXX","XXXX","XXXX","XXXX","XXXX","XXXX","XXXX","XXXX","XXXX","XXXX","XXXX","XXXX","XXXX","XXXX","XXXX","XXXX","XXXX","XXXX","XXXX","XXXX","XXXX","XXXX","XXXX","XXXX","XXXX","XXXX","XXXX","XXXX","XXXX","XXXX"]
[null,"2013-02-02","XXXX","XXXX","XXXX","XXXX","XXXX","XXXX","XXXX","XXXX","XXXX","XXXX","XXXX","XXXX","XXXX","XXXX","XXXX","XXXX","XXXX","XXXX","XXXX","XXXX","XXXX","XXXX","XXXX","XXXX","XXXX","XXXX","XXXX","XXXX","XXXX","XXXX","XXXX","XXXX","XXXX","XXXX","XXXX","XXXX","XXXX","XXXX","XXXX","XXXX","XXXX","XXXX","XXXX","XXXX","XXXX","XXXX","XXXX","XXXX","XXXX","XXXX","XXXX","XXXX","XXXX","XXXX","XXXX","XXXX","XXXX","XXXX","XXXX","XXXX","XXXX","XXXX","XXXX","XXXX","XXXX","XXXX","XXXX","XXXX","XXXX","XXXX","XXXX","XXXX","XXXX","XXXX","XXXX","XXXX","XXXX","XXXX","XXXX","XXXX","XXXX","XXXX","XXXX","XXXX","XXXX"]
[null,"2013-02-03","XXXX","XXXX","XXXX","XXXX","XXXX","XXXX","XXXX","XXXX","XXXX","XXXX","XXXX","XXXX","XXXX","XXXX","XXXX","XXXX","XXXX","XXXX","XXXX","XXXX","XXXX","XXXX","XXXX","XXXX","XXXX","XXXX","XXXX","XXXX","XXXX","XXXX","XXXX","XXXX","XXXX","XXXX","XXXX","XXXX","XXXX","XXXX","XXXX","XXXX","XXXX","XXXX","XXXX","XXXX","XXXX","XXXX","XXXX","XXXX","XXXX","XXXX","XXXX","XXXX","XXXX","XXXX","XXXX","XXXX","XXXX","XXXX","XXXX","XXXX","XXXX","XXXX","XXXX","XXXX","XXXX","XXXX","XXXX","XXXX","XXXX","XXXX","XXXX","XXXX","XXXX","XXXX","XXXX","XXXX","XXXX","XXXX","XXXX","XXXX","XXXX","XXXX","XXXX","XXXX","XXXX"]
[null,"2013-02-04","XXXX","XXXX","XXXX","XXXX","XXXX","XXXX","XXXX","XXXX","XXXX","XXXX","XXXX","XXXX","XXXX","XXXX","XXXX","XXXX","XXXX","XXXX","XXXX","XXXX","XXXX","XXXX","XXXX","XXXX","XXXX","XXXX","XXXX","XXXX","XXXX","XXXX","XXXX","XXXX","XXXX","XXXX","XXXX","XXXX","XXXX","XXXX","XXXX","XXXX","XXXX","XXXX","XXXX","XXXX","XXXX","XXXX","XXXX","XXXX","XXXX","XXXX","XXXX","XXXX","XXXX","XXXX","XXXX","XXXX","XXXX","XXXX","XXXX","XXXX","XXXX","XXXX","XXXX","XXXX","XXXX","XXXX","XXXX","XXXX","XXXX","XXXX","XXXX","XXXX","XXXX","XXXX","XXXX","XXXX","XXXX","XXXX","XXXX","XXXX","XXXX","XXXX","XXXX","XXXX","XXXX"]
[null,"2013-02-05","XXXX","XXXX","XXXX","XXXX","XXXX","XXXX","XXXX","XXXX","XXXX","XXXX","XXXX","XXXX","XXXX","XXXX","XXXX","XXXX","XXXX","XXXX","XXXX","XXXX","XXXX","XXXX","XXXX","XXXX","XXXX","XXXX","XXXX","XXXX","XXXX","XXXX","XXXX","XXXX","XXXX","XXXX","XXXX","XXXX","XXXX","XXXX","XXXX","XXXX","XXXX","XXXX","XXXX","XXXX","XXXX","XXXX","XXXX","XXXX","XXXX","XXXX","XXXX","XXXX","XXXX","XXXX","XXXX","XXXX","XXXX","XXXX","XXXX","XXXX","XXXX","XXXX","XXXX","XXXX","XXXX","XXXX","XXXX","XXXX","XXXX","XXXX","XXXX","XXXX","XXXX","XXXX","XXXX","XXXX","XXXX","XXXX","XXXX","XXXX","XXXX","XXXX","XXXX","XXXX","XXXX"]
[null,"2013-02-06","XXXX","XXXX","XXXX","XXXX","XXXX","XXXX","XXXX","XXXX","XXXX","XXXX","XXXX","XXXX","XXXX","XXXX","XXXX","XXXX","XXXX","XXXX","XXXX","XXXX","XXXX","XXXX","XXXX","XXXX","XXXX","XXXX","XXXX","XXXX","XXXX","XXXX","XXXX","XXXX","XXXX","XXXX","XXXX","XXXX","XXXX","XXXX","XXXX","XXXX","XXXX","XXXX","XXXX","XXXX","XXXX","XXXX","XXXX","XXXX","XXXX","XXXX","XXXX","XXXX","XXXX","XXXX","XXXX","XXXX","XXXX","XXXX","XXXX","XXXX","XXXX","XXXX","XXXX","XXXX","XXXX","XXXX","XXXX","XXXX","XXXX","XXXX","XXXX","XXXX","XXXX","XXXX","XXXX","XXXX","XXXX","XXXX","XXXX","XXXX","XXXX","XXXX","XXXX","XXXX","XXXX"]
[null,"2013-02-07","XXXX","XXXX","XXXX","XXXX","XXXX","XXXX","XXXX","XXXX","XXXX","XXXX","XXXX","XXXX","XXXX","XXXX","XXXX","XXXX","XXXX","XXXX","XXXX","XXXX","XXXX","XXXX","XXXX","XXXX","XXXX","XXXX","XXXX","XXXX","XXXX","XXXX","XXXX","XXXX","XXXX","XXXX","XXXX","XXXX","XXXX","XXXX","XXXX","XXXX","XXXX","XXXX","XXXX","XXXX","XXXX","XXXX","XXXX","XXXX","XXXX","XXXX","XXXX","XXXX","XXXX","XXXX","XXXX","XXXX","XXXX","XXXX","XXXX","XXXX","XXXX","XXXX","XXXX","XXXX","XXXX","XXXX","XXXX","XXXX","XXXX","XXXX","XXXX","XXXX","XXXX","XXXX","XXXX","XXXX","XXXX","XXXX","XXXX","XXXX","XXXX","XXXX","XXXX","XXXX","XXXX"]
[null,"2013-02-08","XXXX","XXXX","XXXX","XXXX","XXXX","XXXX","XXXX","XXXX","XXXX","XXXX","XXXX","XXXX","XXXX","XXXX","XXXX","XXXX","XXXX","XXXX","XXXX","XXXX","XXXX","XXXX","XXXX","XXXX","XXXX","XXXX","XXXX","XXXX","XXXX","XXXX","XXXX","XXXX","XXXX","XXXX","XXXX","XXXX","XXXX","XXXX","XXXX","XXXX","XXXX","XXXX","XXXX","XXXX","XXXX","XXXX","XXXX","XXXX","XXXX","XXXX","XXXX","XXXX","XXXX","XXXX","XXXX","XXXX","XXXX","XXXX","XXXX","XXXX","XXXX","XXXX","XXXX","XXXX","XXXX","XXXX","XXXX","XXXX","XXXX","XXXX","XXXX","XXXX","XXXX","XXXX","XXXX","XXXX","XXXX","XXXX","XXXX","XXXX","XXXX","XXXX","XXXX","XXXX","XXXX"]
[null,"2013-02-09","XXXX","XXXX","XXXX","XXXX","XXXX","XXXX","XXXX","XXXX","XXXX","XXXX","XXXX","XXXX","XXXX","XXXX","XXXX","XXXX","XXXX","XXXX","XXXX","XXXX","XXXX","XXXX","XXXX","XXXX","XXXX","XXXX","XXXX","XXXX","XXXX","XXXX","XXXX","XXXX","XXXX","XXXX","XXXX","XXXX","XXXX","XXXX","XXXX","XXXX","XXXX","XXXX","XXXX","XXXX","XXXX","XXXX","XXXX","XXXX","XXXX","XXXX","XXXX","XXXX","XXXX","XXXX","XXXX","XXXX","XXXX","XXXX","XXXX","XXXX","XXXX","XXXX","XXXX","XXXX","XXXX","XXXX","XXXX","XXXX","XXXX","XXXX","XXXX","XXXX","XXXX","XXXX","XXXX","XXXX","XXXX","XXXX","XXXX","XXXX","XXXX","XXXX","XXXX","XXXX","XXXX"]
[null,"2013-02-10","XXXX","XXXX","XXXX","XXXX","XXXX","XXXX","XXXX","XXXX","XXXX","XXXX","XXXX","XXXX","XXXX","XXXX","XXXX","XXXX","XXXX","XXXX","XXXX","XXXX","XXXX","XXXX","XXXX","XXXX","XXXX","XXXX","XXXX","XXXX","XXXX","XXXX","XXXX","XXXX","XXXX","XXXX","XXXX","XXXX","XXXX","XXXX","XXXX","XXXX","XXXX","XXXX","XXXX","XXXX","XXXX","XXXX","XXXX","XXXX","XXXX","XXXX","XXXX","XXXX","XXXX","XXXX","XXXX","XXXX","XXXX","XXXX","XXXX","XXXX","XXXX","XXXX","XXXX","XXXX","XXXX","XXXX","XXXX","XXXX","XXXX","XXXX","XXXX","XXXX","XXXX","XXXX","XXXX","XXXX","XXXX","XXXX","XXXX","XXXX","XXXX","XXXX","XXXX","XXXX","XXXX"]
[null,"2013-02-11","XXXX","XXXX","XXXX","XXXX","XXXX","XXXX","XXXX","XXXX","XXXX","XXXX","XXXX","XXXX","XXXX","XXXX","XXXX","XXXX","XXXX","XXXX","XXXX","XXXX","XXXX","XXXX","XXXX","XXXX","XXXX","XXXX","XXXX","XXXX","XXXX","XXXX","XXXX","XXXX","XXXX","XXXX","XXXX","XXXX","XXXX","XXXX","XXXX","XXXX","XXXX","XXXX","XXXX","XXXX","XXXX","XXXX","XXXX","XXXX","XXXX","XXXX","XXXX","XXXX","XXXX","XXXX","XXXX","XXXX","XXXX","XXXX","XXXX","XXXX","XXXX","XXXX","XXXX","XXXX","XXXX","XXXX","XXXX","XXXX","XXXX","XXXX","XXXX","XXXX","XXXX","XXXX","XXXX","XXXX","XXXX","XXXX","XXXX","XXXX","XXXX","XXXX","XXXX","XXXX","XXXX"]
[null,"2013-02-12","XXXX","XXXX","XXXX","XXXX","XXXX","XXXX","XXXX","XXXX","XXXX","XXXX","XXXX","XXXX","XXXX","XXXX","XXXX","XXXX","XXXX","XXXX","XXXX","XXXX","XXXX","XXXX","XXXX","XXXX","XXXX","XXXX","XXXX","XXXX","XXXX","XXXX","XXXX","XXXX","XXXX","XXXX","XXXX","XXXX","XXXX","XXXX","XXXX","XXXX","XXXX","XXXX","XXXX","XXXX","XXXX","XXXX","XXXX","XXXX","XXXX","XXXX","XXXX","XXXX","XXXX","XXXX","XXXX","XXXX","XXXX","XXXX","XXXX","XXXX","XXXX","XXXX","XXXX","XXXX","XXXX","XXXX","XXXX","XXXX","XXXX","XXXX","XXXX","XXXX","XXXX","XXXX","XXXX","XXXX","XXXX","XXXX","XXXX","XXXX","XXXX","XXXX","XXXX","XXXX","XXXX"]
[null,"2013-02-13","XXXX","XXXX","XXXX","XXXX","XXXX","XXXX","XXXX","XXXX","XXXX","XXXX","XXXX","XXXX","XXXX","XXXX","XXXX","XXXX","XXXX","XXXX","XXXX","XXXX","XXXX","XXXX","XXXX","XXXX","XXXX","XXXX","XXXX","XXXX","XXXX","XXXX","XXXX","XXXX","XXXX","XXXX","XXXX","XXXX","XXXX","XXXX","XXXX","XXXX","XXXX","XXXX","XXXX","XXXX","XXXX","XXXX","XXXX","XXXX","XXXX","XXXX","XXXX","XXXX","XXXX","XXXX","XXXX","XXXX","XXXX","XXXX","XXXX","XXXX","XXXX","XXXX","XXXX","XXXX","XXXX","XXXX","XXXX","XXXX","XXXX","XXXX","XXXX","XXXX","XXXX","XXXX","XXXX","XXXX","XXXX","XXXX","XXXX","XXXX","XXXX","XXXX","XXXX","XXXX","XXXX"]
[null,"2013-02-14","XXXX","XXXX","XXXX","XXXX","XXXX","XXXX","XXXX","XXXX","XXXX","XXXX","XXXX","XXXX","XXXX","XXXX","XXXX","XXXX","XXXX","XXXX","XXXX","XXXX","XXXX","XXXX","XXXX","XXXX","XXXX","XXXX","XXXX","XXXX","XXXX","XXXX","XXXX","XXXX","XXXX","XXXX","XXXX","XXXX","XXXX","XXXX","XXXX","XXXX","XXXX","XXXX","XXXX","XXXX","XXXX","XXXX","XXXX","XXXX","XXXX","XXXX","XXXX","XXXX","XXXX","XXXX","XXXX","XXXX","XXXX","XXXX","XXXX","XXXX","XXXX","XXXX","XXXX","XXXX","XXXX","XXXX","XXXX","XXXX","XXXX","XXXX","XXXX","XXXX","XXXX","XXXX","XXXX","XXXX","XXXX","XXXX","XXXX","XXXX","XXXX","XXXX","XXXX","XXXX","XXXX"]
[null,"2013-02-15","XXXX","XXXX","XXXX","XXXX","XXXX","XXXX","XXXX","XXXX","XXXX","XXXX","XXXX","XXXX","XXXX","XXXX","XXXX","XXXX","XXXX","XXXX","XXXX","XXXX","XXXX","XXXX","XXXX","XXXX","XXXX","XXXX","XXXX","XXXX","XXXX","XXXX","XXXX","XXXX","XXXX","XXXX","XXXX","XXXX","XXXX","XXXX","XXXX","XXXX","XXXX","XXXX","XXXX","XXXX","XXXX","XXXX","XXXX","XXXX","XXXX","XXXX","XXXX","XXXX","XXXX","XXXX","XXXX","XXXX","XXXX","XXXX","XXXX","XXXX","XXXX","XXXX","XXXX","XXXX","XXXX","XXXX","XXXX","XXXX","XXXX","XXXX","XXXX","XXXX","XXXX","XXXX","XXXX","XXXX","XXXX","XXXX","XXXX","XXXX","XXXX","XXXX","XXXX","XXXX","XXXX"]
[null,"2013-02-16","XXXX","XXXX","XXXX","XXXX","XXXX","XXXX","XXXX","XXXX","XXXX","XXXX","XXXX","XXXX","XXXX","XXXX","XXXX","XXXX","XXXX","XXXX","XXXX","XXXX","XXXX","XXXX","XXXX","XXXX","XXXX","XXXX","XXXX","XXXX","XXXX","XXXX","XXXX","XXXX","XXXX","XXXX","XXXX","XXXX","XXXX","XXXX","XXXX","XXXX","XXXX","XXXX","XXXX","XXXX","XXXX","XXXX","XXXX","XXXX","XXXX","XXXX","XXXX","XXXX","XXXX","XXXX","XXXX","XXXX","XXXX","XXXX","XXXX","XXXX","XXXX","XXXX","XXXX","XXXX","XXXX","XXXX","XXXX","XXXX","XXXX","XXXX","XXXX","XXXX","XXXX","XXXX","XXXX","XXXX","XXXX","XXXX","XXXX","XXXX","XXXX","XXXX","XXXX","XXXX","XXXX"]
[null,"2013-02-17","XXXX","XXXX","XXXX","XXXX","XXXX","XXXX","XXXX","XXXX","XXXX","XXXX","XXXX","XXXX","XXXX","XXXX","XXXX","XXXX","XXXX","XXXX","XXXX","XXXX","XXXX","XXXX","XXXX","XXXX","XXXX","XXXX","XXXX","XXXX","XXXX","XXXX","XXXX","XXXX","XXXX","XXXX","XXXX","XXXX","XXXX","XXXX","XXXX","XXXX","XXXX","XXXX","XXXX","XXXX","XXXX","XXXX","XXXX","XXXX","XXXX","XXXX","XXXX","XXXX","XXXX","XXXX","XXXX","XXXX","XXXX","XXXX","XXXX","XXXX","XXXX","XXXX","XXXX","XXXX","XXXX","XXXX","XXXX","XXXX","XXXX","XXXX","XXXX","XXXX","XXXX","XXXX","XXXX","XXXX","XXXX","XXXX","XXXX","XXXX","XXXX","XXXX","XXXX","XXXX","XXXX"]
[null,"2013-02-18","XXXX","XXXX","XXXX","XXXX","XXXX","XXXX","XXXX","XXXX","XXXX","XXXX","XXXX","XXXX","XXXX","XXXX","XXXX","XXXX","XXXX","XXXX","XXXX","XXXX","XXXX","XXXX","XXXX","XXXX","XXXX","XXXX","XXXX","XXXX","XXXX","XXXX","XXXX","XXXX","XXXX","XXXX","XXXX","XXXX","XXXX","XXXX","XXXX","XXXX","XXXX","XXXX","XXXX","XXXX","XXXX","XXXX","XXXX","XXXX","XXXX","XXXX","XXXX","XXXX","XXXX","XXXX","XXXX","XXXX","XXXX","XXXX","XXXX","XXXX","XXXX","XXXX","XXXX","XXXX","XXXX","XXXX","XXXX","XXXX","XXXX","XXXX","XXXX","XXXX","XXXX","XXXX","XXXX","XXXX","XXXX","XXXX","XXXX","XXXX","XXXX","XXXX","XXXX","XXXX","XXXX"]
[null,"2013-02-19","XXXX","XXXX","XXXX","XXXX","XXXX","XXXX","XXXX","XXXX","XXXX","XXXX","XXXX","XXXX","XXXX","XXXX","XXXX","XXXX","XXXX","XXXX","XXXX","XXXX","XXXX","XXXX","XXXX","XXXX","XXXX","XXXX","XXXX","XXXX","XXXX","XXXX","XXXX","XXXX","XXXX","XXXX","XXXX","XXXX","XXXX","XXXX","XXXX","XXXX","XXXX","XXXX","XXXX","XXXX","XXXX","XXXX","XXXX","XXXX","XXXX","XXXX","XXXX","XXXX","XXXX","XXXX","XXXX","XXXX","XXXX","XXXX","XXXX","XXXX","XXXX","XXXX","XXXX","XXXX","XXXX","XXXX","XXXX","XXXX","XXXX","XXXX","XXXX","XXXX","XXXX","XXXX","XXXX","XXXX","XXXX","XXXX","XXXX","XXXX","XXXX","XXXX","XXXX","XXXX","XXXX"]
[null,"2013-02-20","XXXX","XXXX","XXXX","XXXX","XXXX","XXXX","XXXX","XXXX","XXXX","XXXX","XXXX","XXXX","XXXX","XXXX","XXXX","XXXX","XXXX","XXXX","XXXX","XXXX","XXXX","XXXX","XXXX","XXXX","XXXX","XXXX","XXXX","XXXX","XXXX","XXXX","XXXX","XXXX","XXXX","XXXX","XXXX","XXXX","XXXX","XXXX","XXXX","XXXX","XXXX","XXXX","XXXX","XXXX","XXXX","XXXX","XXXX","XXXX","XXXX","XXXX","XXXX","XXXX","XXXX","XXXX","XXXX","XXXX","XXXX","XXXX","XXXX","XXXX","XXXX","XXXX","XXXX","XXXX","XXXX","XXXX","XXXX","XXXX","XXXX","XXXX","XXXX","XXXX","XXXX","XXXX","XXXX","XXXX","XXXX","XXXX","XXXX","XXXX","XXXX","XXXX","XXXX","XXXX","XXXX"]
[null,"2013-02-21","XXXX","XXXX","XXXX","XXXX","XXXX","XXXX","XXXX","XXXX","XXXX","XXXX","XXXX","XXXX","XXXX","XXXX","XXXX","XXXX","XXXX","XXXX","XXXX","XXXX","XXXX","XXXX","XXXX","XXXX","XXXX","XXXX","XXXX","XXXX","XXXX","XXXX","XXXX","XXXX","XXXX","XXXX","XXXX","XXXX","XXXX","XXXX","XXXX","XXXX","XXXX","XXXX","XXXX","XXXX","XXXX","XXXX","XXXX","XXXX","XXXX","XXXX","XXXX","XXXX","XXXX","XXXX","XXXX","XXXX","XXXX","XXXX","XXXX","XXXX","XXXX","XXXX","XXXX","XXXX","XXXX","XXXX","XXXX","XXXX","XXXX","XXXX","XXXX","XXXX","XXXX","XXXX","XXXX","XXXX","XXXX","XXXX","XXXX","XXXX","XXXX","XXXX","XXXX","XXXX","XXXX"]
[null,"2013-02-22","XXXX","XXXX","XXXX","XXXX","XXXX","XXXX","XXXX","XXXX","XXXX","XXXX","XXXX","XXXX","XXXX","XXXX","XXXX","XXXX","XXXX","XXXX","XXXX","XXXX","XXXX","XXXX","XXXX","XXXX","XXXX","XXXX","XXXX","XXXX","XXXX","XXXX","XXXX","XXXX","XXXX","XXXX","XXXX","XXXX","XXXX","XXXX","XXXX","XXXX","XXXX","XXXX","XXXX","XXXX","XXXX","XXXX","XXXX","XXXX","XXXX","XXXX","XXXX","XXXX","XXXX","XXXX","XXXX","XXXX","XXXX","XXXX","XXXX","XXXX","XXXX","XXXX","XXXX","XXXX","XXXX","XXXX","XXXX","XXXX","XXXX","XXXX","XXXX","XXXX","XXXX","XXXX","XXXX","XXXX","XXXX","XXXX","XXXX","XXXX","XXXX","XXXX","XXXX","XXXX","XXXX"]
[null,"2013-02-23","XXXX","XXXX","XXXX","XXXX","XXXX","XXXX","XXXX","XXXX","XXXX","XXXX","XXXX","XXXX","XXXX","XXXX","XXXX","XXXX","XXXX","XXXX","XXXX","XXXX","XXXX","XXXX","XXXX","XXXX","XXXX","XXXX","XXXX","XXXX","XXXX","XXXX","XXXX","XXXX","XXXX","XXXX","XXXX","XXXX","XXXX","XXXX","XXXX","XXXX","XXXX","XXXX","XXXX","XXXX","XXXX","XXXX","XXXX","XXXX","XXXX","XXXX","XXXX","XXXX","XXXX","XXXX","XXXX","XXXX","XXXX","XXXX","XXXX","XXXX","XXXX","XXXX","XXXX","XXXX","XXXX","XXXX","XXXX","XXXX","XXXX","XXXX","XXXX","XXXX","XXXX","XXXX","XXXX","XXXX","XXXX","XXXX","XXXX","XXXX","XXXX","XXXX","XXXX","XXXX","XXXX"]
[null,"2013-02-24","XXXX","XXXX","XXXX","XXXX","XXXX","XXXX","XXXX","XXXX","XXXX","XXXX","XXXX","XXXX","XXXX","XXXX","XXXX","XXXX","XXXX","XXXX","XXXX","XXXX","XXXX","XXXX","XXXX","XXXX","XXXX","XXXX","XXXX","XXXX","XXXX","XXXX","XXXX","XXXX","XXXX","XXXX","XXXX","XXXX","XXXX","XXXX","XXXX","XXXX","XXXX","XXXX","XXXX","XXXX","XXXX","XXXX","XXXX","XXXX","XXXX","XXXX","XXXX","XXXX","XXXX","XXXX","XXXX","XXXX","XXXX","XXXX","XXXX","XXXX","XXXX","XXXX","XXXX","XXXX","XXXX","XXXX","XXXX","XXXX","XXXX","XXXX","XXXX","XXXX","XXXX","XXXX","XXXX","XXXX","XXXX","XXXX","XXXX","XXXX","XXXX","XXXX","XXXX","XXXX","XXXX"]
[null,"2013-02-25","XXXX","XXXX","XXXX","XXXX","XXXX","XXXX","XXXX","XXXX","XXXX","XXXX","XXXX","XXXX","XXXX","XXXX","XXXX","XXXX","XXXX","XXXX","XXXX","XXXX","XXXX","XXXX","XXXX","XXXX","XXXX","XXXX","XXXX","XXXX","XXXX","XXXX","XXXX","XXXX","XXXX","XXXX","XXXX","XXXX","XXXX","XXXX","XXXX","XXXX","XXXX","XXXX","XXXX","XXXX","XXXX","XXXX","XXXX","XXXX","XXXX","XXXX","XXXX","XXXX","XXXX","XXXX","XXXX","XXXX","XXXX","XXXX","XXXX","XXXX","XXXX","XXXX","XXXX","XXXX","XXXX","XXXX","XXXX","XXXX","XXXX","XXXX","XXXX","XXXX","XXXX","XXXX","XXXX","XXXX","XXXX","XXXX","XXXX","XXXX","XXXX","XXXX","XXXX","XXXX","XXXX"]
[null,"2013-02-26","XXXX","XXXX","XXXX","XXXX","XXXX","XXXX","XXXX","XXXX","XXXX","XXXX","XXXX","XXXX","XXXX","XXXX","XXXX","XXXX","XXXX","XXXX","XXXX","XXXX","XXXX","XXXX","XXXX","XXXX","XXXX","XXXX","XXXX","XXXX","XXXX","XXXX","XXXX","XXXX","XXXX","XXXX","XXXX","XXXX","XXXX","XXXX","XXXX","XXXX","XXXX","XXXX","XXXX","XXXX","XXXX","XXXX","XXXX","XXXX","XXXX","XXXX","XXXX","XXXX","XXXX","XXXX","XXXX","XXXX","XXXX","XXXX","XXXX","XXXX","XXXX","XXXX","XXXX","XXXX","XXXX","XXXX","XXXX","XXXX","XXXX","XXXX","XXXX","XXXX","XXXX","XXXX","XXXX","XXXX","XXXX","XXXX","XXXX","XXXX","XXXX","XXXX","XXXX","XXXX","XXXX"]
[null,"2013-02-27","XXXX","XXXX","XXXX","XXXX","XXXX","XXXX","XXXX","XXXX","XXXX","XXXX","XXXX","XXXX","XXXX","XXXX","XXXX","XXXX","XXXX","XXXX","XXXX","XXXX","XXXX","XXXX","XXXX","XXXX","XXXX","XXXX","XXXX","XXXX","XXXX","XXXX","XXXX","XXXX","XXXX","XXXX","XXXX","XXXX","XXXX","XXXX","XXXX","XXXX","XXXX","XXXX","XXXX","XXXX","XXXX","XXXX","XXXX","XXXX","XXXX","XXXX","XXXX","XXXX","XXXX","XXXX","XXXX","XXXX","XXXX","XXXX","XXXX","XXXX","XXXX","XXXX","XXXX","XXXX","XXXX","XXXX","XXXX","XXXX","XXXX","XXXX","XXXX","XXXX","XXXX","XXXX","XXXX","XXXX","XXXX","XXXX","XXXX","XXXX","XXXX","XXXX","XXXX","XXXX","XXXX"]
[null,"2013-02-28","XXXX","XXXX","XXXX","XXXX","XXXX","XXXX","XXXX","XXXX","XXXX","XXXX","XXXX","XXXX","XXXX","XXXX","XXXX","XXXX","XXXX","XXXX","XXXX","XXXX","XXXX","XXXX","XXXX","XXXX","XXXX","XXXX","XXXX","XXXX","XXXX","XXXX","XXXX","XXXX","XXXX","XXXX","XXXX","XXXX","XXXX","XXXX","XXXX","XXXX","XXXX","XXXX","XXXX","XXXX","XXXX","XXXX","XXXX","XXXX","XXXX","XXXX","XXXX","XXXX","XXXX","XXXX","XXXX","XXXX","XXXX","XXXX","XXXX","XXXX","XXXX","XXXX","XXXX","XXXX","XXXX","XXXX","XXXX","XXXX","XXXX","XXXX","XXXX","XXXX","XXXX","XXXX","XXXX","XXXX","XXXX","XXXX","XXXX","XXXX","XXXX","XXXX","XXXX","XXXX","XXXX"]
[null,"2013-03-01","XXXX","XXXX","XXXX","XXXX","XXXX","XXXX","XXXX","XXXX","XXXX","XXXX","XXXX","XXXX","XXXX","XXXX","XXXX","XXXX","XXXX","XXXX","XXXX","XXXX","XXXX","XXXX","XXXX","XXXX","XXXX","XXXX","XXXX","XXXX","XXXX","XXXX","XXXX","XXXX","XXXX","XXXX","XXXX","XXXX","XXXX","XXXX","XXXX","XXXX","XXXX","XXXX","XXXX","XXXX","XXXX","XXXX","XXXX","XXXX","XXXX","XXXX","XXXX","XXXX","XXXX","XXXX","XXXX","XXXX","XXXX","XXXX","XXXX","XXXX","XXXX","XXXX","XXXX","XXXX","XXXX","XXXX","XXXX","XXXX","XXXX","XXXX","XXXX","XXXX","XXXX","XXXX","XXXX","XXXX","XXXX","XXXX","XXXX","XXXX","XXXX","XXXX","XXXX","XXXX","XXXX"]
[null,"2013-03-02","XXXX","XXXX","XXXX","XXXX","XXXX","XXXX","XXXX","XXXX","XXXX","XXXX","XXXX","XXXX","XXXX","XXXX","XXXX","XXXX","XXXX","XXXX","XXXX","XXXX","XXXX","XXXX","XXXX","XXXX","XXXX","XXXX","XXXX","XXXX","XXXX","XXXX","XXXX","XXXX","XXXX","XXXX","XXXX","XXXX","XXXX","XXXX","XXXX","XXXX","XXXX","XXXX","XXXX","XXXX","XXXX","XXXX","XXXX","XXXX","XXXX","XXXX","XXXX","XXXX","XXXX","XXXX","XXXX","XXXX","XXXX","XXXX","XXXX","XXXX","XXXX","XXXX","XXXX","XXXX","XXXX","XXXX","XXXX","XXXX","XXXX","XXXX","XXXX","XXXX","XXXX","XXXX","XXXX","XXXX","XXXX","XXXX","XXXX","XXXX","XXXX","XXXX","XXXX","XXXX","XXXX"]
[null,"2013-03-03","XXXX","XXXX","XXXX","XXXX","XXXX","XXXX","XXXX","XXXX","XXXX","XXXX","XXXX","XXXX","XXXX","XXXX","XXXX","XXXX","XXXX","XXXX","XXXX","XXXX","XXXX","XXXX","XXXX","XXXX","XXXX","XXXX","XXXX","XXXX","XXXX","XXXX","XXXX","XXXX","XXXX","XXXX","XXXX","XXXX","XXXX","XXXX","XXXX","XXXX","XXXX","XXXX","XXXX","XXXX","XXXX","XXXX","XXXX","XXXX","XXXX","XXXX","XXXX","XXXX","XXXX","XXXX","XXXX","XXXX","XXXX","XXXX","XXXX","XXXX","XXXX","XXXX","XXXX","XXXX","XXXX","XXXX","XXXX","XXXX","XXXX","XXXX","XXXX","XXXX","XXXX","XXXX","XXXX","XXXX","XXXX","XXXX","XXXX","XXXX","XXXX","XXXX","XXXX","XXXX","XXXX"]
["daily energy production UNIT 3 (MWh)","2013-03-04","XXXX","XXXX","XXXX","XXXX","XXXX","XXXX","XXXX","XXXX","XXXX","XXXX","XXXX","XXXX","XXXX","XXXX","XXXX","XXXX","XXXX","XXXX","XXXX","XXXX","XXXX","XXXX","XXXX","XXXX","XXXX","XXXX","XXXX","XXXX","XXXX","XXXX","XXXX","XXXX","XXXX","XXXX","XXXX","XXXX","XXXX","XXXX","XXXX","XXXX","XXXX","XXXX","XXXX","XXXX","XXXX","XXXX","XXXX","XXXX","XXXX","XXXX","XXXX","XXXX","XXXX","XXXX","XXXX","XXXX","XXXX","XXXX","XXXX","XXXX","XXXX","XXXX","XXXX","XXXX","XXXX","XXXX","XXXX","XXXX","XXXX","XXXX","XXXX","XXXX","XXXX","XXXX","XXXX","XXXX","XXXX","XXXX","XXXX","XXXX","XXXX","XXXX","XXXX","XXXX","XXXX"]
[null,"2013-03-05","XXXX","XXXX","XXXX","XXXX","XXXX","XXXX","XXXX","XXXX","XXXX","XXXX","XXXX","XXXX","XXXX","XXXX","XXXX","XXXX","XXXX","XXXX","XXXX","XXXX","XXXX","XXXX","XXXX","XXXX","XXXX","XXXX","XXXX","XXXX","XXXX","XXXX","XXXX","XXXX","XXXX","XXXX","XXXX","XXXX","XXXX","XXXX","XXXX","XXXX","XXXX","XXXX","XXXX","XXXX","XXXX","XXXX","XXXX","XXXX","XXXX","XXXX","XXXX","XXXX","XXXX","XXXX","XXXX","XXXX","XXXX","XXXX","XXXX","XXXX","XXXX","XXXX","XXXX","XXXX","XXXX","XXXX","XXXX","XXXX","XXXX","XXXX","XXXX","XXXX","XXXX","XXXX","XXXX","XXXX","XXXX","XXXX","XXXX","XXXX","XXXX","XXXX","XXXX","XXXX","XXXX"]
[null,"2013-03-06","XXXX","XXXX","XXXX","XXXX","XXXX","XXXX","XXXX","XXXX","XXXX","XXXX","XXXX","XXXX","XXXX","XXXX","XXXX","XXXX","XXXX","XXXX","XXXX","XXXX","XXXX","XXXX","XXXX","XXXX","XXXX","XXXX","XXXX","XXXX","XXXX","XXXX","XXXX","XXXX","XXXX","XXXX","XXXX","XXXX","XXXX","XXXX","XXXX","XXXX","XXXX","XXXX","XXXX","XXXX","XXXX","XXXX","XXXX","XXXX","XXXX","XXXX","XXXX","XXXX","XXXX","XXXX","XXXX","XXXX","XXXX","XXXX","XXXX","XXXX","XXXX","XXXX","XXXX","XXXX","XXXX","XXXX","XXXX","XXXX","XXXX","XXXX","XXXX","XXXX","XXXX","XXXX","XXXX","XXXX","XXXX","XXXX","XXXX","XXXX","XXXX","XXXX","XXXX","XXXX","XXXX"]
[null,"2013-03-07","XXXX","XXXX","XXXX","XXXX","XXXX","XXXX","XXXX","XXXX","XXXX","XXXX","XXXX","XXXX","XXXX","XXXX","XXXX","XXXX","XXXX","XXXX","XXXX","XXXX","XXXX","XXXX","XXXX","XXXX","XXXX","XXXX","XXXX","XXXX","XXXX","XXXX","XXXX","XXXX","XXXX","XXXX","XXXX","XXXX","XXXX","XXXX","XXXX","XXXX","XXXX","XXXX","XXXX","XXXX","XXXX","XXXX","XXXX","XXXX","XXXX","XXXX","XXXX","XXXX","XXXX","XXXX","XXXX","XXXX","XXXX","XXXX","XXXX","XXXX","XXXX","XXXX","XXXX","XXXX","XXXX","XXXX","XXXX","XXXX","XXXX","XXXX","XXXX","XXXX","XXXX","XXXX","XXXX","XXXX","XXXX","XXXX","XXXX","XXXX","XXXX","XXXX","XXXX","XXXX","XXXX"]
[null,"2013-03-08","XXXX","XXXX","XXXX","XXXX","XXXX","XXXX","XXXX","XXXX","XXXX","XXXX","XXXX","XXXX","XXXX","XXXX","XXXX","XXXX","XXXX","XXXX","XXXX","XXXX","XXXX","XXXX","XXXX","XXXX","XXXX","XXXX","XXXX","XXXX","XXXX","XXXX","XXXX","XXXX","XXXX","XXXX","XXXX","XXXX","XXXX","XXXX","XXXX","XXXX","XXXX","XXXX","XXXX","XXXX","XXXX","XXXX","XXXX","XXXX","XXXX","XXXX","XXXX","XXXX","XXXX","XXXX","XXXX","XXXX","XXXX","XXXX","XXXX","XXXX","XXXX","XXXX","XXXX","XXXX","XXXX","XXXX","XXXX","XXXX","XXXX","XXXX","XXXX","XXXX","XXXX","XXXX","XXXX","XXXX","XXXX","XXXX","XXXX","XXXX","XXXX","XXXX","XXXX","XXXX","XXXX"]
[null,"2013-03-09","XXXX","XXXX","XXXX","XXXX","XXXX","XXXX","XXXX","XXXX","XXXX","XXXX","XXXX","XXXX","XXXX","XXXX","XXXX","XXXX","XXXX","XXXX","XXXX","XXXX","XXXX","XXXX","XXXX","XXXX","XXXX","XXXX","XXXX","XXXX","XXXX","XXXX","XXXX","XXXX","XXXX","XXXX","XXXX","XXXX","XXXX","XXXX","XXXX","XXXX","XXXX","XXXX","XXXX","XXXX","XXXX","XXXX","XXXX","XXXX","XXXX","XXXX","XXXX","XXXX","XXXX","XXXX","XXXX","XXXX","XXXX","XXXX","XXXX","XXXX","XXXX","XXXX","XXXX","XXXX","XXXX","XXXX","XXXX","XXXX","XXXX","XXXX","XXXX","XXXX","XXXX","XXXX","XXXX","XXXX","XXXX","XXXX","XXXX","XXXX","XXXX","XXXX","XXXX","XXXX","XXXX"]
[null,"2013-03-10","XXXX","XXXX","XXXX","XXXX","XXXX","XXXX","XXXX","XXXX","XXXX","XXXX","XXXX","XXXX","XXXX","XXXX","XXXX","XXXX","XXXX","XXXX","XXXX","XXXX","XXXX","XXXX","XXXX","XXXX","XXXX","XXXX","XXXX","XXXX","XXXX","XXXX","XXXX","XXXX","XXXX","XXXX","XXXX","XXXX","XXXX","XXXX","XXXX","XXXX","XXXX","XXXX","XXXX","XXXX","XXXX","XXXX","XXXX","XXXX","XXXX","XXXX","XXXX","XXXX","XXXX","XXXX","XXXX","XXXX","XXXX","XXXX","XXXX","XXXX","XXXX","XXXX","XXXX","XXXX","XXXX","XXXX","XXXX","XXXX","XXXX","XXXX","XXXX","XXXX","XXXX","XXXX","XXXX","XXXX","XXXX","XXXX","XXXX","XXXX","XXXX","XXXX","XXXX","XXXX","XXXX"]
[null,"2013-03-11","XXXX","XXXX","XXXX","XXXX","XXXX","XXXX","XXXX","XXXX","XXXX","XXXX","XXXX","XXXX","XXXX","XXXX","XXXX","XXXX","XXXX","XXXX","XXXX","XXXX","XXXX","XXXX","XXXX","XXXX","XXXX","XXXX","XXXX","XXXX","XXXX","XXXX","XXXX","XXXX","XXXX","XXXX","XXXX","XXXX","XXXX","XXXX","XXXX","XXXX","XXXX","XXXX","XXXX","XXXX","XXXX","XXXX","XXXX","XXXX","XXXX","XXXX","XXXX","XXXX","XXXX","XXXX","XXXX","XXXX","XXXX","XXXX","XXXX","XXXX","XXXX","XXXX","XXXX","XXXX","XXXX","XXXX","XXXX","XXXX","XXXX","XXXX","XXXX","XXXX","XXXX","XXXX","XXXX","XXXX","XXXX","XXXX","XXXX","XXXX","XXXX","XXXX","XXXX","XXXX","XXXX"]
[null,"2013-03-12","XXXX","XXXX","XXXX","XXXX","XXXX","XXXX","XXXX","XXXX","XXXX","XXXX","XXXX","XXXX","XXXX","XXXX","XXXX","XXXX","XXXX","XXXX","XXXX","XXXX","XXXX","XXXX","XXXX","XXXX","XXXX","XXXX","XXXX","XXXX","XXXX","XXXX","XXXX","XXXX","XXXX","XXXX","XXXX","XXXX","XXXX","XXXX","XXXX","XXXX","XXXX","XXXX","XXXX","XXXX","XXXX","XXXX","XXXX","XXXX","XXXX","XXXX","XXXX","XXXX","XXXX","XXXX","XXXX","XXXX","XXXX","XXXX","XXXX","XXXX","XXXX","XXXX","XXXX","XXXX","XXXX","XXXX","XXXX","XXXX","XXXX","XXXX","XXXX","XXXX","XXXX","XXXX","XXXX","XXXX","XXXX","XXXX","XXXX","XXXX","XXXX","XXXX","XXXX","XXXX","XXXX"]
[null,"2013-03-13","XXXX","XXXX","XXXX","XXXX","XXXX","XXXX","XXXX","XXXX","XXXX","XXXX","XXXX","XXXX","XXXX","XXXX","XXXX","XXXX","XXXX","XXXX","XXXX","XXXX","XXXX","XXXX","XXXX","XXXX","XXXX","XXXX","XXXX","XXXX","XXXX","XXXX","XXXX","XXXX","XXXX","XXXX","XXXX","XXXX","XXXX","XXXX","XXXX","XXXX","XXXX","XXXX","XXXX","XXXX","XXXX","XXXX","XXXX","XXXX","XXXX","XXXX","XXXX","XXXX","XXXX","XXXX","XXXX","XXXX","XXXX","XXXX","XXXX","XXXX","XXXX","XXXX","XXXX","XXXX","XXXX","XXXX","XXXX","XXXX","XXXX","XXXX","XXXX","XXXX","XXXX","XXXX","XXXX","XXXX","XXXX","XXXX","XXXX","XXXX","XXXX","XXXX","XXXX","XXXX","XXXX"]
[null,"2013-03-14","XXXX","XXXX","XXXX","XXXX","XXXX","XXXX","XXXX","XXXX","XXXX","XXXX","XXXX","XXXX","XXXX","XXXX","XXXX","XXXX","XXXX","XXXX","XXXX","XXXX","XXXX","XXXX","XXXX","XXXX","XXXX","XXXX","XXXX","XXXX","XXXX","XXXX","XXXX","XXXX","XXXX","XXXX","XXXX","XXXX","XXXX","XXXX","XXXX","XXXX","XXXX","XXXX","XXXX","XXXX","XXXX","XXXX","XXXX","XXXX","XXXX","XXXX","XXXX","XXXX","XXXX","XXXX","XXXX","XXXX","XXXX","XXXX","XXXX","XXXX","XXXX","XXXX","XXXX","XXXX","XXXX","XXXX","XXXX","XXXX","XXXX","XXXX","XXXX","XXXX","XXXX","XXXX","XXXX","XXXX","XXXX","XXXX","XXXX","XXXX","XXXX","XXXX","XXXX","XXXX","XXXX"]
[null,"2013-03-15","XXXX","XXXX","XXXX","XXXX","XXXX","XXXX","XXXX","XXXX","XXXX","XXXX","XXXX","XXXX","XXXX","XXXX","XXXX","XXXX","XXXX","XXXX","XXXX","XXXX","XXXX","XXXX","XXXX","XXXX","XXXX","XXXX","XXXX","XXXX","XXXX","XXXX","XXXX","XXXX","XXXX","XXXX","XXXX","XXXX","XXXX","XXXX","XXXX","XXXX","XXXX","XXXX","XXXX","XXXX","XXXX","XXXX","XXXX","XXXX","XXXX","XXXX","XXXX","XXXX","XXXX","XXXX","XXXX","XXXX","XXXX","XXXX","XXXX","XXXX","XXXX","XXXX","XXXX","XXXX","XXXX","XXXX","XXXX","XXXX","XXXX","XXXX","XXXX","XXXX","XXXX","XXXX","XXXX","XXXX","XXXX","XXXX","XXXX","XXXX","XXXX","XXXX","XXXX","XXXX","XXXX"]
[null,"2013-03-16","XXXX","XXXX","XXXX","XXXX","XXXX","XXXX","XXXX","XXXX","XXXX","XXXX","XXXX","XXXX","XXXX","XXXX","XXXX","XXXX","XXXX","XXXX","XXXX","XXXX","XXXX","XXXX","XXXX","XXXX","XXXX","XXXX","XXXX","XXXX","XXXX","XXXX","XXXX","XXXX","XXXX","XXXX","XXXX","XXXX","XXXX","XXXX","XXXX","XXXX","XXXX","XXXX","XXXX","XXXX","XXXX","XXXX","XXXX","XXXX","XXXX","XXXX","XXXX","XXXX","XXXX","XXXX","XXXX","XXXX","XXXX","XXXX","XXXX","XXXX","XXXX","XXXX","XXXX","XXXX","XXXX","XXXX","XXXX","XXXX","XXXX","XXXX","XXXX","XXXX","XXXX","XXXX","XXXX","XXXX","XXXX","XXXX","XXXX","XXXX","XXXX","XXXX","XXXX","XXXX","XXXX"]
[null,"2013-03-17","XXXX","XXXX","XXXX","XXXX","XXXX","XXXX","XXXX","XXXX","XXXX","XXXX","XXXX","XXXX","XXXX","XXXX","XXXX","XXXX","XXXX","XXXX","XXXX","XXXX","XXXX","XXXX","XXXX","XXXX","XXXX","XXXX","XXXX","XXXX","XXXX","XXXX","XXXX","XXXX","XXXX","XXXX","XXXX","XXXX","XXXX","XXXX","XXXX","XXXX","XXXX","XXXX","XXXX","XXXX","XXXX","XXXX","XXXX","XXXX","XXXX","XXXX","XXXX","XXXX","XXXX","XXXX","XXXX","XXXX","XXXX","XXXX","XXXX","XXXX","XXXX","XXXX","XXXX","XXXX","XXXX","XXXX","XXXX","XXXX","XXXX","XXXX","XXXX","XXXX","XXXX","XXXX","XXXX","XXXX","XXXX","XXXX","XXXX","XXXX","XXXX","XXXX","XXXX","XXXX","XXXX"]
[null,"2013-03-18","XXXX","XXXX","XXXX","XXXX","XXXX","XXXX","XXXX","XXXX","XXXX","XXXX","XXXX","XXXX","XXXX","XXXX","XXXX","XXXX","XXXX","XXXX","XXXX","XXXX","XXXX","XXXX","XXXX","XXXX","XXXX","XXXX","XXXX","XXXX","XXXX","XXXX","XXXX","XXXX","XXXX","XXXX","XXXX","XXXX","XXXX","XXXX","XXXX","XXXX","XXXX","XXXX","XXXX","XXXX","XXXX","XXXX","XXXX","XXXX","XXXX","XXXX","XXXX","XXXX","XXXX","XXXX","XXXX","XXXX","XXXX","XXXX","XXXX","XXXX","XXXX","XXXX","XXXX","XXXX","XXXX","XXXX","XXXX","XXXX","XXXX","XXXX","XXXX","XXXX","XXXX","XXXX","XXXX","XXXX","XXXX","XXXX","XXXX","XXXX","XXXX","XXXX","XXXX","XXXX","XXXX"]
[null,"2013-03-19","XXXX","XXXX","XXXX","XXXX","XXXX","XXXX","XXXX","XXXX","XXXX","XXXX","XXXX","XXXX","XXXX","XXXX","XXXX","XXXX","XXXX","XXXX","XXXX","XXXX","XXXX","XXXX","XXXX","XXXX","XXXX","XXXX","XXXX","XXXX","XXXX","XXXX","XXXX","XXXX","XXXX","XXXX","XXXX","XXXX","XXXX","XXXX","XXXX","XXXX","XXXX","XXXX","XXXX","XXXX","XXXX","XXXX","XXXX","XXXX","XXXX","XXXX","XXXX","XXXX","XXXX","XXXX","XXXX","XXXX","XXXX","XXXX","XXXX","XXXX","XXXX","XXXX","XXXX","XXXX","XXXX","XXXX","XXXX","XXXX","XXXX","XXXX","XXXX","XXXX","XXXX","XXXX","XXXX","XXXX","XXXX","XXXX","XXXX","XXXX","XXXX","XXXX","XXXX","XXXX","XXXX"]
[null,"2013-03-20","XXXX","XXXX","XXXX","XXXX","XXXX","XXXX","XXXX","XXXX","XXXX","XXXX","XXXX","XXXX","XXXX","XXXX","XXXX","XXXX","XXXX","XXXX","XXXX","XXXX","XXXX","XXXX","XXXX","XXXX","XXXX","XXXX","XXXX","XXXX","XXXX","XXXX","XXXX","XXXX","XXXX","XXXX","XXXX","XXXX","XXXX","XXXX","XXXX","XXXX","XXXX","XXXX","XXXX","XXXX","XXXX","XXXX","XXXX","XXXX","XXXX","XXXX","XXXX","XXXX","XXXX","XXXX","XXXX","XXXX","XXXX","XXXX","XXXX","XXXX","XXXX","XXXX","XXXX","XXXX","XXXX","XXXX","XXXX","XXXX","XXXX","XXXX","XXXX","XXXX","XXXX","XXXX","XXXX","XXXX","XXXX","XXXX","XXXX","XXXX","XXXX","XXXX","XXXX","XXXX","XXXX"]
[null,"2013-03-21","XXXX","XXXX","XXXX","XXXX","XXXX","XXXX","XXXX","XXXX","XXXX","XXXX","XXXX","XXXX","XXXX","XXXX","XXXX","XXXX","XXXX","XXXX","XXXX","XXXX","XXXX","XXXX","XXXX","XXXX","XXXX","XXXX","XXXX","XXXX","XXXX","XXXX","XXXX","XXXX","XXXX","XXXX","XXXX","XXXX","XXXX","XXXX","XXXX","XXXX","XXXX","XXXX","XXXX","XXXX","XXXX","XXXX","XXXX","XXXX","XXXX","XXXX","XXXX","XXXX","XXXX","XXXX","XXXX","XXXX","XXXX","XXXX","XXXX","XXXX","XXXX","XXXX","XXXX","XXXX","XXXX","XXXX","XXXX","XXXX","XXXX","XXXX","XXXX","XXXX","XXXX","XXXX","XXXX","XXXX","XXXX","XXXX","XXXX","XXXX","XXXX","XXXX","XXXX","XXXX","XXXX"]
[null,"2013-03-22","XXXX","XXXX","XXXX","XXXX","XXXX","XXXX","XXXX","XXXX","XXXX","XXXX","XXXX","XXXX","XXXX","XXXX","XXXX","XXXX","XXXX","XXXX","XXXX","XXXX","XXXX","XXXX","XXXX","XXXX","XXXX","XXXX","XXXX","XXXX","XXXX","XXXX","XXXX","XXXX","XXXX","XXXX","XXXX","XXXX","XXXX","XXXX","XXXX","XXXX","XXXX","XXXX","XXXX","XXXX","XXXX","XXXX","XXXX","XXXX","XXXX","XXXX","XXXX","XXXX","XXXX","XXXX","XXXX","XXXX","XXXX","XXXX","XXXX","XXXX","XXXX","XXXX","XXXX","XXXX","XXXX","XXXX","XXXX","XXXX","XXXX","XXXX","XXXX","XXXX","XXXX","XXXX","XXXX","XXXX","XXXX","XXXX","XXXX","XXXX","XXXX","XXXX","XXXX","XXXX","XXXX"]
[null,"2013-03-23","XXXX","XXXX","XXXX","XXXX","XXXX","XXXX","XXXX","XXXX","XXXX","XXXX","XXXX","XXXX","XXXX","XXXX","XXXX","XXXX","XXXX","XXXX","XXXX","XXXX","XXXX","XXXX","XXXX","XXXX","XXXX","XXXX","XXXX","XXXX","XXXX","XXXX","XXXX","XXXX","XXXX","XXXX","XXXX","XXXX","XXXX","XXXX","XXXX","XXXX","XXXX","XXXX","XXXX","XXXX","XXXX","XXXX","XXXX","XXXX","XXXX","XXXX","XXXX","XXXX","XXXX","XXXX","XXXX","XXXX","XXXX","XXXX","XXXX","XXXX","XXXX","XXXX","XXXX","XXXX","XXXX","XXXX","XXXX","XXXX","XXXX","XXXX","XXXX","XXXX","XXXX","XXXX","XXXX","XXXX","XXXX","XXXX","XXXX","XXXX","XXXX","XXXX","XXXX","XXXX","XXXX"]
[null,"2013-03-24","XXXX","XXXX","XXXX","XXXX","XXXX","XXXX","XXXX","XXXX","XXXX","XXXX","XXXX","XXXX","XXXX","XXXX","XXXX","XXXX","XXXX","XXXX","XXXX","XXXX","XXXX","XXXX","XXXX","XXXX","XXXX","XXXX","XXXX","XXXX","XXXX","XXXX","XXXX","XXXX","XXXX","XXXX","XXXX","XXXX","XXXX","XXXX","XXXX","XXXX","XXXX","XXXX","XXXX","XXXX","XXXX","XXXX","XXXX","XXXX","XXXX","XXXX","XXXX","XXXX","XXXX","XXXX","XXXX","XXXX","XXXX","XXXX","XXXX","XXXX","XXXX","XXXX","XXXX","XXXX","XXXX","XXXX","XXXX","XXXX","XXXX","XXXX","XXXX","XXXX","XXXX","XXXX","XXXX","XXXX","XXXX","XXXX","XXXX","XXXX","XXXX","XXXX","XXXX","XXXX","XXXX"]
[null,"2013-03-25","XXXX","XXXX","XXXX","XXXX","XXXX","XXXX","XXXX","XXXX","XXXX","XXXX","XXXX","XXXX","XXXX","XXXX","XXXX","XXXX","XXXX","XXXX","XXXX","XXXX","XXXX","XXXX","XXXX","XXXX","XXXX","XXXX","XXXX","XXXX","XXXX","XXXX","XXXX","XXXX","XXXX","XXXX","XXXX","XXXX","XXXX","XXXX","XXXX","XXXX","XXXX","XXXX","XXXX","XXXX","XXXX","XXXX","XXXX","XXXX","XXXX","XXXX","XXXX","XXXX","XXXX","XXXX","XXXX","XXXX","XXXX","XXXX","XXXX","XXXX","XXXX","XXXX","XXXX","XXXX","XXXX","XXXX","XXXX","XXXX","XXXX","XXXX","XXXX","XXXX","XXXX","XXXX","XXXX","XXXX","XXXX","XXXX","XXXX","XXXX","XXXX","XXXX","XXXX","XXXX","XXXX"]
[null,"2013-03-26","XXXX","XXXX","XXXX","XXXX","XXXX","XXXX","XXXX","XXXX","XXXX","XXXX","XXXX","XXXX","XXXX","XXXX","XXXX","XXXX","XXXX","XXXX","XXXX","XXXX","XXXX","XXXX","XXXX","XXXX","XXXX","XXXX","XXXX","XXXX","XXXX","XXXX","XXXX","XXXX","XXXX","XXXX","XXXX","XXXX","XXXX","XXXX","XXXX","XXXX","XXXX","XXXX","XXXX","XXXX","XXXX","XXXX","XXXX","XXXX","XXXX","XXXX","XXXX","XXXX","XXXX","XXXX","XXXX","XXXX","XXXX","XXXX","XXXX","XXXX","XXXX","XXXX","XXXX","XXXX","XXXX","XXXX","XXXX","XXXX","XXXX","XXXX","XXXX","XXXX","XXXX","XXXX","XXXX","XXXX","XXXX","XXXX","XXXX","XXXX","XXXX","XXXX","XXXX","XXXX","XXXX"]
[null,"2013-03-27","XXXX","XXXX","XXXX","XXXX","XXXX","XXXX","XXXX","XXXX","XXXX","XXXX","XXXX","XXXX","XXXX","XXXX","XXXX","XXXX","XXXX","XXXX","XXXX","XXXX","XXXX","XXXX","XXXX","XXXX","XXXX","XXXX","XXXX","XXXX","XXXX","XXXX","XXXX","XXXX","XXXX","XXXX","XXXX","XXXX","XXXX","XXXX","XXXX","XXXX","XXXX","XXXX","XXXX","XXXX","XXXX","XXXX","XXXX","XXXX","XXXX","XXXX","XXXX","XXXX","XXXX","XXXX","XXXX","XXXX","XXXX","XXXX","XXXX","XXXX","XXXX","XXXX","XXXX","XXXX","XXXX","XXXX","XXXX","XXXX","XXXX","XXXX","XXXX","XXXX","XXXX","XXXX","XXXX","XXXX","XXXX","XXXX","XXXX","XXXX","XXXX","XXXX","XXXX","XXXX","XXXX"]
[null,"2013-03-28","XXXX","XXXX","XXXX","XXXX","XXXX","XXXX","XXXX","XXXX","XXXX","XXXX","XXXX","XXXX","XXXX","XXXX","XXXX","XXXX","XXXX","XXXX","XXXX","XXXX","XXXX","XXXX","XXXX","XXXX","XXXX","XXXX","XXXX","XXXX","XXXX","XXXX","XXXX","XXXX","XXXX","XXXX","XXXX","XXXX","XXXX","XXXX","XXXX","XXXX","XXXX","XXXX","XXXX","XXXX","XXXX","XXXX","XXXX","XXXX","XXXX","XXXX","XXXX","XXXX","XXXX","XXXX","XXXX","XXXX","XXXX","XXXX","XXXX","XXXX","XXXX","XXXX","XXXX","XXXX","XXXX","XXXX","XXXX","XXXX","XXXX","XXXX","XXXX","XXXX","XXXX","XXXX","XXXX","XXXX","XXXX","XXXX","XXXX","XXXX","XXXX","XXXX","XXXX","XXXX","XXXX"]
[null,"2013-03-29","XXXX","XXXX","XXXX","XXXX","XXXX","XXXX","XXXX","XXXX","XXXX","XXXX","XXXX","XXXX","XXXX","XXXX","XXXX","XXXX","XXXX","XXXX","XXXX","XXXX","XXXX","XXXX","XXXX","XXXX","XXXX","XXXX","XXXX","XXXX","XXXX","XXXX","XXXX","XXXX","XXXX","XXXX","XXXX","XXXX","XXXX","XXXX","XXXX","XXXX","XXXX","XXXX","XXXX","XXXX","XXXX","XXXX","XXXX","XXXX","XXXX","XXXX","XXXX","XXXX","XXXX","XXXX","XXXX","XXXX","XXXX","XXXX","XXXX","XXXX","XXXX","XXXX","XXXX","XXXX","XXXX","XXXX","XXXX","XXXX","XXXX","XXXX","XXXX","XXXX","XXXX","XXXX","XXXX","XXXX","XXXX","XXXX","XXXX","XXXX","XXXX","XXXX","XXXX","XXXX","XXXX"]
[null,"2013-03-30","XXXX","XXXX","XXXX","XXXX","XXXX","XXXX","XXXX","XXXX","XXXX","XXXX","XXXX","XXXX","XXXX","XXXX","XXXX","XXXX","XXXX","XXXX","XXXX","XXXX","XXXX","XXXX","XXXX","XXXX","XXXX","XXXX","XXXX","XXXX","XXXX","XXXX","XXXX","XXXX","XXXX","XXXX","XXXX","XXXX","XXXX","XXXX","XXXX","XXXX","XXXX","XXXX","XXXX","XXXX","XXXX","XXXX","XXXX","XXXX","XXXX","XXXX","XXXX","XXXX","XXXX","XXXX","XXXX","XXXX","XXXX","XXXX","XXXX","XXXX","XXXX","XXXX","XXXX","XXXX","XXXX","XXXX","XXXX","XXXX","XXXX","XXXX","XXXX","XXXX","XXXX","XXXX","XXXX","XXXX","XXXX","XXXX","XXXX","XXXX","XXXX","XXXX","XXXX","XXXX","XXXX"]
[null,"2013-03-31","XXXX","XXXX","XXXX","XXXX","XXXX","XXXX","XXXX","XXXX","XXXX","XXXX","XXXX","XXXX","XXXX","XXXX","XXXX","XXXX","XXXX","XXXX","XXXX","XXXX","XXXX","XXXX","XXXX","XXXX","XXXX","XXXX","XXXX","XXXX","XXXX","XXXX","XXXX","XXXX","XXXX","XXXX","XXXX","XXXX","XXXX","XXXX","XXXX","XXXX","XXXX","XXXX","XXXX","XXXX","XXXX","XXXX","XXXX","XXXX","XXXX","XXXX","XXXX","XXXX","XXXX","XXXX","XXXX","XXXX","XXXX","XXXX","XXXX","XXXX","XXXX","XXXX","XXXX","XXXX","XXXX","XXXX","XXXX","XXXX","XXXX","XXXX","XXXX","XXXX","XXXX","XXXX","XXXX","XXXX","XXXX","XXXX","XXXX","XXXX","XXXX","XXXX","XXXX","XXXX","XXXX"]
[null,"2013-04-01","XXXX","XXXX","XXXX","XXXX","XXXX","XXXX","XXXX","XXXX","XXXX","XXXX","XXXX","XXXX","XXXX","XXXX","XXXX","XXXX","XXXX","XXXX","XXXX","XXXX","XXXX","XXXX","XXXX","XXXX","XXXX","XXXX","XXXX","XXXX","XXXX","XXXX","XXXX","XXXX","XXXX","XXXX","XXXX","XXXX","XXXX","XXXX","XXXX","XXXX","XXXX","XXXX","XXXX","XXXX","XXXX","XXXX","XXXX","XXXX","XXXX","XXXX","XXXX","XXXX","XXXX","XXXX","XXXX","XXXX","XXXX","XXXX","XXXX","XXXX","XXXX","XXXX","XXXX","XXXX","XXXX","XXXX","XXXX","XXXX","XXXX","XXXX","XXXX","XXXX","XXXX","XXXX","XXXX","XXXX","XXXX","XXXX","XXXX","XXXX","XXXX","XXXX","XXXX","XXXX","XXXX"]
[null,"2013-04-02","XXXX","XXXX","XXXX","XXXX","XXXX","XXXX","XXXX","XXXX","XXXX","XXXX","XXXX","XXXX","XXXX","XXXX","XXXX","XXXX","XXXX","XXXX","XXXX","XXXX","XXXX","XXXX","XXXX","XXXX","XXXX","XXXX","XXXX","XXXX","XXXX","XXXX","XXXX","XXXX","XXXX","XXXX","XXXX","XXXX","XXXX","XXXX","XXXX","XXXX","XXXX","XXXX","XXXX","XXXX","XXXX","XXXX","XXXX","XXXX","XXXX","XXXX","XXXX","XXXX","XXXX","XXXX","XXXX","XXXX","XXXX","XXXX","XXXX","XXXX","XXXX","XXXX","XXXX","XXXX","XXXX","XXXX","XXXX","XXXX","XXXX","XXXX","XXXX","XXXX","XXXX","XXXX","XXXX","XXXX","XXXX","XXXX","XXXX","XXXX","XXXX","XXXX","XXXX","XXXX","XXXX"]
[null,"2013-04-03","XXXX","XXXX","XXXX","XXXX","XXXX","XXXX","XXXX","XXXX","XXXX","XXXX","XXXX","XXXX","XXXX","XXXX","XXXX","XXXX","XXXX","XXXX","XXXX","XXXX","XXXX","XXXX","XXXX","XXXX","XXXX","XXXX","XXXX","XXXX","XXXX","XXXX","XXXX","XXXX","XXXX","XXXX","XXXX","XXXX","XXXX","XXXX","XXXX","XXXX","XXXX","XXXX","XXXX","XXXX","XXXX","XXXX","XXXX","XXXX","XXXX","XXXX","XXXX","XXXX","XXXX","XXXX","XXXX","XXXX","XXXX","XXXX","XXXX","XXXX","XXXX","XXXX","XXXX","XXXX","XXXX","XXXX","XXXX","XXXX","XXXX","XXXX","XXXX","XXXX","XXXX","XXXX","XXXX","XXXX","XXXX","XXXX","XXXX","XXXX","XXXX","XXXX","XXXX","XXXX","XXXX"]
["daily energy production UNIT 3 (MWh)","2013-04-04","XXXX","XXXX","XXXX","XXXX","XXXX","XXXX","XXXX","XXXX","XXXX","XXXX","XXXX","XXXX","XXXX","XXXX","XXXX","XXXX","XXXX","XXXX","XXXX","XXXX","XXXX","XXXX","XXXX","XXXX","XXXX","XXXX","XXXX","XXXX","XXXX","XXXX","XXXX","XXXX","XXXX","XXXX","XXXX","XXXX","XXXX","XXXX","XXXX","XXXX","XXXX","XXXX","XXXX","XXXX","XXXX","XXXX","XXXX","XXXX","XXXX","XXXX","XXXX","XXXX","XXXX","XXXX","XXXX","XXXX","XXXX","XXXX","XXXX","XXXX","XXXX","XXXX","XXXX","XXXX","XXXX","XXXX","XXXX","XXXX","XXXX","XXXX","XXXX","XXXX","XXXX","XXXX","XXXX","XXXX","XXXX","XXXX","XXXX","XXXX","XXXX","XXXX","XXXX","XXXX","XXXX"]
[null,"2013-04-05","XXXX","XXXX","XXXX","XXXX","XXXX","XXXX","XXXX","XXXX","XXXX","XXXX","XXXX","XXXX","XXXX","XXXX","XXXX","XXXX","XXXX","XXXX","XXXX","XXXX","XXXX","XXXX","XXXX","XXXX","XXXX","XXXX","XXXX","XXXX","XXXX","XXXX","XXXX","XXXX","XXXX","XXXX","XXXX","XXXX","XXXX","XXXX","XXXX","XXXX","XXXX","XXXX","XXXX","XXXX","XXXX","XXXX","XXXX","XXXX","XXXX","XXXX","XXXX","XXXX","XXXX","XXXX","XXXX","XXXX","XXXX","XXXX","XXXX","XXXX","XXXX","XXXX","XXXX","XXXX","XXXX","XXXX","XXXX","XXXX","XXXX","XXXX","XXXX","XXXX","XXXX","XXXX","XXXX","XXXX","XXXX","XXXX","XXXX","XXXX","XXXX","XXXX","XXXX","XXXX","XXXX"]
[null,"2013-04-06","XXXX","XXXX","XXXX","XXXX","XXXX","XXXX","XXXX","XXXX","XXXX","XXXX","XXXX","XXXX","XXXX","XXXX","XXXX","XXXX","XXXX","XXXX","XXXX","XXXX","XXXX","XXXX","XXXX","XXXX","XXXX","XXXX","XXXX","XXXX","XXXX","XXXX","XXXX","XXXX","XXXX","XXXX","XXXX","XXXX","XXXX","XXXX","XXXX","XXXX","XXXX","XXXX","XXXX","XXXX","XXXX","XXXX","XXXX","XXXX","XXXX","XXXX","XXXX","XXXX","XXXX","XXXX","XXXX","XXXX","XXXX","XXXX","XXXX","XXXX","XXXX","XXXX","XXXX","XXXX","XXXX","XXXX","XXXX","XXXX","XXXX","XXXX","XXXX","XXXX","XXXX","XXXX","XXXX","XXXX","XXXX","XXXX","XXXX","XXXX","XXXX","XXXX","XXXX","XXXX","XXXX"]
[null,"2013-04-07","XXXX","XXXX","XXXX","XXXX","XXXX","XXXX","XXXX","XXXX","XXXX","XXXX","XXXX","XXXX","XXXX","XXXX","XXXX","XXXX","XXXX","XXXX","XXXX","XXXX","XXXX","XXXX","XXXX","XXXX","XXXX","XXXX","XXXX","XXXX","XXXX","XXXX","XXXX","XXXX","XXXX","XXXX","XXXX","XXXX","XXXX","XXXX","XXXX","XXXX","XXXX","XXXX","XXXX","XXXX","XXXX","XXXX","XXXX","XXXX","XXXX","XXXX","XXXX","XXXX","XXXX","XXXX","XXXX","XXXX","XXXX","XXXX","XXXX","XXXX","XXXX","XXXX","XXXX","XXXX","XXXX","XXXX","XXXX","XXXX","XXXX","XXXX","XXXX","XXXX","XXXX","XXXX","XXXX","XXXX","XXXX","XXXX","XXXX","XXXX","XXXX","XXXX","XXXX","XXXX","XXXX"]
[null,"2013-04-08","XXXX","XXXX","XXXX","XXXX","XXXX","XXXX","XXXX","XXXX","XXXX","XXXX","XXXX","XXXX","XXXX","XXXX","XXXX","XXXX","XXXX","XXXX","XXXX","XXXX","XXXX","XXXX","XXXX","XXXX","XXXX","XXXX","XXXX","XXXX","XXXX","XXXX","XXXX","XXXX","XXXX","XXXX","XXXX","XXXX","XXXX","XXXX","XXXX","XXXX","XXXX","XXXX","XXXX","XXXX","XXXX","XXXX","XXXX","XXXX","XXXX","XXXX","XXXX","XXXX","XXXX","XXXX","XXXX","XXXX","XXXX","XXXX","XXXX","XXXX","XXXX","XXXX","XXXX","XXXX","XXXX","XXXX","XXXX","XXXX","XXXX","XXXX","XXXX","XXXX","XXXX","XXXX","XXXX","XXXX","XXXX","XXXX","XXXX","XXXX","XXXX","XXXX","XXXX","XXXX","XXXX"]
[null,"2013-04-09","XXXX","XXXX","XXXX","XXXX","XXXX","XXXX","XXXX","XXXX","XXXX","XXXX","XXXX","XXXX","XXXX","XXXX","XXXX","XXXX","XXXX","XXXX","XXXX","XXXX","XXXX","XXXX","XXXX","XXXX","XXXX","XXXX","XXXX","XXXX","XXXX","XXXX","XXXX","XXXX","XXXX","XXXX","XXXX","XXXX","XXXX","XXXX","XXXX","XXXX","XXXX","XXXX","XXXX","XXXX","XXXX","XXXX","XXXX","XXXX","XXXX","XXXX","XXXX","XXXX","XXXX","XXXX","XXXX","XXXX","XXXX","XXXX","XXXX","XXXX","XXXX","XXXX","XXXX","XXXX","XXXX","XXXX","XXXX","XXXX","XXXX","XXXX","XXXX","XXXX","XXXX","XXXX","XXXX","XXXX","XXXX","XXXX","XXXX","XXXX","XXXX","XXXX","XXXX","XXXX","XXXX"]
[null,"2013-04-10","XXXX","XXXX","XXXX","XXXX","XXXX","XXXX","XXXX","XXXX","XXXX","XXXX","XXXX","XXXX","XXXX","XXXX","XXXX","XXXX","XXXX","XXXX","XXXX","XXXX","XXXX","XXXX","XXXX","XXXX","XXXX","XXXX","XXXX","XXXX","XXXX","XXXX","XXXX","XXXX","XXXX","XXXX","XXXX","XXXX","XXXX","XXXX","XXXX","XXXX","XXXX","XXXX","XXXX","XXXX","XXXX","XXXX","XXXX","XXXX","XXXX","XXXX","XXXX","XXXX","XXXX","XXXX","XXXX","XXXX","XXXX","XXXX","XXXX","XXXX","XXXX","XXXX","XXXX","XXXX","XXXX","XXXX","XXXX","XXXX","XXXX","XXXX","XXXX","XXXX","XXXX","XXXX","XXXX","XXXX","XXXX","XXXX","XXXX","XXXX","XXXX","XXXX","XXXX","XXXX","XXXX"]
[null,"2013-04-11","XXXX","XXXX","XXXX","XXXX","XXXX","XXXX","XXXX","XXXX","XXXX","XXXX","XXXX","XXXX","XXXX","XXXX","XXXX","XXXX","XXXX","XXXX","XXXX","XXXX","XXXX","XXXX","XXXX","XXXX","XXXX","XXXX","XXXX","XXXX","XXXX","XXXX","XXXX","XXXX","XXXX","XXXX","XXXX","XXXX","XXXX","XXXX","XXXX","XXXX","XXXX","XXXX","XXXX","XXXX","XXXX","XXXX","XXXX","XXXX","XXXX","XXXX","XXXX","XXXX","XXXX","XXXX","XXXX","XXXX","XXXX","XXXX","XXXX","XXXX","XXXX","XXXX","XXXX","XXXX","XXXX","XXXX","XXXX","XXXX","XXXX","XXXX","XXXX","XXXX","XXXX","XXXX","XXXX","XXXX","XXXX","XXXX","XXXX","XXXX","XXXX","XXXX","XXXX","XXXX","XXXX"]
[null,"2013-04-12","XXXX","XXXX","XXXX","XXXX","XXXX","XXXX","XXXX","XXXX","XXXX","XXXX","XXXX","XXXX","XXXX","XXXX","XXXX","XXXX","XXXX","XXXX","XXXX","XXXX","XXXX","XXXX","XXXX","XXXX","XXXX","XXXX","XXXX","XXXX","XXXX","XXXX","XXXX","XXXX","XXXX","XXXX","XXXX","XXXX","XXXX","XXXX","XXXX","XXXX","XXXX","XXXX","XXXX","XXXX","XXXX","XXXX","XXXX","XXXX","XXXX","XXXX","XXXX","XXXX","XXXX","XXXX","XXXX","XXXX","XXXX","XXXX","XXXX","XXXX","XXXX","XXXX","XXXX","XXXX","XXXX","XXXX","XXXX","XXXX","XXXX","XXXX","XXXX","XXXX","XXXX","XXXX","XXXX","XXXX","XXXX","XXXX","XXXX","XXXX","XXXX","XXXX","XXXX","XXXX","XXXX"]
[null,"2013-04-13","XXXX","XXXX","XXXX","XXXX","XXXX","XXXX","XXXX","XXXX","XXXX","XXXX","XXXX","XXXX","XXXX","XXXX","XXXX","XXXX","XXXX","XXXX","XXXX","XXXX","XXXX","XXXX","XXXX","XXXX","XXXX","XXXX","XXXX","XXXX","XXXX","XXXX","XXXX","XXXX","XXXX","XXXX","XXXX","XXXX","XXXX","XXXX","XXXX","XXXX","XXXX","XXXX","XXXX","XXXX","XXXX","XXXX","XXXX","XXXX","XXXX","XXXX","XXXX","XXXX","XXXX","XXXX","XXXX","XXXX","XXXX","XXXX","XXXX","XXXX","XXXX","XXXX","XXXX","XXXX","XXXX","XXXX","XXXX","XXXX","XXXX","XXXX","XXXX","XXXX","XXXX","XXXX","XXXX","XXXX","XXXX","XXXX","XXXX","XXXX","XXXX","XXXX","XXXX","XXXX","XXXX"]
[null,"2013-04-14","XXXX","XXXX","XXXX","XXXX","XXXX","XXXX","XXXX","XXXX","XXXX","XXXX","XXXX","XXXX","XXXX","XXXX","XXXX","XXXX","XXXX","XXXX","XXXX","XXXX","XXXX","XXXX","XXXX","XXXX","XXXX","XXXX","XXXX","XXXX","XXXX","XXXX","XXXX","XXXX","XXXX","XXXX","XXXX","XXXX","XXXX","XXXX","XXXX","XXXX","XXXX","XXXX","XXXX","XXXX","XXXX","XXXX","XXXX","XXXX","XXXX","XXXX","XXXX","XXXX","XXXX","XXXX","XXXX","XXXX","XXXX","XXXX","XXXX","XXXX","XXXX","XXXX","XXXX","XXXX","XXXX","XXXX","XXXX","XXXX","XXXX","XXXX","XXXX","XXXX","XXXX","XXXX","XXXX","XXXX","XXXX","XXXX","XXXX","XXXX","XXXX","XXXX","XXXX","XXXX","XXXX"]
[null,"2013-04-15","XXXX","XXXX","XXXX","XXXX","XXXX","XXXX","XXXX","XXXX","XXXX","XXXX","XXXX","XXXX","XXXX","XXXX","XXXX","XXXX","XXXX","XXXX","XXXX","XXXX","XXXX","XXXX","XXXX","XXXX","XXXX","XXXX","XXXX","XXXX","XXXX","XXXX","XXXX","XXXX","XXXX","XXXX","XXXX","XXXX","XXXX","XXXX","XXXX","XXXX","XXXX","XXXX","XXXX","XXXX","XXXX","XXXX","XXXX","XXXX","XXXX","XXXX","XXXX","XXXX","XXXX","XXXX","XXXX","XXXX","XXXX","XXXX","XXXX","XXXX","XXXX","XXXX","XXXX","XXXX","XXXX","XXXX","XXXX","XXXX","XXXX","XXXX","XXXX","XXXX","XXXX","XXXX","XXXX","XXXX","XXXX","XXXX","XXXX","XXXX","XXXX","XXXX","XXXX","XXXX","XXXX"]
[null,"2013-04-16","XXXX","XXXX","XXXX","XXXX","XXXX","XXXX","XXXX","XXXX","XXXX","XXXX","XXXX","XXXX","XXXX","XXXX","XXXX","XXXX","XXXX","XXXX","XXXX","XXXX","XXXX","XXXX","XXXX","XXXX","XXXX","XXXX","XXXX","XXXX","XXXX","XXXX","XXXX","XXXX","XXXX","XXXX","XXXX","XXXX","XXXX","XXXX","XXXX","XXXX","XXXX","XXXX","XXXX","XXXX","XXXX","XXXX","XXXX","XXXX","XXXX","XXXX","XXXX","XXXX","XXXX","XXXX","XXXX","XXXX","XXXX","XXXX","XXXX","XXXX","XXXX","XXXX","XXXX","XXXX","XXXX","XXXX","XXXX","XXXX","XXXX","XXXX","XXXX","XXXX","XXXX","XXXX","XXXX","XXXX","XXXX","XXXX","XXXX","XXXX","XXXX","XXXX","XXXX","XXXX","XXXX"]
[null,"2013-04-17","XXXX","XXXX","XXXX","XXXX","XXXX","XXXX","XXXX","XXXX","XXXX","XXXX","XXXX","XXXX","XXXX","XXXX","XXXX","XXXX","XXXX","XXXX","XXXX","XXXX","XXXX","XXXX","XXXX","XXXX","XXXX","XXXX","XXXX","XXXX","XXXX","XXXX","XXXX","XXXX","XXXX","XXXX","XXXX","XXXX","XXXX","XXXX","XXXX","XXXX","XXXX","XXXX","XXXX","XXXX","XXXX","XXXX","XXXX","XXXX","XXXX","XXXX","XXXX","XXXX","XXXX","XXXX","XXXX","XXXX","XXXX","XXXX","XXXX","XXXX","XXXX","XXXX","XXXX","XXXX","XXXX","XXXX","XXXX","XXXX","XXXX","XXXX","XXXX","XXXX","XXXX","XXXX","XXXX","XXXX","XXXX","XXXX","XXXX","XXXX","XXXX","XXXX","XXXX","XXXX","XXXX"]
[null,"2013-04-18","XXXX","XXXX","XXXX","XXXX","XXXX","XXXX","XXXX","XXXX","XXXX","XXXX","XXXX","XXXX","XXXX","XXXX","XXXX","XXXX","XXXX","XXXX","XXXX","XXXX","XXXX","XXXX","XXXX","XXXX","XXXX","XXXX","XXXX","XXXX","XXXX","XXXX","XXXX","XXXX","XXXX","XXXX","XXXX","XXXX","XXXX","XXXX","XXXX","XXXX","XXXX","XXXX","XXXX","XXXX","XXXX","XXXX","XXXX","XXXX","XXXX","XXXX","XXXX","XXXX","XXXX","XXXX","XXXX","XXXX","XXXX","XXXX","XXXX","XXXX","XXXX","XXXX","XXXX","XXXX","XXXX","XXXX","XXXX","XXXX","XXXX","XXXX","XXXX","XXXX","XXXX","XXXX","XXXX","XXXX","XXXX","XXXX","XXXX","XXXX","XXXX","XXXX","XXXX","XXXX","XXXX"]
[null,"2013-04-19","XXXX","XXXX","XXXX","XXXX","XXXX","XXXX","XXXX","XXXX","XXXX","XXXX","XXXX","XXXX","XXXX","XXXX","XXXX","XXXX","XXXX","XXXX","XXXX","XXXX","XXXX","XXXX","XXXX","XXXX","XXXX","XXXX","XXXX","XXXX","XXXX","XXXX","XXXX","XXXX","XXXX","XXXX","XXXX","XXXX","XXXX","XXXX","XXXX","XXXX","XXXX","XXXX","XXXX","XXXX","XXXX","XXXX","XXXX","XXXX","XXXX","XXXX","XXXX","XXXX","XXXX","XXXX","XXXX","XXXX","XXXX","XXXX","XXXX","XXXX","XXXX","XXXX","XXXX","XXXX","XXXX","XXXX","XXXX","XXXX","XXXX","XXXX","XXXX","XXXX","XXXX","XXXX","XXXX","XXXX","XXXX","XXXX","XXXX","XXXX","XXXX","XXXX","XXXX","XXXX","XXXX"]
[null,"2013-04-20","XXXX","XXXX","XXXX","XXXX","XXXX","XXXX","XXXX","XXXX","XXXX","XXXX","XXXX","XXXX","XXXX","XXXX","XXXX","XXXX","XXXX","XXXX","XXXX","XXXX","XXXX","XXXX","XXXX","XXXX","XXXX","XXXX","XXXX","XXXX","XXXX","XXXX","XXXX","XXXX","XXXX","XXXX","XXXX","XXXX","XXXX","XXXX","XXXX","XXXX","XXXX","XXXX","XXXX","XXXX","XXXX","XXXX","XXXX","XXXX","XXXX","XXXX","XXXX","XXXX","XXXX","XXXX","XXXX","XXXX","XXXX","XXXX","XXXX","XXXX","XXXX","XXXX","XXXX","XXXX","XXXX","XXXX","XXXX","XXXX","XXXX","XXXX","XXXX","XXXX","XXXX","XXXX","XXXX","XXXX","XXXX","XXXX","XXXX","XXXX","XXXX","XXXX","XXXX","XXXX","XXXX"]
[null,"2013-04-21","XXXX","XXXX","XXXX","XXXX","XXXX","XXXX","XXXX","XXXX","XXXX","XXXX","XXXX","XXXX","XXXX","XXXX","XXXX","XXXX","XXXX","XXXX","XXXX","XXXX","XXXX","XXXX","XXXX","XXXX","XXXX","XXXX","XXXX","XXXX","XXXX","XXXX","XXXX","XXXX","XXXX","XXXX","XXXX","XXXX","XXXX","XXXX","XXXX","XXXX","XXXX","XXXX","XXXX","XXXX","XXXX","XXXX","XXXX","XXXX","XXXX","XXXX","XXXX","XXXX","XXXX","XXXX","XXXX","XXXX","XXXX","XXXX","XXXX","XXXX","XXXX","XXXX","XXXX","XXXX","XXXX","XXXX","XXXX","XXXX","XXXX","XXXX","XXXX","XXXX","XXXX","XXXX","XXXX","XXXX","XXXX","XXXX","XXXX","XXXX","XXXX","XXXX","XXXX","XXXX","XXXX"]
[null,"2013-04-22","XXXX","XXXX","XXXX","XXXX","XXXX","XXXX","XXXX","XXXX","XXXX","XXXX","XXXX","XXXX","XXXX","XXXX","XXXX","XXXX","XXXX","XXXX","XXXX","XXXX","XXXX","XXXX","XXXX","XXXX","XXXX","XXXX","XXXX","XXXX","XXXX","XXXX","XXXX","XXXX","XXXX","XXXX","XXXX","XXXX","XXXX","XXXX","XXXX","XXXX","XXXX","XXXX","XXXX","XXXX","XXXX","XXXX","XXXX","XXXX","XXXX","XXXX","XXXX","XXXX","XXXX","XXXX","XXXX","XXXX","XXXX","XXXX","XXXX","XXXX","XXXX","XXXX","XXXX","XXXX","XXXX","XXXX","XXXX","XXXX","XXXX","XXXX","XXXX","XXXX","XXXX","XXXX","XXXX","XXXX","XXXX","XXXX","XXXX","XXXX","XXXX","XXXX","XXXX","XXXX","XXXX"]
[null,"2013-04-23","XXXX","XXXX","XXXX","XXXX","XXXX","XXXX","XXXX","XXXX","XXXX","XXXX","XXXX","XXXX","XXXX","XXXX","XXXX","XXXX","XXXX","XXXX","XXXX","XXXX","XXXX","XXXX","XXXX","XXXX","XXXX","XXXX","XXXX","XXXX","XXXX","XXXX","XXXX","XXXX","XXXX","XXXX","XXXX","XXXX","XXXX","XXXX","XXXX","XXXX","XXXX","XXXX","XXXX","XXXX","XXXX","XXXX","XXXX","XXXX","XXXX","XXXX","XXXX","XXXX","XXXX","XXXX","XXXX","XXXX","XXXX","XXXX","XXXX","XXXX","XXXX","XXXX","XXXX","XXXX","XXXX","XXXX","XXXX","XXXX","XXXX","XXXX","XXXX","XXXX","XXXX","XXXX","XXXX","XXXX","XXXX","XXXX","XXXX","XXXX","XXXX","XXXX","XXXX","XXXX","XXXX"]
[null,"2013-04-24","XXXX","XXXX","XXXX","XXXX","XXXX","XXXX","XXXX","XXXX","XXXX","XXXX","XXXX","XXXX","XXXX","XXXX","XXXX","XXXX","XXXX","XXXX","XXXX","XXXX","XXXX","XXXX","XXXX","XXXX","XXXX","XXXX","XXXX","XXXX","XXXX","XXXX","XXXX","XXXX","XXXX","XXXX","XXXX","XXXX","XXXX","XXXX","XXXX","XXXX","XXXX","XXXX","XXXX","XXXX","XXXX","XXXX","XXXX","XXXX","XXXX","XXXX","XXXX","XXXX","XXXX","XXXX","XXXX","XXXX","XXXX","XXXX","XXXX","XXXX","XXXX","XXXX","XXXX","XXXX","XXXX","XXXX","XXXX","XXXX","XXXX","XXXX","XXXX","XXXX","XXXX","XXXX","XXXX","XXXX","XXXX","XXXX","XXXX","XXXX","XXXX","XXXX","XXXX","XXXX","XXXX"]
[null,"2013-04-25","XXXX","XXXX","XXXX","XXXX","XXXX","XXXX","XXXX","XXXX","XXXX","XXXX","XXXX","XXXX","XXXX","XXXX","XXXX","XXXX","XXXX","XXXX","XXXX","XXXX","XXXX","XXXX","XXXX","XXXX","XXXX","XXXX","XXXX","XXXX","XXXX","XXXX","XXXX","XXXX","XXXX","XXXX","XXXX","XXXX","XXXX","XXXX","XXXX","XXXX","XXXX","XXXX","XXXX","XXXX","XXXX","XXXX","XXXX","XXXX","XXXX","XXXX","XXXX","XXXX","XXXX","XXXX","XXXX","XXXX","XXXX","XXXX","XXXX","XXXX","XXXX","XXXX","XXXX","XXXX","XXXX","XXXX","XXXX","XXXX","XXXX","XXXX","XXXX","XXXX","XXXX","XXXX","XXXX","XXXX","XXXX","XXXX","XXXX","XXXX","XXXX","XXXX","XXXX","XXXX","XXXX"]
[null,"2013-04-26","XXXX","XXXX","XXXX","XXXX","XXXX","XXXX","XXXX","XXXX","XXXX","XXXX","XXXX","XXXX","XXXX","XXXX","XXXX","XXXX","XXXX","XXXX","XXXX","XXXX","XXXX","XXXX","XXXX","XXXX","XXXX","XXXX","XXXX","XXXX","XXXX","XXXX","XXXX","XXXX","XXXX","XXXX","XXXX","XXXX","XXXX","XXXX","XXXX","XXXX","XXXX","XXXX","XXXX","XXXX","XXXX","XXXX","XXXX","XXXX","XXXX","XXXX","XXXX","XXXX","XXXX","XXXX","XXXX","XXXX","XXXX","XXXX","XXXX","XXXX","XXXX","XXXX","XXXX","XXXX","XXXX","XXXX","XXXX","XXXX","XXXX","XXXX","XXXX","XXXX","XXXX","XXXX","XXXX","XXXX","XXXX","XXXX","XXXX","XXXX","XXXX","XXXX","XXXX","XXXX","XXXX"]
[null,"2013-04-27","XXXX","XXXX","XXXX","XXXX","XXXX","XXXX","XXXX","XXXX","XXXX","XXXX","XXXX","XXXX","XXXX","XXXX","XXXX","XXXX","XXXX","XXXX","XXXX","XXXX","XXXX","XXXX","XXXX","XXXX","XXXX","XXXX","XXXX","XXXX","XXXX","XXXX","XXXX","XXXX","XXXX","XXXX","XXXX","XXXX","XXXX","XXXX","XXXX","XXXX","XXXX","XXXX","XXXX","XXXX","XXXX","XXXX","XXXX","XXXX","XXXX","XXXX","XXXX","XXXX","XXXX","XXXX","XXXX","XXXX","XXXX","XXXX","XXXX","XXXX","XXXX","XXXX","XXXX","XXXX","XXXX","XXXX","XXXX","XXXX","XXXX","XXXX","XXXX","XXXX","XXXX","XXXX","XXXX","XXXX","XXXX","XXXX","XXXX","XXXX","XXXX","XXXX","XXXX","XXXX","XXXX"]
[null,"2013-04-28","XXXX","XXXX","XXXX","XXXX","XXXX","XXXX","XXXX","XXXX","XXXX","XXXX","XXXX","XXXX","XXXX","XXXX","XXXX","XXXX","XXXX","XXXX","XXXX","XXXX","XXXX","XXXX","XXXX","XXXX","XXXX","XXXX","XXXX","XXXX","XXXX","XXXX","XXXX","XXXX","XXXX","XXXX","XXXX","XXXX","XXXX","XXXX","XXXX","XXXX","XXXX","XXXX","XXXX","XXXX","XXXX","XXXX","XXXX","XXXX","XXXX","XXXX","XXXX","XXXX","XXXX","XXXX","XXXX","XXXX","XXXX","XXXX","XXXX","XXXX","XXXX","XXXX","XXXX","XXXX","XXXX","XXXX","XXXX","XXXX","XXXX","XXXX","XXXX","XXXX","XXXX","XXXX","XXXX","XXXX","XXXX","XXXX","XXXX","XXXX","XXXX","XXXX","XXXX","XXXX","XXXX"]
[null,"2013-04-29","XXXX","XXXX","XXXX","XXXX","XXXX","XXXX","XXXX","XXXX","XXXX","XXXX","XXXX","XXXX","XXXX","XXXX","XXXX","XXXX","XXXX","XXXX","XXXX","XXXX","XXXX","XXXX","XXXX","XXXX","XXXX","XXXX","XXXX","XXXX","XXXX","XXXX","XXXX","XXXX","XXXX","XXXX","XXXX","XXXX","XXXX","XXXX","XXXX","XXXX","XXXX","XXXX","XXXX","XXXX","XXXX","XXXX","XXXX","XXXX","XXXX","XXXX","XXXX","XXXX","XXXX","XXXX","XXXX","XXXX","XXXX","XXXX","XXXX","XXXX","XXXX","XXXX","XXXX","XXXX","XXXX","XXXX","XXXX","XXXX","XXXX","XXXX","XXXX","XXXX","XXXX","XXXX","XXXX","XXXX","XXXX","XXXX","XXXX","XXXX","XXXX","XXXX","XXXX","XXXX","XXXX"]
[null,"2013-04-30","XXXX","XXXX","XXXX","XXXX","XXXX","XXXX","XXXX","XXXX","XXXX","XXXX","XXXX","XXXX","XXXX","XXXX","XXXX","XXXX","XXXX","XXXX","XXXX","XXXX","XXXX","XXXX","XXXX","XXXX","XXXX","XXXX","XXXX","XXXX","XXXX","XXXX","XXXX","XXXX","XXXX","XXXX","XXXX","XXXX","XXXX","XXXX","XXXX","XXXX","XXXX","XXXX","XXXX","XXXX","XXXX","XXXX","XXXX","XXXX","XXXX","XXXX","XXXX","XXXX","XXXX","XXXX","XXXX","XXXX","XXXX","XXXX","XXXX","XXXX","XXXX","XXXX","XXXX","XXXX","XXXX","XXXX","XXXX","XXXX","XXXX","XXXX","XXXX","XXXX","XXXX","XXXX","XXXX","XXXX","XXXX","XXXX","XXXX","XXXX","XXXX","XXXX","XXXX","XXXX","XXXX"]
[null,"2013-05-01","XXXX","XXXX","XXXX","XXXX","XXXX","XXXX","XXXX","XXXX","XXXX","XXXX","XXXX","XXXX","XXXX","XXXX","XXXX","XXXX","XXXX","XXXX","XXXX","XXXX","XXXX","XXXX","XXXX","XXXX","XXXX","XXXX","XXXX","XXXX","XXXX","XXXX","XXXX","XXXX","XXXX","XXXX","XXXX","XXXX","XXXX","XXXX","XXXX","XXXX","XXXX","XXXX","XXXX","XXXX","XXXX","XXXX","XXXX","XXXX","XXXX","XXXX","XXXX","XXXX","XXXX","XXXX","XXXX","XXXX","XXXX","XXXX","XXXX","XXXX","XXXX","XXXX","XXXX","XXXX","XXXX","XXXX","XXXX","XXXX","XXXX","XXXX","XXXX","XXXX","XXXX","XXXX","XXXX","XXXX","XXXX","XXXX","XXXX","XXXX","XXXX","XXXX","XXXX","XXXX","XXXX"]
[null,"2013-05-02","XXXX","XXXX","XXXX","XXXX","XXXX","XXXX","XXXX","XXXX","XXXX","XXXX","XXXX","XXXX","XXXX","XXXX","XXXX","XXXX","XXXX","XXXX","XXXX","XXXX","XXXX","XXXX","XXXX","XXXX","XXXX","XXXX","XXXX","XXXX","XXXX","XXXX","XXXX","XXXX","XXXX","XXXX","XXXX","XXXX","XXXX","XXXX","XXXX","XXXX","XXXX","XXXX","XXXX","XXXX","XXXX","XXXX","XXXX","XXXX","XXXX","XXXX","XXXX","XXXX","XXXX","XXXX","XXXX","XXXX","XXXX","XXXX","XXXX","XXXX","XXXX","XXXX","XXXX","XXXX","XXXX","XXXX","XXXX","XXXX","XXXX","XXXX","XXXX","XXXX","XXXX","XXXX","XXXX","XXXX","XXXX","XXXX","XXXX","XXXX","XXXX","XXXX","XXXX","XXXX","XXXX"]
[null,"2013-05-03","XXXX","XXXX","XXXX","XXXX","XXXX","XXXX","XXXX","XXXX","XXXX","XXXX","XXXX","XXXX","XXXX","XXXX","XXXX","XXXX","XXXX","XXXX","XXXX","XXXX","XXXX","XXXX","XXXX","XXXX","XXXX","XXXX","XXXX","XXXX","XXXX","XXXX","XXXX","XXXX","XXXX","XXXX","XXXX","XXXX","XXXX","XXXX","XXXX","XXXX","XXXX","XXXX","XXXX","XXXX","XXXX","XXXX","XXXX","XXXX","XXXX","XXXX","XXXX","XXXX","XXXX","XXXX","XXXX","XXXX","XXXX","XXXX","XXXX","XXXX","XXXX","XXXX","XXXX","XXXX","XXXX","XXXX","XXXX","XXXX","XXXX","XXXX","XXXX","XXXX","XXXX","XXXX","XXXX","XXXX","XXXX","XXXX","XXXX","XXXX","XXXX","XXXX","XXXX","XXXX","XXXX"]
[null,"2013-05-04","XXXX","XXXX","XXXX","XXXX","XXXX","XXXX","XXXX","XXXX","XXXX","XXXX","XXXX","XXXX","XXXX","XXXX","XXXX","XXXX","XXXX","XXXX","XXXX","XXXX","XXXX","XXXX","XXXX","XXXX","XXXX","XXXX","XXXX","XXXX","XXXX","XXXX","XXXX","XXXX","XXXX","XXXX","XXXX","XXXX","XXXX","XXXX","XXXX","XXXX","XXXX","XXXX","XXXX","XXXX","XXXX","XXXX","XXXX","XXXX","XXXX","XXXX","XXXX","XXXX","XXXX","XXXX","XXXX","XXXX","XXXX","XXXX","XXXX","XXXX","XXXX","XXXX","XXXX","XXXX","XXXX","XXXX","XXXX","XXXX","XXXX","XXXX","XXXX","XXXX","XXXX","XXXX","XXXX","XXXX","XXXX","XXXX","XXXX","XXXX","XXXX","XXXX","XXXX","XXXX","XXXX"]
["daily energy production UNIT 3 (MWh)","2013-05-05","XXXX","XXXX","XXXX","XXXX","XXXX","XXXX","XXXX","XXXX","XXXX","XXXX","XXXX","XXXX","XXXX","XXXX","XXXX","XXXX","XXXX","XXXX","XXXX","XXXX","XXXX","XXXX","XXXX","XXXX","XXXX","XXXX","XXXX","XXXX","XXXX","XXXX","XXXX","XXXX","XXXX","XXXX","XXXX","XXXX","XXXX","XXXX","XXXX","XXXX","XXXX","XXXX","XXXX","XXXX","XXXX","XXXX","XXXX","XXXX","XXXX","XXXX","XXXX","XXXX","XXXX","XXXX","XXXX","XXXX","XXXX","XXXX","XXXX","XXXX","XXXX","XXXX","XXXX","XXXX","XXXX","XXXX","XXXX","XXXX","XXXX","XXXX","XXXX","XXXX","XXXX","XXXX","XXXX","XXXX","XXXX","XXXX","XXXX","XXXX","XXXX","XXXX","XXXX","XXXX","XXXX"]
[null,"2013-05-06","XXXX","XXXX","XXXX","XXXX","XXXX","XXXX","XXXX","XXXX","XXXX","XXXX","XXXX","XXXX","XXXX","XXXX","XXXX","XXXX","XXXX","XXXX","XXXX","XXXX","XXXX","XXXX","XXXX","XXXX","XXXX","XXXX","XXXX","XXXX","XXXX","XXXX","XXXX","XXXX","XXXX","XXXX","XXXX","XXXX","XXXX","XXXX","XXXX","XXXX","XXXX","XXXX","XXXX","XXXX","XXXX","XXXX","XXXX","XXXX","XXXX","XXXX","XXXX","XXXX","XXXX","XXXX","XXXX","XXXX","XXXX","XXXX","XXXX","XXXX","XXXX","XXXX","XXXX","XXXX","XXXX","XXXX","XXXX","XXXX","XXXX","XXXX","XXXX","XXXX","XXXX","XXXX","XXXX","XXXX","XXXX","XXXX","XXXX","XXXX","XXXX","XXXX","XXXX","XXXX","XXXX"]
[null,"2013-05-07","XXXX","XXXX","XXXX","XXXX","XXXX","XXXX","XXXX","XXXX","XXXX","XXXX","XXXX","XXXX","XXXX","XXXX","XXXX","XXXX","XXXX","XXXX","XXXX","XXXX","XXXX","XXXX","XXXX","XXXX","XXXX","XXXX","XXXX","XXXX","XXXX","XXXX","XXXX","XXXX","XXXX","XXXX","XXXX","XXXX","XXXX","XXXX","XXXX","XXXX","XXXX","XXXX","XXXX","XXXX","XXXX","XXXX","XXXX","XXXX","XXXX","XXXX","XXXX","XXXX","XXXX","XXXX","XXXX","XXXX","XXXX","XXXX","XXXX","XXXX","XXXX","XXXX","XXXX","XXXX","XXXX","XXXX","XXXX","XXXX","XXXX","XXXX","XXXX","XXXX","XXXX","XXXX","XXXX","XXXX","XXXX","XXXX","XXXX","XXXX","XXXX","XXXX","XXXX","XXXX","XXXX"]
[null,"2013-05-08","XXXX","XXXX","XXXX","XXXX","XXXX","XXXX","XXXX","XXXX","XXXX","XXXX","XXXX","XXXX","XXXX","XXXX","XXXX","XXXX","XXXX","XXXX","XXXX","XXXX","XXXX","XXXX","XXXX","XXXX","XXXX","XXXX","XXXX","XXXX","XXXX","XXXX","XXXX","XXXX","XXXX","XXXX","XXXX","XXXX","XXXX","XXXX","XXXX","XXXX","XXXX","XXXX","XXXX","XXXX","XXXX","XXXX","XXXX","XXXX","XXXX","XXXX","XXXX","XXXX","XXXX","XXXX","XXXX","XXXX","XXXX","XXXX","XXXX","XXXX","XXXX","XXXX","XXXX","XXXX","XXXX","XXXX","XXXX","XXXX","XXXX","XXXX","XXXX","XXXX","XXXX","XXXX","XXXX","XXXX","XXXX","XXXX","XXXX","XXXX","XXXX","XXXX","XXXX","XXXX","XXXX"]
[null,"2013-05-09","XXXX","XXXX","XXXX","XXXX","XXXX","XXXX","XXXX","XXXX","XXXX","XXXX","XXXX","XXXX","XXXX","XXXX","XXXX","XXXX","XXXX","XXXX","XXXX","XXXX","XXXX","XXXX","XXXX","XXXX","XXXX","XXXX","XXXX","XXXX","XXXX","XXXX","XXXX","XXXX","XXXX","XXXX","XXXX","XXXX","XXXX","XXXX","XXXX","XXXX","XXXX","XXXX","XXXX","XXXX","XXXX","XXXX","XXXX","XXXX","XXXX","XXXX","XXXX","XXXX","XXXX","XXXX","XXXX","XXXX","XXXX","XXXX","XXXX","XXXX","XXXX","XXXX","XXXX","XXXX","XXXX","XXXX","XXXX","XXXX","XXXX","XXXX","XXXX","XXXX","XXXX","XXXX","XXXX","XXXX","XXXX","XXXX","XXXX","XXXX","XXXX","XXXX","XXXX","XXXX","XXXX"]
[null,"2013-05-10","XXXX","XXXX","XXXX","XXXX","XXXX","XXXX","XXXX","XXXX","XXXX","XXXX","XXXX","XXXX","XXXX","XXXX","XXXX","XXXX","XXXX","XXXX","XXXX","XXXX","XXXX","XXXX","XXXX","XXXX","XXXX","XXXX","XXXX","XXXX","XXXX","XXXX","XXXX","XXXX","XXXX","XXXX","XXXX","XXXX","XXXX","XXXX","XXXX","XXXX","XXXX","XXXX","XXXX","XXXX","XXXX","XXXX","XXXX","XXXX","XXXX","XXXX","XXXX","XXXX","XXXX","XXXX","XXXX","XXXX","XXXX","XXXX","XXXX","XXXX","XXXX","XXXX","XXXX","XXXX","XXXX","XXXX","XXXX","XXXX","XXXX","XXXX","XXXX","XXXX","XXXX","XXXX","XXXX","XXXX","XXXX","XXXX","XXXX","XXXX","XXXX","XXXX","XXXX","XXXX","XXXX"]
[null,"2013-05-11","XXXX","XXXX","XXXX","XXXX","XXXX","XXXX","XXXX","XXXX","XXXX","XXXX","XXXX","XXXX","XXXX","XXXX","XXXX","XXXX","XXXX","XXXX","XXXX","XXXX","XXXX","XXXX","XXXX","XXXX","XXXX","XXXX","XXXX","XXXX","XXXX","XXXX","XXXX","XXXX","XXXX","XXXX","XXXX","XXXX","XXXX","XXXX","XXXX","XXXX","XXXX","XXXX","XXXX","XXXX","XXXX","XXXX","XXXX","XXXX","XXXX","XXXX","XXXX","XXXX","XXXX","XXXX","XXXX","XXXX","XXXX","XXXX","XXXX","XXXX","XXXX","XXXX","XXXX","XXXX","XXXX","XXXX","XXXX","XXXX","XXXX","XXXX","XXXX","XXXX","XXXX","XXXX","XXXX","XXXX","XXXX","XXXX","XXXX","XXXX","XXXX","XXXX","XXXX","XXXX","XXXX"]
[null,"2013-05-12","XXXX","XXXX","XXXX","XXXX","XXXX","XXXX","XXXX","XXXX","XXXX","XXXX","XXXX","XXXX","XXXX","XXXX","XXXX","XXXX","XXXX","XXXX","XXXX","XXXX","XXXX","XXXX","XXXX","XXXX","XXXX","XXXX","XXXX","XXXX","XXXX","XXXX","XXXX","XXXX","XXXX","XXXX","XXXX","XXXX","XXXX","XXXX","XXXX","XXXX","XXXX","XXXX","XXXX","XXXX","XXXX","XXXX","XXXX","XXXX","XXXX","XXXX","XXXX","XXXX","XXXX","XXXX","XXXX","XXXX","XXXX","XXXX","XXXX","XXXX","XXXX","XXXX","XXXX","XXXX","XXXX","XXXX","XXXX","XXXX","XXXX","XXXX","XXXX","XXXX","XXXX","XXXX","XXXX","XXXX","XXXX","XXXX","XXXX","XXXX","XXXX","XXXX","XXXX","XXXX","XXXX"]
[null,"2013-05-13","XXXX","XXXX","XXXX","XXXX","XXXX","XXXX","XXXX","XXXX","XXXX","XXXX","XXXX","XXXX","XXXX","XXXX","XXXX","XXXX","XXXX","XXXX","XXXX","XXXX","XXXX","XXXX","XXXX","XXXX","XXXX","XXXX","XXXX","XXXX","XXXX","XXXX","XXXX","XXXX","XXXX","XXXX","XXXX","XXXX","XXXX","XXXX","XXXX","XXXX","XXXX","XXXX","XXXX","XXXX","XXXX","XXXX","XXXX","XXXX","XXXX","XXXX","XXXX","XXXX","XXXX","XXXX","XXXX","XXXX","XXXX","XXXX","XXXX","XXXX","XXXX","XXXX","XXXX","XXXX","XXXX","XXXX","XXXX","XXXX","XXXX","XXXX","XXXX","XXXX","XXXX","XXXX","XXXX","XXXX","XXXX","XXXX","XXXX","XXXX","XXXX","XXXX","XXXX","XXXX","XXXX"]
[null,"2013-05-14","XXXX","XXXX","XXXX","XXXX","XXXX","XXXX","XXXX","XXXX","XXXX","XXXX","XXXX","XXXX","XXXX","XXXX","XXXX","XXXX","XXXX","XXXX","XXXX","XXXX","XXXX","XXXX","XXXX","XXXX","XXXX","XXXX","XXXX","XXXX","XXXX","XXXX","XXXX","XXXX","XXXX","XXXX","XXXX","XXXX","XXXX","XXXX","XXXX","XXXX","XXXX","XXXX","XXXX","XXXX","XXXX","XXXX","XXXX","XXXX","XXXX","XXXX","XXXX","XXXX","XXXX","XXXX","XXXX","XXXX","XXXX","XXXX","XXXX","XXXX","XXXX","XXXX","XXXX","XXXX","XXXX","XXXX","XXXX","XXXX","XXXX","XXXX","XXXX","XXXX","XXXX","XXXX","XXXX","XXXX","XXXX","XXXX","XXXX","XXXX","XXXX","XXXX","XXXX","XXXX","XXXX"]
[null,"2013-05-15","XXXX","XXXX","XXXX","XXXX","XXXX","XXXX","XXXX","XXXX","XXXX","XXXX","XXXX","XXXX","XXXX","XXXX","XXXX","XXXX","XXXX","XXXX","XXXX","XXXX","XXXX","XXXX","XXXX","XXXX","XXXX","XXXX","XXXX","XXXX","XXXX","XXXX","XXXX","XXXX","XXXX","XXXX","XXXX","XXXX","XXXX","XXXX","XXXX","XXXX","XXXX","XXXX","XXXX","XXXX","XXXX","XXXX","XXXX","XXXX","XXXX","XXXX","XXXX","XXXX","XXXX","XXXX","XXXX","XXXX","XXXX","XXXX","XXXX","XXXX","XXXX","XXXX","XXXX","XXXX","XXXX","XXXX","XXXX","XXXX","XXXX","XXXX","XXXX","XXXX","XXXX","XXXX","XXXX","XXXX","XXXX","XXXX","XXXX","XXXX","XXXX","XXXX","XXXX","XXXX","XXXX"]
[null,"2013-05-16","XXXX","XXXX","XXXX","XXXX","XXXX","XXXX","XXXX","XXXX","XXXX","XXXX","XXXX","XXXX","XXXX","XXXX","XXXX","XXXX","XXXX","XXXX","XXXX","XXXX","XXXX","XXXX","XXXX","XXXX","XXXX","XXXX","XXXX","XXXX","XXXX","XXXX","XXXX","XXXX","XXXX","XXXX","XXXX","XXXX","XXXX","XXXX","XXXX","XXXX","XXXX","XXXX","XXXX","XXXX","XXXX","XXXX","XXXX","XXXX","XXXX","XXXX","XXXX","XXXX","XXXX","XXXX","XXXX","XXXX","XXXX","XXXX","XXXX","XXXX","XXXX","XXXX","XXXX","XXXX","XXXX","XXXX","XXXX","XXXX","XXXX","XXXX","XXXX","XXXX","XXXX","XXXX","XXXX","XXXX","XXXX","XXXX","XXXX","XXXX","XXXX","XXXX","XXXX","XXXX","XXXX"]
[null,"2013-05-17","XXXX","XXXX","XXXX","XXXX","XXXX","XXXX","XXXX","XXXX","XXXX","XXXX","XXXX","XXXX","XXXX","XXXX","XXXX","XXXX","XXXX","XXXX","XXXX","XXXX","XXXX","XXXX","XXXX","XXXX","XXXX","XXXX","XXXX","XXXX","XXXX","XXXX","XXXX","XXXX","XXXX","XXXX","XXXX","XXXX","XXXX","XXXX","XXXX","XXXX","XXXX","XXXX","XXXX","XXXX","XXXX","XXXX","XXXX","XXXX","XXXX","XXXX","XXXX","XXXX","XXXX","XXXX","XXXX","XXXX","XXXX","XXXX","XXXX","XXXX","XXXX","XXXX","XXXX","XXXX","XXXX","XXXX","XXXX","XXXX","XXXX","XXXX","XXXX","XXXX","XXXX","XXXX","XXXX","XXXX","XXXX","XXXX","XXXX","XXXX","XXXX","XXXX","XXXX","XXXX","XXXX"]
[null,"2013-05-18","XXXX","XXXX","XXXX","XXXX","XXXX","XXXX","XXXX","XXXX","XXXX","XXXX","XXXX","XXXX","XXXX","XXXX","XXXX","XXXX","XXXX","XXXX","XXXX","XXXX","XXXX","XXXX","XXXX","XXXX","XXXX","XXXX","XXXX","XXXX","XXXX","XXXX","XXXX","XXXX","XXXX","XXXX","XXXX","XXXX","XXXX","XXXX","XXXX","XXXX","XXXX","XXXX","XXXX","XXXX","XXXX","XXXX","XXXX","XXXX","XXXX","XXXX","XXXX","XXXX","XXXX","XXXX","XXXX","XXXX","XXXX","XXXX","XXXX","XXXX","XXXX","XXXX","XXXX","XXXX","XXXX","XXXX","XXXX","XXXX","XXXX","XXXX","XXXX","XXXX","XXXX","XXXX","XXXX","XXXX","XXXX","XXXX","XXXX","XXXX","XXXX","XXXX","XXXX","XXXX","XXXX"]
[null,"2013-05-19","XXXX","XXXX","XXXX","XXXX","XXXX","XXXX","XXXX","XXXX","XXXX","XXXX","XXXX","XXXX","XXXX","XXXX","XXXX","XXXX","XXXX","XXXX","XXXX","XXXX","XXXX","XXXX","XXXX","XXXX","XXXX","XXXX","XXXX","XXXX","XXXX","XXXX","XXXX","XXXX","XXXX","XXXX","XXXX","XXXX","XXXX","XXXX","XXXX","XXXX","XXXX","XXXX","XXXX","XXXX","XXXX","XXXX","XXXX","XXXX","XXXX","XXXX","XXXX","XXXX","XXXX","XXXX","XXXX","XXXX","XXXX","XXXX","XXXX","XXXX","XXXX","XXXX","XXXX","XXXX","XXXX","XXXX","XXXX","XXXX","XXXX","XXXX","XXXX","XXXX","XXXX","XXXX","XXXX","XXXX","XXXX","XXXX","XXXX","XXXX","XXXX","XXXX","XXXX","XXXX","XXXX"]
[null,"2013-05-20","XXXX","XXXX","XXXX","XXXX","XXXX","XXXX","XXXX","XXXX","XXXX","XXXX","XXXX","XXXX","XXXX","XXXX","XXXX","XXXX","XXXX","XXXX","XXXX","XXXX","XXXX","XXXX","XXXX","XXXX","XXXX","XXXX","XXXX","XXXX","XXXX","XXXX","XXXX","XXXX","XXXX","XXXX","XXXX","XXXX","XXXX","XXXX","XXXX","XXXX","XXXX","XXXX","XXXX","XXXX","XXXX","XXXX","XXXX","XXXX","XXXX","XXXX","XXXX","XXXX","XXXX","XXXX","XXXX","XXXX","XXXX","XXXX","XXXX","XXXX","XXXX","XXXX","XXXX","XXXX","XXXX","XXXX","XXXX","XXXX","XXXX","XXXX","XXXX","XXXX","XXXX","XXXX","XXXX","XXXX","XXXX","XXXX","XXXX","XXXX","XXXX","XXXX","XXXX","XXXX","XXXX"]
[null,"2013-05-21","XXXX","XXXX","XXXX","XXXX","XXXX","XXXX","XXXX","XXXX","XXXX","XXXX","XXXX","XXXX","XXXX","XXXX","XXXX","XXXX","XXXX","XXXX","XXXX","XXXX","XXXX","XXXX","XXXX","XXXX","XXXX","XXXX","XXXX","XXXX","XXXX","XXXX","XXXX","XXXX","XXXX","XXXX","XXXX","XXXX","XXXX","XXXX","XXXX","XXXX","XXXX","XXXX","XXXX","XXXX","XXXX","XXXX","XXXX","XXXX","XXXX","XXXX","XXXX","XXXX","XXXX","XXXX","XXXX","XXXX","XXXX","XXXX","XXXX","XXXX","XXXX","XXXX","XXXX","XXXX","XXXX","XXXX","XXXX","XXXX","XXXX","XXXX","XXXX","XXXX","XXXX","XXXX","XXXX","XXXX","XXXX","XXXX","XXXX","XXXX","XXXX","XXXX","XXXX","XXXX","XXXX"]
[null,"2013-05-22","XXXX","XXXX","XXXX","XXXX","XXXX","XXXX","XXXX","XXXX","XXXX","XXXX","XXXX","XXXX","XXXX","XXXX","XXXX","XXXX","XXXX","XXXX","XXXX","XXXX","XXXX","XXXX","XXXX","XXXX","XXXX","XXXX","XXXX","XXXX","XXXX","XXXX","XXXX","XXXX","XXXX","XXXX","XXXX","XXXX","XXXX","XXXX","XXXX","XXXX","XXXX","XXXX","XXXX","XXXX","XXXX","XXXX","XXXX","XXXX","XXXX","XXXX","XXXX","XXXX","XXXX","XXXX","XXXX","XXXX","XXXX","XXXX","XXXX","XXXX","XXXX","XXXX","XXXX","XXXX","XXXX","XXXX","XXXX","XXXX","XXXX","XXXX","XXXX","XXXX","XXXX","XXXX","XXXX","XXXX","XXXX","XXXX","XXXX","XXXX","XXXX","XXXX","XXXX","XXXX","XXXX"]
[null,"2013-05-23","XXXX","XXXX","XXXX","XXXX","XXXX","XXXX","XXXX","XXXX","XXXX","XXXX","XXXX","XXXX","XXXX","XXXX","XXXX","XXXX","XXXX","XXXX","XXXX","XXXX","XXXX","XXXX","XXXX","XXXX","XXXX","XXXX","XXXX","XXXX","XXXX","XXXX","XXXX","XXXX","XXXX","XXXX","XXXX","XXXX","XXXX","XXXX","XXXX","XXXX","XXXX","XXXX","XXXX","XXXX","XXXX","XXXX","XXXX","XXXX","XXXX","XXXX","XXXX","XXXX","XXXX","XXXX","XXXX","XXXX","XXXX","XXXX","XXXX","XXXX","XXXX","XXXX","XXXX","XXXX","XXXX","XXXX","XXXX","XXXX","XXXX","XXXX","XXXX","XXXX","XXXX","XXXX","XXXX","XXXX","XXXX","XXXX","XXXX","XXXX","XXXX","XXXX","XXXX","XXXX","XXXX"]
[null,"2013-05-24","XXXX","XXXX","XXXX","XXXX","XXXX","XXXX","XXXX","XXXX","XXXX","XXXX","XXXX","XXXX","XXXX","XXXX","XXXX","XXXX","XXXX","XXXX","XXXX","XXXX","XXXX","XXXX","XXXX","XXXX","XXXX","XXXX","XXXX","XXXX","XXXX","XXXX","XXXX","XXXX","XXXX","XXXX","XXXX","XXXX","XXXX","XXXX","XXXX","XXXX","XXXX","XXXX","XXXX","XXXX","XXXX","XXXX","XXXX","XXXX","XXXX","XXXX","XXXX","XXXX","XXXX","XXXX","XXXX","XXXX","XXXX","XXXX","XXXX","XXXX","XXXX","XXXX","XXXX","XXXX","XXXX","XXXX","XXXX","XXXX","XXXX","XXXX","XXXX","XXXX","XXXX","XXXX","XXXX","XXXX","XXXX","XXXX","XXXX","XXXX","XXXX","XXXX","XXXX","XXXX","XXXX"]
[null,"2013-05-25","XXXX","XXXX","XXXX","XXXX","XXXX","XXXX","XXXX","XXXX","XXXX","XXXX","XXXX","XXXX","XXXX","XXXX","XXXX","XXXX","XXXX","XXXX","XXXX","XXXX","XXXX","XXXX","XXXX","XXXX","XXXX","XXXX","XXXX","XXXX","XXXX","XXXX","XXXX","XXXX","XXXX","XXXX","XXXX","XXXX","XXXX","XXXX","XXXX","XXXX","XXXX","XXXX","XXXX","XXXX","XXXX","XXXX","XXXX","XXXX","XXXX","XXXX","XXXX","XXXX","XXXX","XXXX","XXXX","XXXX","XXXX","XXXX","XXXX","XXXX","XXXX","XXXX","XXXX","XXXX","XXXX","XXXX","XXXX","XXXX","XXXX","XXXX","XXXX","XXXX","XXXX","XXXX","XXXX","XXXX","XXXX","XXXX","XXXX","XXXX","XXXX","XXXX","XXXX","XXXX","XXXX"]
[null,"2013-05-26","XXXX","XXXX","XXXX","XXXX","XXXX","XXXX","XXXX","XXXX","XXXX","XXXX","XXXX","XXXX","XXXX","XXXX","XXXX","XXXX","XXXX","XXXX","XXXX","XXXX","XXXX","XXXX","XXXX","XXXX","XXXX","XXXX","XXXX","XXXX","XXXX","XXXX","XXXX","XXXX","XXXX","XXXX","XXXX","XXXX","XXXX","XXXX","XXXX","XXXX","XXXX","XXXX","XXXX","XXXX","XXXX","XXXX","XXXX","XXXX","XXXX","XXXX","XXXX","XXXX","XXXX","XXXX","XXXX","XXXX","XXXX","XXXX","XXXX","XXXX","XXXX","XXXX","XXXX","XXXX","XXXX","XXXX","XXXX","XXXX","XXXX","XXXX","XXXX","XXXX","XXXX","XXXX","XXXX","XXXX","XXXX","XXXX","XXXX","XXXX","XXXX","XXXX","XXXX","XXXX","XXXX"]
[null,"2013-05-27","XXXX","XXXX","XXXX","XXXX","XXXX","XXXX","XXXX","XXXX","XXXX","XXXX","XXXX","XXXX","XXXX","XXXX","XXXX","XXXX","XXXX","XXXX","XXXX","XXXX","XXXX","XXXX","XXXX","XXXX","XXXX","XXXX","XXXX","XXXX","XXXX","XXXX","XXXX","XXXX","XXXX","XXXX","XXXX","XXXX","XXXX","XXXX","XXXX","XXXX","XXXX","XXXX","XXXX","XXXX","XXXX","XXXX","XXXX","XXXX","XXXX","XXXX","XXXX","XXXX","XXXX","XXXX","XXXX","XXXX","XXXX","XXXX","XXXX","XXXX","XXXX","XXXX","XXXX","XXXX","XXXX","XXXX","XXXX","XXXX","XXXX","XXXX","XXXX","XXXX","XXXX","XXXX","XXXX","XXXX","XXXX","XXXX","XXXX","XXXX","XXXX","XXXX","XXXX","XXXX","XXXX"]
[null,"2013-05-28","XXXX","XXXX","XXXX","XXXX","XXXX","XXXX","XXXX","XXXX","XXXX","XXXX","XXXX","XXXX","XXXX","XXXX","XXXX","XXXX","XXXX","XXXX","XXXX","XXXX","XXXX","XXXX","XXXX","XXXX","XXXX","XXXX","XXXX","XXXX","XXXX","XXXX","XXXX","XXXX","XXXX","XXXX","XXXX","XXXX","XXXX","XXXX","XXXX","XXXX","XXXX","XXXX","XXXX","XXXX","XXXX","XXXX","XXXX","XXXX","XXXX","XXXX","XXXX","XXXX","XXXX","XXXX","XXXX","XXXX","XXXX","XXXX","XXXX","XXXX","XXXX","XXXX","XXXX","XXXX","XXXX","XXXX","XXXX","XXXX","XXXX","XXXX","XXXX","XXXX","XXXX","XXXX","XXXX","XXXX","XXXX","XXXX","XXXX","XXXX","XXXX","XXXX","XXXX","XXXX","XXXX"]
[null,"2013-05-29","XXXX","XXXX","XXXX","XXXX","XXXX","XXXX","XXXX","XXXX","XXXX","XXXX","XXXX","XXXX","XXXX","XXXX","XXXX","XXXX","XXXX","XXXX","XXXX","XXXX","XXXX","XXXX","XXXX","XXXX","XXXX","XXXX","XXXX","XXXX","XXXX","XXXX","XXXX","XXXX","XXXX","XXXX","XXXX","XXXX","XXXX","XXXX","XXXX","XXXX","XXXX","XXXX","XXXX","XXXX","XXXX","XXXX","XXXX","XXXX","XXXX","XXXX","XXXX","XXXX","XXXX","XXXX","XXXX","XXXX","XXXX","XXXX","XXXX","XXXX","XXXX","XXXX","XXXX","XXXX","XXXX","XXXX","XXXX","XXXX","XXXX","XXXX","XXXX","XXXX","XXXX","XXXX","XXXX","XXXX","XXXX","XXXX","XXXX","XXXX","XXXX","XXXX","XXXX","XXXX","XXXX"]
[null,"2013-05-30","XXXX","XXXX","XXXX","XXXX","XXXX","XXXX","XXXX","XXXX","XXXX","XXXX","XXXX","XXXX","XXXX","XXXX","XXXX","XXXX","XXXX","XXXX","XXXX","XXXX","XXXX","XXXX","XXXX","XXXX","XXXX","XXXX","XXXX","XXXX","XXXX","XXXX","XXXX","XXXX","XXXX","XXXX","XXXX","XXXX","XXXX","XXXX","XXXX","XXXX","XXXX","XXXX","XXXX","XXXX","XXXX","XXXX","XXXX","XXXX","XXXX","XXXX","XXXX","XXXX","XXXX","XXXX","XXXX","XXXX","XXXX","XXXX","XXXX","XXXX","XXXX","XXXX","XXXX","XXXX","XXXX","XXXX","XXXX","XXXX","XXXX","XXXX","XXXX","XXXX","XXXX","XXXX","XXXX","XXXX","XXXX","XXXX","XXXX","XXXX","XXXX","XXXX","XXXX","XXXX","XXXX"]
[null,"2013-05-31","XXXX","XXXX","XXXX","XXXX","XXXX","XXXX","XXXX","XXXX","XXXX","XXXX","XXXX","XXXX","XXXX","XXXX","XXXX","XXXX","XXXX","XXXX","XXXX","XXXX","XXXX","XXXX","XXXX","XXXX","XXXX","XXXX","XXXX","XXXX","XXXX","XXXX","XXXX","XXXX","XXXX","XXXX","XXXX","XXXX","XXXX","XXXX","XXXX","XXXX","XXXX","XXXX","XXXX","XXXX","XXXX","XXXX","XXXX","XXXX","XXXX","XXXX","XXXX","XXXX","XXXX","XXXX","XXXX","XXXX","XXXX","XXXX","XXXX","XXXX","XXXX","XXXX","XXXX","XXXX","XXXX","XXXX","XXXX","XXXX","XXXX","XXXX","XXXX","XXXX","XXXX","XXXX","XXXX","XXXX","XXXX","XXXX","XXXX","XXXX","XXXX","XXXX","XXXX","XXXX","XXXX"]
[null,"2013-06-01","XXXX","XXXX","XXXX","XXXX","XXXX","XXXX","XXXX","XXXX","XXXX","XXXX","XXXX","XXXX","XXXX","XXXX","XXXX","XXXX","XXXX","XXXX","XXXX","XXXX","XXXX","XXXX","XXXX","XXXX","XXXX","XXXX","XXXX","XXXX","XXXX","XXXX","XXXX","XXXX","XXXX","XXXX","XXXX","XXXX","XXXX","XXXX","XXXX","XXXX","XXXX","XXXX","XXXX","XXXX","XXXX","XXXX","XXXX","XXXX","XXXX","XXXX","XXXX","XXXX","XXXX","XXXX","XXXX","XXXX","XXXX","XXXX","XXXX","XXXX","XXXX","XXXX","XXXX","XXXX","XXXX","XXXX","XXXX","XXXX","XXXX","XXXX","XXXX","XXXX","XXXX","XXXX","XXXX","XXXX","XXXX","XXXX","XXXX","XXXX","XXXX","XXXX","XXXX","XXXX","XXXX"]
[null,"2013-06-02","XXXX","XXXX","XXXX","XXXX","XXXX","XXXX","XXXX","XXXX","XXXX","XXXX","XXXX","XXXX","XXXX","XXXX","XXXX","XXXX","XXXX","XXXX","XXXX","XXXX","XXXX","XXXX","XXXX","XXXX","XXXX","XXXX","XXXX","XXXX","XXXX","XXXX","XXXX","XXXX","XXXX","XXXX","XXXX","XXXX","XXXX","XXXX","XXXX","XXXX","XXXX","XXXX","XXXX","XXXX","XXXX","XXXX","XXXX","XXXX","XXXX","XXXX","XXXX","XXXX","XXXX","XXXX","XXXX","XXXX","XXXX","XXXX","XXXX","XXXX","XXXX","XXXX","XXXX","XXXX","XXXX","XXXX","XXXX","XXXX","XXXX","XXXX","XXXX","XXXX","XXXX","XXXX","XXXX","XXXX","XXXX","XXXX","XXXX","XXXX","XXXX","XXXX","XXXX","XXXX","XXXX"]
[null,"2013-06-03","XXXX","XXXX","XXXX","XXXX","XXXX","XXXX","XXXX","XXXX","XXXX","XXXX","XXXX","XXXX","XXXX","XXXX","XXXX","XXXX","XXXX","XXXX","XXXX","XXXX","XXXX","XXXX","XXXX","XXXX","XXXX","XXXX","XXXX","XXXX","XXXX","XXXX","XXXX","XXXX","XXXX","XXXX","XXXX","XXXX","XXXX","XXXX","XXXX","XXXX","XXXX","XXXX","XXXX","XXXX","XXXX","XXXX","XXXX","XXXX","XXXX","XXXX","XXXX","XXXX","XXXX","XXXX","XXXX","XXXX","XXXX","XXXX","XXXX","XXXX","XXXX","XXXX","XXXX","XXXX","XXXX","XXXX","XXXX","XXXX","XXXX","XXXX","XXXX","XXXX","XXXX","XXXX","XXXX","XXXX","XXXX","XXXX","XXXX","XXXX","XXXX","XXXX","XXXX","XXXX","XXXX"]
[null,"2013-06-04","XXXX","XXXX","XXXX","XXXX","XXXX","XXXX","XXXX","XXXX","XXXX","XXXX","XXXX","XXXX","XXXX","XXXX","XXXX","XXXX","XXXX","XXXX","XXXX","XXXX","XXXX","XXXX","XXXX","XXXX","XXXX","XXXX","XXXX","XXXX","XXXX","XXXX","XXXX","XXXX","XXXX","XXXX","XXXX","XXXX","XXXX","XXXX","XXXX","XXXX","XXXX","XXXX","XXXX","XXXX","XXXX","XXXX","XXXX","XXXX","XXXX","XXXX","XXXX","XXXX","XXXX","XXXX","XXXX","XXXX","XXXX","XXXX","XXXX","XXXX","XXXX","XXXX","XXXX","XXXX","XXXX","XXXX","XXXX","XXXX","XXXX","XXXX","XXXX","XXXX","XXXX","XXXX","XXXX","XXXX","XXXX","XXXX","XXXX","XXXX","XXXX","XXXX","XXXX","XXXX","XXXX"]
["daily energy production UNIT 3 (MWh)","2013-06-05","XXXX","XXXX","XXXX","XXXX","XXXX","XXXX","XXXX","XXXX","XXXX","XXXX","XXXX","XXXX","XXXX","XXXX","XXXX","XXXX","XXXX","XXXX","XXXX","XXXX","XXXX","XXXX","XXXX","XXXX","XXXX","XXXX","XXXX","XXXX","XXXX","XXXX","XXXX","XXXX","XXXX","XXXX","XXXX","XXXX","XXXX","XXXX","XXXX","XXXX","XXXX","XXXX","XXXX","XXXX","XXXX","XXXX","XXXX","XXXX","XXXX","XXXX","XXXX","XXXX","XXXX","XXXX","XXXX","XXXX","XXXX","XXXX","XXXX","XXXX","XXXX","XXXX","XXXX","XXXX","XXXX","XXXX","XXXX","XXXX","XXXX","XXXX","XXXX","XXXX","XXXX","XXXX","XXXX","XXXX","XXXX","XXXX","XXXX","XXXX","XXXX","XXXX","XXXX","XXXX","XXXX"]
[null,"2013-06-06","XXXX","XXXX","XXXX","XXXX","XXXX","XXXX","XXXX","XXXX","XXXX","XXXX","XXXX","XXXX","XXXX","XXXX","XXXX","XXXX","XXXX","XXXX","XXXX","XXXX","XXXX","XXXX","XXXX","XXXX","XXXX","XXXX","XXXX","XXXX","XXXX","XXXX","XXXX","XXXX","XXXX","XXXX","XXXX","XXXX","XXXX","XXXX","XXXX","XXXX","XXXX","XXXX","XXXX","XXXX","XXXX","XXXX","XXXX","XXXX","XXXX","XXXX","XXXX","XXXX","XXXX","XXXX","XXXX","XXXX","XXXX","XXXX","XXXX","XXXX","XXXX","XXXX","XXXX","XXXX","XXXX","XXXX","XXXX","XXXX","XXXX","XXXX","XXXX","XXXX","XXXX","XXXX","XXXX","XXXX","XXXX","XXXX","XXXX","XXXX","XXXX","XXXX","XXXX","XXXX","XXXX"]
[null,"2013-06-07","XXXX","XXXX","XXXX","XXXX","XXXX","XXXX","XXXX","XXXX","XXXX","XXXX","XXXX","XXXX","XXXX","XXXX","XXXX","XXXX","XXXX","XXXX","XXXX","XXXX","XXXX","XXXX","XXXX","XXXX","XXXX","XXXX","XXXX","XXXX","XXXX","XXXX","XXXX","XXXX","XXXX","XXXX","XXXX","XXXX","XXXX","XXXX","XXXX","XXXX","XXXX","XXXX","XXXX","XXXX","XXXX","XXXX","XXXX","XXXX","XXXX","XXXX","XXXX","XXXX","XXXX","XXXX","XXXX","XXXX","XXXX","XXXX","XXXX","XXXX","XXXX","XXXX","XXXX","XXXX","XXXX","XXXX","XXXX","XXXX","XXXX","XXXX","XXXX","XXXX","XXXX","XXXX","XXXX","XXXX","XXXX","XXXX","XXXX","XXXX","XXXX","XXXX","XXXX","XXXX","XXXX"]
[null,"2013-06-08","XXXX","XXXX","XXXX","XXXX","XXXX","XXXX","XXXX","XXXX","XXXX","XXXX","XXXX","XXXX","XXXX","XXXX","XXXX","XXXX","XXXX","XXXX","XXXX","XXXX","XXXX","XXXX","XXXX","XXXX","XXXX","XXXX","XXXX","XXXX","XXXX","XXXX","XXXX","XXXX","XXXX","XXXX","XXXX","XXXX","XXXX","XXXX","XXXX","XXXX","XXXX","XXXX","XXXX","XXXX","XXXX","XXXX","XXXX","XXXX","XXXX","XXXX","XXXX","XXXX","XXXX","XXXX","XXXX","XXXX","XXXX","XXXX","XXXX","XXXX","XXXX","XXXX","XXXX","XXXX","XXXX","XXXX","XXXX","XXXX","XXXX","XXXX","XXXX","XXXX","XXXX","XXXX","XXXX","XXXX","XXXX","XXXX","XXXX","XXXX","XXXX","XXXX","XXXX","XXXX","XXXX"]
[null,"2013-06-09","XXXX","XXXX","XXXX","XXXX","XXXX","XXXX","XXXX","XXXX","XXXX","XXXX","XXXX","XXXX","XXXX","XXXX","XXXX","XXXX","XXXX","XXXX","XXXX","XXXX","XXXX","XXXX","XXXX","XXXX","XXXX","XXXX","XXXX","XXXX","XXXX","XXXX","XXXX","XXXX","XXXX","XXXX","XXXX","XXXX","XXXX","XXXX","XXXX","XXXX","XXXX","XXXX","XXXX","XXXX","XXXX","XXXX","XXXX","XXXX","XXXX","XXXX","XXXX","XXXX","XXXX","XXXX","XXXX","XXXX","XXXX","XXXX","XXXX","XXXX","XXXX","XXXX","XXXX","XXXX","XXXX","XXXX","XXXX","XXXX","XXXX","XXXX","XXXX","XXXX","XXXX","XXXX","XXXX","XXXX","XXXX","XXXX","XXXX","XXXX","XXXX","XXXX","XXXX","XXXX","XXXX"]
[null,"2013-06-10","XXXX","XXXX","XXXX","XXXX","XXXX","XXXX","XXXX","XXXX","XXXX","XXXX","XXXX","XXXX","XXXX","XXXX","XXXX","XXXX","XXXX","XXXX","XXXX","XXXX","XXXX","XXXX","XXXX","XXXX","XXXX","XXXX","XXXX","XXXX","XXXX","XXXX","XXXX","XXXX","XXXX","XXXX","XXXX","XXXX","XXXX","XXXX","XXXX","XXXX","XXXX","XXXX","XXXX","XXXX","XXXX","XXXX","XXXX","XXXX","XXXX","XXXX","XXXX","XXXX","XXXX","XXXX","XXXX","XXXX","XXXX","XXXX","XXXX","XXXX","XXXX","XXXX","XXXX","XXXX","XXXX","XXXX","XXXX","XXXX","XXXX","XXXX","XXXX","XXXX","XXXX","XXXX","XXXX","XXXX","XXXX","XXXX","XXXX","XXXX","XXXX","XXXX","XXXX","XXXX","XXXX"]
[null,"2013-06-11","XXXX","XXXX","XXXX","XXXX","XXXX","XXXX","XXXX","XXXX","XXXX","XXXX","XXXX","XXXX","XXXX","XXXX","XXXX","XXXX","XXXX","XXXX","XXXX","XXXX","XXXX","XXXX","XXXX","XXXX","XXXX","XXXX","XXXX","XXXX","XXXX","XXXX","XXXX","XXXX","XXXX","XXXX","XXXX","XXXX","XXXX","XXXX","XXXX","XXXX","XXXX","XXXX","XXXX","XXXX","XXXX","XXXX","XXXX","XXXX","XXXX","XXXX","XXXX","XXXX","XXXX","XXXX","XXXX","XXXX","XXXX","XXXX","XXXX","XXXX","XXXX","XXXX","XXXX","XXXX","XXXX","XXXX","XXXX","XXXX","XXXX","XXXX","XXXX","XXXX","XXXX","XXXX","XXXX","XXXX","XXXX","XXXX","XXXX","XXXX","XXXX","XXXX","XXXX","XXXX","XXXX"]
[null,"2013-06-12","XXXX","XXXX","XXXX","XXXX","XXXX","XXXX","XXXX","XXXX","XXXX","XXXX","XXXX","XXXX","XXXX","XXXX","XXXX","XXXX","XXXX","XXXX","XXXX","XXXX","XXXX","XXXX","XXXX","XXXX","XXXX","XXXX","XXXX","XXXX","XXXX","XXXX","XXXX","XXXX","XXXX","XXXX","XXXX","XXXX","XXXX","XXXX","XXXX","XXXX","XXXX","XXXX","XXXX","XXXX","XXXX","XXXX","XXXX","XXXX","XXXX","XXXX","XXXX","XXXX","XXXX","XXXX","XXXX","XXXX","XXXX","XXXX","XXXX","XXXX","XXXX","XXXX","XXXX","XXXX","XXXX","XXXX","XXXX","XXXX","XXXX","XXXX","XXXX","XXXX","XXXX","XXXX","XXXX","XXXX","XXXX","XXXX","XXXX","XXXX","XXXX","XXXX","XXXX","XXXX","XXXX"]
[null,"2013-06-13","XXXX","XXXX","XXXX","XXXX","XXXX","XXXX","XXXX","XXXX","XXXX","XXXX","XXXX","XXXX","XXXX","XXXX","XXXX","XXXX","XXXX","XXXX","XXXX","XXXX","XXXX","XXXX","XXXX","XXXX","XXXX","XXXX","XXXX","XXXX","XXXX","XXXX","XXXX","XXXX","XXXX","XXXX","XXXX","XXXX","XXXX","XXXX","XXXX","XXXX","XXXX","XXXX","XXXX","XXXX","XXXX","XXXX","XXXX","XXXX","XXXX","XXXX","XXXX","XXXX","XXXX","XXXX","XXXX","XXXX","XXXX","XXXX","XXXX","XXXX","XXXX","XXXX","XXXX","XXXX","XXXX","XXXX","XXXX","XXXX","XXXX","XXXX","XXXX","XXXX","XXXX","XXXX","XXXX","XXXX","XXXX","XXXX","XXXX","XXXX","XXXX","XXXX","XXXX","XXXX","XXXX"]
[null,"2013-06-14","XXXX","XXXX","XXXX","XXXX","XXXX","XXXX","XXXX","XXXX","XXXX","XXXX","XXXX","XXXX","XXXX","XXXX","XXXX","XXXX","XXXX","XXXX","XXXX","XXXX","XXXX","XXXX","XXXX","XXXX","XXXX","XXXX","XXXX","XXXX","XXXX","XXXX","XXXX","XXXX","XXXX","XXXX","XXXX","XXXX","XXXX","XXXX","XXXX","XXXX","XXXX","XXXX","XXXX","XXXX","XXXX","XXXX","XXXX","XXXX","XXXX","XXXX","XXXX","XXXX","XXXX","XXXX","XXXX","XXXX","XXXX","XXXX","XXXX","XXXX","XXXX","XXXX","XXXX","XXXX","XXXX","XXXX","XXXX","XXXX","XXXX","XXXX","XXXX","XXXX","XXXX","XXXX","XXXX","XXXX","XXXX","XXXX","XXXX","XXXX","XXXX","XXXX","XXXX","XXXX","XXXX"]
[null,"2013-06-15","XXXX","XXXX","XXXX","XXXX","XXXX","XXXX","XXXX","XXXX","XXXX","XXXX","XXXX","XXXX","XXXX","XXXX","XXXX","XXXX","XXXX","XXXX","XXXX","XXXX","XXXX","XXXX","XXXX","XXXX","XXXX","XXXX","XXXX","XXXX","XXXX","XXXX","XXXX","XXXX","XXXX","XXXX","XXXX","XXXX","XXXX","XXXX","XXXX","XXXX","XXXX","XXXX","XXXX","XXXX","XXXX","XXXX","XXXX","XXXX","XXXX","XXXX","XXXX","XXXX","XXXX","XXXX","XXXX","XXXX","XXXX","XXXX","XXXX","XXXX","XXXX","XXXX","XXXX","XXXX","XXXX","XXXX","XXXX","XXXX","XXXX","XXXX","XXXX","XXXX","XXXX","XXXX","XXXX","XXXX","XXXX","XXXX","XXXX","XXXX","XXXX","XXXX","XXXX","XXXX","XXXX"]
[null,"2013-06-16","XXXX","XXXX","XXXX","XXXX","XXXX","XXXX","XXXX","XXXX","XXXX","XXXX","XXXX","XXXX","XXXX","XXXX","XXXX","XXXX","XXXX","XXXX","XXXX","XXXX","XXXX","XXXX","XXXX","XXXX","XXXX","XXXX","XXXX","XXXX","XXXX","XXXX","XXXX","XXXX","XXXX","XXXX","XXXX","XXXX","XXXX","XXXX","XXXX","XXXX","XXXX","XXXX","XXXX","XXXX","XXXX","XXXX","XXXX","XXXX","XXXX","XXXX","XXXX","XXXX","XXXX","XXXX","XXXX","XXXX","XXXX","XXXX","XXXX","XXXX","XXXX","XXXX","XXXX","XXXX","XXXX","XXXX","XXXX","XXXX","XXXX","XXXX","XXXX","XXXX","XXXX","XXXX","XXXX","XXXX","XXXX","XXXX","XXXX","XXXX","XXXX","XXXX","XXXX","XXXX","XXXX"]
[null,"2013-06-17","XXXX","XXXX","XXXX","XXXX","XXXX","XXXX","XXXX","XXXX","XXXX","XXXX","XXXX","XXXX","XXXX","XXXX","XXXX","XXXX","XXXX","XXXX","XXXX","XXXX","XXXX","XXXX","XXXX","XXXX","XXXX","XXXX","XXXX","XXXX","XXXX","XXXX","XXXX","XXXX","XXXX","XXXX","XXXX","XXXX","XXXX","XXXX","XXXX","XXXX","XXXX","XXXX","XXXX","XXXX","XXXX","XXXX","XXXX","XXXX","XXXX","XXXX","XXXX","XXXX","XXXX","XXXX","XXXX","XXXX","XXXX","XXXX","XXXX","XXXX","XXXX","XXXX","XXXX","XXXX","XXXX","XXXX","XXXX","XXXX","XXXX","XXXX","XXXX","XXXX","XXXX","XXXX","XXXX","XXXX","XXXX","XXXX","XXXX","XXXX","XXXX","XXXX","XXXX","XXXX","XXXX"]
[null,"2013-06-18","XXXX","XXXX","XXXX","XXXX","XXXX","XXXX","XXXX","XXXX","XXXX","XXXX","XXXX","XXXX","XXXX","XXXX","XXXX","XXXX","XXXX","XXXX","XXXX","XXXX","XXXX","XXXX","XXXX","XXXX","XXXX","XXXX","XXXX","XXXX","XXXX","XXXX","XXXX","XXXX","XXXX","XXXX","XXXX","XXXX","XXXX","XXXX","XXXX","XXXX","XXXX","XXXX","XXXX","XXXX","XXXX","XXXX","XXXX","XXXX","XXXX","XXXX","XXXX","XXXX","XXXX","XXXX","XXXX","XXXX","XXXX","XXXX","XXXX","XXXX","XXXX","XXXX","XXXX","XXXX","XXXX","XXXX","XXXX","XXXX","XXXX","XXXX","XXXX","XXXX","XXXX","XXXX","XXXX","XXXX","XXXX","XXXX","XXXX","XXXX","XXXX","XXXX","XXXX","XXXX","XXXX"]
[null,"2013-06-19","XXXX","XXXX","XXXX","XXXX","XXXX","XXXX","XXXX","XXXX","XXXX","XXXX","XXXX","XXXX","XXXX","XXXX","XXXX","XXXX","XXXX","XXXX","XXXX","XXXX","XXXX","XXXX","XXXX","XXXX","XXXX","XXXX","XXXX","XXXX","XXXX","XXXX","XXXX","XXXX","XXXX","XXXX","XXXX","XXXX","XXXX","XXXX","XXXX","XXXX","XXXX","XXXX","XXXX","XXXX","XXXX","XXXX","XXXX","XXXX","XXXX","XXXX","XXXX","XXXX","XXXX","XXXX","XXXX","XXXX","XXXX","XXXX","XXXX","XXXX","XXXX","XXXX","XXXX","XXXX","XXXX","XXXX","XXXX","XXXX","XXXX","XXXX","XXXX","XXXX","XXXX","XXXX","XXXX","XXXX","XXXX","XXXX","XXXX","XXXX","XXXX","XXXX","XXXX","XXXX","XXXX"]
[null,"2013-06-20","XXXX","XXXX","XXXX","XXXX","XXXX","XXXX","XXXX","XXXX","XXXX","XXXX","XXXX","XXXX","XXXX","XXXX","XXXX","XXXX","XXXX","XXXX","XXXX","XXXX","XXXX","XXXX","XXXX","XXXX","XXXX","XXXX","XXXX","XXXX","XXXX","XXXX","XXXX","XXXX","XXXX","XXXX","XXXX","XXXX","XXXX","XXXX","XXXX","XXXX","XXXX","XXXX","XXXX","XXXX","XXXX","XXXX","XXXX","XXXX","XXXX","XXXX","XXXX","XXXX","XXXX","XXXX","XXXX","XXXX","XXXX","XXXX","XXXX","XXXX","XXXX","XXXX","XXXX","XXXX","XXXX","XXXX","XXXX","XXXX","XXXX","XXXX","XXXX","XXXX","XXXX","XXXX","XXXX","XXXX","XXXX","XXXX","XXXX","XXXX","XXXX","XXXX","XXXX","XXXX","XXXX"]
[null,"2013-06-21","XXXX","XXXX","XXXX","XXXX","XXXX","XXXX","XXXX","XXXX","XXXX","XXXX","XXXX","XXXX","XXXX","XXXX","XXXX","XXXX","XXXX","XXXX","XXXX","XXXX","XXXX","XXXX","XXXX","XXXX","XXXX","XXXX","XXXX","XXXX","XXXX","XXXX","XXXX","XXXX","XXXX","XXXX","XXXX","XXXX","XXXX","XXXX","XXXX","XXXX","XXXX","XXXX","XXXX","XXXX","XXXX","XXXX","XXXX","XXXX","XXXX","XXXX","XXXX","XXXX","XXXX","XXXX","XXXX","XXXX","XXXX","XXXX","XXXX","XXXX","XXXX","XXXX","XXXX","XXXX","XXXX","XXXX","XXXX","XXXX","XXXX","XXXX","XXXX","XXXX","XXXX","XXXX","XXXX","XXXX","XXXX","XXXX","XXXX","XXXX","XXXX","XXXX","XXXX","XXXX","XXXX"]
[null,"2013-06-22","XXXX","XXXX","XXXX","XXXX","XXXX","XXXX","XXXX","XXXX","XXXX","XXXX","XXXX","XXXX","XXXX","XXXX","XXXX","XXXX","XXXX","XXXX","XXXX","XXXX","XXXX","XXXX","XXXX","XXXX","XXXX","XXXX","XXXX","XXXX","XXXX","XXXX","XXXX","XXXX","XXXX","XXXX","XXXX","XXXX","XXXX","XXXX","XXXX","XXXX","XXXX","XXXX","XXXX","XXXX","XXXX","XXXX","XXXX","XXXX","XXXX","XXXX","XXXX","XXXX","XXXX","XXXX","XXXX","XXXX","XXXX","XXXX","XXXX","XXXX","XXXX","XXXX","XXXX","XXXX","XXXX","XXXX","XXXX","XXXX","XXXX","XXXX","XXXX","XXXX","XXXX","XXXX","XXXX","XXXX","XXXX","XXXX","XXXX","XXXX","XXXX","XXXX","XXXX","XXXX","XXXX"]
[null,"2013-06-23","XXXX","XXXX","XXXX","XXXX","XXXX","XXXX","XXXX","XXXX","XXXX","XXXX","XXXX","XXXX","XXXX","XXXX","XXXX","XXXX","XXXX","XXXX","XXXX","XXXX","XXXX","XXXX","XXXX","XXXX","XXXX","XXXX","XXXX","XXXX","XXXX","XXXX","XXXX","XXXX","XXXX","XXXX","XXXX","XXXX","XXXX","XXXX","XXXX","XXXX","XXXX","XXXX","XXXX","XXXX","XXXX","XXXX","XXXX","XXXX","XXXX","XXXX","XXXX","XXXX","XXXX","XXXX","XXXX","XXXX","XXXX","XXXX","XXXX","XXXX","XXXX","XXXX","XXXX","XXXX","XXXX","XXXX","XXXX","XXXX","XXXX","XXXX","XXXX","XXXX","XXXX","XXXX","XXXX","XXXX","XXXX","XXXX","XXXX","XXXX","XXXX","XXXX","XXXX","XXXX","XXXX"]
[null,"2013-06-24","XXXX","XXXX","XXXX","XXXX","XXXX","XXXX","XXXX","XXXX","XXXX","XXXX","XXXX","XXXX","XXXX","XXXX","XXXX","XXXX","XXXX","XXXX","XXXX","XXXX","XXXX","XXXX","XXXX","XXXX","XXXX","XXXX","XXXX","XXXX","XXXX","XXXX","XXXX","XXXX","XXXX","XXXX","XXXX","XXXX","XXXX","XXXX","XXXX","XXXX","XXXX","XXXX","XXXX","XXXX","XXXX","XXXX","XXXX","XXXX","XXXX","XXXX","XXXX","XXXX","XXXX","XXXX","XXXX","XXXX","XXXX","XXXX","XXXX","XXXX","XXXX","XXXX","XXXX","XXXX","XXXX","XXXX","XXXX","XXXX","XXXX","XXXX","XXXX","XXXX","XXXX","XXXX","XXXX","XXXX","XXXX","XXXX","XXXX","XXXX","XXXX","XXXX","XXXX","XXXX","XXXX"]
[null,"2013-06-25","XXXX","XXXX","XXXX","XXXX","XXXX","XXXX","XXXX","XXXX","XXXX","XXXX","XXXX","XXXX","XXXX","XXXX","XXXX","XXXX","XXXX","XXXX","XXXX","XXXX","XXXX","XXXX","XXXX","XXXX","XXXX","XXXX","XXXX","XXXX","XXXX","XXXX","XXXX","XXXX","XXXX","XXXX","XXXX","XXXX","XXXX","XXXX","XXXX","XXXX","XXXX","XXXX","XXXX","XXXX","XXXX","XXXX","XXXX","XXXX","XXXX","XXXX","XXXX","XXXX","XXXX","XXXX","XXXX","XXXX","XXXX","XXXX","XXXX","XXXX","XXXX","XXXX","XXXX","XXXX","XXXX","XXXX","XXXX","XXXX","XXXX","XXXX","XXXX","XXXX","XXXX","XXXX","XXXX","XXXX","XXXX","XXXX","XXXX","XXXX","XXXX","XXXX","XXXX","XXXX","XXXX"]
[null,"2013-06-26","XXXX","XXXX","XXXX","XXXX","XXXX","XXXX","XXXX","XXXX","XXXX","XXXX","XXXX","XXXX","XXXX","XXXX","XXXX","XXXX","XXXX","XXXX","XXXX","XXXX","XXXX","XXXX","XXXX","XXXX","XXXX","XXXX","XXXX","XXXX","XXXX","XXXX","XXXX","XXXX","XXXX","XXXX","XXXX","XXXX","XXXX","XXXX","XXXX","XXXX","XXXX","XXXX","XXXX","XXXX","XXXX","XXXX","XXXX","XXXX","XXXX","XXXX","XXXX","XXXX","XXXX","XXXX","XXXX","XXXX","XXXX","XXXX","XXXX","XXXX","XXXX","XXXX","XXXX","XXXX","XXXX","XXXX","XXXX","XXXX","XXXX","XXXX","XXXX","XXXX","XXXX","XXXX","XXXX","XXXX","XXXX","XXXX","XXXX","XXXX","XXXX","XXXX","XXXX","XXXX","XXXX"]
[null,"2013-06-27","XXXX","XXXX","XXXX","XXXX","XXXX","XXXX","XXXX","XXXX","XXXX","XXXX","XXXX","XXXX","XXXX","XXXX","XXXX","XXXX","XXXX","XXXX","XXXX","XXXX","XXXX","XXXX","XXXX","XXXX","XXXX","XXXX","XXXX","XXXX","XXXX","XXXX","XXXX","XXXX","XXXX","XXXX","XXXX","XXXX","XXXX","XXXX","XXXX","XXXX","XXXX","XXXX","XXXX","XXXX","XXXX","XXXX","XXXX","XXXX","XXXX","XXXX","XXXX","XXXX","XXXX","XXXX","XXXX","XXXX","XXXX","XXXX","XXXX","XXXX","XXXX","XXXX","XXXX","XXXX","XXXX","XXXX","XXXX","XXXX","XXXX","XXXX","XXXX","XXXX","XXXX","XXXX","XXXX","XXXX","XXXX","XXXX","XXXX","XXXX","XXXX","XXXX","XXXX","XXXX","XXXX"]
[null,"2013-06-28","XXXX","XXXX","XXXX","XXXX","XXXX","XXXX","XXXX","XXXX","XXXX","XXXX","XXXX","XXXX","XXXX","XXXX","XXXX","XXXX","XXXX","XXXX","XXXX","XXXX","XXXX","XXXX","XXXX","XXXX","XXXX","XXXX","XXXX","XXXX","XXXX","XXXX","XXXX","XXXX","XXXX","XXXX","XXXX","XXXX","XXXX","XXXX","XXXX","XXXX","XXXX","XXXX","XXXX","XXXX","XXXX","XXXX","XXXX","XXXX","XXXX","XXXX","XXXX","XXXX","XXXX","XXXX","XXXX","XXXX","XXXX","XXXX","XXXX","XXXX","XXXX","XXXX","XXXX","XXXX","XXXX","XXXX","XXXX","XXXX","XXXX","XXXX","XXXX","XXXX","XXXX","XXXX","XXXX","XXXX","XXXX","XXXX","XXXX","XXXX","XXXX","XXXX","XXXX","XXXX","XXXX"]
[null,"2013-06-29","XXXX","XXXX","XXXX","XXXX","XXXX","XXXX","XXXX","XXXX","XXXX","XXXX","XXXX","XXXX","XXXX","XXXX","XXXX","XXXX","XXXX","XXXX","XXXX","XXXX","XXXX","XXXX","XXXX","XXXX","XXXX","XXXX","XXXX","XXXX","XXXX","XXXX","XXXX","XXXX","XXXX","XXXX","XXXX","XXXX","XXXX","XXXX","XXXX","XXXX","XXXX","XXXX","XXXX","XXXX","XXXX","XXXX","XXXX","XXXX","XXXX","XXXX","XXXX","XXXX","XXXX","XXXX","XXXX","XXXX","XXXX","XXXX","XXXX","XXXX","XXXX","XXXX","XXXX","XXXX","XXXX","XXXX","XXXX","XXXX","XXXX","XXXX","XXXX","XXXX","XXXX","XXXX","XXXX","XXXX","XXXX","XXXX","XXXX","XXXX","XXXX","XXXX","XXXX","XXXX","XXXX"]
[null,"2013-06-30","XXXX","XXXX","XXXX","XXXX","XXXX","XXXX","XXXX","XXXX","XXXX","XXXX","XXXX","XXXX","XXXX","XXXX","XXXX","XXXX","XXXX","XXXX","XXXX","XXXX","XXXX","XXXX","XXXX","XXXX","XXXX","XXXX","XXXX","XXXX","XXXX","XXXX","XXXX","XXXX","XXXX","XXXX","XXXX","XXXX","XXXX","XXXX","XXXX","XXXX","XXXX","XXXX","XXXX","XXXX","XXXX","XXXX","XXXX","XXXX","XXXX","XXXX","XXXX","XXXX","XXXX","XXXX","XXXX","XXXX","XXXX","XXXX","XXXX","XXXX","XXXX","XXXX","XXXX","XXXX","XXXX","XXXX","XXXX","XXXX","XXXX","XXXX","XXXX","XXXX","XXXX","XXXX","XXXX","XXXX","XXXX","XXXX","XXXX","XXXX","XXXX","XXXX","XXXX","XXXX","XXXX"]
[null,"2013-07-01","XXXX","XXXX","XXXX","XXXX","XXXX","XXXX","XXXX","XXXX","XXXX","XXXX","XXXX","XXXX","XXXX","XXXX","XXXX","XXXX","XXXX","XXXX","XXXX","XXXX","XXXX","XXXX","XXXX","XXXX","XXXX","XXXX","XXXX","XXXX","XXXX","XXXX","XXXX","XXXX","XXXX","XXXX","XXXX","XXXX","XXXX","XXXX","XXXX","XXXX","XXXX","XXXX","XXXX","XXXX","XXXX","XXXX","XXXX","XXXX","XXXX","XXXX","XXXX","XXXX","XXXX","XXXX","XXXX","XXXX","XXXX","XXXX","XXXX","XXXX","XXXX","XXXX","XXXX","XXXX","XXXX","XXXX","XXXX","XXXX","XXXX","XXXX","XXXX","XXXX","XXXX","XXXX","XXXX","XXXX","XXXX","XXXX","XXXX","XXXX","XXXX","XXXX","XXXX","XXXX","XXXX"]
[null,"2013-07-02","XXXX","XXXX","XXXX","XXXX","XXXX","XXXX","XXXX","XXXX","XXXX","XXXX","XXXX","XXXX","XXXX","XXXX","XXXX","XXXX","XXXX","XXXX","XXXX","XXXX","XXXX","XXXX","XXXX","XXXX","XXXX","XXXX","XXXX","XXXX","XXXX","XXXX","XXXX","XXXX","XXXX","XXXX","XXXX","XXXX","XXXX","XXXX","XXXX","XXXX","XXXX","XXXX","XXXX","XXXX","XXXX","XXXX","XXXX","XXXX","XXXX","XXXX","XXXX","XXXX","XXXX","XXXX","XXXX","XXXX","XXXX","XXXX","XXXX","XXXX","XXXX","XXXX","XXXX","XXXX","XXXX","XXXX","XXXX","XXXX","XXXX","XXXX","XXXX","XXXX","XXXX","XXXX","XXXX","XXXX","XXXX","XXXX","XXXX","XXXX","XXXX","XXXX","XXXX","XXXX","XXXX"]
[null,"2013-07-03","XXXX","XXXX","XXXX","XXXX","XXXX","XXXX","XXXX","XXXX","XXXX","XXXX","XXXX","XXXX","XXXX","XXXX","XXXX","XXXX","XXXX","XXXX","XXXX","XXXX","XXXX","XXXX","XXXX","XXXX","XXXX","XXXX","XXXX","XXXX","XXXX","XXXX","XXXX","XXXX","XXXX","XXXX","XXXX","XXXX","XXXX","XXXX","XXXX","XXXX","XXXX","XXXX","XXXX","XXXX","XXXX","XXXX","XXXX","XXXX","XXXX","XXXX","XXXX","XXXX","XXXX","XXXX","XXXX","XXXX","XXXX","XXXX","XXXX","XXXX","XXXX","XXXX","XXXX","XXXX","XXXX","XXXX","XXXX","XXXX","XXXX","XXXX","XXXX","XXXX","XXXX","XXXX","XXXX","XXXX","XXXX","XXXX","XXXX","XXXX","XXXX","XXXX","XXXX","XXXX","XXXX"]
[null,"2013-07-04","XXXX","XXXX","XXXX","XXXX","XXXX","XXXX","XXXX","XXXX","XXXX","XXXX","XXXX","XXXX","XXXX","XXXX","XXXX","XXXX","XXXX","XXXX","XXXX","XXXX","XXXX","XXXX","XXXX","XXXX","XXXX","XXXX","XXXX","XXXX","XXXX","XXXX","XXXX","XXXX","XXXX","XXXX","XXXX","XXXX","XXXX","XXXX","XXXX","XXXX","XXXX","XXXX","XXXX","XXXX","XXXX","XXXX","XXXX","XXXX","XXXX","XXXX","XXXX","XXXX","XXXX","XXXX","XXXX","XXXX","XXXX","XXXX","XXXX","XXXX","XXXX","XXXX","XXXX","XXXX","XXXX","XXXX","XXXX","XXXX","XXXX","XXXX","XXXX","XXXX","XXXX","XXXX","XXXX","XXXX","XXXX","XXXX","XXXX","XXXX","XXXX","XXXX","XXXX","XXXX","XXXX"]
[null,"2013-07-05","XXXX","XXXX","XXXX","XXXX","XXXX","XXXX","XXXX","XXXX","XXXX","XXXX","XXXX","XXXX","XXXX","XXXX","XXXX","XXXX","XXXX","XXXX","XXXX","XXXX","XXXX","XXXX","XXXX","XXXX","XXXX","XXXX","XXXX","XXXX","XXXX","XXXX","XXXX","XXXX","XXXX","XXXX","XXXX","XXXX","XXXX","XXXX","XXXX","XXXX","XXXX","XXXX","XXXX","XXXX","XXXX","XXXX","XXXX","XXXX","XXXX","XXXX","XXXX","XXXX","XXXX","XXXX","XXXX","XXXX","XXXX","XXXX","XXXX","XXXX","XXXX","XXXX","XXXX","XXXX","XXXX","XXXX","XXXX","XXXX","XXXX","XXXX","XXXX","XXXX","XXXX","XXXX","XXXX","XXXX","XXXX","XXXX","XXXX","XXXX","XXXX","XXXX","XXXX","XXXX","XXXX"]
["daily energy production UNIT 3 (MWh)","2013-07-06","XXXX","XXXX","XXXX","XXXX","XXXX","XXXX","XXXX","XXXX","XXXX","XXXX","XXXX","XXXX","XXXX","XXXX","XXXX","XXXX","XXXX","XXXX","XXXX","XXXX","XXXX","XXXX","XXXX","XXXX","XXXX","XXXX","XXXX","XXXX","XXXX","XXXX","XXXX","XXXX","XXXX","XXXX","XXXX","XXXX","XXXX","XXXX","XXXX","XXXX","XXXX","XXXX","XXXX","XXXX","XXXX","XXXX","XXXX","XXXX","XXXX","XXXX","XXXX","XXXX","XXXX","XXXX","XXXX","XXXX","XXXX","XXXX","XXXX","XXXX","XXXX","XXXX","XXXX","XXXX","XXXX","XXXX","XXXX","XXXX","XXXX","XXXX","XXXX","XXXX","XXXX","XXXX","XXXX","XXXX","XXXX","XXXX","XXXX","XXXX","XXXX","XXXX","XXXX","XXXX","XXXX"]
[null,"2013-07-07","XXXX","XXXX","XXXX","XXXX","XXXX","XXXX","XXXX","XXXX","XXXX","XXXX","XXXX","XXXX","XXXX","XXXX","XXXX","XXXX","XXXX","XXXX","XXXX","XXXX","XXXX","XXXX","XXXX","XXXX","XXXX","XXXX","XXXX","XXXX","XXXX","XXXX","XXXX","XXXX","XXXX","XXXX","XXXX","XXXX","XXXX","XXXX","XXXX","XXXX","XXXX","XXXX","XXXX","XXXX","XXXX","XXXX","XXXX","XXXX","XXXX","XXXX","XXXX","XXXX","XXXX","XXXX","XXXX","XXXX","XXXX","XXXX","XXXX","XXXX","XXXX","XXXX","XXXX","XXXX","XXXX","XXXX","XXXX","XXXX","XXXX","XXXX","XXXX","XXXX","XXXX","XXXX","XXXX","XXXX","XXXX","XXXX","XXXX","XXXX","XXXX","XXXX","XXXX","XXXX","XXXX"]
[null,"2013-07-08","XXXX","XXXX","XXXX","XXXX","XXXX","XXXX","XXXX","XXXX","XXXX","XXXX","XXXX","XXXX","XXXX","XXXX","XXXX","XXXX","XXXX","XXXX","XXXX","XXXX","XXXX","XXXX","XXXX","XXXX","XXXX","XXXX","XXXX","XXXX","XXXX","XXXX","XXXX","XXXX","XXXX","XXXX","XXXX","XXXX","XXXX","XXXX","XXXX","XXXX","XXXX","XXXX","XXXX","XXXX","XXXX","XXXX","XXXX","XXXX","XXXX","XXXX","XXXX","XXXX","XXXX","XXXX","XXXX","XXXX","XXXX","XXXX","XXXX","XXXX","XXXX","XXXX","XXXX","XXXX","XXXX","XXXX","XXXX","XXXX","XXXX","XXXX","XXXX","XXXX","XXXX","XXXX","XXXX","XXXX","XXXX","XXXX","XXXX","XXXX","XXXX","XXXX","XXXX","XXXX","XXXX"]
[null,"2013-07-09","XXXX","XXXX","XXXX","XXXX","XXXX","XXXX","XXXX","XXXX","XXXX","XXXX","XXXX","XXXX","XXXX","XXXX","XXXX","XXXX","XXXX","XXXX","XXXX","XXXX","XXXX","XXXX","XXXX","XXXX","XXXX","XXXX","XXXX","XXXX","XXXX","XXXX","XXXX","XXXX","XXXX","XXXX","XXXX","XXXX","XXXX","XXXX","XXXX","XXXX","XXXX","XXXX","XXXX","XXXX","XXXX","XXXX","XXXX","XXXX","XXXX","XXXX","XXXX","XXXX","XXXX","XXXX","XXXX","XXXX","XXXX","XXXX","XXXX","XXXX","XXXX","XXXX","XXXX","XXXX","XXXX","XXXX","XXXX","XXXX","XXXX","XXXX","XXXX","XXXX","XXXX","XXXX","XXXX","XXXX","XXXX","XXXX","XXXX","XXXX","XXXX","XXXX","XXXX","XXXX","XXXX"]
[null,"2013-07-10","XXXX","XXXX","XXXX","XXXX","XXXX","XXXX","XXXX","XXXX","XXXX","XXXX","XXXX","XXXX","XXXX","XXXX","XXXX","XXXX","XXXX","XXXX","XXXX","XXXX","XXXX","XXXX","XXXX","XXXX","XXXX","XXXX","XXXX","XXXX","XXXX","XXXX","XXXX","XXXX","XXXX","XXXX","XXXX","XXXX","XXXX","XXXX","XXXX","XXXX","XXXX","XXXX","XXXX","XXXX","XXXX","XXXX","XXXX","XXXX","XXXX","XXXX","XXXX","XXXX","XXXX","XXXX","XXXX","XXXX","XXXX","XXXX","XXXX","XXXX","XXXX","XXXX","XXXX","XXXX","XXXX","XXXX","XXXX","XXXX","XXXX","XXXX","XXXX","XXXX","XXXX","XXXX","XXXX","XXXX","XXXX","XXXX","XXXX","XXXX","XXXX","XXXX","XXXX","XXXX","XXXX"]
[null,"2013-07-11","XXXX","XXXX","XXXX","XXXX","XXXX","XXXX","XXXX","XXXX","XXXX","XXXX","XXXX","XXXX","XXXX","XXXX","XXXX","XXXX","XXXX","XXXX","XXXX","XXXX","XXXX","XXXX","XXXX","XXXX","XXXX","XXXX","XXXX","XXXX","XXXX","XXXX","XXXX","XXXX","XXXX","XXXX","XXXX","XXXX","XXXX","XXXX","XXXX","XXXX","XXXX","XXXX","XXXX","XXXX","XXXX","XXXX","XXXX","XXXX","XXXX","XXXX","XXXX","XXXX","XXXX","XXXX","XXXX","XXXX","XXXX","XXXX","XXXX","XXXX","XXXX","XXXX","XXXX","XXXX","XXXX","XXXX","XXXX","XXXX","XXXX","XXXX","XXXX","XXXX","XXXX","XXXX","XXXX","XXXX","XXXX","XXXX","XXXX","XXXX","XXXX","XXXX","XXXX","XXXX","XXXX"]
[null,"2013-07-12","XXXX","XXXX","XXXX","XXXX","XXXX","XXXX","XXXX","XXXX","XXXX","XXXX","XXXX","XXXX","XXXX","XXXX","XXXX","XXXX","XXXX","XXXX","XXXX","XXXX","XXXX","XXXX","XXXX","XXXX","XXXX","XXXX","XXXX","XXXX","XXXX","XXXX","XXXX","XXXX","XXXX","XXXX","XXXX","XXXX","XXXX","XXXX","XXXX","XXXX","XXXX","XXXX","XXXX","XXXX","XXXX","XXXX","XXXX","XXXX","XXXX","XXXX","XXXX","XXXX","XXXX","XXXX","XXXX","XXXX","XXXX","XXXX","XXXX","XXXX","XXXX","XXXX","XXXX","XXXX","XXXX","XXXX","XXXX","XXXX","XXXX","XXXX","XXXX","XXXX","XXXX","XXXX","XXXX","XXXX","XXXX","XXXX","XXXX","XXXX","XXXX","XXXX","XXXX","XXXX","XXXX"]
[null,"2013-07-13","XXXX","XXXX","XXXX","XXXX","XXXX","XXXX","XXXX","XXXX","XXXX","XXXX","XXXX","XXXX","XXXX","XXXX","XXXX","XXXX","XXXX","XXXX","XXXX","XXXX","XXXX","XXXX","XXXX","XXXX","XXXX","XXXX","XXXX","XXXX","XXXX","XXXX","XXXX","XXXX","XXXX","XXXX","XXXX","XXXX","XXXX","XXXX","XXXX","XXXX","XXXX","XXXX","XXXX","XXXX","XXXX","XXXX","XXXX","XXXX","XXXX","XXXX","XXXX","XXXX","XXXX","XXXX","XXXX","XXXX","XXXX","XXXX","XXXX","XXXX","XXXX","XXXX","XXXX","XXXX","XXXX","XXXX","XXXX","XXXX","XXXX","XXXX","XXXX","XXXX","XXXX","XXXX","XXXX","XXXX","XXXX","XXXX","XXXX","XXXX","XXXX","XXXX","XXXX","XXXX","XXXX"]
[null,"2013-07-14","XXXX","XXXX","XXXX","XXXX","XXXX","XXXX","XXXX","XXXX","XXXX","XXXX","XXXX","XXXX","XXXX","XXXX","XXXX","XXXX","XXXX","XXXX","XXXX","XXXX","XXXX","XXXX","XXXX","XXXX","XXXX","XXXX","XXXX","XXXX","XXXX","XXXX","XXXX","XXXX","XXXX","XXXX","XXXX","XXXX","XXXX","XXXX","XXXX","XXXX","XXXX","XXXX","XXXX","XXXX","XXXX","XXXX","XXXX","XXXX","XXXX","XXXX","XXXX","XXXX","XXXX","XXXX","XXXX","XXXX","XXXX","XXXX","XXXX","XXXX","XXXX","XXXX","XXXX","XXXX","XXXX","XXXX","XXXX","XXXX","XXXX","XXXX","XXXX","XXXX","XXXX","XXXX","XXXX","XXXX","XXXX","XXXX","XXXX","XXXX","XXXX","XXXX","XXXX","XXXX","XXXX"]
[null,"2013-07-15","XXXX","XXXX","XXXX","XXXX","XXXX","XXXX","XXXX","XXXX","XXXX","XXXX","XXXX","XXXX","XXXX","XXXX","XXXX","XXXX","XXXX","XXXX","XXXX","XXXX","XXXX","XXXX","XXXX","XXXX","XXXX","XXXX","XXXX","XXXX","XXXX","XXXX","XXXX","XXXX","XXXX","XXXX","XXXX","XXXX","XXXX","XXXX","XXXX","XXXX","XXXX","XXXX","XXXX","XXXX","XXXX","XXXX","XXXX","XXXX","XXXX","XXXX","XXXX","XXXX","XXXX","XXXX","XXXX","XXXX","XXXX","XXXX","XXXX","XXXX","XXXX","XXXX","XXXX","XXXX","XXXX","XXXX","XXXX","XXXX","XXXX","XXXX","XXXX","XXXX","XXXX","XXXX","XXXX","XXXX","XXXX","XXXX","XXXX","XXXX","XXXX","XXXX","XXXX","XXXX","XXXX"]
[null,"2013-07-16","XXXX","XXXX","XXXX","XXXX","XXXX","XXXX","XXXX","XXXX","XXXX","XXXX","XXXX","XXXX","XXXX","XXXX","XXXX","XXXX","XXXX","XXXX","XXXX","XXXX","XXXX","XXXX","XXXX","XXXX","XXXX","XXXX","XXXX","XXXX","XXXX","XXXX","XXXX","XXXX","XXXX","XXXX","XXXX","XXXX","XXXX","XXXX","XXXX","XXXX","XXXX","XXXX","XXXX","XXXX","XXXX","XXXX","XXXX","XXXX","XXXX","XXXX","XXXX","XXXX","XXXX","XXXX","XXXX","XXXX","XXXX","XXXX","XXXX","XXXX","XXXX","XXXX","XXXX","XXXX","XXXX","XXXX","XXXX","XXXX","XXXX","XXXX","XXXX","XXXX","XXXX","XXXX","XXXX","XXXX","XXXX","XXXX","XXXX","XXXX","XXXX","XXXX","XXXX","XXXX","XXXX"]
[null,"2013-07-17","XXXX","XXXX","XXXX","XXXX","XXXX","XXXX","XXXX","XXXX","XXXX","XXXX","XXXX","XXXX","XXXX","XXXX","XXXX","XXXX","XXXX","XXXX","XXXX","XXXX","XXXX","XXXX","XXXX","XXXX","XXXX","XXXX","XXXX","XXXX","XXXX","XXXX","XXXX","XXXX","XXXX","XXXX","XXXX","XXXX","XXXX","XXXX","XXXX","XXXX","XXXX","XXXX","XXXX","XXXX","XXXX","XXXX","XXXX","XXXX","XXXX","XXXX","XXXX","XXXX","XXXX","XXXX","XXXX","XXXX","XXXX","XXXX","XXXX","XXXX","XXXX","XXXX","XXXX","XXXX","XXXX","XXXX","XXXX","XXXX","XXXX","XXXX","XXXX","XXXX","XXXX","XXXX","XXXX","XXXX","XXXX","XXXX","XXXX","XXXX","XXXX","XXXX","XXXX","XXXX","XXXX"]
[null,"2013-07-18","XXXX","XXXX","XXXX","XXXX","XXXX","XXXX","XXXX","XXXX","XXXX","XXXX","XXXX","XXXX","XXXX","XXXX","XXXX","XXXX","XXXX","XXXX","XXXX","XXXX","XXXX","XXXX","XXXX","XXXX","XXXX","XXXX","XXXX","XXXX","XXXX","XXXX","XXXX","XXXX","XXXX","XXXX","XXXX","XXXX","XXXX","XXXX","XXXX","XXXX","XXXX","XXXX","XXXX","XXXX","XXXX","XXXX","XXXX","XXXX","XXXX","XXXX","XXXX","XXXX","XXXX","XXXX","XXXX","XXXX","XXXX","XXXX","XXXX","XXXX","XXXX","XXXX","XXXX","XXXX","XXXX","XXXX","XXXX","XXXX","XXXX","XXXX","XXXX","XXXX","XXXX","XXXX","XXXX","XXXX","XXXX","XXXX","XXXX","XXXX","XXXX","XXXX","XXXX","XXXX","XXXX"]
[null,"2013-07-19","XXXX","XXXX","XXXX","XXXX","XXXX","XXXX","XXXX","XXXX","XXXX","XXXX","XXXX","XXXX","XXXX","XXXX","XXXX","XXXX","XXXX","XXXX","XXXX","XXXX","XXXX","XXXX","XXXX","XXXX","XXXX","XXXX","XXXX","XXXX","XXXX","XXXX","XXXX","XXXX","XXXX","XXXX","XXXX","XXXX","XXXX","XXXX","XXXX","XXXX","XXXX","XXXX","XXXX","XXXX","XXXX","XXXX","XXXX","XXXX","XXXX","XXXX","XXXX","XXXX","XXXX","XXXX","XXXX","XXXX","XXXX","XXXX","XXXX","XXXX","XXXX","XXXX","XXXX","XXXX","XXXX","XXXX","XXXX","XXXX","XXXX","XXXX","XXXX","XXXX","XXXX","XXXX","XXXX","XXXX","XXXX","XXXX","XXXX","XXXX","XXXX","XXXX","XXXX","XXXX","XXXX"]
[null,"2013-07-20","XXXX","XXXX","XXXX","XXXX","XXXX","XXXX","XXXX","XXXX","XXXX","XXXX","XXXX","XXXX","XXXX","XXXX","XXXX","XXXX","XXXX","XXXX","XXXX","XXXX","XXXX","XXXX","XXXX","XXXX","XXXX","XXXX","XXXX","XXXX","XXXX","XXXX","XXXX","XXXX","XXXX","XXXX","XXXX","XXXX","XXXX","XXXX","XXXX","XXXX","XXXX","XXXX","XXXX","XXXX","XXXX","XXXX","XXXX","XXXX","XXXX","XXXX","XXXX","XXXX","XXXX","XXXX","XXXX","XXXX","XXXX","XXXX","XXXX","XXXX","XXXX","XXXX","XXXX","XXXX","XXXX","XXXX","XXXX","XXXX","XXXX","XXXX","XXXX","XXXX","XXXX","XXXX","XXXX","XXXX","XXXX","XXXX","XXXX","XXXX","XXXX","XXXX","XXXX","XXXX","XXXX"]
[null,"2013-07-21","XXXX","XXXX","XXXX","XXXX","XXXX","XXXX","XXXX","XXXX","XXXX","XXXX","XXXX","XXXX","XXXX","XXXX","XXXX","XXXX","XXXX","XXXX","XXXX","XXXX","XXXX","XXXX","XXXX","XXXX","XXXX","XXXX","XXXX","XXXX","XXXX","XXXX","XXXX","XXXX","XXXX","XXXX","XXXX","XXXX","XXXX","XXXX","XXXX","XXXX","XXXX","XXXX","XXXX","XXXX","XXXX","XXXX","XXXX","XXXX","XXXX","XXXX","XXXX","XXXX","XXXX","XXXX","XXXX","XXXX","XXXX","XXXX","XXXX","XXXX","XXXX","XXXX","XXXX","XXXX","XXXX","XXXX","XXXX","XXXX","XXXX","XXXX","XXXX","XXXX","XXXX","XXXX","XXXX","XXXX","XXXX","XXXX","XXXX","XXXX","XXXX","XXXX","XXXX","XXXX","XXXX"]
[null,"2013-07-22","XXXX","XXXX","XXXX","XXXX","XXXX","XXXX","XXXX","XXXX","XXXX","XXXX","XXXX","XXXX","XXXX","XXXX","XXXX","XXXX","XXXX","XXXX","XXXX","XXXX","XXXX","XXXX","XXXX","XXXX","XXXX","XXXX","XXXX","XXXX","XXXX","XXXX","XXXX","XXXX","XXXX","XXXX","XXXX","XXXX","XXXX","XXXX","XXXX","XXXX","XXXX","XXXX","XXXX","XXXX","XXXX","XXXX","XXXX","XXXX","XXXX","XXXX","XXXX","XXXX","XXXX","XXXX","XXXX","XXXX","XXXX","XXXX","XXXX","XXXX","XXXX","XXXX","XXXX","XXXX","XXXX","XXXX","XXXX","XXXX","XXXX","XXXX","XXXX","XXXX","XXXX","XXXX","XXXX","XXXX","XXXX","XXXX","XXXX","XXXX","XXXX","XXXX","XXXX","XXXX","XXXX"]
[null,"2013-07-23","XXXX","XXXX","XXXX","XXXX","XXXX","XXXX","XXXX","XXXX","XXXX","XXXX","XXXX","XXXX","XXXX","XXXX","XXXX","XXXX","XXXX","XXXX","XXXX","XXXX","XXXX","XXXX","XXXX","XXXX","XXXX","XXXX","XXXX","XXXX","XXXX","XXXX","XXXX","XXXX","XXXX","XXXX","XXXX","XXXX","XXXX","XXXX","XXXX","XXXX","XXXX","XXXX","XXXX","XXXX","XXXX","XXXX","XXXX","XXXX","XXXX","XXXX","XXXX","XXXX","XXXX","XXXX","XXXX","XXXX","XXXX","XXXX","XXXX","XXXX","XXXX","XXXX","XXXX","XXXX","XXXX","XXXX","XXXX","XXXX","XXXX","XXXX","XXXX","XXXX","XXXX","XXXX","XXXX","XXXX","XXXX","XXXX","XXXX","XXXX","XXXX","XXXX","XXXX","XXXX","XXXX"]
[null,"2013-07-24","XXXX","XXXX","XXXX","XXXX","XXXX","XXXX","XXXX","XXXX","XXXX","XXXX","XXXX","XXXX","XXXX","XXXX","XXXX","XXXX","XXXX","XXXX","XXXX","XXXX","XXXX","XXXX","XXXX","XXXX","XXXX","XXXX","XXXX","XXXX","XXXX","XXXX","XXXX","XXXX","XXXX","XXXX","XXXX","XXXX","XXXX","XXXX","XXXX","XXXX","XXXX","XXXX","XXXX","XXXX","XXXX","XXXX","XXXX","XXXX","XXXX","XXXX","XXXX","XXXX","XXXX","XXXX","XXXX","XXXX","XXXX","XXXX","XXXX","XXXX","XXXX","XXXX","XXXX","XXXX","XXXX","XXXX","XXXX","XXXX","XXXX","XXXX","XXXX","XXXX","XXXX","XXXX","XXXX","XXXX","XXXX","XXXX","XXXX","XXXX","XXXX","XXXX","XXXX","XXXX","XXXX"]
[null,"2013-07-25","XXXX","XXXX","XXXX","XXXX","XXXX","XXXX","XXXX","XXXX","XXXX","XXXX","XXXX","XXXX","XXXX","XXXX","XXXX","XXXX","XXXX","XXXX","XXXX","XXXX","XXXX","XXXX","XXXX","XXXX","XXXX","XXXX","XXXX","XXXX","XXXX","XXXX","XXXX","XXXX","XXXX","XXXX","XXXX","XXXX","XXXX","XXXX","XXXX","XXXX","XXXX","XXXX","XXXX","XXXX","XXXX","XXXX","XXXX","XXXX","XXXX","XXXX","XXXX","XXXX","XXXX","XXXX","XXXX","XXXX","XXXX","XXXX","XXXX","XXXX","XXXX","XXXX","XXXX","XXXX","XXXX","XXXX","XXXX","XXXX","XXXX","XXXX","XXXX","XXXX","XXXX","XXXX","XXXX","XXXX","XXXX","XXXX","XXXX","XXXX","XXXX","XXXX","XXXX","XXXX","XXXX"]
[null,"2013-07-26","XXXX","XXXX","XXXX","XXXX","XXXX","XXXX","XXXX","XXXX","XXXX","XXXX","XXXX","XXXX","XXXX","XXXX","XXXX","XXXX","XXXX","XXXX","XXXX","XXXX","XXXX","XXXX","XXXX","XXXX","XXXX","XXXX","XXXX","XXXX","XXXX","XXXX","XXXX","XXXX","XXXX","XXXX","XXXX","XXXX","XXXX","XXXX","XXXX","XXXX","XXXX","XXXX","XXXX","XXXX","XXXX","XXXX","XXXX","XXXX","XXXX","XXXX","XXXX","XXXX","XXXX","XXXX","XXXX","XXXX","XXXX","XXXX","XXXX","XXXX","XXXX","XXXX","XXXX","XXXX","XXXX","XXXX","XXXX","XXXX","XXXX","XXXX","XXXX","XXXX","XXXX","XXXX","XXXX","XXXX","XXXX","XXXX","XXXX","XXXX","XXXX","XXXX","XXXX","XXXX","XXXX"]
[null,"2013-07-27","XXXX","XXXX","XXXX","XXXX","XXXX","XXXX","XXXX","XXXX","XXXX","XXXX","XXXX","XXXX","XXXX","XXXX","XXXX","XXXX","XXXX","XXXX","XXXX","XXXX","XXXX","XXXX","XXXX","XXXX","XXXX","XXXX","XXXX","XXXX","XXXX","XXXX","XXXX","XXXX","XXXX","XXXX","XXXX","XXXX","XXXX","XXXX","XXXX","XXXX","XXXX","XXXX","XXXX","XXXX","XXXX","XXXX","XXXX","XXXX","XXXX","XXXX","XXXX","XXXX","XXXX","XXXX","XXXX","XXXX","XXXX","XXXX","XXXX","XXXX","XXXX","XXXX","XXXX","XXXX","XXXX","XXXX","XXXX","XXXX","XXXX","XXXX","XXXX","XXXX","XXXX","XXXX","XXXX","XXXX","XXXX","XXXX","XXXX","XXXX","XXXX","XXXX","XXXX","XXXX","XXXX"]
[null,"2013-07-28","XXXX","XXXX","XXXX","XXXX","XXXX","XXXX","XXXX","XXXX","XXXX","XXXX","XXXX","XXXX","XXXX","XXXX","XXXX","XXXX","XXXX","XXXX","XXXX","XXXX","XXXX","XXXX","XXXX","XXXX","XXXX","XXXX","XXXX","XXXX","XXXX","XXXX","XXXX","XXXX","XXXX","XXXX","XXXX","XXXX","XXXX","XXXX","XXXX","XXXX","XXXX","XXXX","XXXX","XXXX","XXXX","XXXX","XXXX","XXXX","XXXX","XXXX","XXXX","XXXX","XXXX","XXXX","XXXX","XXXX","XXXX","XXXX","XXXX","XXXX","XXXX","XXXX","XXXX","XXXX","XXXX","XXXX","XXXX","XXXX","XXXX","XXXX","XXXX","XXXX","XXXX","XXXX","XXXX","XXXX","XXXX","XXXX","XXXX","XXXX","XXXX","XXXX","XXXX","XXXX","XXXX"]
[null,"2013-07-29","XXXX","XXXX","XXXX","XXXX","XXXX","XXXX","XXXX","XXXX","XXXX","XXXX","XXXX","XXXX","XXXX","XXXX","XXXX","XXXX","XXXX","XXXX","XXXX","XXXX","XXXX","XXXX","XXXX","XXXX","XXXX","XXXX","XXXX","XXXX","XXXX","XXXX","XXXX","XXXX","XXXX","XXXX","XXXX","XXXX","XXXX","XXXX","XXXX","XXXX","XXXX","XXXX","XXXX","XXXX","XXXX","XXXX","XXXX","XXXX","XXXX","XXXX","XXXX","XXXX","XXXX","XXXX","XXXX","XXXX","XXXX","XXXX","XXXX","XXXX","XXXX","XXXX","XXXX","XXXX","XXXX","XXXX","XXXX","XXXX","XXXX","XXXX","XXXX","XXXX","XXXX","XXXX","XXXX","XXXX","XXXX","XXXX","XXXX","XXXX","XXXX","XXXX","XXXX","XXXX","XXXX"]
[null,"2013-07-30","XXXX","XXXX","XXXX","XXXX","XXXX","XXXX","XXXX","XXXX","XXXX","XXXX","XXXX","XXXX","XXXX","XXXX","XXXX","XXXX","XXXX","XXXX","XXXX","XXXX","XXXX","XXXX","XXXX","XXXX","XXXX","XXXX","XXXX","XXXX","XXXX","XXXX","XXXX","XXXX","XXXX","XXXX","XXXX","XXXX","XXXX","XXXX","XXXX","XXXX","XXXX","XXXX","XXXX","XXXX","XXXX","XXXX","XXXX","XXXX","XXXX","XXXX","XXXX","XXXX","XXXX","XXXX","XXXX","XXXX","XXXX","XXXX","XXXX","XXXX","XXXX","XXXX","XXXX","XXXX","XXXX","XXXX","XXXX","XXXX","XXXX","XXXX","XXXX","XXXX","XXXX","XXXX","XXXX","XXXX","XXXX","XXXX","XXXX","XXXX","XXXX","XXXX","XXXX","XXXX","XXXX"]
[null,"2013-07-31","XXXX","XXXX","XXXX","XXXX","XXXX","XXXX","XXXX","XXXX","XXXX","XXXX","XXXX","XXXX","XXXX","XXXX","XXXX","XXXX","XXXX","XXXX","XXXX","XXXX","XXXX","XXXX","XXXX","XXXX","XXXX","XXXX","XXXX","XXXX","XXXX","XXXX","XXXX","XXXX","XXXX","XXXX","XXXX","XXXX","XXXX","XXXX","XXXX","XXXX","XXXX","XXXX","XXXX","XXXX","XXXX","XXXX","XXXX","XXXX","XXXX","XXXX","XXXX","XXXX","XXXX","XXXX","XXXX","XXXX","XXXX","XXXX","XXXX","XXXX","XXXX","XXXX","XXXX","XXXX","XXXX","XXXX","XXXX","XXXX","XXXX","XXXX","XXXX","XXXX","XXXX","XXXX","XXXX","XXXX","XXXX","XXXX","XXXX","XXXX","XXXX","XXXX","XXXX","XXXX","XXXX"]
[null,"2013-08-01","XXXX","XXXX","XXXX","XXXX","XXXX","XXXX","XXXX","XXXX","XXXX","XXXX","XXXX","XXXX","XXXX","XXXX","XXXX","XXXX","XXXX","XXXX","XXXX","XXXX","XXXX","XXXX","XXXX","XXXX","XXXX","XXXX","XXXX","XXXX","XXXX","XXXX","XXXX","XXXX","XXXX","XXXX","XXXX","XXXX","XXXX","XXXX","XXXX","XXXX","XXXX","XXXX","XXXX","XXXX","XXXX","XXXX","XXXX","XXXX","XXXX","XXXX","XXXX","XXXX","XXXX","XXXX","XXXX","XXXX","XXXX","XXXX","XXXX","XXXX","XXXX","XXXX","XXXX","XXXX","XXXX","XXXX","XXXX","XXXX","XXXX","XXXX","XXXX","XXXX","XXXX","XXXX","XXXX","XXXX","XXXX","XXXX","XXXX","XXXX","XXXX","XXXX","XXXX","XXXX","XXXX"]
[null,"2013-08-02","XXXX","XXXX","XXXX","XXXX","XXXX","XXXX","XXXX","XXXX","XXXX","XXXX","XXXX","XXXX","XXXX","XXXX","XXXX","XXXX","XXXX","XXXX","XXXX","XXXX","XXXX","XXXX","XXXX","XXXX","XXXX","XXXX","XXXX","XXXX","XXXX","XXXX","XXXX","XXXX","XXXX","XXXX","XXXX","XXXX","XXXX","XXXX","XXXX","XXXX","XXXX","XXXX","XXXX","XXXX","XXXX","XXXX","XXXX","XXXX","XXXX","XXXX","XXXX","XXXX","XXXX","XXXX","XXXX","XXXX","XXXX","XXXX","XXXX","XXXX","XXXX","XXXX","XXXX","XXXX","XXXX","XXXX","XXXX","XXXX","XXXX","XXXX","XXXX","XXXX","XXXX","XXXX","XXXX","XXXX","XXXX","XXXX","XXXX","XXXX","XXXX","XXXX","XXXX","XXXX","XXXX"]
[null,"2013-08-03","XXXX","XXXX","XXXX","XXXX","XXXX","XXXX","XXXX","XXXX","XXXX","XXXX","XXXX","XXXX","XXXX","XXXX","XXXX","XXXX","XXXX","XXXX","XXXX","XXXX","XXXX","XXXX","XXXX","XXXX","XXXX","XXXX","XXXX","XXXX","XXXX","XXXX","XXXX","XXXX","XXXX","XXXX","XXXX","XXXX","XXXX","XXXX","XXXX","XXXX","XXXX","XXXX","XXXX","XXXX","XXXX","XXXX","XXXX","XXXX","XXXX","XXXX","XXXX","XXXX","XXXX","XXXX","XXXX","XXXX","XXXX","XXXX","XXXX","XXXX","XXXX","XXXX","XXXX","XXXX","XXXX","XXXX","XXXX","XXXX","XXXX","XXXX","XXXX","XXXX","XXXX","XXXX","XXXX","XXXX","XXXX","XXXX","XXXX","XXXX","XXXX","XXXX","XXXX","XXXX","XXXX"]
[null,"2013-08-04","XXXX","XXXX","XXXX","XXXX","XXXX","XXXX","XXXX","XXXX","XXXX","XXXX","XXXX","XXXX","XXXX","XXXX","XXXX","XXXX","XXXX","XXXX","XXXX","XXXX","XXXX","XXXX","XXXX","XXXX","XXXX","XXXX","XXXX","XXXX","XXXX","XXXX","XXXX","XXXX","XXXX","XXXX","XXXX","XXXX","XXXX","XXXX","XXXX","XXXX","XXXX","XXXX","XXXX","XXXX","XXXX","XXXX","XXXX","XXXX","XXXX","XXXX","XXXX","XXXX","XXXX","XXXX","XXXX","XXXX","XXXX","XXXX","XXXX","XXXX","XXXX","XXXX","XXXX","XXXX","XXXX","XXXX","XXXX","XXXX","XXXX","XXXX","XXXX","XXXX","XXXX","XXXX","XXXX","XXXX","XXXX","XXXX","XXXX","XXXX","XXXX","XXXX","XXXX","XXXX","XXXX"]
[null,"2013-08-05","XXXX","XXXX","XXXX","XXXX","XXXX","XXXX","XXXX","XXXX","XXXX","XXXX","XXXX","XXXX","XXXX","XXXX","XXXX","XXXX","XXXX","XXXX","XXXX","XXXX","XXXX","XXXX","XXXX","XXXX","XXXX","XXXX","XXXX","XXXX","XXXX","XXXX","XXXX","XXXX","XXXX","XXXX","XXXX","XXXX","XXXX","XXXX","XXXX","XXXX","XXXX","XXXX","XXXX","XXXX","XXXX","XXXX","XXXX","XXXX","XXXX","XXXX","XXXX","XXXX","XXXX","XXXX","XXXX","XXXX","XXXX","XXXX","XXXX","XXXX","XXXX","XXXX","XXXX","XXXX","XXXX","XXXX","XXXX","XXXX","XXXX","XXXX","XXXX","XXXX","XXXX","XXXX","XXXX","XXXX","XXXX","XXXX","XXXX","XXXX","XXXX","XXXX","XXXX","XXXX","XXXX"]
["daily energy production UNIT 3 (MWh)","2013-08-06","XXXX","XXXX","XXXX","XXXX","XXXX","XXXX","XXXX","XXXX","XXXX","XXXX","XXXX","XXXX","XXXX","XXXX","XXXX","XXXX","XXXX","XXXX","XXXX","XXXX","XXXX","XXXX","XXXX","XXXX","XXXX","XXXX","XXXX","XXXX","XXXX","XXXX","XXXX","XXXX","XXXX","XXXX","XXXX","XXXX","XXXX","XXXX","XXXX","XXXX","XXXX","XXXX","XXXX","XXXX","XXXX","XXXX","XXXX","XXXX","XXXX","XXXX","XXXX","XXXX","XXXX","XXXX","XXXX","XXXX","XXXX","XXXX","XXXX","XXXX","XXXX","XXXX","XXXX","XXXX","XXXX","XXXX","XXXX","XXXX","XXXX","XXXX","XXXX","XXXX","XXXX","XXXX","XXXX","XXXX","XXXX","XXXX","XXXX","XXXX","XXXX","XXXX","XXXX","XXXX","XXXX"]
[null,"2013-08-07","XXXX","XXXX","XXXX","XXXX","XXXX","XXXX","XXXX","XXXX","XXXX","XXXX","XXXX","XXXX","XXXX","XXXX","XXXX","XXXX","XXXX","XXXX","XXXX","XXXX","XXXX","XXXX","XXXX","XXXX","XXXX","XXXX","XXXX","XXXX","XXXX","XXXX","XXXX","XXXX","XXXX","XXXX","XXXX","XXXX","XXXX","XXXX","XXXX","XXXX","XXXX","XXXX","XXXX","XXXX","XXXX","XXXX","XXXX","XXXX","XXXX","XXXX","XXXX","XXXX","XXXX","XXXX","XXXX","XXXX","XXXX","XXXX","XXXX","XXXX","XXXX","XXXX","XXXX","XXXX","XXXX","XXXX","XXXX","XXXX","XXXX","XXXX","XXXX","XXXX","XXXX","XXXX","XXXX","XXXX","XXXX","XXXX","XXXX","XXXX","XXXX","XXXX","XXXX","XXXX","XXXX"]
[null,"2013-08-08","XXXX","XXXX","XXXX","XXXX","XXXX","XXXX","XXXX","XXXX","XXXX","XXXX","XXXX","XXXX","XXXX","XXXX","XXXX","XXXX","XXXX","XXXX","XXXX","XXXX","XXXX","XXXX","XXXX","XXXX","XXXX","XXXX","XXXX","XXXX","XXXX","XXXX","XXXX","XXXX","XXXX","XXXX","XXXX","XXXX","XXXX","XXXX","XXXX","XXXX","XXXX","XXXX","XXXX","XXXX","XXXX","XXXX","XXXX","XXXX","XXXX","XXXX","XXXX","XXXX","XXXX","XXXX","XXXX","XXXX","XXXX","XXXX","XXXX","XXXX","XXXX","XXXX","XXXX","XXXX","XXXX","XXXX","XXXX","XXXX","XXXX","XXXX","XXXX","XXXX","XXXX","XXXX","XXXX","XXXX","XXXX","XXXX","XXXX","XXXX","XXXX","XXXX","XXXX","XXXX","XXXX"]
[null,"2013-08-09","XXXX","XXXX","XXXX","XXXX","XXXX","XXXX","XXXX","XXXX","XXXX","XXXX","XXXX","XXXX","XXXX","XXXX","XXXX","XXXX","XXXX","XXXX","XXXX","XXXX","XXXX","XXXX","XXXX","XXXX","XXXX","XXXX","XXXX","XXXX","XXXX","XXXX","XXXX","XXXX","XXXX","XXXX","XXXX","XXXX","XXXX","XXXX","XXXX","XXXX","XXXX","XXXX","XXXX","XXXX","XXXX","XXXX","XXXX","XXXX","XXXX","XXXX","XXXX","XXXX","XXXX","XXXX","XXXX","XXXX","XXXX","XXXX","XXXX","XXXX","XXXX","XXXX","XXXX","XXXX","XXXX","XXXX","XXXX","XXXX","XXXX","XXXX","XXXX","XXXX","XXXX","XXXX","XXXX","XXXX","XXXX","XXXX","XXXX","XXXX","XXXX","XXXX","XXXX","XXXX","XXXX"]
[null,"2013-08-10","XXXX","XXXX","XXXX","XXXX","XXXX","XXXX","XXXX","XXXX","XXXX","XXXX","XXXX","XXXX","XXXX","XXXX","XXXX","XXXX","XXXX","XXXX","XXXX","XXXX","XXXX","XXXX","XXXX","XXXX","XXXX","XXXX","XXXX","XXXX","XXXX","XXXX","XXXX","XXXX","XXXX","XXXX","XXXX","XXXX","XXXX","XXXX","XXXX","XXXX","XXXX","XXXX","XXXX","XXXX","XXXX","XXXX","XXXX","XXXX","XXXX","XXXX","XXXX","XXXX","XXXX","XXXX","XXXX","XXXX","XXXX","XXXX","XXXX","XXXX","XXXX","XXXX","XXXX","XXXX","XXXX","XXXX","XXXX","XXXX","XXXX","XXXX","XXXX","XXXX","XXXX","XXXX","XXXX","XXXX","XXXX","XXXX","XXXX","XXXX","XXXX","XXXX","XXXX","XXXX","XXXX"]
[null,"2013-08-11","XXXX","XXXX","XXXX","XXXX","XXXX","XXXX","XXXX","XXXX","XXXX","XXXX","XXXX","XXXX","XXXX","XXXX","XXXX","XXXX","XXXX","XXXX","XXXX","XXXX","XXXX","XXXX","XXXX","XXXX","XXXX","XXXX","XXXX","XXXX","XXXX","XXXX","XXXX","XXXX","XXXX","XXXX","XXXX","XXXX","XXXX","XXXX","XXXX","XXXX","XXXX","XXXX","XXXX","XXXX","XXXX","XXXX","XXXX","XXXX","XXXX","XXXX","XXXX","XXXX","XXXX","XXXX","XXXX","XXXX","XXXX","XXXX","XXXX","XXXX","XXXX","XXXX","XXXX","XXXX","XXXX","XXXX","XXXX","XXXX","XXXX","XXXX","XXXX","XXXX","XXXX","XXXX","XXXX","XXXX","XXXX","XXXX","XXXX","XXXX","XXXX","XXXX","XXXX","XXXX","XXXX"]
[null,"2013-08-12","XXXX","XXXX","XXXX","XXXX","XXXX","XXXX","XXXX","XXXX","XXXX","XXXX","XXXX","XXXX","XXXX","XXXX","XXXX","XXXX","XXXX","XXXX","XXXX","XXXX","XXXX","XXXX","XXXX","XXXX","XXXX","XXXX","XXXX","XXXX","XXXX","XXXX","XXXX","XXXX","XXXX","XXXX","XXXX","XXXX","XXXX","XXXX","XXXX","XXXX","XXXX","XXXX","XXXX","XXXX","XXXX","XXXX","XXXX","XXXX","XXXX","XXXX","XXXX","XXXX","XXXX","XXXX","XXXX","XXXX","XXXX","XXXX","XXXX","XXXX","XXXX","XXXX","XXXX","XXXX","XXXX","XXXX","XXXX","XXXX","XXXX","XXXX","XXXX","XXXX","XXXX","XXXX","XXXX","XXXX","XXXX","XXXX","XXXX","XXXX","XXXX","XXXX","XXXX","XXXX","XXXX"]
[null,"2013-08-13","XXXX","XXXX","XXXX","XXXX","XXXX","XXXX","XXXX","XXXX","XXXX","XXXX","XXXX","XXXX","XXXX","XXXX","XXXX","XXXX","XXXX","XXXX","XXXX","XXXX","XXXX","XXXX","XXXX","XXXX","XXXX","XXXX","XXXX","XXXX","XXXX","XXXX","XXXX","XXXX","XXXX","XXXX","XXXX","XXXX","XXXX","XXXX","XXXX","XXXX","XXXX","XXXX","XXXX","XXXX","XXXX","XXXX","XXXX","XXXX","XXXX","XXXX","XXXX","XXXX","XXXX","XXXX","XXXX","XXXX","XXXX","XXXX","XXXX","XXXX","XXXX","XXXX","XXXX","XXXX","XXXX","XXXX","XXXX","XXXX","XXXX","XXXX","XXXX","XXXX","XXXX","XXXX","XXXX","XXXX","XXXX","XXXX","XXXX","XXXX","XXXX","XXXX","XXXX","XXXX","XXXX"]
[null,"2013-08-14","XXXX","XXXX","XXXX","XXXX","XXXX","XXXX","XXXX","XXXX","XXXX","XXXX","XXXX","XXXX","XXXX","XXXX","XXXX","XXXX","XXXX","XXXX","XXXX","XXXX","XXXX","XXXX","XXXX","XXXX","XXXX","XXXX","XXXX","XXXX","XXXX","XXXX","XXXX","XXXX","XXXX","XXXX","XXXX","XXXX","XXXX","XXXX","XXXX","XXXX","XXXX","XXXX","XXXX","XXXX","XXXX","XXXX","XXXX","XXXX","XXXX","XXXX","XXXX","XXXX","XXXX","XXXX","XXXX","XXXX","XXXX","XXXX","XXXX","XXXX","XXXX","XXXX","XXXX","XXXX","XXXX","XXXX","XXXX","XXXX","XXXX","XXXX","XXXX","XXXX","XXXX","XXXX","XXXX","XXXX","XXXX","XXXX","XXXX","XXXX","XXXX","XXXX","XXXX","XXXX","XXXX"]
[null,"2013-08-15","XXXX","XXXX","XXXX","XXXX","XXXX","XXXX","XXXX","XXXX","XXXX","XXXX","XXXX","XXXX","XXXX","XXXX","XXXX","XXXX","XXXX","XXXX","XXXX","XXXX","XXXX","XXXX","XXXX","XXXX","XXXX","XXXX","XXXX","XXXX","XXXX","XXXX","XXXX","XXXX","XXXX","XXXX","XXXX","XXXX","XXXX","XXXX","XXXX","XXXX","XXXX","XXXX","XXXX","XXXX","XXXX","XXXX","XXXX","XXXX","XXXX","XXXX","XXXX","XXXX","XXXX","XXXX","XXXX","XXXX","XXXX","XXXX","XXXX","XXXX","XXXX","XXXX","XXXX","XXXX","XXXX","XXXX","XXXX","XXXX","XXXX","XXXX","XXXX","XXXX","XXXX","XXXX","XXXX","XXXX","XXXX","XXXX","XXXX","XXXX","XXXX","XXXX","XXXX","XXXX","XXXX"]
[null,"2013-08-16","XXXX","XXXX","XXXX","XXXX","XXXX","XXXX","XXXX","XXXX","XXXX","XXXX","XXXX","XXXX","XXXX","XXXX","XXXX","XXXX","XXXX","XXXX","XXXX","XXXX","XXXX","XXXX","XXXX","XXXX","XXXX","XXXX","XXXX","XXXX","XXXX","XXXX","XXXX","XXXX","XXXX","XXXX","XXXX","XXXX","XXXX","XXXX","XXXX","XXXX","XXXX","XXXX","XXXX","XXXX","XXXX","XXXX","XXXX","XXXX","XXXX","XXXX","XXXX","XXXX","XXXX","XXXX","XXXX","XXXX","XXXX","XXXX","XXXX","XXXX","XXXX","XXXX","XXXX","XXXX","XXXX","XXXX","XXXX","XXXX","XXXX","XXXX","XXXX","XXXX","XXXX","XXXX","XXXX","XXXX","XXXX","XXXX","XXXX","XXXX","XXXX","XXXX","XXXX","XXXX","XXXX"]
[null,"2013-08-17","XXXX","XXXX","XXXX","XXXX","XXXX","XXXX","XXXX","XXXX","XXXX","XXXX","XXXX","XXXX","XXXX","XXXX","XXXX","XXXX","XXXX","XXXX","XXXX","XXXX","XXXX","XXXX","XXXX","XXXX","XXXX","XXXX","XXXX","XXXX","XXXX","XXXX","XXXX","XXXX","XXXX","XXXX","XXXX","XXXX","XXXX","XXXX","XXXX","XXXX","XXXX","XXXX","XXXX","XXXX","XXXX","XXXX","XXXX","XXXX","XXXX","XXXX","XXXX","XXXX","XXXX","XXXX","XXXX","XXXX","XXXX","XXXX","XXXX","XXXX","XXXX","XXXX","XXXX","XXXX","XXXX","XXXX","XXXX","XXXX","XXXX","XXXX","XXXX","XXXX","XXXX","XXXX","XXXX","XXXX","XXXX","XXXX","XXXX","XXXX","XXXX","XXXX","XXXX","XXXX","XXXX"]
[null,"2013-08-18","XXXX","XXXX","XXXX","XXXX","XXXX","XXXX","XXXX","XXXX","XXXX","XXXX","XXXX","XXXX","XXXX","XXXX","XXXX","XXXX","XXXX","XXXX","XXXX","XXXX","XXXX","XXXX","XXXX","XXXX","XXXX","XXXX","XXXX","XXXX","XXXX","XXXX","XXXX","XXXX","XXXX","XXXX","XXXX","XXXX","XXXX","XXXX","XXXX","XXXX","XXXX","XXXX","XXXX","XXXX","XXXX","XXXX","XXXX","XXXX","XXXX","XXXX","XXXX","XXXX","XXXX","XXXX","XXXX","XXXX","XXXX","XXXX","XXXX","XXXX","XXXX","XXXX","XXXX","XXXX","XXXX","XXXX","XXXX","XXXX","XXXX","XXXX","XXXX","XXXX","XXXX","XXXX","XXXX","XXXX","XXXX","XXXX","XXXX","XXXX","XXXX","XXXX","XXXX","XXXX","XXXX"]
[null,"2013-08-19","XXXX","XXXX","XXXX","XXXX","XXXX","XXXX","XXXX","XXXX","XXXX","XXXX","XXXX","XXXX","XXXX","XXXX","XXXX","XXXX","XXXX","XXXX","XXXX","XXXX","XXXX","XXXX","XXXX","XXXX","XXXX","XXXX","XXXX","XXXX","XXXX","XXXX","XXXX","XXXX","XXXX","XXXX","XXXX","XXXX","XXXX","XXXX","XXXX","XXXX","XXXX","XXXX","XXXX","XXXX","XXXX","XXXX","XXXX","XXXX","XXXX","XXXX","XXXX","XXXX","XXXX","XXXX","XXXX","XXXX","XXXX","XXXX","XXXX","XXXX","XXXX","XXXX","XXXX","XXXX","XXXX","XXXX","XXXX","XXXX","XXXX","XXXX","XXXX","XXXX","XXXX","XXXX","XXXX","XXXX","XXXX","XXXX","XXXX","XXXX","XXXX","XXXX","XXXX","XXXX","XXXX"]
[null,"2013-08-20","XXXX","XXXX","XXXX","XXXX","XXXX","XXXX","XXXX","XXXX","XXXX","XXXX","XXXX","XXXX","XXXX","XXXX","XXXX","XXXX","XXXX","XXXX","XXXX","XXXX","XXXX","XXXX","XXXX","XXXX","XXXX","XXXX","XXXX","XXXX","XXXX","XXXX","XXXX","XXXX","XXXX","XXXX","XXXX","XXXX","XXXX","XXXX","XXXX","XXXX","XXXX","XXXX","XXXX","XXXX","XXXX","XXXX","XXXX","XXXX","XXXX","XXXX","XXXX","XXXX","XXXX","XXXX","XXXX","XXXX","XXXX","XXXX","XXXX","XXXX","XXXX","XXXX","XXXX","XXXX","XXXX","XXXX","XXXX","XXXX","XXXX","XXXX","XXXX","XXXX","XXXX","XXXX","XXXX","XXXX","XXXX","XXXX","XXXX","XXXX","XXXX","XXXX","XXXX","XXXX","XXXX"]
[null,"2013-08-21","XXXX","XXXX","XXXX","XXXX","XXXX","XXXX","XXXX","XXXX","XXXX","XXXX","XXXX","XXXX","XXXX","XXXX","XXXX","XXXX","XXXX","XXXX","XXXX","XXXX","XXXX","XXXX","XXXX","XXXX","XXXX","XXXX","XXXX","XXXX","XXXX","XXXX","XXXX","XXXX","XXXX","XXXX","XXXX","XXXX","XXXX","XXXX","XXXX","XXXX","XXXX","XXXX","XXXX","XXXX","XXXX","XXXX","XXXX","XXXX","XXXX","XXXX","XXXX","XXXX","XXXX","XXXX","XXXX","XXXX","XXXX","XXXX","XXXX","XXXX","XXXX","XXXX","XXXX","XXXX","XXXX","XXXX","XXXX","XXXX","XXXX","XXXX","XXXX","XXXX","XXXX","XXXX","XXXX","XXXX","XXXX","XXXX","XXXX","XXXX","XXXX","XXXX","XXXX","XXXX","XXXX"]
[null,"2013-08-22","XXXX","XXXX","XXXX","XXXX","XXXX","XXXX","XXXX","XXXX","XXXX","XXXX","XXXX","XXXX","XXXX","XXXX","XXXX","XXXX","XXXX","XXXX","XXXX","XXXX","XXXX","XXXX","XXXX","XXXX","XXXX","XXXX","XXXX","XXXX","XXXX","XXXX","XXXX","XXXX","XXXX","XXXX","XXXX","XXXX","XXXX","XXXX","XXXX","XXXX","XXXX","XXXX","XXXX","XXXX","XXXX","XXXX","XXXX","XXXX","XXXX","XXXX","XXXX","XXXX","XXXX","XXXX","XXXX","XXXX","XXXX","XXXX","XXXX","XXXX","XXXX","XXXX","XXXX","XXXX","XXXX","XXXX","XXXX","XXXX","XXXX","XXXX","XXXX","XXXX","XXXX","XXXX","XXXX","XXXX","XXXX","XXXX","XXXX","XXXX","XXXX","XXXX","XXXX","XXXX","XXXX"]
[null,"2013-08-23","XXXX","XXXX","XXXX","XXXX","XXXX","XXXX","XXXX","XXXX","XXXX","XXXX","XXXX","XXXX","XXXX","XXXX","XXXX","XXXX","XXXX","XXXX","XXXX","XXXX","XXXX","XXXX","XXXX","XXXX","XXXX","XXXX","XXXX","XXXX","XXXX","XXXX","XXXX","XXXX","XXXX","XXXX","XXXX","XXXX","XXXX","XXXX","XXXX","XXXX","XXXX","XXXX","XXXX","XXXX","XXXX","XXXX","XXXX","XXXX","XXXX","XXXX","XXXX","XXXX","XXXX","XXXX","XXXX","XXXX","XXXX","XXXX","XXXX","XXXX","XXXX","XXXX","XXXX","XXXX","XXXX","XXXX","XXXX","XXXX","XXXX","XXXX","XXXX","XXXX","XXXX","XXXX","XXXX","XXXX","XXXX","XXXX","XXXX","XXXX","XXXX","XXXX","XXXX","XXXX","XXXX"]
[null,"2013-08-24","XXXX","XXXX","XXXX","XXXX","XXXX","XXXX","XXXX","XXXX","XXXX","XXXX","XXXX","XXXX","XXXX","XXXX","XXXX","XXXX","XXXX","XXXX","XXXX","XXXX","XXXX","XXXX","XXXX","XXXX","XXXX","XXXX","XXXX","XXXX","XXXX","XXXX","XXXX","XXXX","XXXX","XXXX","XXXX","XXXX","XXXX","XXXX","XXXX","XXXX","XXXX","XXXX","XXXX","XXXX","XXXX","XXXX","XXXX","XXXX","XXXX","XXXX","XXXX","XXXX","XXXX","XXXX","XXXX","XXXX","XXXX","XXXX","XXXX","XXXX","XXXX","XXXX","XXXX","XXXX","XXXX","XXXX","XXXX","XXXX","XXXX","XXXX","XXXX","XXXX","XXXX","XXXX","XXXX","XXXX","XXXX","XXXX","XXXX","XXXX","XXXX","XXXX","XXXX","XXXX","XXXX"]
[null,"2013-08-25","XXXX","XXXX","XXXX","XXXX","XXXX","XXXX","XXXX","XXXX","XXXX","XXXX","XXXX","XXXX","XXXX","XXXX","XXXX","XXXX","XXXX","XXXX","XXXX","XXXX","XXXX","XXXX","XXXX","XXXX","XXXX","XXXX","XXXX","XXXX","XXXX","XXXX","XXXX","XXXX","XXXX","XXXX","XXXX","XXXX","XXXX","XXXX","XXXX","XXXX","XXXX","XXXX","XXXX","XXXX","XXXX","XXXX","XXXX","XXXX","XXXX","XXXX","XXXX","XXXX","XXXX","XXXX","XXXX","XXXX","XXXX","XXXX","XXXX","XXXX","XXXX","XXXX","XXXX","XXXX","XXXX","XXXX","XXXX","XXXX","XXXX","XXXX","XXXX","XXXX","XXXX","XXXX","XXXX","XXXX","XXXX","XXXX","XXXX","XXXX","XXXX","XXXX","XXXX","XXXX","XXXX"]
[null,"2013-08-26","XXXX","XXXX","XXXX","XXXX","XXXX","XXXX","XXXX","XXXX","XXXX","XXXX","XXXX","XXXX","XXXX","XXXX","XXXX","XXXX","XXXX","XXXX","XXXX","XXXX","XXXX","XXXX","XXXX","XXXX","XXXX","XXXX","XXXX","XXXX","XXXX","XXXX","XXXX","XXXX","XXXX","XXXX","XXXX","XXXX","XXXX","XXXX","XXXX","XXXX","XXXX","XXXX","XXXX","XXXX","XXXX","XXXX","XXXX","XXXX","XXXX","XXXX","XXXX","XXXX","XXXX","XXXX","XXXX","XXXX","XXXX","XXXX","XXXX","XXXX","XXXX","XXXX","XXXX","XXXX","XXXX","XXXX","XXXX","XXXX","XXXX","XXXX","XXXX","XXXX","XXXX","XXXX","XXXX","XXXX","XXXX","XXXX","XXXX","XXXX","XXXX","XXXX","XXXX","XXXX","XXXX"]
[null,"2013-08-27","XXXX","XXXX","XXXX","XXXX","XXXX","XXXX","XXXX","XXXX","XXXX","XXXX","XXXX","XXXX","XXXX","XXXX","XXXX","XXXX","XXXX","XXXX","XXXX","XXXX","XXXX","XXXX","XXXX","XXXX","XXXX","XXXX","XXXX","XXXX","XXXX","XXXX","XXXX","XXXX","XXXX","XXXX","XXXX","XXXX","XXXX","XXXX","XXXX","XXXX","XXXX","XXXX","XXXX","XXXX","XXXX","XXXX","XXXX","XXXX","XXXX","XXXX","XXXX","XXXX","XXXX","XXXX","XXXX","XXXX","XXXX","XXXX","XXXX","XXXX","XXXX","XXXX","XXXX","XXXX","XXXX","XXXX","XXXX","XXXX","XXXX","XXXX","XXXX","XXXX","XXXX","XXXX","XXXX","XXXX","XXXX","XXXX","XXXX","XXXX","XXXX","XXXX","XXXX","XXXX","XXXX"]
[null,"2013-08-28","XXXX","XXXX","XXXX","XXXX","XXXX","XXXX","XXXX","XXXX","XXXX","XXXX","XXXX","XXXX","XXXX","XXXX","XXXX","XXXX","XXXX","XXXX","XXXX","XXXX","XXXX","XXXX","XXXX","XXXX","XXXX","XXXX","XXXX","XXXX","XXXX","XXXX","XXXX","XXXX","XXXX","XXXX","XXXX","XXXX","XXXX","XXXX","XXXX","XXXX","XXXX","XXXX","XXXX","XXXX","XXXX","XXXX","XXXX","XXXX","XXXX","XXXX","XXXX","XXXX","XXXX","XXXX","XXXX","XXXX","XXXX","XXXX","XXXX","XXXX","XXXX","XXXX","XXXX","XXXX","XXXX","XXXX","XXXX","XXXX","XXXX","XXXX","XXXX","XXXX","XXXX","XXXX","XXXX","XXXX","XXXX","XXXX","XXXX","XXXX","XXXX","XXXX","XXXX","XXXX","XXXX"]
[null,"2013-08-29","XXXX","XXXX","XXXX","XXXX","XXXX","XXXX","XXXX","XXXX","XXXX","XXXX","XXXX","XXXX","XXXX","XXXX","XXXX","XXXX","XXXX","XXXX","XXXX","XXXX","XXXX","XXXX","XXXX","XXXX","XXXX","XXXX","XXXX","XXXX","XXXX","XXXX","XXXX","XXXX","XXXX","XXXX","XXXX","XXXX","XXXX","XXXX","XXXX","XXXX","XXXX","XXXX","XXXX","XXXX","XXXX","XXXX","XXXX","XXXX","XXXX","XXXX","XXXX","XXXX","XXXX","XXXX","XXXX","XXXX","XXXX","XXXX","XXXX","XXXX","XXXX","XXXX","XXXX","XXXX","XXXX","XXXX","XXXX","XXXX","XXXX","XXXX","XXXX","XXXX","XXXX","XXXX","XXXX","XXXX","XXXX","XXXX","XXXX","XXXX","XXXX","XXXX","XXXX","XXXX","XXXX"]
[null,"2013-08-30","XXXX","XXXX","XXXX","XXXX","XXXX","XXXX","XXXX","XXXX","XXXX","XXXX","XXXX","XXXX","XXXX","XXXX","XXXX","XXXX","XXXX","XXXX","XXXX","XXXX","XXXX","XXXX","XXXX","XXXX","XXXX","XXXX","XXXX","XXXX","XXXX","XXXX","XXXX","XXXX","XXXX","XXXX","XXXX","XXXX","XXXX","XXXX","XXXX","XXXX","XXXX","XXXX","XXXX","XXXX","XXXX","XXXX","XXXX","XXXX","XXXX","XXXX","XXXX","XXXX","XXXX","XXXX","XXXX","XXXX","XXXX","XXXX","XXXX","XXXX","XXXX","XXXX","XXXX","XXXX","XXXX","XXXX","XXXX","XXXX","XXXX","XXXX","XXXX","XXXX","XXXX","XXXX","XXXX","XXXX","XXXX","XXXX","XXXX","XXXX","XXXX","XXXX","XXXX","XXXX","XXXX"]
[null,"2013-08-31","XXXX","XXXX","XXXX","XXXX","XXXX","XXXX","XXXX","XXXX","XXXX","XXXX","XXXX","XXXX","XXXX","XXXX","XXXX","XXXX","XXXX","XXXX","XXXX","XXXX","XXXX","XXXX","XXXX","XXXX","XXXX","XXXX","XXXX","XXXX","XXXX","XXXX","XXXX","XXXX","XXXX","XXXX","XXXX","XXXX","XXXX","XXXX","XXXX","XXXX","XXXX","XXXX","XXXX","XXXX","XXXX","XXXX","XXXX","XXXX","XXXX","XXXX","XXXX","XXXX","XXXX","XXXX","XXXX","XXXX","XXXX","XXXX","XXXX","XXXX","XXXX","XXXX","XXXX","XXXX","XXXX","XXXX","XXXX","XXXX","XXXX","XXXX","XXXX","XXXX","XXXX","XXXX","XXXX","XXXX","XXXX","XXXX","XXXX","XXXX","XXXX","XXXX","XXXX","XXXX","XXXX"]
[null,"2013-09-01","XXXX","XXXX","XXXX","XXXX","XXXX","XXXX","XXXX","XXXX","XXXX","XXXX","XXXX","XXXX","XXXX","XXXX","XXXX","XXXX","XXXX","XXXX","XXXX","XXXX","XXXX","XXXX","XXXX","XXXX","XXXX","XXXX","XXXX","XXXX","XXXX","XXXX","XXXX","XXXX","XXXX","XXXX","XXXX","XXXX","XXXX","XXXX","XXXX","XXXX","XXXX","XXXX","XXXX","XXXX","XXXX","XXXX","XXXX","XXXX","XXXX","XXXX","XXXX","XXXX","XXXX","XXXX","XXXX","XXXX","XXXX","XXXX","XXXX","XXXX","XXXX","XXXX","XXXX","XXXX","XXXX","XXXX","XXXX","XXXX","XXXX","XXXX","XXXX","XXXX","XXXX","XXXX","XXXX","XXXX","XXXX","XXXX","XXXX","XXXX","XXXX","XXXX","XXXX","XXXX","XXXX"]
[null,"2013-09-02","XXXX","XXXX","XXXX","XXXX","XXXX","XXXX","XXXX","XXXX","XXXX","XXXX","XXXX","XXXX","XXXX","XXXX","XXXX","XXXX","XXXX","XXXX","XXXX","XXXX","XXXX","XXXX","XXXX","XXXX","XXXX","XXXX","XXXX","XXXX","XXXX","XXXX","XXXX","XXXX","XXXX","XXXX","XXXX","XXXX","XXXX","XXXX","XXXX","XXXX","XXXX","XXXX","XXXX","XXXX","XXXX","XXXX","XXXX","XXXX","XXXX","XXXX","XXXX","XXXX","XXXX","XXXX","XXXX","XXXX","XXXX","XXXX","XXXX","XXXX","XXXX","XXXX","XXXX","XXXX","XXXX","XXXX","XXXX","XXXX","XXXX","XXXX","XXXX","XXXX","XXXX","XXXX","XXXX","XXXX","XXXX","XXXX","XXXX","XXXX","XXXX","XXXX","XXXX","XXXX","XXXX"]
[null,"2013-09-03","XXXX","XXXX","XXXX","XXXX","XXXX","XXXX","XXXX","XXXX","XXXX","XXXX","XXXX","XXXX","XXXX","XXXX","XXXX","XXXX","XXXX","XXXX","XXXX","XXXX","XXXX","XXXX","XXXX","XXXX","XXXX","XXXX","XXXX","XXXX","XXXX","XXXX","XXXX","XXXX","XXXX","XXXX","XXXX","XXXX","XXXX","XXXX","XXXX","XXXX","XXXX","XXXX","XXXX","XXXX","XXXX","XXXX","XXXX","XXXX","XXXX","XXXX","XXXX","XXXX","XXXX","XXXX","XXXX","XXXX","XXXX","XXXX","XXXX","XXXX","XXXX","XXXX","XXXX","XXXX","XXXX","XXXX","XXXX","XXXX","XXXX","XXXX","XXXX","XXXX","XXXX","XXXX","XXXX","XXXX","XXXX","XXXX","XXXX","XXXX","XXXX","XXXX","XXXX","XXXX","XXXX"]
[null,"2013-09-04","XXXX","XXXX","XXXX","XXXX","XXXX","XXXX","XXXX","XXXX","XXXX","XXXX","XXXX","XXXX","XXXX","XXXX","XXXX","XXXX","XXXX","XXXX","XXXX","XXXX","XXXX","XXXX","XXXX","XXXX","XXXX","XXXX","XXXX","XXXX","XXXX","XXXX","XXXX","XXXX","XXXX","XXXX","XXXX","XXXX","XXXX","XXXX","XXXX","XXXX","XXXX","XXXX","XXXX","XXXX","XXXX","XXXX","XXXX","XXXX","XXXX","XXXX","XXXX","XXXX","XXXX","XXXX","XXXX","XXXX","XXXX","XXXX","XXXX","XXXX","XXXX","XXXX","XXXX","XXXX","XXXX","XXXX","XXXX","XXXX","XXXX","XXXX","XXXX","XXXX","XXXX","XXXX","XXXX","XXXX","XXXX","XXXX","XXXX","XXXX","XXXX","XXXX","XXXX","XXXX","XXXX"]
[null,"2013-09-05","XXXX","XXXX","XXXX","XXXX","XXXX","XXXX","XXXX","XXXX","XXXX","XXXX","XXXX","XXXX","XXXX","XXXX","XXXX","XXXX","XXXX","XXXX","XXXX","XXXX","XXXX","XXXX","XXXX","XXXX","XXXX","XXXX","XXXX","XXXX","XXXX","XXXX","XXXX","XXXX","XXXX","XXXX","XXXX","XXXX","XXXX","XXXX","XXXX","XXXX","XXXX","XXXX","XXXX","XXXX","XXXX","XXXX","XXXX","XXXX","XXXX","XXXX","XXXX","XXXX","XXXX","XXXX","XXXX","XXXX","XXXX","XXXX","XXXX","XXXX","XXXX","XXXX","XXXX","XXXX","XXXX","XXXX","XXXX","XXXX","XXXX","XXXX","XXXX","XXXX","XXXX","XXXX","XXXX","XXXX","XXXX","XXXX","XXXX","XXXX","XXXX","XXXX","XXXX","XXXX","XXXX"]
["daily energy production UNIT 3 (MWh)","2013-09-06","XXXX","XXXX","XXXX","XXXX","XXXX","XXXX","XXXX","XXXX","XXXX","XXXX","XXXX","XXXX","XXXX","XXXX","XXXX","XXXX","XXXX","XXXX","XXXX","XXXX","XXXX","XXXX","XXXX","XXXX","XXXX","XXXX","XXXX","XXXX","XXXX","XXXX","XXXX","XXXX","XXXX","XXXX","XXXX","XXXX","XXXX","XXXX","XXXX","XXXX","XXXX","XXXX","XXXX","XXXX","XXXX","XXXX","XXXX","XXXX","XXXX","XXXX","XXXX","XXXX","XXXX","XXXX","XXXX","XXXX","XXXX","XXXX","XXXX","XXXX","XXXX","XXXX","XXXX","XXXX","XXXX","XXXX","XXXX","XXXX","XXXX","XXXX","XXXX","XXXX","XXXX","XXXX","XXXX","XXXX","XXXX","XXXX","XXXX","XXXX","XXXX","XXXX","XXXX","XXXX","XXXX"]
[null,"2013-09-07","XXXX","XXXX","XXXX","XXXX","XXXX","XXXX","XXXX","XXXX","XXXX","XXXX","XXXX","XXXX","XXXX","XXXX","XXXX","XXXX","XXXX","XXXX","XXXX","XXXX","XXXX","XXXX","XXXX","XXXX","XXXX","XXXX","XXXX","XXXX","XXXX","XXXX","XXXX","XXXX","XXXX","XXXX","XXXX","XXXX","XXXX","XXXX","XXXX","XXXX","XXXX","XXXX","XXXX","XXXX","XXXX","XXXX","XXXX","XXXX","XXXX","XXXX","XXXX","XXXX","XXXX","XXXX","XXXX","XXXX","XXXX","XXXX","XXXX","XXXX","XXXX","XXXX","XXXX","XXXX","XXXX","XXXX","XXXX","XXXX","XXXX","XXXX","XXXX","XXXX","XXXX","XXXX","XXXX","XXXX","XXXX","XXXX","XXXX","XXXX","XXXX","XXXX","XXXX","XXXX","XXXX"]
[null,"2013-09-08","XXXX","XXXX","XXXX","XXXX","XXXX","XXXX","XXXX","XXXX","XXXX","XXXX","XXXX","XXXX","XXXX","XXXX","XXXX","XXXX","XXXX","XXXX","XXXX","XXXX","XXXX","XXXX","XXXX","XXXX","XXXX","XXXX","XXXX","XXXX","XXXX","XXXX","XXXX","XXXX","XXXX","XXXX","XXXX","XXXX","XXXX","XXXX","XXXX","XXXX","XXXX","XXXX","XXXX","XXXX","XXXX","XXXX","XXXX","XXXX","XXXX","XXXX","XXXX","XXXX","XXXX","XXXX","XXXX","XXXX","XXXX","XXXX","XXXX","XXXX","XXXX","XXXX","XXXX","XXXX","XXXX","XXXX","XXXX","XXXX","XXXX","XXXX","XXXX","XXXX","XXXX","XXXX","XXXX","XXXX","XXXX","XXXX","XXXX","XXXX","XXXX","XXXX","XXXX","XXXX","XXXX"]
[null,"2013-09-09","XXXX","XXXX","XXXX","XXXX","XXXX","XXXX","XXXX","XXXX","XXXX","XXXX","XXXX","XXXX","XXXX","XXXX","XXXX","XXXX","XXXX","XXXX","XXXX","XXXX","XXXX","XXXX","XXXX","XXXX","XXXX","XXXX","XXXX","XXXX","XXXX","XXXX","XXXX","XXXX","XXXX","XXXX","XXXX","XXXX","XXXX","XXXX","XXXX","XXXX","XXXX","XXXX","XXXX","XXXX","XXXX","XXXX","XXXX","XXXX","XXXX","XXXX","XXXX","XXXX","XXXX","XXXX","XXXX","XXXX","XXXX","XXXX","XXXX","XXXX","XXXX","XXXX","XXXX","XXXX","XXXX","XXXX","XXXX","XXXX","XXXX","XXXX","XXXX","XXXX","XXXX","XXXX","XXXX","XXXX","XXXX","XXXX","XXXX","XXXX","XXXX","XXXX","XXXX","XXXX","XXXX"]
[null,"2013-09-10","XXXX","XXXX","XXXX","XXXX","XXXX","XXXX","XXXX","XXXX","XXXX","XXXX","XXXX","XXXX","XXXX","XXXX","XXXX","XXXX","XXXX","XXXX","XXXX","XXXX","XXXX","XXXX","XXXX","XXXX","XXXX","XXXX","XXXX","XXXX","XXXX","XXXX","XXXX","XXXX","XXXX","XXXX","XXXX","XXXX","XXXX","XXXX","XXXX","XXXX","XXXX","XXXX","XXXX","XXXX","XXXX","XXXX","XXXX","XXXX","XXXX","XXXX","XXXX","XXXX","XXXX","XXXX","XXXX","XXXX","XXXX","XXXX","XXXX","XXXX","XXXX","XXXX","XXXX","XXXX","XXXX","XXXX","XXXX","XXXX","XXXX","XXXX","XXXX","XXXX","XXXX","XXXX","XXXX","XXXX","XXXX","XXXX","XXXX","XXXX","XXXX","XXXX","XXXX","XXXX","XXXX"]
[null,"2013-09-11","XXXX","XXXX","XXXX","XXXX","XXXX","XXXX","XXXX","XXXX","XXXX","XXXX","XXXX","XXXX","XXXX","XXXX","XXXX","XXXX","XXXX","XXXX","XXXX","XXXX","XXXX","XXXX","XXXX","XXXX","XXXX","XXXX","XXXX","XXXX","XXXX","XXXX","XXXX","XXXX","XXXX","XXXX","XXXX","XXXX","XXXX","XXXX","XXXX","XXXX","XXXX","XXXX","XXXX","XXXX","XXXX","XXXX","XXXX","XXXX","XXXX","XXXX","XXXX","XXXX","XXXX","XXXX","XXXX","XXXX","XXXX","XXXX","XXXX","XXXX","XXXX","XXXX","XXXX","XXXX","XXXX","XXXX","XXXX","XXXX","XXXX","XXXX","XXXX","XXXX","XXXX","XXXX","XXXX","XXXX","XXXX","XXXX","XXXX","XXXX","XXXX","XXXX","XXXX","XXXX","XXXX"]
[null,"2013-09-12","XXXX","XXXX","XXXX","XXXX","XXXX","XXXX","XXXX","XXXX","XXXX","XXXX","XXXX","XXXX","XXXX","XXXX","XXXX","XXXX","XXXX","XXXX","XXXX","XXXX","XXXX","XXXX","XXXX","XXXX","XXXX","XXXX","XXXX","XXXX","XXXX","XXXX","XXXX","XXXX","XXXX","XXXX","XXXX","XXXX","XXXX","XXXX","XXXX","XXXX","XXXX","XXXX","XXXX","XXXX","XXXX","XXXX","XXXX","XXXX","XXXX","XXXX","XXXX","XXXX","XXXX","XXXX","XXXX","XXXX","XXXX","XXXX","XXXX","XXXX","XXXX","XXXX","XXXX","XXXX","XXXX","XXXX","XXXX","XXXX","XXXX","XXXX","XXXX","XXXX","XXXX","XXXX","XXXX","XXXX","XXXX","XXXX","XXXX","XXXX","XXXX","XXXX","XXXX","XXXX","XXXX"]
[null,"2013-09-13","XXXX","XXXX","XXXX","XXXX","XXXX","XXXX","XXXX","XXXX","XXXX","XXXX","XXXX","XXXX","XXXX","XXXX","XXXX","XXXX","XXXX","XXXX","XXXX","XXXX","XXXX","XXXX","XXXX","XXXX","XXXX","XXXX","XXXX","XXXX","XXXX","XXXX","XXXX","XXXX","XXXX","XXXX","XXXX","XXXX","XXXX","XXXX","XXXX","XXXX","XXXX","XXXX","XXXX","XXXX","XXXX","XXXX","XXXX","XXXX","XXXX","XXXX","XXXX","XXXX","XXXX","XXXX","XXXX","XXXX","XXXX","XXXX","XXXX","XXXX","XXXX","XXXX","XXXX","XXXX","XXXX","XXXX","XXXX","XXXX","XXXX","XXXX","XXXX","XXXX","XXXX","XXXX","XXXX","XXXX","XXXX","XXXX","XXXX","XXXX","XXXX","XXXX","XXXX","XXXX","XXXX"]
[null,"2013-09-14","XXXX","XXXX","XXXX","XXXX","XXXX","XXXX","XXXX","XXXX","XXXX","XXXX","XXXX","XXXX","XXXX","XXXX","XXXX","XXXX","XXXX","XXXX","XXXX","XXXX","XXXX","XXXX","XXXX","XXXX","XXXX","XXXX","XXXX","XXXX","XXXX","XXXX","XXXX","XXXX","XXXX","XXXX","XXXX","XXXX","XXXX","XXXX","XXXX","XXXX","XXXX","XXXX","XXXX","XXXX","XXXX","XXXX","XXXX","XXXX","XXXX","XXXX","XXXX","XXXX","XXXX","XXXX","XXXX","XXXX","XXXX","XXXX","XXXX","XXXX","XXXX","XXXX","XXXX","XXXX","XXXX","XXXX","XXXX","XXXX","XXXX","XXXX","XXXX","XXXX","XXXX","XXXX","XXXX","XXXX","XXXX","XXXX","XXXX","XXXX","XXXX","XXXX","XXXX","XXXX","XXXX"]
[null,"2013-09-15","XXXX","XXXX","XXXX","XXXX","XXXX","XXXX","XXXX","XXXX","XXXX","XXXX","XXXX","XXXX","XXXX","XXXX","XXXX","XXXX","XXXX","XXXX","XXXX","XXXX","XXXX","XXXX","XXXX","XXXX","XXXX","XXXX","XXXX","XXXX","XXXX","XXXX","XXXX","XXXX","XXXX","XXXX","XXXX","XXXX","XXXX","XXXX","XXXX","XXXX","XXXX","XXXX","XXXX","XXXX","XXXX","XXXX","XXXX","XXXX","XXXX","XXXX","XXXX","XXXX","XXXX","XXXX","XXXX","XXXX","XXXX","XXXX","XXXX","XXXX","XXXX","XXXX","XXXX","XXXX","XXXX","XXXX","XXXX","XXXX","XXXX","XXXX","XXXX","XXXX","XXXX","XXXX","XXXX","XXXX","XXXX","XXXX","XXXX","XXXX","XXXX","XXXX","XXXX","XXXX","XXXX"]
[null,"2013-09-16","XXXX","XXXX","XXXX","XXXX","XXXX","XXXX","XXXX","XXXX","XXXX","XXXX","XXXX","XXXX","XXXX","XXXX","XXXX","XXXX","XXXX","XXXX","XXXX","XXXX","XXXX","XXXX","XXXX","XXXX","XXXX","XXXX","XXXX","XXXX","XXXX","XXXX","XXXX","XXXX","XXXX","XXXX","XXXX","XXXX","XXXX","XXXX","XXXX","XXXX","XXXX","XXXX","XXXX","XXXX","XXXX","XXXX","XXXX","XXXX","XXXX","XXXX","XXXX","XXXX","XXXX","XXXX","XXXX","XXXX","XXXX","XXXX","XXXX","XXXX","XXXX","XXXX","XXXX","XXXX","XXXX","XXXX","XXXX","XXXX","XXXX","XXXX","XXXX","XXXX","XXXX","XXXX","XXXX","XXXX","XXXX","XXXX","XXXX","XXXX","XXXX","XXXX","XXXX","XXXX","XXXX"]
[null,"2013-09-17","XXXX","XXXX","XXXX","XXXX","XXXX","XXXX","XXXX","XXXX","XXXX","XXXX","XXXX","XXXX","XXXX","XXXX","XXXX","XXXX","XXXX","XXXX","XXXX","XXXX","XXXX","XXXX","XXXX","XXXX","XXXX","XXXX","XXXX","XXXX","XXXX","XXXX","XXXX","XXXX","XXXX","XXXX","XXXX","XXXX","XXXX","XXXX","XXXX","XXXX","XXXX","XXXX","XXXX","XXXX","XXXX","XXXX","XXXX","XXXX","XXXX","XXXX","XXXX","XXXX","XXXX","XXXX","XXXX","XXXX","XXXX","XXXX","XXXX","XXXX","XXXX","XXXX","XXXX","XXXX","XXXX","XXXX","XXXX","XXXX","XXXX","XXXX","XXXX","XXXX","XXXX","XXXX","XXXX","XXXX","XXXX","XXXX","XXXX","XXXX","XXXX","XXXX","XXXX","XXXX","XXXX"]
[null,"2013-09-18","XXXX","XXXX","XXXX","XXXX","XXXX","XXXX","XXXX","XXXX","XXXX","XXXX","XXXX","XXXX","XXXX","XXXX","XXXX","XXXX","XXXX","XXXX","XXXX","XXXX","XXXX","XXXX","XXXX","XXXX","XXXX","XXXX","XXXX","XXXX","XXXX","XXXX","XXXX","XXXX","XXXX","XXXX","XXXX","XXXX","XXXX","XXXX","XXXX","XXXX","XXXX","XXXX","XXXX","XXXX","XXXX","XXXX","XXXX","XXXX","XXXX","XXXX","XXXX","XXXX","XXXX","XXXX","XXXX","XXXX","XXXX","XXXX","XXXX","XXXX","XXXX","XXXX","XXXX","XXXX","XXXX","XXXX","XXXX","XXXX","XXXX","XXXX","XXXX","XXXX","XXXX","XXXX","XXXX","XXXX","XXXX","XXXX","XXXX","XXXX","XXXX","XXXX","XXXX","XXXX","XXXX"]
[null,"2013-09-19","XXXX","XXXX","XXXX","XXXX","XXXX","XXXX","XXXX","XXXX","XXXX","XXXX","XXXX","XXXX","XXXX","XXXX","XXXX","XXXX","XXXX","XXXX","XXXX","XXXX","XXXX","XXXX","XXXX","XXXX","XXXX","XXXX","XXXX","XXXX","XXXX","XXXX","XXXX","XXXX","XXXX","XXXX","XXXX","XXXX","XXXX","XXXX","XXXX","XXXX","XXXX","XXXX","XXXX","XXXX","XXXX","XXXX","XXXX","XXXX","XXXX","XXXX","XXXX","XXXX","XXXX","XXXX","XXXX","XXXX","XXXX","XXXX","XXXX","XXXX","XXXX","XXXX","XXXX","XXXX","XXXX","XXXX","XXXX","XXXX","XXXX","XXXX","XXXX","XXXX","XXXX","XXXX","XXXX","XXXX","XXXX","XXXX","XXXX","XXXX","XXXX","XXXX","XXXX","XXXX","XXXX"]
[null,"2013-09-20","XXXX","XXXX","XXXX","XXXX","XXXX","XXXX","XXXX","XXXX","XXXX","XXXX","XXXX","XXXX","XXXX","XXXX","XXXX","XXXX","XXXX","XXXX","XXXX","XXXX","XXXX","XXXX","XXXX","XXXX","XXXX","XXXX","XXXX","XXXX","XXXX","XXXX","XXXX","XXXX","XXXX","XXXX","XXXX","XXXX","XXXX","XXXX","XXXX","XXXX","XXXX","XXXX","XXXX","XXXX","XXXX","XXXX","XXXX","XXXX","XXXX","XXXX","XXXX","XXXX","XXXX","XXXX","XXXX","XXXX","XXXX","XXXX","XXXX","XXXX","XXXX","XXXX","XXXX","XXXX","XXXX","XXXX","XXXX","XXXX","XXXX","XXXX","XXXX","XXXX","XXXX","XXXX","XXXX","XXXX","XXXX","XXXX","XXXX","XXXX","XXXX","XXXX","XXXX","XXXX","XXXX"]
[null,"2013-09-21","XXXX","XXXX","XXXX","XXXX","XXXX","XXXX","XXXX","XXXX","XXXX","XXXX","XXXX","XXXX","XXXX","XXXX","XXXX","XXXX","XXXX","XXXX","XXXX","XXXX","XXXX","XXXX","XXXX","XXXX","XXXX","XXXX","XXXX","XXXX","XXXX","XXXX","XXXX","XXXX","XXXX","XXXX","XXXX","XXXX","XXXX","XXXX","XXXX","XXXX","XXXX","XXXX","XXXX","XXXX","XXXX","XXXX","XXXX","XXXX","XXXX","XXXX","XXXX","XXXX","XXXX","XXXX","XXXX","XXXX","XXXX","XXXX","XXXX","XXXX","XXXX","XXXX","XXXX","XXXX","XXXX","XXXX","XXXX","XXXX","XXXX","XXXX","XXXX","XXXX","XXXX","XXXX","XXXX","XXXX","XXXX","XXXX","XXXX","XXXX","XXXX","XXXX","XXXX","XXXX","XXXX"]
[null,"2013-09-22","XXXX","XXXX","XXXX","XXXX","XXXX","XXXX","XXXX","XXXX","XXXX","XXXX","XXXX","XXXX","XXXX","XXXX","XXXX","XXXX","XXXX","XXXX","XXXX","XXXX","XXXX","XXXX","XXXX","XXXX","XXXX","XXXX","XXXX","XXXX","XXXX","XXXX","XXXX","XXXX","XXXX","XXXX","XXXX","XXXX","XXXX","XXXX","XXXX","XXXX","XXXX","XXXX","XXXX","XXXX","XXXX","XXXX","XXXX","XXXX","XXXX","XXXX","XXXX","XXXX","XXXX","XXXX","XXXX","XXXX","XXXX","XXXX","XXXX","XXXX","XXXX","XXXX","XXXX","XXXX","XXXX","XXXX","XXXX","XXXX","XXXX","XXXX","XXXX","XXXX","XXXX","XXXX","XXXX","XXXX","XXXX","XXXX","XXXX","XXXX","XXXX","XXXX","XXXX","XXXX","XXXX"]
[null,"2013-09-23","XXXX","XXXX","XXXX","XXXX","XXXX","XXXX","XXXX","XXXX","XXXX","XXXX","XXXX","XXXX","XXXX","XXXX","XXXX","XXXX","XXXX","XXXX","XXXX","XXXX","XXXX","XXXX","XXXX","XXXX","XXXX","XXXX","XXXX","XXXX","XXXX","XXXX","XXXX","XXXX","XXXX","XXXX","XXXX","XXXX","XXXX","XXXX","XXXX","XXXX","XXXX","XXXX","XXXX","XXXX","XXXX","XXXX","XXXX","XXXX","XXXX","XXXX","XXXX","XXXX","XXXX","XXXX","XXXX","XXXX","XXXX","XXXX","XXXX","XXXX","XXXX","XXXX","XXXX","XXXX","XXXX","XXXX","XXXX","XXXX","XXXX","XXXX","XXXX","XXXX","XXXX","XXXX","XXXX","XXXX","XXXX","XXXX","XXXX","XXXX","XXXX","XXXX","XXXX","XXXX","XXXX"]
[null,"2013-09-24","XXXX","XXXX","XXXX","XXXX","XXXX","XXXX","XXXX","XXXX","XXXX","XXXX","XXXX","XXXX","XXXX","XXXX","XXXX","XXXX","XXXX","XXXX","XXXX","XXXX","XXXX","XXXX","XXXX","XXXX","XXXX","XXXX","XXXX","XXXX","XXXX","XXXX","XXXX","XXXX","XXXX","XXXX","XXXX","XXXX","XXXX","XXXX","XXXX","XXXX","XXXX","XXXX","XXXX","XXXX","XXXX","XXXX","XXXX","XXXX","XXXX","XXXX","XXXX","XXXX","XXXX","XXXX","XXXX","XXXX","XXXX","XXXX","XXXX","XXXX","XXXX","XXXX","XXXX","XXXX","XXXX","XXXX","XXXX","XXXX","XXXX","XXXX","XXXX","XXXX","XXXX","XXXX","XXXX","XXXX","XXXX","XXXX","XXXX","XXXX","XXXX","XXXX","XXXX","XXXX","XXXX"]
[null,"2013-09-25","XXXX","XXXX","XXXX","XXXX","XXXX","XXXX","XXXX","XXXX","XXXX","XXXX","XXXX","XXXX","XXXX","XXXX","XXXX","XXXX","XXXX","XXXX","XXXX","XXXX","XXXX","XXXX","XXXX","XXXX","XXXX","XXXX","XXXX","XXXX","XXXX","XXXX","XXXX","XXXX","XXXX","XXXX","XXXX","XXXX","XXXX","XXXX","XXXX","XXXX","XXXX","XXXX","XXXX","XXXX","XXXX","XXXX","XXXX","XXXX","XXXX","XXXX","XXXX","XXXX","XXXX","XXXX","XXXX","XXXX","XXXX","XXXX","XXXX","XXXX","XXXX","XXXX","XXXX","XXXX","XXXX","XXXX","XXXX","XXXX","XXXX","XXXX","XXXX","XXXX","XXXX","XXXX","XXXX","XXXX","XXXX","XXXX","XXXX","XXXX","XXXX","XXXX","XXXX","XXXX","XXXX"]
[null,"2013-09-26","XXXX","XXXX","XXXX","XXXX","XXXX","XXXX","XXXX","XXXX","XXXX","XXXX","XXXX","XXXX","XXXX","XXXX","XXXX","XXXX","XXXX","XXXX","XXXX","XXXX","XXXX","XXXX","XXXX","XXXX","XXXX","XXXX","XXXX","XXXX","XXXX","XXXX","XXXX","XXXX","XXXX","XXXX","XXXX","XXXX","XXXX","XXXX","XXXX","XXXX","XXXX","XXXX","XXXX","XXXX","XXXX","XXXX","XXXX","XXXX","XXXX","XXXX","XXXX","XXXX","XXXX","XXXX","XXXX","XXXX","XXXX","XXXX","XXXX","XXXX","XXXX","XXXX","XXXX","XXXX","XXXX","XXXX","XXXX","XXXX","XXXX","XXXX","XXXX","XXXX","XXXX","XXXX","XXXX","XXXX","XXXX","XXXX","XXXX","XXXX","XXXX","XXXX","XXXX","XXXX","XXXX"]
[null,"2013-09-27","XXXX","XXXX","XXXX","XXXX","XXXX","XXXX","XXXX","XXXX","XXXX","XXXX","XXXX","XXXX","XXXX","XXXX","XXXX","XXXX","XXXX","XXXX","XXXX","XXXX","XXXX","XXXX","XXXX","XXXX","XXXX","XXXX","XXXX","XXXX","XXXX","XXXX","XXXX","XXXX","XXXX","XXXX","XXXX","XXXX","XXXX","XXXX","XXXX","XXXX","XXXX","XXXX","XXXX","XXXX","XXXX","XXXX","XXXX","XXXX","XXXX","XXXX","XXXX","XXXX","XXXX","XXXX","XXXX","XXXX","XXXX","XXXX","XXXX","XXXX","XXXX","XXXX","XXXX","XXXX","XXXX","XXXX","XXXX","XXXX","XXXX","XXXX","XXXX","XXXX","XXXX","XXXX","XXXX","XXXX","XXXX","XXXX","XXXX","XXXX","XXXX","XXXX","XXXX","XXXX","XXXX"]
[null,"2013-09-28","XXXX","XXXX","XXXX","XXXX","XXXX","XXXX","XXXX","XXXX","XXXX","XXXX","XXXX","XXXX","XXXX","XXXX","XXXX","XXXX","XXXX","XXXX","XXXX","XXXX","XXXX","XXXX","XXXX","XXXX","XXXX","XXXX","XXXX","XXXX","XXXX","XXXX","XXXX","XXXX","XXXX","XXXX","XXXX","XXXX","XXXX","XXXX","XXXX","XXXX","XXXX","XXXX","XXXX","XXXX","XXXX","XXXX","XXXX","XXXX","XXXX","XXXX","XXXX","XXXX","XXXX","XXXX","XXXX","XXXX","XXXX","XXXX","XXXX","XXXX","XXXX","XXXX","XXXX","XXXX","XXXX","XXXX","XXXX","XXXX","XXXX","XXXX","XXXX","XXXX","XXXX","XXXX","XXXX","XXXX","XXXX","XXXX","XXXX","XXXX","XXXX","XXXX","XXXX","XXXX","XXXX"]
[null,"2013-09-29","XXXX","XXXX","XXXX","XXXX","XXXX","XXXX","XXXX","XXXX","XXXX","XXXX","XXXX","XXXX","XXXX","XXXX","XXXX","XXXX","XXXX","XXXX","XXXX","XXXX","XXXX","XXXX","XXXX","XXXX","XXXX","XXXX","XXXX","XXXX","XXXX","XXXX","XXXX","XXXX","XXXX","XXXX","XXXX","XXXX","XXXX","XXXX","XXXX","XXXX","XXXX","XXXX","XXXX","XXXX","XXXX","XXXX","XXXX","XXXX","XXXX","XXXX","XXXX","XXXX","XXXX","XXXX","XXXX","XXXX","XXXX","XXXX","XXXX","XXXX","XXXX","XXXX","XXXX","XXXX","XXXX","XXXX","XXXX","XXXX","XXXX","XXXX","XXXX","XXXX","XXXX","XXXX","XXXX","XXXX","XXXX","XXXX","XXXX","XXXX","XXXX","XXXX","XXXX","XXXX","XXXX"]
[null,"2013-09-30","XXXX","XXXX","XXXX","XXXX","XXXX","XXXX","XXXX","XXXX","XXXX","XXXX","XXXX","XXXX","XXXX","XXXX","XXXX","XXXX","XXXX","XXXX","XXXX","XXXX","XXXX","XXXX","XXXX","XXXX","XXXX","XXXX","XXXX","XXXX","XXXX","XXXX","XXXX","XXXX","XXXX","XXXX","XXXX","XXXX","XXXX","XXXX","XXXX","XXXX","XXXX","XXXX","XXXX","XXXX","XXXX","XXXX","XXXX","XXXX","XXXX","XXXX","XXXX","XXXX","XXXX","XXXX","XXXX","XXXX","XXXX","XXXX","XXXX","XXXX","XXXX","XXXX","XXXX","XXXX","XXXX","XXXX","XXXX","XXXX","XXXX","XXXX","XXXX","XXXX","XXXX","XXXX","XXXX","XXXX","XXXX","XXXX","XXXX","XXXX","XXXX","XXXX","XXXX","XXXX","XXXX"]
[null,"2013-10-01","XXXX","XXXX","XXXX","XXXX","XXXX","XXXX","XXXX","XXXX","XXXX","XXXX","XXXX","XXXX","XXXX","XXXX","XXXX","XXXX","XXXX","XXXX","XXXX","XXXX","XXXX","XXXX","XXXX","XXXX","XXXX","XXXX","XXXX","XXXX","XXXX","XXXX","XXXX","XXXX","XXXX","XXXX","XXXX","XXXX","XXXX","XXXX","XXXX","XXXX","XXXX","XXXX","XXXX","XXXX","XXXX","XXXX","XXXX","XXXX","XXXX","XXXX","XXXX","XXXX","XXXX","XXXX","XXXX","XXXX","XXXX","XXXX","XXXX","XXXX","XXXX","XXXX","XXXX","XXXX","XXXX","XXXX","XXXX","XXXX","XXXX","XXXX","XXXX","XXXX","XXXX","XXXX","XXXX","XXXX","XXXX","XXXX","XXXX","XXXX","XXXX","XXXX","XXXX","XXXX","XXXX"]
[null,"2013-10-02","XXXX","XXXX","XXXX","XXXX","XXXX","XXXX","XXXX","XXXX","XXXX","XXXX","XXXX","XXXX","XXXX","XXXX","XXXX","XXXX","XXXX","XXXX","XXXX","XXXX","XXXX","XXXX","XXXX","XXXX","XXXX","XXXX","XXXX","XXXX","XXXX","XXXX","XXXX","XXXX","XXXX","XXXX","XXXX","XXXX","XXXX","XXXX","XXXX","XXXX","XXXX","XXXX","XXXX","XXXX","XXXX","XXXX","XXXX","XXXX","XXXX","XXXX","XXXX","XXXX","XXXX","XXXX","XXXX","XXXX","XXXX","XXXX","XXXX","XXXX","XXXX","XXXX","XXXX","XXXX","XXXX","XXXX","XXXX","XXXX","XXXX","XXXX","XXXX","XXXX","XXXX","XXXX","XXXX","XXXX","XXXX","XXXX","XXXX","XXXX","XXXX","XXXX","XXXX","XXXX","XXXX"]
[null,"2013-10-03","XXXX","XXXX","XXXX","XXXX","XXXX","XXXX","XXXX","XXXX","XXXX","XXXX","XXXX","XXXX","XXXX","XXXX","XXXX","XXXX","XXXX","XXXX","XXXX","XXXX","XXXX","XXXX","XXXX","XXXX","XXXX","XXXX","XXXX","XXXX","XXXX","XXXX","XXXX","XXXX","XXXX","XXXX","XXXX","XXXX","XXXX","XXXX","XXXX","XXXX","XXXX","XXXX","XXXX","XXXX","XXXX","XXXX","XXXX","XXXX","XXXX","XXXX","XXXX","XXXX","XXXX","XXXX","XXXX","XXXX","XXXX","XXXX","XXXX","XXXX","XXXX","XXXX","XXXX","XXXX","XXXX","XXXX","XXXX","XXXX","XXXX","XXXX","XXXX","XXXX","XXXX","XXXX","XXXX","XXXX","XXXX","XXXX","XXXX","XXXX","XXXX","XXXX","XXXX","XXXX","XXXX"]
[null,"2013-10-04","XXXX","XXXX","XXXX","XXXX","XXXX","XXXX","XXXX","XXXX","XXXX","XXXX","XXXX","XXXX","XXXX","XXXX","XXXX","XXXX","XXXX","XXXX","XXXX","XXXX","XXXX","XXXX","XXXX","XXXX","XXXX","XXXX","XXXX","XXXX","XXXX","XXXX","XXXX","XXXX","XXXX","XXXX","XXXX","XXXX","XXXX","XXXX","XXXX","XXXX","XXXX","XXXX","XXXX","XXXX","XXXX","XXXX","XXXX","XXXX","XXXX","XXXX","XXXX","XXXX","XXXX","XXXX","XXXX","XXXX","XXXX","XXXX","XXXX","XXXX","XXXX","XXXX","XXXX","XXXX","XXXX","XXXX","XXXX","XXXX","XXXX","XXXX","XXXX","XXXX","XXXX","XXXX","XXXX","XXXX","XXXX","XXXX","XXXX","XXXX","XXXX","XXXX","XXXX","XXXX","XXXX"]
[null,"2013-10-05","XXXX","XXXX","XXXX","XXXX","XXXX","XXXX","XXXX","XXXX","XXXX","XXXX","XXXX","XXXX","XXXX","XXXX","XXXX","XXXX","XXXX","XXXX","XXXX","XXXX","XXXX","XXXX","XXXX","XXXX","XXXX","XXXX","XXXX","XXXX","XXXX","XXXX","XXXX","XXXX","XXXX","XXXX","XXXX","XXXX","XXXX","XXXX","XXXX","XXXX","XXXX","XXXX","XXXX","XXXX","XXXX","XXXX","XXXX","XXXX","XXXX","XXXX","XXXX","XXXX","XXXX","XXXX","XXXX","XXXX","XXXX","XXXX","XXXX","XXXX","XXXX","XXXX","XXXX","XXXX","XXXX","XXXX","XXXX","XXXX","XXXX","XXXX","XXXX","XXXX","XXXX","XXXX","XXXX","XXXX","XXXX","XXXX","XXXX","XXXX","XXXX","XXXX","XXXX","XXXX","XXXX"]
[null,"2013-10-06","XXXX","XXXX","XXXX","XXXX","XXXX","XXXX","XXXX","XXXX","XXXX","XXXX","XXXX","XXXX","XXXX","XXXX","XXXX","XXXX","XXXX","XXXX","XXXX","XXXX","XXXX","XXXX","XXXX","XXXX","XXXX","XXXX","XXXX","XXXX","XXXX","XXXX","XXXX","XXXX","XXXX","XXXX","XXXX","XXXX","XXXX","XXXX","XXXX","XXXX","XXXX","XXXX","XXXX","XXXX","XXXX","XXXX","XXXX","XXXX","XXXX","XXXX","XXXX","XXXX","XXXX","XXXX","XXXX","XXXX","XXXX","XXXX","XXXX","XXXX","XXXX","XXXX","XXXX","XXXX","XXXX","XXXX","XXXX","XXXX","XXXX","XXXX","XXXX","XXXX","XXXX","XXXX","XXXX","XXXX","XXXX","XXXX","XXXX","XXXX","XXXX","XXXX","XXXX","XXXX","XXXX"]
["daily energy production UNIT 3 (MWh)","2013-10-07","XXXX","XXXX","XXXX","XXXX","XXXX","XXXX","XXXX","XXXX","XXXX","XXXX","XXXX","XXXX","XXXX","XXXX","XXXX","XXXX","XXXX","XXXX","XXXX","XXXX","XXXX","XXXX","XXXX","XXXX","XXXX","XXXX","XXXX","XXXX","XXXX","XXXX","XXXX","XXXX","XXXX","XXXX","XXXX","XXXX","XXXX","XXXX","XXXX","XXXX","XXXX","XXXX","XXXX","XXXX","XXXX","XXXX","XXXX","XXXX","XXXX","XXXX","XXXX","XXXX","XXXX","XXXX","XXXX","XXXX","XXXX","XXXX","XXXX","XXXX","XXXX","XXXX","XXXX","XXXX","XXXX","XXXX","XXXX","XXXX","XXXX","XXXX","XXXX","XXXX","XXXX","XXXX","XXXX","XXXX","XXXX","XXXX","XXXX","XXXX","XXXX","XXXX","XXXX","XXXX","XXXX"]
[null,"2013-10-08","XXXX","XXXX","XXXX","XXXX","XXXX","XXXX","XXXX","XXXX","XXXX","XXXX","XXXX","XXXX","XXXX","XXXX","XXXX","XXXX","XXXX","XXXX","XXXX","XXXX","XXXX","XXXX","XXXX","XXXX","XXXX","XXXX","XXXX","XXXX","XXXX","XXXX","XXXX","XXXX","XXXX","XXXX","XXXX","XXXX","XXXX","XXXX","XXXX","XXXX","XXXX","XXXX","XXXX","XXXX","XXXX","XXXX","XXXX","XXXX","XXXX","XXXX","XXXX","XXXX","XXXX","XXXX","XXXX","XXXX","XXXX","XXXX","XXXX","XXXX","XXXX","XXXX","XXXX","XXXX","XXXX","XXXX","XXXX","XXXX","XXXX","XXXX","XXXX","XXXX","XXXX","XXXX","XXXX","XXXX","XXXX","XXXX","XXXX","XXXX","XXXX","XXXX","XXXX","XXXX","XXXX"]
[null,"2013-10-09","XXXX","XXXX","XXXX","XXXX","XXXX","XXXX","XXXX","XXXX","XXXX","XXXX","XXXX","XXXX","XXXX","XXXX","XXXX","XXXX","XXXX","XXXX","XXXX","XXXX","XXXX","XXXX","XXXX","XXXX","XXXX","XXXX","XXXX","XXXX","XXXX","XXXX","XXXX","XXXX","XXXX","XXXX","XXXX","XXXX","XXXX","XXXX","XXXX","XXXX","XXXX","XXXX","XXXX","XXXX","XXXX","XXXX","XXXX","XXXX","XXXX","XXXX","XXXX","XXXX","XXXX","XXXX","XXXX","XXXX","XXXX","XXXX","XXXX","XXXX","XXXX","XXXX","XXXX","XXXX","XXXX","XXXX","XXXX","XXXX","XXXX","XXXX","XXXX","XXXX","XXXX","XXXX","XXXX","XXXX","XXXX","XXXX","XXXX","XXXX","XXXX","XXXX","XXXX","XXXX","XXXX"]
[null,"2013-10-10","XXXX","XXXX","XXXX","XXXX","XXXX","XXXX","XXXX","XXXX","XXXX","XXXX","XXXX","XXXX","XXXX","XXXX","XXXX","XXXX","XXXX","XXXX","XXXX","XXXX","XXXX","XXXX","XXXX","XXXX","XXXX","XXXX","XXXX","XXXX","XXXX","XXXX","XXXX","XXXX","XXXX","XXXX","XXXX","XXXX","XXXX","XXXX","XXXX","XXXX","XXXX","XXXX","XXXX","XXXX","XXXX","XXXX","XXXX","XXXX","XXXX","XXXX","XXXX","XXXX","XXXX","XXXX","XXXX","XXXX","XXXX","XXXX","XXXX","XXXX","XXXX","XXXX","XXXX","XXXX","XXXX","XXXX","XXXX","XXXX","XXXX","XXXX","XXXX","XXXX","XXXX","XXXX","XXXX","XXXX","XXXX","XXXX","XXXX","XXXX","XXXX","XXXX","XXXX","XXXX","XXXX"]
[null,"2013-10-11","XXXX","XXXX","XXXX","XXXX","XXXX","XXXX","XXXX","XXXX","XXXX","XXXX","XXXX","XXXX","XXXX","XXXX","XXXX","XXXX","XXXX","XXXX","XXXX","XXXX","XXXX","XXXX","XXXX","XXXX","XXXX","XXXX","XXXX","XXXX","XXXX","XXXX","XXXX","XXXX","XXXX","XXXX","XXXX","XXXX","XXXX","XXXX","XXXX","XXXX","XXXX","XXXX","XXXX","XXXX","XXXX","XXXX","XXXX","XXXX","XXXX","XXXX","XXXX","XXXX","XXXX","XXXX","XXXX","XXXX","XXXX","XXXX","XXXX","XXXX","XXXX","XXXX","XXXX","XXXX","XXXX","XXXX","XXXX","XXXX","XXXX","XXXX","XXXX","XXXX","XXXX","XXXX","XXXX","XXXX","XXXX","XXXX","XXXX","XXXX","XXXX","XXXX","XXXX","XXXX","XXXX"]
[null,"2013-10-12","XXXX","XXXX","XXXX","XXXX","XXXX","XXXX","XXXX","XXXX","XXXX","XXXX","XXXX","XXXX","XXXX","XXXX","XXXX","XXXX","XXXX","XXXX","XXXX","XXXX","XXXX","XXXX","XXXX","XXXX","XXXX","XXXX","XXXX","XXXX","XXXX","XXXX","XXXX","XXXX","XXXX","XXXX","XXXX","XXXX","XXXX","XXXX","XXXX","XXXX","XXXX","XXXX","XXXX","XXXX","XXXX","XXXX","XXXX","XXXX","XXXX","XXXX","XXXX","XXXX","XXXX","XXXX","XXXX","XXXX","XXXX","XXXX","XXXX","XXXX","XXXX","XXXX","XXXX","XXXX","XXXX","XXXX","XXXX","XXXX","XXXX","XXXX","XXXX","XXXX","XXXX","XXXX","XXXX","XXXX","XXXX","XXXX","XXXX","XXXX","XXXX","XXXX","XXXX","XXXX","XXXX"]
[null,"2013-10-13","XXXX","XXXX","XXXX","XXXX","XXXX","XXXX","XXXX","XXXX","XXXX","XXXX","XXXX","XXXX","XXXX","XXXX","XXXX","XXXX","XXXX","XXXX","XXXX","XXXX","XXXX","XXXX","XXXX","XXXX","XXXX","XXXX","XXXX","XXXX","XXXX","XXXX","XXXX","XXXX","XXXX","XXXX","XXXX","XXXX","XXXX","XXXX","XXXX","XXXX","XXXX","XXXX","XXXX","XXXX","XXXX","XXXX","XXXX","XXXX","XXXX","XXXX","XXXX","XXXX","XXXX","XXXX","XXXX","XXXX","XXXX","XXXX","XXXX","XXXX","XXXX","XXXX","XXXX","XXXX","XXXX","XXXX","XXXX","XXXX","XXXX","XXXX","XXXX","XXXX","XXXX","XXXX","XXXX","XXXX","XXXX","XXXX","XXXX","XXXX","XXXX","XXXX","XXXX","XXXX","XXXX"]
[null,"2013-10-14","XXXX","XXXX","XXXX","XXXX","XXXX","XXXX","XXXX","XXXX","XXXX","XXXX","XXXX","XXXX","XXXX","XXXX","XXXX","XXXX","XXXX","XXXX","XXXX","XXXX","XXXX","XXXX","XXXX","XXXX","XXXX","XXXX","XXXX","XXXX","XXXX","XXXX","XXXX","XXXX","XXXX","XXXX","XXXX","XXXX","XXXX","XXXX","XXXX","XXXX","XXXX","XXXX","XXXX","XXXX","XXXX","XXXX","XXXX","XXXX","XXXX","XXXX","XXXX","XXXX","XXXX","XXXX","XXXX","XXXX","XXXX","XXXX","XXXX","XXXX","XXXX","XXXX","XXXX","XXXX","XXXX","XXXX","XXXX","XXXX","XXXX","XXXX","XXXX","XXXX","XXXX","XXXX","XXXX","XXXX","XXXX","XXXX","XXXX","XXXX","XXXX","XXXX","XXXX","XXXX","XXXX"]
[null,"2013-10-15","XXXX","XXXX","XXXX","XXXX","XXXX","XXXX","XXXX","XXXX","XXXX","XXXX","XXXX","XXXX","XXXX","XXXX","XXXX","XXXX","XXXX","XXXX","XXXX","XXXX","XXXX","XXXX","XXXX","XXXX","XXXX","XXXX","XXXX","XXXX","XXXX","XXXX","XXXX","XXXX","XXXX","XXXX","XXXX","XXXX","XXXX","XXXX","XXXX","XXXX","XXXX","XXXX","XXXX","XXXX","XXXX","XXXX","XXXX","XXXX","XXXX","XXXX","XXXX","XXXX","XXXX","XXXX","XXXX","XXXX","XXXX","XXXX","XXXX","XXXX","XXXX","XXXX","XXXX","XXXX","XXXX","XXXX","XXXX","XXXX","XXXX","XXXX","XXXX","XXXX","XXXX","XXXX","XXXX","XXXX","XXXX","XXXX","XXXX","XXXX","XXXX","XXXX","XXXX","XXXX","XXXX"]
[null,"2013-10-16","XXXX","XXXX","XXXX","XXXX","XXXX","XXXX","XXXX","XXXX","XXXX","XXXX","XXXX","XXXX","XXXX","XXXX","XXXX","XXXX","XXXX","XXXX","XXXX","XXXX","XXXX","XXXX","XXXX","XXXX","XXXX","XXXX","XXXX","XXXX","XXXX","XXXX","XXXX","XXXX","XXXX","XXXX","XXXX","XXXX","XXXX","XXXX","XXXX","XXXX","XXXX","XXXX","XXXX","XXXX","XXXX","XXXX","XXXX","XXXX","XXXX","XXXX","XXXX","XXXX","XXXX","XXXX","XXXX","XXXX","XXXX","XXXX","XXXX","XXXX","XXXX","XXXX","XXXX","XXXX","XXXX","XXXX","XXXX","XXXX","XXXX","XXXX","XXXX","XXXX","XXXX","XXXX","XXXX","XXXX","XXXX","XXXX","XXXX","XXXX","XXXX","XXXX","XXXX","XXXX","XXXX"]
[null,"2013-10-17","XXXX","XXXX","XXXX","XXXX","XXXX","XXXX","XXXX","XXXX","XXXX","XXXX","XXXX","XXXX","XXXX","XXXX","XXXX","XXXX","XXXX","XXXX","XXXX","XXXX","XXXX","XXXX","XXXX","XXXX","XXXX","XXXX","XXXX","XXXX","XXXX","XXXX","XXXX","XXXX","XXXX","XXXX","XXXX","XXXX","XXXX","XXXX","XXXX","XXXX","XXXX","XXXX","XXXX","XXXX","XXXX","XXXX","XXXX","XXXX","XXXX","XXXX","XXXX","XXXX","XXXX","XXXX","XXXX","XXXX","XXXX","XXXX","XXXX","XXXX","XXXX","XXXX","XXXX","XXXX","XXXX","XXXX","XXXX","XXXX","XXXX","XXXX","XXXX","XXXX","XXXX","XXXX","XXXX","XXXX","XXXX","XXXX","XXXX","XXXX","XXXX","XXXX","XXXX","XXXX","XXXX"]
[null,"2013-10-18","XXXX","XXXX","XXXX","XXXX","XXXX","XXXX","XXXX","XXXX","XXXX","XXXX","XXXX","XXXX","XXXX","XXXX","XXXX","XXXX","XXXX","XXXX","XXXX","XXXX","XXXX","XXXX","XXXX","XXXX","XXXX","XXXX","XXXX","XXXX","XXXX","XXXX","XXXX","XXXX","XXXX","XXXX","XXXX","XXXX","XXXX","XXXX","XXXX","XXXX","XXXX","XXXX","XXXX","XXXX","XXXX","XXXX","XXXX","XXXX","XXXX","XXXX","XXXX","XXXX","XXXX","XXXX","XXXX","XXXX","XXXX","XXXX","XXXX","XXXX","XXXX","XXXX","XXXX","XXXX","XXXX","XXXX","XXXX","XXXX","XXXX","XXXX","XXXX","XXXX","XXXX","XXXX","XXXX","XXXX","XXXX","XXXX","XXXX","XXXX","XXXX","XXXX","XXXX","XXXX","XXXX"]
[null,"2013-10-19","XXXX","XXXX","XXXX","XXXX","XXXX","XXXX","XXXX","XXXX","XXXX","XXXX","XXXX","XXXX","XXXX","XXXX","XXXX","XXXX","XXXX","XXXX","XXXX","XXXX","XXXX","XXXX","XXXX","XXXX","XXXX","XXXX","XXXX","XXXX","XXXX","XXXX","XXXX","XXXX","XXXX","XXXX","XXXX","XXXX","XXXX","XXXX","XXXX","XXXX","XXXX","XXXX","XXXX","XXXX","XXXX","XXXX","XXXX","XXXX","XXXX","XXXX","XXXX","XXXX","XXXX","XXXX","XXXX","XXXX","XXXX","XXXX","XXXX","XXXX","XXXX","XXXX","XXXX","XXXX","XXXX","XXXX","XXXX","XXXX","XXXX","XXXX","XXXX","XXXX","XXXX","XXXX","XXXX","XXXX","XXXX","XXXX","XXXX","XXXX","XXXX","XXXX","XXXX","XXXX","XXXX"]
[null,"2013-10-20","XXXX","XXXX","XXXX","XXXX","XXXX","XXXX","XXXX","XXXX","XXXX","XXXX","XXXX","XXXX","XXXX","XXXX","XXXX","XXXX","XXXX","XXXX","XXXX","XXXX","XXXX","XXXX","XXXX","XXXX","XXXX","XXXX","XXXX","XXXX","XXXX","XXXX","XXXX","XXXX","XXXX","XXXX","XXXX","XXXX","XXXX","XXXX","XXXX","XXXX","XXXX","XXXX","XXXX","XXXX","XXXX","XXXX","XXXX","XXXX","XXXX","XXXX","XXXX","XXXX","XXXX","XXXX","XXXX","XXXX","XXXX","XXXX","XXXX","XXXX","XXXX","XXXX","XXXX","XXXX","XXXX","XXXX","XXXX","XXXX","XXXX","XXXX","XXXX","XXXX","XXXX","XXXX","XXXX","XXXX","XXXX","XXXX","XXXX","XXXX","XXXX","XXXX","XXXX","XXXX","XXXX"]
[null,"2013-10-21","XXXX","XXXX","XXXX","XXXX","XXXX","XXXX","XXXX","XXXX","XXXX","XXXX","XXXX","XXXX","XXXX","XXXX","XXXX","XXXX","XXXX","XXXX","XXXX","XXXX","XXXX","XXXX","XXXX","XXXX","XXXX","XXXX","XXXX","XXXX","XXXX","XXXX","XXXX","XXXX","XXXX","XXXX","XXXX","XXXX","XXXX","XXXX","XXXX","XXXX","XXXX","XXXX","XXXX","XXXX","XXXX","XXXX","XXXX","XXXX","XXXX","XXXX","XXXX","XXXX","XXXX","XXXX","XXXX","XXXX","XXXX","XXXX","XXXX","XXXX","XXXX","XXXX","XXXX","XXXX","XXXX","XXXX","XXXX","XXXX","XXXX","XXXX","XXXX","XXXX","XXXX","XXXX","XXXX","XXXX","XXXX","XXXX","XXXX","XXXX","XXXX","XXXX","XXXX","XXXX","XXXX"]
[null,"2013-10-22","XXXX","XXXX","XXXX","XXXX","XXXX","XXXX","XXXX","XXXX","XXXX","XXXX","XXXX","XXXX","XXXX","XXXX","XXXX","XXXX","XXXX","XXXX","XXXX","XXXX","XXXX","XXXX","XXXX","XXXX","XXXX","XXXX","XXXX","XXXX","XXXX","XXXX","XXXX","XXXX","XXXX","XXXX","XXXX","XXXX","XXXX","XXXX","XXXX","XXXX","XXXX","XXXX","XXXX","XXXX","XXXX","XXXX","XXXX","XXXX","XXXX","XXXX","XXXX","XXXX","XXXX","XXXX","XXXX","XXXX","XXXX","XXXX","XXXX","XXXX","XXXX","XXXX","XXXX","XXXX","XXXX","XXXX","XXXX","XXXX","XXXX","XXXX","XXXX","XXXX","XXXX","XXXX","XXXX","XXXX","XXXX","XXXX","XXXX","XXXX","XXXX","XXXX","XXXX","XXXX","XXXX"]
[null,"2013-10-23","XXXX","XXXX","XXXX","XXXX","XXXX","XXXX","XXXX","XXXX","XXXX","XXXX","XXXX","XXXX","XXXX","XXXX","XXXX","XXXX","XXXX","XXXX","XXXX","XXXX","XXXX","XXXX","XXXX","XXXX","XXXX","XXXX","XXXX","XXXX","XXXX","XXXX","XXXX","XXXX","XXXX","XXXX","XXXX","XXXX","XXXX","XXXX","XXXX","XXXX","XXXX","XXXX","XXXX","XXXX","XXXX","XXXX","XXXX","XXXX","XXXX","XXXX","XXXX","XXXX","XXXX","XXXX","XXXX","XXXX","XXXX","XXXX","XXXX","XXXX","XXXX","XXXX","XXXX","XXXX","XXXX","XXXX","XXXX","XXXX","XXXX","XXXX","XXXX","XXXX","XXXX","XXXX","XXXX","XXXX","XXXX","XXXX","XXXX","XXXX","XXXX","XXXX","XXXX","XXXX","XXXX"]
[null,"2013-10-24","XXXX","XXXX","XXXX","XXXX","XXXX","XXXX","XXXX","XXXX","XXXX","XXXX","XXXX","XXXX","XXXX","XXXX","XXXX","XXXX","XXXX","XXXX","XXXX","XXXX","XXXX","XXXX","XXXX","XXXX","XXXX","XXXX","XXXX","XXXX","XXXX","XXXX","XXXX","XXXX","XXXX","XXXX","XXXX","XXXX","XXXX","XXXX","XXXX","XXXX","XXXX","XXXX","XXXX","XXXX","XXXX","XXXX","XXXX","XXXX","XXXX","XXXX","XXXX","XXXX","XXXX","XXXX","XXXX","XXXX","XXXX","XXXX","XXXX","XXXX","XXXX","XXXX","XXXX","XXXX","XXXX","XXXX","XXXX","XXXX","XXXX","XXXX","XXXX","XXXX","XXXX","XXXX","XXXX","XXXX","XXXX","XXXX","XXXX","XXXX","XXXX","XXXX","XXXX","XXXX","XXXX"]
[null,"2013-10-25","XXXX","XXXX","XXXX","XXXX","XXXX","XXXX","XXXX","XXXX","XXXX","XXXX","XXXX","XXXX","XXXX","XXXX","XXXX","XXXX","XXXX","XXXX","XXXX","XXXX","XXXX","XXXX","XXXX","XXXX","XXXX","XXXX","XXXX","XXXX","XXXX","XXXX","XXXX","XXXX","XXXX","XXXX","XXXX","XXXX","XXXX","XXXX","XXXX","XXXX","XXXX","XXXX","XXXX","XXXX","XXXX","XXXX","XXXX","XXXX","XXXX","XXXX","XXXX","XXXX","XXXX","XXXX","XXXX","XXXX","XXXX","XXXX","XXXX","XXXX","XXXX","XXXX","XXXX","XXXX","XXXX","XXXX","XXXX","XXXX","XXXX","XXXX","XXXX","XXXX","XXXX","XXXX","XXXX","XXXX","XXXX","XXXX","XXXX","XXXX","XXXX","XXXX","XXXX","XXXX","XXXX"]
[null,"2013-10-26","XXXX","XXXX","XXXX","XXXX","XXXX","XXXX","XXXX","XXXX","XXXX","XXXX","XXXX","XXXX","XXXX","XXXX","XXXX","XXXX","XXXX","XXXX","XXXX","XXXX","XXXX","XXXX","XXXX","XXXX","XXXX","XXXX","XXXX","XXXX","XXXX","XXXX","XXXX","XXXX","XXXX","XXXX","XXXX","XXXX","XXXX","XXXX","XXXX","XXXX","XXXX","XXXX","XXXX","XXXX","XXXX","XXXX","XXXX","XXXX","XXXX","XXXX","XXXX","XXXX","XXXX","XXXX","XXXX","XXXX","XXXX","XXXX","XXXX","XXXX","XXXX","XXXX","XXXX","XXXX","XXXX","XXXX","XXXX","XXXX","XXXX","XXXX","XXXX","XXXX","XXXX","XXXX","XXXX","XXXX","XXXX","XXXX","XXXX","XXXX","XXXX","XXXX","XXXX","XXXX","XXXX"]
[null,"2013-10-27","XXXX","XXXX","XXXX","XXXX","XXXX","XXXX","XXXX","XXXX","XXXX","XXXX","XXXX","XXXX","XXXX","XXXX","XXXX","XXXX","XXXX","XXXX","XXXX","XXXX","XXXX","XXXX","XXXX","XXXX","XXXX","XXXX","XXXX","XXXX","XXXX","XXXX","XXXX","XXXX","XXXX","XXXX","XXXX","XXXX","XXXX","XXXX","XXXX","XXXX","XXXX","XXXX","XXXX","XXXX","XXXX","XXXX","XXXX","XXXX","XXXX","XXXX","XXXX","XXXX","XXXX","XXXX","XXXX","XXXX","XXXX","XXXX","XXXX","XXXX","XXXX","XXXX","XXXX","XXXX","XXXX","XXXX","XXXX","XXXX","XXXX","XXXX","XXXX","XXXX","XXXX","XXXX","XXXX","XXXX","XXXX","XXXX","XXXX","XXXX","XXXX","XXXX","XXXX","XXXX","XXXX"]
[null,"2013-10-28","XXXX","XXXX","XXXX","XXXX","XXXX","XXXX","XXXX","XXXX","XXXX","XXXX","XXXX","XXXX","XXXX","XXXX","XXXX","XXXX","XXXX","XXXX","XXXX","XXXX","XXXX","XXXX","XXXX","XXXX","XXXX","XXXX","XXXX","XXXX","XXXX","XXXX","XXXX","XXXX","XXXX","XXXX","XXXX","XXXX","XXXX","XXXX","XXXX","XXXX","XXXX","XXXX","XXXX","XXXX","XXXX","XXXX","XXXX","XXXX","XXXX","XXXX","XXXX","XXXX","XXXX","XXXX","XXXX","XXXX","XXXX","XXXX","XXXX","XXXX","XXXX","XXXX","XXXX","XXXX","XXXX","XXXX","XXXX","XXXX","XXXX","XXXX","XXXX","XXXX","XXXX","XXXX","XXXX","XXXX","XXXX","XXXX","XXXX","XXXX","XXXX","XXXX","XXXX","XXXX","XXXX"]
[null,"2013-10-29","XXXX","XXXX","XXXX","XXXX","XXXX","XXXX","XXXX","XXXX","XXXX","XXXX","XXXX","XXXX","XXXX","XXXX","XXXX","XXXX","XXXX","XXXX","XXXX","XXXX","XXXX","XXXX","XXXX","XXXX","XXXX","XXXX","XXXX","XXXX","XXXX","XXXX","XXXX","XXXX","XXXX","XXXX","XXXX","XXXX","XXXX","XXXX","XXXX","XXXX","XXXX","XXXX","XXXX","XXXX","XXXX","XXXX","XXXX","XXXX","XXXX","XXXX","XXXX","XXXX","XXXX","XXXX","XXXX","XXXX","XXXX","XXXX","XXXX","XXXX","XXXX","XXXX","XXXX","XXXX","XXXX","XXXX","XXXX","XXXX","XXXX","XXXX","XXXX","XXXX","XXXX","XXXX","XXXX","XXXX","XXXX","XXXX","XXXX","XXXX","XXXX","XXXX","XXXX","XXXX","XXXX"]
[null,"2013-10-30","XXXX","XXXX","XXXX","XXXX","XXXX","XXXX","XXXX","XXXX","XXXX","XXXX","XXXX","XXXX","XXXX","XXXX","XXXX","XXXX","XXXX","XXXX","XXXX","XXXX","XXXX","XXXX","XXXX","XXXX","XXXX","XXXX","XXXX","XXXX","XXXX","XXXX","XXXX","XXXX","XXXX","XXXX","XXXX","XXXX","XXXX","XXXX","XXXX","XXXX","XXXX","XXXX","XXXX","XXXX","XXXX","XXXX","XXXX","XXXX","XXXX","XXXX","XXXX","XXXX","XXXX","XXXX","XXXX","XXXX","XXXX","XXXX","XXXX","XXXX","XXXX","XXXX","XXXX","XXXX","XXXX","XXXX","XXXX","XXXX","XXXX","XXXX","XXXX","XXXX","XXXX","XXXX","XXXX","XXXX","XXXX","XXXX","XXXX","XXXX","XXXX","XXXX","XXXX","XXXX","XXXX"]
[null,"2013-10-31","XXXX","XXXX","XXXX","XXXX","XXXX","XXXX","XXXX","XXXX","XXXX","XXXX","XXXX","XXXX","XXXX","XXXX","XXXX","XXXX","XXXX","XXXX","XXXX","XXXX","XXXX","XXXX","XXXX","XXXX","XXXX","XXXX","XXXX","XXXX","XXXX","XXXX","XXXX","XXXX","XXXX","XXXX","XXXX","XXXX","XXXX","XXXX","XXXX","XXXX","XXXX","XXXX","XXXX","XXXX","XXXX","XXXX","XXXX","XXXX","XXXX","XXXX","XXXX","XXXX","XXXX","XXXX","XXXX","XXXX","XXXX","XXXX","XXXX","XXXX","XXXX","XXXX","XXXX","XXXX","XXXX","XXXX","XXXX","XXXX","XXXX","XXXX","XXXX","XXXX","XXXX","XXXX","XXXX","XXXX","XXXX","XXXX","XXXX","XXXX","XXXX","XXXX","XXXX","XXXX","XXXX"]
[null,"2013-11-01","XXXX","XXXX","XXXX","XXXX","XXXX","XXXX","XXXX","XXXX","XXXX","XXXX","XXXX","XXXX","XXXX","XXXX","XXXX","XXXX","XXXX","XXXX","XXXX","XXXX","XXXX","XXXX","XXXX","XXXX","XXXX","XXXX","XXXX","XXXX","XXXX","XXXX","XXXX","XXXX","XXXX","XXXX","XXXX","XXXX","XXXX","XXXX","XXXX","XXXX","XXXX","XXXX","XXXX","XXXX","XXXX","XXXX","XXXX","XXXX","XXXX","XXXX","XXXX","XXXX","XXXX","XXXX","XXXX","XXXX","XXXX","XXXX","XXXX","XXXX","XXXX","XXXX","XXXX","XXXX","XXXX","XXXX","XXXX","XXXX","XXXX","XXXX","XXXX","XXXX","XXXX","XXXX","XXXX","XXXX","XXXX","XXXX","XXXX","XXXX","XXXX","XXXX","XXXX","XXXX","XXXX"]
[null,"2013-11-02","XXXX","XXXX","XXXX","XXXX","XXXX","XXXX","XXXX","XXXX","XXXX","XXXX","XXXX","XXXX","XXXX","XXXX","XXXX","XXXX","XXXX","XXXX","XXXX","XXXX","XXXX","XXXX","XXXX","XXXX","XXXX","XXXX","XXXX","XXXX","XXXX","XXXX","XXXX","XXXX","XXXX","XXXX","XXXX","XXXX","XXXX","XXXX","XXXX","XXXX","XXXX","XXXX","XXXX","XXXX","XXXX","XXXX","XXXX","XXXX","XXXX","XXXX","XXXX","XXXX","XXXX","XXXX","XXXX","XXXX","XXXX","XXXX","XXXX","XXXX","XXXX","XXXX","XXXX","XXXX","XXXX","XXXX","XXXX","XXXX","XXXX","XXXX","XXXX","XXXX","XXXX","XXXX","XXXX","XXXX","XXXX","XXXX","XXXX","XXXX","XXXX","XXXX","XXXX","XXXX","XXXX"]
[null,"2013-11-03","XXXX","XXXX","XXXX","XXXX","XXXX","XXXX","XXXX","XXXX","XXXX","XXXX","XXXX","XXXX","XXXX","XXXX","XXXX","XXXX","XXXX","XXXX","XXXX","XXXX","XXXX","XXXX","XXXX","XXXX","XXXX","XXXX","XXXX","XXXX","XXXX","XXXX","XXXX","XXXX","XXXX","XXXX","XXXX","XXXX","XXXX","XXXX","XXXX","XXXX","XXXX","XXXX","XXXX","XXXX","XXXX","XXXX","XXXX","XXXX","XXXX","XXXX","XXXX","XXXX","XXXX","XXXX","XXXX","XXXX","XXXX","XXXX","XXXX","XXXX","XXXX","XXXX","XXXX","XXXX","XXXX","XXXX","XXXX","XXXX","XXXX","XXXX","XXXX","XXXX","XXXX","XXXX","XXXX","XXXX","XXXX","XXXX","XXXX","XXXX","XXXX","XXXX","XXXX","XXXX","XXXX"]
[null,"2013-11-04","XXXX","XXXX","XXXX","XXXX","XXXX","XXXX","XXXX","XXXX","XXXX","XXXX","XXXX","XXXX","XXXX","XXXX","XXXX","XXXX","XXXX","XXXX","XXXX","XXXX","XXXX","XXXX","XXXX","XXXX","XXXX","XXXX","XXXX","XXXX","XXXX","XXXX","XXXX","XXXX","XXXX","XXXX","XXXX","XXXX","XXXX","XXXX","XXXX","XXXX","XXXX","XXXX","XXXX","XXXX","XXXX","XXXX","XXXX","XXXX","XXXX","XXXX","XXXX","XXXX","XXXX","XXXX","XXXX","XXXX","XXXX","XXXX","XXXX","XXXX","XXXX","XXXX","XXXX","XXXX","XXXX","XXXX","XXXX","XXXX","XXXX","XXXX","XXXX","XXXX","XXXX","XXXX","XXXX","XXXX","XXXX","XXXX","XXXX","XXXX","XXXX","XXXX","XXXX","XXXX","XXXX"]
[null,"2013-11-05","XXXX","XXXX","XXXX","XXXX","XXXX","XXXX","XXXX","XXXX","XXXX","XXXX","XXXX","XXXX","XXXX","XXXX","XXXX","XXXX","XXXX","XXXX","XXXX","XXXX","XXXX","XXXX","XXXX","XXXX","XXXX","XXXX","XXXX","XXXX","XXXX","XXXX","XXXX","XXXX","XXXX","XXXX","XXXX","XXXX","XXXX","XXXX","XXXX","XXXX","XXXX","XXXX","XXXX","XXXX","XXXX","XXXX","XXXX","XXXX","XXXX","XXXX","XXXX","XXXX","XXXX","XXXX","XXXX","XXXX","XXXX","XXXX","XXXX","XXXX","XXXX","XXXX","XXXX","XXXX","XXXX","XXXX","XXXX","XXXX","XXXX","XXXX","XXXX","XXXX","XXXX","XXXX","XXXX","XXXX","XXXX","XXXX","XXXX","XXXX","XXXX","XXXX","XXXX","XXXX","XXXX"]
[null,"2013-11-06","XXXX","XXXX","XXXX","XXXX","XXXX","XXXX","XXXX","XXXX","XXXX","XXXX","XXXX","XXXX","XXXX","XXXX","XXXX","XXXX","XXXX","XXXX","XXXX","XXXX","XXXX","XXXX","XXXX","XXXX","XXXX","XXXX","XXXX","XXXX","XXXX","XXXX","XXXX","XXXX","XXXX","XXXX","XXXX","XXXX","XXXX","XXXX","XXXX","XXXX","XXXX","XXXX","XXXX","XXXX","XXXX","XXXX","XXXX","XXXX","XXXX","XXXX","XXXX","XXXX","XXXX","XXXX","XXXX","XXXX","XXXX","XXXX","XXXX","XXXX","XXXX","XXXX","XXXX","XXXX","XXXX","XXXX","XXXX","XXXX","XXXX","XXXX","XXXX","XXXX","XXXX","XXXX","XXXX","XXXX","XXXX","XXXX","XXXX","XXXX","XXXX","XXXX","XXXX","XXXX","XXXX"]
["daily energy production UNIT 3 (MWh)","2013-11-07","XXXX","XXXX","XXXX","XXXX","XXXX","XXXX","XXXX","XXXX","XXXX","XXXX","XXXX","XXXX","XXXX","XXXX","XXXX","XXXX","XXXX","XXXX","XXXX","XXXX","XXXX","XXXX","XXXX","XXXX","XXXX","XXXX","XXXX","XXXX","XXXX","XXXX","XXXX","XXXX","XXXX","XXXX","XXXX","XXXX","XXXX","XXXX","XXXX","XXXX","XXXX","XXXX","XXXX","XXXX","XXXX","XXXX","XXXX","XXXX","XXXX","XXXX","XXXX","XXXX","XXXX","XXXX","XXXX","XXXX","XXXX","XXXX","XXXX","XXXX","XXXX","XXXX","XXXX","XXXX","XXXX","XXXX","XXXX","XXXX","XXXX","XXXX","XXXX","XXXX","XXXX","XXXX","XXXX","XXXX","XXXX","XXXX","XXXX","XXXX","XXXX","XXXX","XXXX","XXXX","XXXX"]
[null,"2013-11-08","XXXX","XXXX","XXXX","XXXX","XXXX","XXXX","XXXX","XXXX","XXXX","XXXX","XXXX","XXXX","XXXX","XXXX","XXXX","XXXX","XXXX","XXXX","XXXX","XXXX","XXXX","XXXX","XXXX","XXXX","XXXX","XXXX","XXXX","XXXX","XXXX","XXXX","XXXX","XXXX","XXXX","XXXX","XXXX","XXXX","XXXX","XXXX","XXXX","XXXX","XXXX","XXXX","XXXX","XXXX","XXXX","XXXX","XXXX","XXXX","XXXX","XXXX","XXXX","XXXX","XXXX","XXXX","XXXX","XXXX","XXXX","XXXX","XXXX","XXXX","XXXX","XXXX","XXXX","XXXX","XXXX","XXXX","XXXX","XXXX","XXXX","XXXX","XXXX","XXXX","XXXX","XXXX","XXXX","XXXX","XXXX","XXXX","XXXX","XXXX","XXXX","XXXX","XXXX","XXXX","XXXX"]
[null,"2013-11-09","XXXX","XXXX","XXXX","XXXX","XXXX","XXXX","XXXX","XXXX","XXXX","XXXX","XXXX","XXXX","XXXX","XXXX","XXXX","XXXX","XXXX","XXXX","XXXX","XXXX","XXXX","XXXX","XXXX","XXXX","XXXX","XXXX","XXXX","XXXX","XXXX","XXXX","XXXX","XXXX","XXXX","XXXX","XXXX","XXXX","XXXX","XXXX","XXXX","XXXX","XXXX","XXXX","XXXX","XXXX","XXXX","XXXX","XXXX","XXXX","XXXX","XXXX","XXXX","XXXX","XXXX","XXXX","XXXX","XXXX","XXXX","XXXX","XXXX","XXXX","XXXX","XXXX","XXXX","XXXX","XXXX","XXXX","XXXX","XXXX","XXXX","XXXX","XXXX","XXXX","XXXX","XXXX","XXXX","XXXX","XXXX","XXXX","XXXX","XXXX","XXXX","XXXX","XXXX","XXXX","XXXX"]
[null,"2013-11-10","XXXX","XXXX","XXXX","XXXX","XXXX","XXXX","XXXX","XXXX","XXXX","XXXX","XXXX","XXXX","XXXX","XXXX","XXXX","XXXX","XXXX","XXXX","XXXX","XXXX","XXXX","XXXX","XXXX","XXXX","XXXX","XXXX","XXXX","XXXX","XXXX","XXXX","XXXX","XXXX","XXXX","XXXX","XXXX","XXXX","XXXX","XXXX","XXXX","XXXX","XXXX","XXXX","XXXX","XXXX","XXXX","XXXX","XXXX","XXXX","XXXX","XXXX","XXXX","XXXX","XXXX","XXXX","XXXX","XXXX","XXXX","XXXX","XXXX","XXXX","XXXX","XXXX","XXXX","XXXX","XXXX","XXXX","XXXX","XXXX","XXXX","XXXX","XXXX","XXXX","XXXX","XXXX","XXXX","XXXX","XXXX","XXXX","XXXX","XXXX","XXXX","XXXX","XXXX","XXXX","XXXX"]
[null,"2013-11-11","XXXX","XXXX","XXXX","XXXX","XXXX","XXXX","XXXX","XXXX","XXXX","XXXX","XXXX","XXXX","XXXX","XXXX","XXXX","XXXX","XXXX","XXXX","XXXX","XXXX","XXXX","XXXX","XXXX","XXXX","XXXX","XXXX","XXXX","XXXX","XXXX","XXXX","XXXX","XXXX","XXXX","XXXX","XXXX","XXXX","XXXX","XXXX","XXXX","XXXX","XXXX","XXXX","XXXX","XXXX","XXXX","XXXX","XXXX","XXXX","XXXX","XXXX","XXXX","XXXX","XXXX","XXXX","XXXX","XXXX","XXXX","XXXX","XXXX","XXXX","XXXX","XXXX","XXXX","XXXX","XXXX","XXXX","XXXX","XXXX","XXXX","XXXX","XXXX","XXXX","XXXX","XXXX","XXXX","XXXX","XXXX","XXXX","XXXX","XXXX","XXXX","XXXX","XXXX","XXXX","XXXX"]
[null,"2013-11-12","XXXX","XXXX","XXXX","XXXX","XXXX","XXXX","XXXX","XXXX","XXXX","XXXX","XXXX","XXXX","XXXX","XXXX","XXXX","XXXX","XXXX","XXXX","XXXX","XXXX","XXXX","XXXX","XXXX","XXXX","XXXX","XXXX","XXXX","XXXX","XXXX","XXXX","XXXX","XXXX","XXXX","XXXX","XXXX","XXXX","XXXX","XXXX","XXXX","XXXX","XXXX","XXXX","XXXX","XXXX","XXXX","XXXX","XXXX","XXXX","XXXX","XXXX","XXXX","XXXX","XXXX","XXXX","XXXX","XXXX","XXXX","XXXX","XXXX","XXXX","XXXX","XXXX","XXXX","XXXX","XXXX","XXXX","XXXX","XXXX","XXXX","XXXX","XXXX","XXXX","XXXX","XXXX","XXXX","XXXX","XXXX","XXXX","XXXX","XXXX","XXXX","XXXX","XXXX","XXXX","XXXX"]
[null,"2013-11-13","XXXX","XXXX","XXXX","XXXX","XXXX","XXXX","XXXX","XXXX","XXXX","XXXX","XXXX","XXXX","XXXX","XXXX","XXXX","XXXX","XXXX","XXXX","XXXX","XXXX","XXXX","XXXX","XXXX","XXXX","XXXX","XXXX","XXXX","XXXX","XXXX","XXXX","XXXX","XXXX","XXXX","XXXX","XXXX","XXXX","XXXX","XXXX","XXXX","XXXX","XXXX","XXXX","XXXX","XXXX","XXXX","XXXX","XXXX","XXXX","XXXX","XXXX","XXXX","XXXX","XXXX","XXXX","XXXX","XXXX","XXXX","XXXX","XXXX","XXXX","XXXX","XXXX","XXXX","XXXX","XXXX","XXXX","XXXX","XXXX","XXXX","XXXX","XXXX","XXXX","XXXX","XXXX","XXXX","XXXX","XXXX","XXXX","XXXX","XXXX","XXXX","XXXX","XXXX","XXXX","XXXX"]
[null,"2013-11-14","XXXX","XXXX","XXXX","XXXX","XXXX","XXXX","XXXX","XXXX","XXXX","XXXX","XXXX","XXXX","XXXX","XXXX","XXXX","XXXX","XXXX","XXXX","XXXX","XXXX","XXXX","XXXX","XXXX","XXXX","XXXX","XXXX","XXXX","XXXX","XXXX","XXXX","XXXX","XXXX","XXXX","XXXX","XXXX","XXXX","XXXX","XXXX","XXXX","XXXX","XXXX","XXXX","XXXX","XXXX","XXXX","XXXX","XXXX","XXXX","XXXX","XXXX","XXXX","XXXX","XXXX","XXXX","XXXX","XXXX","XXXX","XXXX","XXXX","XXXX","XXXX","XXXX","XXXX","XXXX","XXXX","XXXX","XXXX","XXXX","XXXX","XXXX","XXXX","XXXX","XXXX","XXXX","XXXX","XXXX","XXXX","XXXX","XXXX","XXXX","XXXX","XXXX","XXXX","XXXX","XXXX"]
[null,"2013-11-15","XXXX","XXXX","XXXX","XXXX","XXXX","XXXX","XXXX","XXXX","XXXX","XXXX","XXXX","XXXX","XXXX","XXXX","XXXX","XXXX","XXXX","XXXX","XXXX","XXXX","XXXX","XXXX","XXXX","XXXX","XXXX","XXXX","XXXX","XXXX","XXXX","XXXX","XXXX","XXXX","XXXX","XXXX","XXXX","XXXX","XXXX","XXXX","XXXX","XXXX","XXXX","XXXX","XXXX","XXXX","XXXX","XXXX","XXXX","XXXX","XXXX","XXXX","XXXX","XXXX","XXXX","XXXX","XXXX","XXXX","XXXX","XXXX","XXXX","XXXX","XXXX","XXXX","XXXX","XXXX","XXXX","XXXX","XXXX","XXXX","XXXX","XXXX","XXXX","XXXX","XXXX","XXXX","XXXX","XXXX","XXXX","XXXX","XXXX","XXXX","XXXX","XXXX","XXXX","XXXX","XXXX"]
[null,"2013-11-16","XXXX","XXXX","XXXX","XXXX","XXXX","XXXX","XXXX","XXXX","XXXX","XXXX","XXXX","XXXX","XXXX","XXXX","XXXX","XXXX","XXXX","XXXX","XXXX","XXXX","XXXX","XXXX","XXXX","XXXX","XXXX","XXXX","XXXX","XXXX","XXXX","XXXX","XXXX","XXXX","XXXX","XXXX","XXXX","XXXX","XXXX","XXXX","XXXX","XXXX","XXXX","XXXX","XXXX","XXXX","XXXX","XXXX","XXXX","XXXX","XXXX","XXXX","XXXX","XXXX","XXXX","XXXX","XXXX","XXXX","XXXX","XXXX","XXXX","XXXX","XXXX","XXXX","XXXX","XXXX","XXXX","XXXX","XXXX","XXXX","XXXX","XXXX","XXXX","XXXX","XXXX","XXXX","XXXX","XXXX","XXXX","XXXX","XXXX","XXXX","XXXX","XXXX","XXXX","XXXX","XXXX"]
[null,"2013-11-17","XXXX","XXXX","XXXX","XXXX","XXXX","XXXX","XXXX","XXXX","XXXX","XXXX","XXXX","XXXX","XXXX","XXXX","XXXX","XXXX","XXXX","XXXX","XXXX","XXXX","XXXX","XXXX","XXXX","XXXX","XXXX","XXXX","XXXX","XXXX","XXXX","XXXX","XXXX","XXXX","XXXX","XXXX","XXXX","XXXX","XXXX","XXXX","XXXX","XXXX","XXXX","XXXX","XXXX","XXXX","XXXX","XXXX","XXXX","XXXX","XXXX","XXXX","XXXX","XXXX","XXXX","XXXX","XXXX","XXXX","XXXX","XXXX","XXXX","XXXX","XXXX","XXXX","XXXX","XXXX","XXXX","XXXX","XXXX","XXXX","XXXX","XXXX","XXXX","XXXX","XXXX","XXXX","XXXX","XXXX","XXXX","XXXX","XXXX","XXXX","XXXX","XXXX","XXXX","XXXX","XXXX"]
[null,"2013-11-18","XXXX","XXXX","XXXX","XXXX","XXXX","XXXX","XXXX","XXXX","XXXX","XXXX","XXXX","XXXX","XXXX","XXXX","XXXX","XXXX","XXXX","XXXX","XXXX","XXXX","XXXX","XXXX","XXXX","XXXX","XXXX","XXXX","XXXX","XXXX","XXXX","XXXX","XXXX","XXXX","XXXX","XXXX","XXXX","XXXX","XXXX","XXXX","XXXX","XXXX","XXXX","XXXX","XXXX","XXXX","XXXX","XXXX","XXXX","XXXX","XXXX","XXXX","XXXX","XXXX","XXXX","XXXX","XXXX","XXXX","XXXX","XXXX","XXXX","XXXX","XXXX","XXXX","XXXX","XXXX","XXXX","XXXX","XXXX","XXXX","XXXX","XXXX","XXXX","XXXX","XXXX","XXXX","XXXX","XXXX","XXXX","XXXX","XXXX","XXXX","XXXX","XXXX","XXXX","XXXX","XXXX"]
[null,"2013-11-19","XXXX","XXXX","XXXX","XXXX","XXXX","XXXX","XXXX","XXXX","XXXX","XXXX","XXXX","XXXX","XXXX","XXXX","XXXX","XXXX","XXXX","XXXX","XXXX","XXXX","XXXX","XXXX","XXXX","XXXX","XXXX","XXXX","XXXX","XXXX","XXXX","XXXX","XXXX","XXXX","XXXX","XXXX","XXXX","XXXX","XXXX","XXXX","XXXX","XXXX","XXXX","XXXX","XXXX","XXXX","XXXX","XXXX","XXXX","XXXX","XXXX","XXXX","XXXX","XXXX","XXXX","XXXX","XXXX","XXXX","XXXX","XXXX","XXXX","XXXX","XXXX","XXXX","XXXX","XXXX","XXXX","XXXX","XXXX","XXXX","XXXX","XXXX","XXXX","XXXX","XXXX","XXXX","XXXX","XXXX","XXXX","XXXX","XXXX","XXXX","XXXX","XXXX","XXXX","XXXX","XXXX"]
[null,"2013-11-20","XXXX","XXXX","XXXX","XXXX","XXXX","XXXX","XXXX","XXXX","XXXX","XXXX","XXXX","XXXX","XXXX","XXXX","XXXX","XXXX","XXXX","XXXX","XXXX","XXXX","XXXX","XXXX","XXXX","XXXX","XXXX","XXXX","XXXX","XXXX","XXXX","XXXX","XXXX","XXXX","XXXX","XXXX","XXXX","XXXX","XXXX","XXXX","XXXX","XXXX","XXXX","XXXX","XXXX","XXXX","XXXX","XXXX","XXXX","XXXX","XXXX","XXXX","XXXX","XXXX","XXXX","XXXX","XXXX","XXXX","XXXX","XXXX","XXXX","XXXX","XXXX","XXXX","XXXX","XXXX","XXXX","XXXX","XXXX","XXXX","XXXX","XXXX","XXXX","XXXX","XXXX","XXXX","XXXX","XXXX","XXXX","XXXX","XXXX","XXXX","XXXX","XXXX","XXXX","XXXX","XXXX"]
[null,"2013-11-21","XXXX","XXXX","XXXX","XXXX","XXXX","XXXX","XXXX","XXXX","XXXX","XXXX","XXXX","XXXX","XXXX","XXXX","XXXX","XXXX","XXXX","XXXX","XXXX","XXXX","XXXX","XXXX","XXXX","XXXX","XXXX","XXXX","XXXX","XXXX","XXXX","XXXX","XXXX","XXXX","XXXX","XXXX","XXXX","XXXX","XXXX","XXXX","XXXX","XXXX","XXXX","XXXX","XXXX","XXXX","XXXX","XXXX","XXXX","XXXX","XXXX","XXXX","XXXX","XXXX","XXXX","XXXX","XXXX","XXXX","XXXX","XXXX","XXXX","XXXX","XXXX","XXXX","XXXX","XXXX","XXXX","XXXX","XXXX","XXXX","XXXX","XXXX","XXXX","XXXX","XXXX","XXXX","XXXX","XXXX","XXXX","XXXX","XXXX","XXXX","XXXX","XXXX","XXXX","XXXX","XXXX"]
[null,"2013-11-22","XXXX","XXXX","XXXX","XXXX","XXXX","XXXX","XXXX","XXXX","XXXX","XXXX","XXXX","XXXX","XXXX","XXXX","XXXX","XXXX","XXXX","XXXX","XXXX","XXXX","XXXX","XXXX","XXXX","XXXX","XXXX","XXXX","XXXX","XXXX","XXXX","XXXX","XXXX","XXXX","XXXX","XXXX","XXXX","XXXX","XXXX","XXXX","XXXX","XXXX","XXXX","XXXX","XXXX","XXXX","XXXX","XXXX","XXXX","XXXX","XXXX","XXXX","XXXX","XXXX","XXXX","XXXX","XXXX","XXXX","XXXX","XXXX","XXXX","XXXX","XXXX","XXXX","XXXX","XXXX","XXXX","XXXX","XXXX","XXXX","XXXX","XXXX","XXXX","XXXX","XXXX","XXXX","XXXX","XXXX","XXXX","XXXX","XXXX","XXXX","XXXX","XXXX","XXXX","XXXX","XXXX"]
[null,"2013-11-23","XXXX","XXXX","XXXX","XXXX","XXXX","XXXX","XXXX","XXXX","XXXX","XXXX","XXXX","XXXX","XXXX","XXXX","XXXX","XXXX","XXXX","XXXX","XXXX","XXXX","XXXX","XXXX","XXXX","XXXX","XXXX","XXXX","XXXX","XXXX","XXXX","XXXX","XXXX","XXXX","XXXX","XXXX","XXXX","XXXX","XXXX","XXXX","XXXX","XXXX","XXXX","XXXX","XXXX","XXXX","XXXX","XXXX","XXXX","XXXX","XXXX","XXXX","XXXX","XXXX","XXXX","XXXX","XXXX","XXXX","XXXX","XXXX","XXXX","XXXX","XXXX","XXXX","XXXX","XXXX","XXXX","XXXX","XXXX","XXXX","XXXX","XXXX","XXXX","XXXX","XXXX","XXXX","XXXX","XXXX","XXXX","XXXX","XXXX","XXXX","XXXX","XXXX","XXXX","XXXX","XXXX"]
[null,"2013-11-24","XXXX","XXXX","XXXX","XXXX","XXXX","XXXX","XXXX","XXXX","XXXX","XXXX","XXXX","XXXX","XXXX","XXXX","XXXX","XXXX","XXXX","XXXX","XXXX","XXXX","XXXX","XXXX","XXXX","XXXX","XXXX","XXXX","XXXX","XXXX","XXXX","XXXX","XXXX","XXXX","XXXX","XXXX","XXXX","XXXX","XXXX","XXXX","XXXX","XXXX","XXXX","XXXX","XXXX","XXXX","XXXX","XXXX","XXXX","XXXX","XXXX","XXXX","XXXX","XXXX","XXXX","XXXX","XXXX","XXXX","XXXX","XXXX","XXXX","XXXX","XXXX","XXXX","XXXX","XXXX","XXXX","XXXX","XXXX","XXXX","XXXX","XXXX","XXXX","XXXX","XXXX","XXXX","XXXX","XXXX","XXXX","XXXX","XXXX","XXXX","XXXX","XXXX","XXXX","XXXX","XXXX"]
[null,"2013-11-25","XXXX","XXXX","XXXX","XXXX","XXXX","XXXX","XXXX","XXXX","XXXX","XXXX","XXXX","XXXX","XXXX","XXXX","XXXX","XXXX","XXXX","XXXX","XXXX","XXXX","XXXX","XXXX","XXXX","XXXX","XXXX","XXXX","XXXX","XXXX","XXXX","XXXX","XXXX","XXXX","XXXX","XXXX","XXXX","XXXX","XXXX","XXXX","XXXX","XXXX","XXXX","XXXX","XXXX","XXXX","XXXX","XXXX","XXXX","XXXX","XXXX","XXXX","XXXX","XXXX","XXXX","XXXX","XXXX","XXXX","XXXX","XXXX","XXXX","XXXX","XXXX","XXXX","XXXX","XXXX","XXXX","XXXX","XXXX","XXXX","XXXX","XXXX","XXXX","XXXX","XXXX","XXXX","XXXX","XXXX","XXXX","XXXX","XXXX","XXXX","XXXX","XXXX","XXXX","XXXX","XXXX"]
[null,"2013-11-26","XXXX","XXXX","XXXX","XXXX","XXXX","XXXX","XXXX","XXXX","XXXX","XXXX","XXXX","XXXX","XXXX","XXXX","XXXX","XXXX","XXXX","XXXX","XXXX","XXXX","XXXX","XXXX","XXXX","XXXX","XXXX","XXXX","XXXX","XXXX","XXXX","XXXX","XXXX","XXXX","XXXX","XXXX","XXXX","XXXX","XXXX","XXXX","XXXX","XXXX","XXXX","XXXX","XXXX","XXXX","XXXX","XXXX","XXXX","XXXX","XXXX","XXXX","XXXX","XXXX","XXXX","XXXX","XXXX","XXXX","XXXX","XXXX","XXXX","XXXX","XXXX","XXXX","XXXX","XXXX","XXXX","XXXX","XXXX","XXXX","XXXX","XXXX","XXXX","XXXX","XXXX","XXXX","XXXX","XXXX","XXXX","XXXX","XXXX","XXXX","XXXX","XXXX","XXXX","XXXX","XXXX"]
[null,"2013-11-27","XXXX","XXXX","XXXX","XXXX","XXXX","XXXX","XXXX","XXXX","XXXX","XXXX","XXXX","XXXX","XXXX","XXXX","XXXX","XXXX","XXXX","XXXX","XXXX","XXXX","XXXX","XXXX","XXXX","XXXX","XXXX","XXXX","XXXX","XXXX","XXXX","XXXX","XXXX","XXXX","XXXX","XXXX","XXXX","XXXX","XXXX","XXXX","XXXX","XXXX","XXXX","XXXX","XXXX","XXXX","XXXX","XXXX","XXXX","XXXX","XXXX","XXXX","XXXX","XXXX","XXXX","XXXX","XXXX","XXXX","XXXX","XXXX","XXXX","XXXX","XXXX","XXXX","XXXX","XXXX","XXXX","XXXX","XXXX","XXXX","XXXX","XXXX","XXXX","XXXX","XXXX","XXXX","XXXX","XXXX","XXXX","XXXX","XXXX","XXXX","XXXX","XXXX","XXXX","XXXX","XXXX"]
[null,"2013-11-28","XXXX","XXXX","XXXX","XXXX","XXXX","XXXX","XXXX","XXXX","XXXX","XXXX","XXXX","XXXX","XXXX","XXXX","XXXX","XXXX","XXXX","XXXX","XXXX","XXXX","XXXX","XXXX","XXXX","XXXX","XXXX","XXXX","XXXX","XXXX","XXXX","XXXX","XXXX","XXXX","XXXX","XXXX","XXXX","XXXX","XXXX","XXXX","XXXX","XXXX","XXXX","XXXX","XXXX","XXXX","XXXX","XXXX","XXXX","XXXX","XXXX","XXXX","XXXX","XXXX","XXXX","XXXX","XXXX","XXXX","XXXX","XXXX","XXXX","XXXX","XXXX","XXXX","XXXX","XXXX","XXXX","XXXX","XXXX","XXXX","XXXX","XXXX","XXXX","XXXX","XXXX","XXXX","XXXX","XXXX","XXXX","XXXX","XXXX","XXXX","XXXX","XXXX","XXXX","XXXX","XXXX"]
[null,"2013-11-29","XXXX","XXXX","XXXX","XXXX","XXXX","XXXX","XXXX","XXXX","XXXX","XXXX","XXXX","XXXX","XXXX","XXXX","XXXX","XXXX","XXXX","XXXX","XXXX","XXXX","XXXX","XXXX","XXXX","XXXX","XXXX","XXXX","XXXX","XXXX","XXXX","XXXX","XXXX","XXXX","XXXX","XXXX","XXXX","XXXX","XXXX","XXXX","XXXX","XXXX","XXXX","XXXX","XXXX","XXXX","XXXX","XXXX","XXXX","XXXX","XXXX","XXXX","XXXX","XXXX","XXXX","XXXX","XXXX","XXXX","XXXX","XXXX","XXXX","XXXX","XXXX","XXXX","XXXX","XXXX","XXXX","XXXX","XXXX","XXXX","XXXX","XXXX","XXXX","XXXX","XXXX","XXXX","XXXX","XXXX","XXXX","XXXX","XXXX","XXXX","XXXX","XXXX","XXXX","XXXX","XXXX"]
[null,"2013-11-30","XXXX","XXXX","XXXX","XXXX","XXXX","XXXX","XXXX","XXXX","XXXX","XXXX","XXXX","XXXX","XXXX","XXXX","XXXX","XXXX","XXXX","XXXX","XXXX","XXXX","XXXX","XXXX","XXXX","XXXX","XXXX","XXXX","XXXX","XXXX","XXXX","XXXX","XXXX","XXXX","XXXX","XXXX","XXXX","XXXX","XXXX","XXXX","XXXX","XXXX","XXXX","XXXX","XXXX","XXXX","XXXX","XXXX","XXXX","XXXX","XXXX","XXXX","XXXX","XXXX","XXXX","XXXX","XXXX","XXXX","XXXX","XXXX","XXXX","XXXX","XXXX","XXXX","XXXX","XXXX","XXXX","XXXX","XXXX","XXXX","XXXX","XXXX","XXXX","XXXX","XXXX","XXXX","XXXX","XXXX","XXXX","XXXX","XXXX","XXXX","XXXX","XXXX","XXXX","XXXX","XXXX"]
[null,"2013-12-01","XXXX","XXXX","XXXX","XXXX","XXXX","XXXX","XXXX","XXXX","XXXX","XXXX","XXXX","XXXX","XXXX","XXXX","XXXX","XXXX","XXXX","XXXX","XXXX","XXXX","XXXX","XXXX","XXXX","XXXX","XXXX","XXXX","XXXX","XXXX","XXXX","XXXX","XXXX","XXXX","XXXX","XXXX","XXXX","XXXX","XXXX","XXXX","XXXX","XXXX","XXXX","XXXX","XXXX","XXXX","XXXX","XXXX","XXXX","XXXX","XXXX","XXXX","XXXX","XXXX","XXXX","XXXX","XXXX","XXXX","XXXX","XXXX","XXXX","XXXX","XXXX","XXXX","XXXX","XXXX","XXXX","XXXX","XXXX","XXXX","XXXX","XXXX","XXXX","XXXX","XXXX","XXXX","XXXX","XXXX","XXXX","XXXX","XXXX","XXXX","XXXX","XXXX","XXXX","XXXX","XXXX"]
[null,"2013-12-02","XXXX","XXXX","XXXX","XXXX","XXXX","XXXX","XXXX","XXXX","XXXX","XXXX","XXXX","XXXX","XXXX","XXXX","XXXX","XXXX","XXXX","XXXX","XXXX","XXXX","XXXX","XXXX","XXXX","XXXX","XXXX","XXXX","XXXX","XXXX","XXXX","XXXX","XXXX","XXXX","XXXX","XXXX","XXXX","XXXX","XXXX","XXXX","XXXX","XXXX","XXXX","XXXX","XXXX","XXXX","XXXX","XXXX","XXXX","XXXX","XXXX","XXXX","XXXX","XXXX","XXXX","XXXX","XXXX","XXXX","XXXX","XXXX","XXXX","XXXX","XXXX","XXXX","XXXX","XXXX","XXXX","XXXX","XXXX","XXXX","XXXX","XXXX","XXXX","XXXX","XXXX","XXXX","XXXX","XXXX","XXXX","XXXX","XXXX","XXXX","XXXX","XXXX","XXXX","XXXX","XXXX"]
[null,"2013-12-03","XXXX","XXXX","XXXX","XXXX","XXXX","XXXX","XXXX","XXXX","XXXX","XXXX","XXXX","XXXX","XXXX","XXXX","XXXX","XXXX","XXXX","XXXX","XXXX","XXXX","XXXX","XXXX","XXXX","XXXX","XXXX","XXXX","XXXX","XXXX","XXXX","XXXX","XXXX","XXXX","XXXX","XXXX","XXXX","XXXX","XXXX","XXXX","XXXX","XXXX","XXXX","XXXX","XXXX","XXXX","XXXX","XXXX","XXXX","XXXX","XXXX","XXXX","XXXX","XXXX","XXXX","XXXX","XXXX","XXXX","XXXX","XXXX","XXXX","XXXX","XXXX","XXXX","XXXX","XXXX","XXXX","XXXX","XXXX","XXXX","XXXX","XXXX","XXXX","XXXX","XXXX","XXXX","XXXX","XXXX","XXXX","XXXX","XXXX","XXXX","XXXX","XXXX","XXXX","XXXX","XXXX"]
[null,"2013-12-04","XXXX","XXXX","XXXX","XXXX","XXXX","XXXX","XXXX","XXXX","XXXX","XXXX","XXXX","XXXX","XXXX","XXXX","XXXX","XXXX","XXXX","XXXX","XXXX","XXXX","XXXX","XXXX","XXXX","XXXX","XXXX","XXXX","XXXX","XXXX","XXXX","XXXX","XXXX","XXXX","XXXX","XXXX","XXXX","XXXX","XXXX","XXXX","XXXX","XXXX","XXXX","XXXX","XXXX","XXXX","XXXX","XXXX","XXXX","XXXX","XXXX","XXXX","XXXX","XXXX","XXXX","XXXX","XXXX","XXXX","XXXX","XXXX","XXXX","XXXX","XXXX","XXXX","XXXX","XXXX","XXXX","XXXX","XXXX","XXXX","XXXX","XXXX","XXXX","XXXX","XXXX","XXXX","XXXX","XXXX","XXXX","XXXX","XXXX","XXXX","XXXX","XXXX","XXXX","XXXX","XXXX"]
[null,"2013-12-05","XXXX","XXXX","XXXX","XXXX","XXXX","XXXX","XXXX","XXXX","XXXX","XXXX","XXXX","XXXX","XXXX","XXXX","XXXX","XXXX","XXXX","XXXX","XXXX","XXXX","XXXX","XXXX","XXXX","XXXX","XXXX","XXXX","XXXX","XXXX","XXXX","XXXX","XXXX","XXXX","XXXX","XXXX","XXXX","XXXX","XXXX","XXXX","XXXX","XXXX","XXXX","XXXX","XXXX","XXXX","XXXX","XXXX","XXXX","XXXX","XXXX","XXXX","XXXX","XXXX","XXXX","XXXX","XXXX","XXXX","XXXX","XXXX","XXXX","XXXX","XXXX","XXXX","XXXX","XXXX","XXXX","XXXX","XXXX","XXXX","XXXX","XXXX","XXXX","XXXX","XXXX","XXXX","XXXX","XXXX","XXXX","XXXX","XXXX","XXXX","XXXX","XXXX","XXXX","XXXX","XXXX"]
[null,"2013-12-06","XXXX","XXXX","XXXX","XXXX","XXXX","XXXX","XXXX","XXXX","XXXX","XXXX","XXXX","XXXX","XXXX","XXXX","XXXX","XXXX","XXXX","XXXX","XXXX","XXXX","XXXX","XXXX","XXXX","XXXX","XXXX","XXXX","XXXX","XXXX","XXXX","XXXX","XXXX","XXXX","XXXX","XXXX","XXXX","XXXX","XXXX","XXXX","XXXX","XXXX","XXXX","XXXX","XXXX","XXXX","XXXX","XXXX","XXXX","XXXX","XXXX","XXXX","XXXX","XXXX","XXXX","XXXX","XXXX","XXXX","XXXX","XXXX","XXXX","XXXX","XXXX","XXXX","XXXX","XXXX","XXXX","XXXX","XXXX","XXXX","XXXX","XXXX","XXXX","XXXX","XXXX","XXXX","XXXX","XXXX","XXXX","XXXX","XXXX","XXXX","XXXX","XXXX","XXXX","XXXX","XXXX"]
[null,"2013-12-07","XXXX","XXXX","XXXX","XXXX","XXXX","XXXX","XXXX","XXXX","XXXX","XXXX","XXXX","XXXX","XXXX","XXXX","XXXX","XXXX","XXXX","XXXX","XXXX","XXXX","XXXX","XXXX","XXXX","XXXX","XXXX","XXXX","XXXX","XXXX","XXXX","XXXX","XXXX","XXXX","XXXX","XXXX","XXXX","XXXX","XXXX","XXXX","XXXX","XXXX","XXXX","XXXX","XXXX","XXXX","XXXX","XXXX","XXXX","XXXX","XXXX","XXXX","XXXX","XXXX","XXXX","XXXX","XXXX","XXXX","XXXX","XXXX","XXXX","XXXX","XXXX","XXXX","XXXX","XXXX","XXXX","XXXX","XXXX","XXXX","XXXX","XXXX","XXXX","XXXX","XXXX","XXXX","XXXX","XXXX","XXXX","XXXX","XXXX","XXXX","XXXX","XXXX","XXXX","XXXX","XXXX"]
["daily energy production UNIT 3 (MWh)","2013-12-08","XXXX","XXXX","XXXX","XXXX","XXXX","XXXX","XXXX","XXXX","XXXX","XXXX","XXXX","XXXX","XXXX","XXXX","XXXX","XXXX","XXXX","XXXX","XXXX","XXXX","XXXX","XXXX","XXXX","XXXX","XXXX","XXXX","XXXX","XXXX","XXXX","XXXX","XXXX","XXXX","XXXX","XXXX","XXXX","XXXX","XXXX","XXXX","XXXX","XXXX","XXXX","XXXX","XXXX","XXXX","XXXX","XXXX","XXXX","XXXX","XXXX","XXXX","XXXX","XXXX","XXXX","XXXX","XXXX","XXXX","XXXX","XXXX","XXXX","XXXX","XXXX","XXXX","XXXX","XXXX","XXXX","XXXX","XXXX","XXXX","XXXX","XXXX","XXXX","XXXX","XXXX","XXXX","XXXX","XXXX","XXXX","XXXX","XXXX","XXXX","XXXX","XXXX","XXXX","XXXX","XXXX"]
[null,"2013-12-09","XXXX","XXXX","XXXX","XXXX","XXXX","XXXX","XXXX","XXXX","XXXX","XXXX","XXXX","XXXX","XXXX","XXXX","XXXX","XXXX","XXXX","XXXX","XXXX","XXXX","XXXX","XXXX","XXXX","XXXX","XXXX","XXXX","XXXX","XXXX","XXXX","XXXX","XXXX","XXXX","XXXX","XXXX","XXXX","XXXX","XXXX","XXXX","XXXX","XXXX","XXXX","XXXX","XXXX","XXXX","XXXX","XXXX","XXXX","XXXX","XXXX","XXXX","XXXX","XXXX","XXXX","XXXX","XXXX","XXXX","XXXX","XXXX","XXXX","XXXX","XXXX","XXXX","XXXX","XXXX","XXXX","XXXX","XXXX","XXXX","XXXX","XXXX","XXXX","XXXX","XXXX","XXXX","XXXX","XXXX","XXXX","XXXX","XXXX","XXXX","XXXX","XXXX","XXXX","XXXX","XXXX"]
[null,"2013-12-10","XXXX","XXXX","XXXX","XXXX","XXXX","XXXX","XXXX","XXXX","XXXX","XXXX","XXXX","XXXX","XXXX","XXXX","XXXX","XXXX","XXXX","XXXX","XXXX","XXXX","XXXX","XXXX","XXXX","XXXX","XXXX","XXXX","XXXX","XXXX","XXXX","XXXX","XXXX","XXXX","XXXX","XXXX","XXXX","XXXX","XXXX","XXXX","XXXX","XXXX","XXXX","XXXX","XXXX","XXXX","XXXX","XXXX","XXXX","XXXX","XXXX","XXXX","XXXX","XXXX","XXXX","XXXX","XXXX","XXXX","XXXX","XXXX","XXXX","XXXX","XXXX","XXXX","XXXX","XXXX","XXXX","XXXX","XXXX","XXXX","XXXX","XXXX","XXXX","XXXX","XXXX","XXXX","XXXX","XXXX","XXXX","XXXX","XXXX","XXXX","XXXX","XXXX","XXXX","XXXX","XXXX"]
[null,"2013-12-11","XXXX","XXXX","XXXX","XXXX","XXXX","XXXX","XXXX","XXXX","XXXX","XXXX","XXXX","XXXX","XXXX","XXXX","XXXX","XXXX","XXXX","XXXX","XXXX","XXXX","XXXX","XXXX","XXXX","XXXX","XXXX","XXXX","XXXX","XXXX","XXXX","XXXX","XXXX","XXXX","XXXX","XXXX","XXXX","XXXX","XXXX","XXXX","XXXX","XXXX","XXXX","XXXX","XXXX","XXXX","XXXX","XXXX","XXXX","XXXX","XXXX","XXXX","XXXX","XXXX","XXXX","XXXX","XXXX","XXXX","XXXX","XXXX","XXXX","XXXX","XXXX","XXXX","XXXX","XXXX","XXXX","XXXX","XXXX","XXXX","XXXX","XXXX","XXXX","XXXX","XXXX","XXXX","XXXX","XXXX","XXXX","XXXX","XXXX","XXXX","XXXX","XXXX","XXXX","XXXX","XXXX"]
[null,"2013-12-12","XXXX","XXXX","XXXX","XXXX","XXXX","XXXX","XXXX","XXXX","XXXX","XXXX","XXXX","XXXX","XXXX","XXXX","XXXX","XXXX","XXXX","XXXX","XXXX","XXXX","XXXX","XXXX","XXXX","XXXX","XXXX","XXXX","XXXX","XXXX","XXXX","XXXX","XXXX","XXXX","XXXX","XXXX","XXXX","XXXX","XXXX","XXXX","XXXX","XXXX","XXXX","XXXX","XXXX","XXXX","XXXX","XXXX","XXXX","XXXX","XXXX","XXXX","XXXX","XXXX","XXXX","XXXX","XXXX","XXXX","XXXX","XXXX","XXXX","XXXX","XXXX","XXXX","XXXX","XXXX","XXXX","XXXX","XXXX","XXXX","XXXX","XXXX","XXXX","XXXX","XXXX","XXXX","XXXX","XXXX","XXXX","XXXX","XXXX","XXXX","XXXX","XXXX","XXXX","XXXX","XXXX"]
[null,"2013-12-13","XXXX","XXXX","XXXX","XXXX","XXXX","XXXX","XXXX","XXXX","XXXX","XXXX","XXXX","XXXX","XXXX","XXXX","XXXX","XXXX","XXXX","XXXX","XXXX","XXXX","XXXX","XXXX","XXXX","XXXX","XXXX","XXXX","XXXX","XXXX","XXXX","XXXX","XXXX","XXXX","XXXX","XXXX","XXXX","XXXX","XXXX","XXXX","XXXX","XXXX","XXXX","XXXX","XXXX","XXXX","XXXX","XXXX","XXXX","XXXX","XXXX","XXXX","XXXX","XXXX","XXXX","XXXX","XXXX","XXXX","XXXX","XXXX","XXXX","XXXX","XXXX","XXXX","XXXX","XXXX","XXXX","XXXX","XXXX","XXXX","XXXX","XXXX","XXXX","XXXX","XXXX","XXXX","XXXX","XXXX","XXXX","XXXX","XXXX","XXXX","XXXX","XXXX","XXXX","XXXX","XXXX"]
[null,"2013-12-14","XXXX","XXXX","XXXX","XXXX","XXXX","XXXX","XXXX","XXXX","XXXX","XXXX","XXXX","XXXX","XXXX","XXXX","XXXX","XXXX","XXXX","XXXX","XXXX","XXXX","XXXX","XXXX","XXXX","XXXX","XXXX","XXXX","XXXX","XXXX","XXXX","XXXX","XXXX","XXXX","XXXX","XXXX","XXXX","XXXX","XXXX","XXXX","XXXX","XXXX","XXXX","XXXX","XXXX","XXXX","XXXX","XXXX","XXXX","XXXX","XXXX","XXXX","XXXX","XXXX","XXXX","XXXX","XXXX","XXXX","XXXX","XXXX","XXXX","XXXX","XXXX","XXXX","XXXX","XXXX","XXXX","XXXX","XXXX","XXXX","XXXX","XXXX","XXXX","XXXX","XXXX","XXXX","XXXX","XXXX","XXXX","XXXX","XXXX","XXXX","XXXX","XXXX","XXXX","XXXX","XXXX"]
[null,"2013-12-15","XXXX","XXXX","XXXX","XXXX","XXXX","XXXX","XXXX","XXXX","XXXX","XXXX","XXXX","XXXX","XXXX","XXXX","XXXX","XXXX","XXXX","XXXX","XXXX","XXXX","XXXX","XXXX","XXXX","XXXX","XXXX","XXXX","XXXX","XXXX","XXXX","XXXX","XXXX","XXXX","XXXX","XXXX","XXXX","XXXX","XXXX","XXXX","XXXX","XXXX","XXXX","XXXX","XXXX","XXXX","XXXX","XXXX","XXXX","XXXX","XXXX","XXXX","XXXX","XXXX","XXXX","XXXX","XXXX","XXXX","XXXX","XXXX","XXXX","XXXX","XXXX","XXXX","XXXX","XXXX","XXXX","XXXX","XXXX","XXXX","XXXX","XXXX","XXXX","XXXX","XXXX","XXXX","XXXX","XXXX","XXXX","XXXX","XXXX","XXXX","XXXX","XXXX","XXXX","XXXX","XXXX"]
[null,"2013-12-16","XXXX","XXXX","XXXX","XXXX","XXXX","XXXX","XXXX","XXXX","XXXX","XXXX","XXXX","XXXX","XXXX","XXXX","XXXX","XXXX","XXXX","XXXX","XXXX","XXXX","XXXX","XXXX","XXXX","XXXX","XXXX","XXXX","XXXX","XXXX","XXXX","XXXX","XXXX","XXXX","XXXX","XXXX","XXXX","XXXX","XXXX","XXXX","XXXX","XXXX","XXXX","XXXX","XXXX","XXXX","XXXX","XXXX","XXXX","XXXX","XXXX","XXXX","XXXX","XXXX","XXXX","XXXX","XXXX","XXXX","XXXX","XXXX","XXXX","XXXX","XXXX","XXXX","XXXX","XXXX","XXXX","XXXX","XXXX","XXXX","XXXX","XXXX","XXXX","XXXX","XXXX","XXXX","XXXX","XXXX","XXXX","XXXX","XXXX","XXXX","XXXX","XXXX","XXXX","XXXX","XXXX"]
[null,"2013-12-17","XXXX","XXXX","XXXX","XXXX","XXXX","XXXX","XXXX","XXXX","XXXX","XXXX","XXXX","XXXX","XXXX","XXXX","XXXX","XXXX","XXXX","XXXX","XXXX","XXXX","XXXX","XXXX","XXXX","XXXX","XXXX","XXXX","XXXX","XXXX","XXXX","XXXX","XXXX","XXXX","XXXX","XXXX","XXXX","XXXX","XXXX","XXXX","XXXX","XXXX","XXXX","XXXX","XXXX","XXXX","XXXX","XXXX","XXXX","XXXX","XXXX","XXXX","XXXX","XXXX","XXXX","XXXX","XXXX","XXXX","XXXX","XXXX","XXXX","XXXX","XXXX","XXXX","XXXX","XXXX","XXXX","XXXX","XXXX","XXXX","XXXX","XXXX","XXXX","XXXX","XXXX","XXXX","XXXX","XXXX","XXXX","XXXX","XXXX","XXXX","XXXX","XXXX","XXXX","XXXX","XXXX"]
[null,"2013-12-18","XXXX","XXXX","XXXX","XXXX","XXXX","XXXX","XXXX","XXXX","XXXX","XXXX","XXXX","XXXX","XXXX","XXXX","XXXX","XXXX","XXXX","XXXX","XXXX","XXXX","XXXX","XXXX","XXXX","XXXX","XXXX","XXXX","XXXX","XXXX","XXXX","XXXX","XXXX","XXXX","XXXX","XXXX","XXXX","XXXX","XXXX","XXXX","XXXX","XXXX","XXXX","XXXX","XXXX","XXXX","XXXX","XXXX","XXXX","XXXX","XXXX","XXXX","XXXX","XXXX","XXXX","XXXX","XXXX","XXXX","XXXX","XXXX","XXXX","XXXX","XXXX","XXXX","XXXX","XXXX","XXXX","XXXX","XXXX","XXXX","XXXX","XXXX","XXXX","XXXX","XXXX","XXXX","XXXX","XXXX","XXXX","XXXX","XXXX","XXXX","XXXX","XXXX","XXXX","XXXX","XXXX"]
[null,"2013-12-19","XXXX","XXXX","XXXX","XXXX","XXXX","XXXX","XXXX","XXXX","XXXX","XXXX","XXXX","XXXX","XXXX","XXXX","XXXX","XXXX","XXXX","XXXX","XXXX","XXXX","XXXX","XXXX","XXXX","XXXX","XXXX","XXXX","XXXX","XXXX","XXXX","XXXX","XXXX","XXXX","XXXX","XXXX","XXXX","XXXX","XXXX","XXXX","XXXX","XXXX","XXXX","XXXX","XXXX","XXXX","XXXX","XXXX","XXXX","XXXX","XXXX","XXXX","XXXX","XXXX","XXXX","XXXX","XXXX","XXXX","XXXX","XXXX","XXXX","XXXX","XXXX","XXXX","XXXX","XXXX","XXXX","XXXX","XXXX","XXXX","XXXX","XXXX","XXXX","XXXX","XXXX","XXXX","XXXX","XXXX","XXXX","XXXX","XXXX","XXXX","XXXX","XXXX","XXXX","XXXX","XXXX"]
[null,"2013-12-20","XXXX","XXXX","XXXX","XXXX","XXXX","XXXX","XXXX","XXXX","XXXX","XXXX","XXXX","XXXX","XXXX","XXXX","XXXX","XXXX","XXXX","XXXX","XXXX","XXXX","XXXX","XXXX","XXXX","XXXX","XXXX","XXXX","XXXX","XXXX","XXXX","XXXX","XXXX","XXXX","XXXX","XXXX","XXXX","XXXX","XXXX","XXXX","XXXX","XXXX","XXXX","XXXX","XXXX","XXXX","XXXX","XXXX","XXXX","XXXX","XXXX","XXXX","XXXX","XXXX","XXXX","XXXX","XXXX","XXXX","XXXX","XXXX","XXXX","XXXX","XXXX","XXXX","XXXX","XXXX","XXXX","XXXX","XXXX","XXXX","XXXX","XXXX","XXXX","XXXX","XXXX","XXXX","XXXX","XXXX","XXXX","XXXX","XXXX","XXXX","XXXX","XXXX","XXXX","XXXX","XXXX"]
[null,"2013-12-21","XXXX","XXXX","XXXX","XXXX","XXXX","XXXX","XXXX","XXXX","XXXX","XXXX","XXXX","XXXX","XXXX","XXXX","XXXX","XXXX","XXXX","XXXX","XXXX","XXXX","XXXX","XXXX","XXXX","XXXX","XXXX","XXXX","XXXX","XXXX","XXXX","XXXX","XXXX","XXXX","XXXX","XXXX","XXXX","XXXX","XXXX","XXXX","XXXX","XXXX","XXXX","XXXX","XXXX","XXXX","XXXX","XXXX","XXXX","XXXX","XXXX","XXXX","XXXX","XXXX","XXXX","XXXX","XXXX","XXXX","XXXX","XXXX","XXXX","XXXX","XXXX","XXXX","XXXX","XXXX","XXXX","XXXX","XXXX","XXXX","XXXX","XXXX","XXXX","XXXX","XXXX","XXXX","XXXX","XXXX","XXXX","XXXX","XXXX","XXXX","XXXX","XXXX","XXXX","XXXX","XXXX"]
[null,"2013-12-22","XXXX","XXXX","XXXX","XXXX","XXXX","XXXX","XXXX","XXXX","XXXX","XXXX","XXXX","XXXX","XXXX","XXXX","XXXX","XXXX","XXXX","XXXX","XXXX","XXXX","XXXX","XXXX","XXXX","XXXX","XXXX","XXXX","XXXX","XXXX","XXXX","XXXX","XXXX","XXXX","XXXX","XXXX","XXXX","XXXX","XXXX","XXXX","XXXX","XXXX","XXXX","XXXX","XXXX","XXXX","XXXX","XXXX","XXXX","XXXX","XXXX","XXXX","XXXX","XXXX","XXXX","XXXX","XXXX","XXXX","XXXX","XXXX","XXXX","XXXX","XXXX","XXXX","XXXX","XXXX","XXXX","XXXX","XXXX","XXXX","XXXX","XXXX","XXXX","XXXX","XXXX","XXXX","XXXX","XXXX","XXXX","XXXX","XXXX","XXXX","XXXX","XXXX","XXXX","XXXX","XXXX"]
[null,"2013-12-23","XXXX","XXXX","XXXX","XXXX","XXXX","XXXX","XXXX","XXXX","XXXX","XXXX","XXXX","XXXX","XXXX","XXXX","XXXX","XXXX","XXXX","XXXX","XXXX","XXXX","XXXX","XXXX","XXXX","XXXX","XXXX","XXXX","XXXX","XXXX","XXXX","XXXX","XXXX","XXXX","XXXX","XXXX","XXXX","XXXX","XXXX","XXXX","XXXX","XXXX","XXXX","XXXX","XXXX","XXXX","XXXX","XXXX","XXXX","XXXX","XXXX","XXXX","XXXX","XXXX","XXXX","XXXX","XXXX","XXXX","XXXX","XXXX","XXXX","XXXX","XXXX","XXXX","XXXX","XXXX","XXXX","XXXX","XXXX","XXXX","XXXX","XXXX","XXXX","XXXX","XXXX","XXXX","XXXX","XXXX","XXXX","XXXX","XXXX","XXXX","XXXX","XXXX","XXXX","XXXX","XXXX"]
[null,"2013-12-24","XXXX","XXXX","XXXX","XXXX","XXXX","XXXX","XXXX","XXXX","XXXX","XXXX","XXXX","XXXX","XXXX","XXXX","XXXX","XXXX","XXXX","XXXX","XXXX","XXXX","XXXX","XXXX","XXXX","XXXX","XXXX","XXXX","XXXX","XXXX","XXXX","XXXX","XXXX","XXXX","XXXX","XXXX","XXXX","XXXX","XXXX","XXXX","XXXX","XXXX","XXXX","XXXX","XXXX","XXXX","XXXX","XXXX","XXXX","XXXX","XXXX","XXXX","XXXX","XXXX","XXXX","XXXX","XXXX","XXXX","XXXX","XXXX","XXXX","XXXX","XXXX","XXXX","XXXX","XXXX","XXXX","XXXX","XXXX","XXXX","XXXX","XXXX","XXXX","XXXX","XXXX","XXXX","XXXX","XXXX","XXXX","XXXX","XXXX","XXXX","XXXX","XXXX","XXXX","XXXX","XXXX"]
[null,"2013-12-25","XXXX","XXXX","XXXX","XXXX","XXXX","XXXX","XXXX","XXXX","XXXX","XXXX","XXXX","XXXX","XXXX","XXXX","XXXX","XXXX","XXXX","XXXX","XXXX","XXXX","XXXX","XXXX","XXXX","XXXX","XXXX","XXXX","XXXX","XXXX","XXXX","XXXX","XXXX","XXXX","XXXX","XXXX","XXXX","XXXX","XXXX","XXXX","XXXX","XXXX","XXXX","XXXX","XXXX","XXXX","XXXX","XXXX","XXXX","XXXX","XXXX","XXXX","XXXX","XXXX","XXXX","XXXX","XXXX","XXXX","XXXX","XXXX","XXXX","XXXX","XXXX","XXXX","XXXX","XXXX","XXXX","XXXX","XXXX","XXXX","XXXX","XXXX","XXXX","XXXX","XXXX","XXXX","XXXX","XXXX","XXXX","XXXX","XXXX","XXXX","XXXX","XXXX","XXXX","XXXX","XXXX"]
[null,"2013-12-26","XXXX","XXXX","XXXX","XXXX","XXXX","XXXX","XXXX","XXXX","XXXX","XXXX","XXXX","XXXX","XXXX","XXXX","XXXX","XXXX","XXXX","XXXX","XXXX","XXXX","XXXX","XXXX","XXXX","XXXX","XXXX","XXXX","XXXX","XXXX","XXXX","XXXX","XXXX","XXXX","XXXX","XXXX","XXXX","XXXX","XXXX","XXXX","XXXX","XXXX","XXXX","XXXX","XXXX","XXXX","XXXX","XXXX","XXXX","XXXX","XXXX","XXXX","XXXX","XXXX","XXXX","XXXX","XXXX","XXXX","XXXX","XXXX","XXXX","XXXX","XXXX","XXXX","XXXX","XXXX","XXXX","XXXX","XXXX","XXXX","XXXX","XXXX","XXXX","XXXX","XXXX","XXXX","XXXX","XXXX","XXXX","XXXX","XXXX","XXXX","XXXX","XXXX","XXXX","XXXX","XXXX"]
[null,"2013-12-27","XXXX","XXXX","XXXX","XXXX","XXXX","XXXX","XXXX","XXXX","XXXX","XXXX","XXXX","XXXX","XXXX","XXXX","XXXX","XXXX","XXXX","XXXX","XXXX","XXXX","XXXX","XXXX","XXXX","XXXX","XXXX","XXXX","XXXX","XXXX","XXXX","XXXX","XXXX","XXXX","XXXX","XXXX","XXXX","XXXX","XXXX","XXXX","XXXX","XXXX","XXXX","XXXX","XXXX","XXXX","XXXX","XXXX","XXXX","XXXX","XXXX","XXXX","XXXX","XXXX","XXXX","XXXX","XXXX","XXXX","XXXX","XXXX","XXXX","XXXX","XXXX","XXXX","XXXX","XXXX","XXXX","XXXX","XXXX","XXXX","XXXX","XXXX","XXXX","XXXX","XXXX","XXXX","XXXX","XXXX","XXXX","XXXX","XXXX","XXXX","XXXX","XXXX","XXXX","XXXX","XXXX"]
[null,"2013-12-28","XXXX","XXXX","XXXX","XXXX","XXXX","XXXX","XXXX","XXXX","XXXX","XXXX","XXXX","XXXX","XXXX","XXXX","XXXX","XXXX","XXXX","XXXX","XXXX","XXXX","XXXX","XXXX","XXXX","XXXX","XXXX","XXXX","XXXX","XXXX","XXXX","XXXX","XXXX","XXXX","XXXX","XXXX","XXXX","XXXX","XXXX","XXXX","XXXX","XXXX","XXXX","XXXX","XXXX","XXXX","XXXX","XXXX","XXXX","XXXX","XXXX","XXXX","XXXX","XXXX","XXXX","XXXX","XXXX","XXXX","XXXX","XXXX","XXXX","XXXX","XXXX","XXXX","XXXX","XXXX","XXXX","XXXX","XXXX","XXXX","XXXX","XXXX","XXXX","XXXX","XXXX","XXXX","XXXX","XXXX","XXXX","XXXX","XXXX","XXXX","XXXX","XXXX","XXXX","XXXX","XXXX"]
[null,"2013-12-29","XXXX","XXXX","XXXX","XXXX","XXXX","XXXX","XXXX","XXXX","XXXX","XXXX","XXXX","XXXX","XXXX","XXXX","XXXX","XXXX","XXXX","XXXX","XXXX","XXXX","XXXX","XXXX","XXXX","XXXX","XXXX","XXXX","XXXX","XXXX","XXXX","XXXX","XXXX","XXXX","XXXX","XXXX","XXXX","XXXX","XXXX","XXXX","XXXX","XXXX","XXXX","XXXX","XXXX","XXXX","XXXX","XXXX","XXXX","XXXX","XXXX","XXXX","XXXX","XXXX","XXXX","XXXX","XXXX","XXXX","XXXX","XXXX","XXXX","XXXX","XXXX","XXXX","XXXX","XXXX","XXXX","XXXX","XXXX","XXXX","XXXX","XXXX","XXXX","XXXX","XXXX","XXXX","XXXX","XXXX","XXXX","XXXX","XXXX","XXXX","XXXX","XXXX","XXXX","XXXX","XXXX"]
[null,"2013-12-30","XXXX","XXXX","XXXX","XXXX","XXXX","XXXX","XXXX","XXXX","XXXX","XXXX","XXXX","XXXX","XXXX","XXXX","XXXX","XXXX","XXXX","XXXX","XXXX","XXXX","XXXX","XXXX","XXXX","XXXX","XXXX","XXXX","XXXX","XXXX","XXXX","XXXX","XXXX","XXXX","XXXX","XXXX","XXXX","XXXX","XXXX","XXXX","XXXX","XXXX","XXXX","XXXX","XXXX","XXXX","XXXX","XXXX","XXXX","XXXX","XXXX","XXXX","XXXX","XXXX","XXXX","XXXX","XXXX","XXXX","XXXX","XXXX","XXXX","XXXX","XXXX","XXXX","XXXX","XXXX","XXXX","XXXX","XXXX","XXXX","XXXX","XXXX","XXXX","XXXX","XXXX","XXXX","XXXX","XXXX","XXXX","XXXX","XXXX","XXXX","XXXX","XXXX","XXXX","XXXX","XXXX"]
[null,"2013-12-31","XXXX","XXXX","XXXX","XXXX","XXXX","XXXX","XXXX","XXXX","XXXX","XXXX","XXXX","XXXX","XXXX","XXXX","XXXX","XXXX","XXXX","XXXX","XXXX","XXXX","XXXX","XXXX","XXXX","XXXX","XXXX","XXXX","XXXX","XXXX","XXXX","XXXX","XXXX","XXXX","XXXX","XXXX","XXXX","XXXX","XXXX","XXXX","XXXX","XXXX","XXXX","XXXX","XXXX","XXXX","XXXX","XXXX","XXXX","XXXX","XXXX","XXXX","XXXX","XXXX","XXXX","XXXX","XXXX","XXXX","XXXX","XXXX","XXXX","XXXX","XXXX","XXXX","XXXX","XXXX","XXXX","XXXX","XXXX","XXXX","XXXX","XXXX","XXXX","XXXX","XXXX","XXXX","XXXX","XXXX","XXXX","XXXX","XXXX","XXXX","XXXX","XXXX","XXXX","XXXX","XXXX"]
["daily energy production UNIT 4 (MWh)","2013-01-01","XXXX","XXXX","XXXX","XXXX","XXXX","XXXX","XXXX","XXXX","XXXX","XXXX","XXXX","XXXX","XXXX","XXXX","XXXX","XXXX","XXXX","XXXX","XXXX","XXXX","XXXX","XXXX","XXXX","XXXX","XXXX","XXXX","XXXX","XXXX","XXXX","XXXX","XXXX","XXXX","XXXX","XXXX","XXXX","XXXX","XXXX","XXXX","XXXX","XXXX","XXXX","XXXX","XXXX","XXXX","XXXX","XXXX","XXXX","XXXX","XXXX","XXXX","XXXX","XXXX","XXXX","XXXX","XXXX","XXXX","XXXX","XXXX","XXXX","XXXX","XXXX","XXXX","XXXX","XXXX","XXXX","XXXX","XXXX","XXXX","XXXX","XXXX","XXXX","XXXX","XXXX","XXXX","XXXX","XXXX","XXXX","XXXX","XXXX","XXXX","XXXX","XXXX","XXXX","XXXX","XXXX"]
[null,"2013-01-02","XXXX","XXXX","XXXX","XXXX","XXXX","XXXX","XXXX","XXXX","XXXX","XXXX","XXXX","XXXX","XXXX","XXXX","XXXX","XXXX","XXXX","XXXX","XXXX","XXXX","XXXX","XXXX","XXXX","XXXX","XXXX","XXXX","XXXX","XXXX","XXXX","XXXX","XXXX","XXXX","XXXX","XXXX","XXXX","XXXX","XXXX","XXXX","XXXX","XXXX","XXXX","XXXX","XXXX","XXXX","XXXX","XXXX","XXXX","XXXX","XXXX","XXXX","XXXX","XXXX","XXXX","XXXX","XXXX","XXXX","XXXX","XXXX","XXXX","XXXX","XXXX","XXXX","XXXX","XXXX","XXXX","XXXX","XXXX","XXXX","XXXX","XXXX","XXXX","XXXX","XXXX","XXXX","XXXX","XXXX","XXXX","XXXX","XXXX","XXXX","XXXX","XXXX","XXXX","XXXX","XXXX"]
[null,"2013-01-03","XXXX","XXXX","XXXX","XXXX","XXXX","XXXX","XXXX","XXXX","XXXX","XXXX","XXXX","XXXX","XXXX","XXXX","XXXX","XXXX","XXXX","XXXX","XXXX","XXXX","XXXX","XXXX","XXXX","XXXX","XXXX","XXXX","XXXX","XXXX","XXXX","XXXX","XXXX","XXXX","XXXX","XXXX","XXXX","XXXX","XXXX","XXXX","XXXX","XXXX","XXXX","XXXX","XXXX","XXXX","XXXX","XXXX","XXXX","XXXX","XXXX","XXXX","XXXX","XXXX","XXXX","XXXX","XXXX","XXXX","XXXX","XXXX","XXXX","XXXX","XXXX","XXXX","XXXX","XXXX","XXXX","XXXX","XXXX","XXXX","XXXX","XXXX","XXXX","XXXX","XXXX","XXXX","XXXX","XXXX","XXXX","XXXX","XXXX","XXXX","XXXX","XXXX","XXXX","XXXX","XXXX"]
[null,"2013-01-04","XXXX","XXXX","XXXX","XXXX","XXXX","XXXX","XXXX","XXXX","XXXX","XXXX","XXXX","XXXX","XXXX","XXXX","XXXX","XXXX","XXXX","XXXX","XXXX","XXXX","XXXX","XXXX","XXXX","XXXX","XXXX","XXXX","XXXX","XXXX","XXXX","XXXX","XXXX","XXXX","XXXX","XXXX","XXXX","XXXX","XXXX","XXXX","XXXX","XXXX","XXXX","XXXX","XXXX","XXXX","XXXX","XXXX","XXXX","XXXX","XXXX","XXXX","XXXX","XXXX","XXXX","XXXX","XXXX","XXXX","XXXX","XXXX","XXXX","XXXX","XXXX","XXXX","XXXX","XXXX","XXXX","XXXX","XXXX","XXXX","XXXX","XXXX","XXXX","XXXX","XXXX","XXXX","XXXX","XXXX","XXXX","XXXX","XXXX","XXXX","XXXX","XXXX","XXXX","XXXX","XXXX"]
[null,"2013-01-05","XXXX","XXXX","XXXX","XXXX","XXXX","XXXX","XXXX","XXXX","XXXX","XXXX","XXXX","XXXX","XXXX","XXXX","XXXX","XXXX","XXXX","XXXX","XXXX","XXXX","XXXX","XXXX","XXXX","XXXX","XXXX","XXXX","XXXX","XXXX","XXXX","XXXX","XXXX","XXXX","XXXX","XXXX","XXXX","XXXX","XXXX","XXXX","XXXX","XXXX","XXXX","XXXX","XXXX","XXXX","XXXX","XXXX","XXXX","XXXX","XXXX","XXXX","XXXX","XXXX","XXXX","XXXX","XXXX","XXXX","XXXX","XXXX","XXXX","XXXX","XXXX","XXXX","XXXX","XXXX","XXXX","XXXX","XXXX","XXXX","XXXX","XXXX","XXXX","XXXX","XXXX","XXXX","XXXX","XXXX","XXXX","XXXX","XXXX","XXXX","XXXX","XXXX","XXXX","XXXX","XXXX"]
[null,"2013-01-06","XXXX","XXXX","XXXX","XXXX","XXXX","XXXX","XXXX","XXXX","XXXX","XXXX","XXXX","XXXX","XXXX","XXXX","XXXX","XXXX","XXXX","XXXX","XXXX","XXXX","XXXX","XXXX","XXXX","XXXX","XXXX","XXXX","XXXX","XXXX","XXXX","XXXX","XXXX","XXXX","XXXX","XXXX","XXXX","XXXX","XXXX","XXXX","XXXX","XXXX","XXXX","XXXX","XXXX","XXXX","XXXX","XXXX","XXXX","XXXX","XXXX","XXXX","XXXX","XXXX","XXXX","XXXX","XXXX","XXXX","XXXX","XXXX","XXXX","XXXX","XXXX","XXXX","XXXX","XXXX","XXXX","XXXX","XXXX","XXXX","XXXX","XXXX","XXXX","XXXX","XXXX","XXXX","XXXX","XXXX","XXXX","XXXX","XXXX","XXXX","XXXX","XXXX","XXXX","XXXX","XXXX"]
[null,"2013-01-07","XXXX","XXXX","XXXX","XXXX","XXXX","XXXX","XXXX","XXXX","XXXX","XXXX","XXXX","XXXX","XXXX","XXXX","XXXX","XXXX","XXXX","XXXX","XXXX","XXXX","XXXX","XXXX","XXXX","XXXX","XXXX","XXXX","XXXX","XXXX","XXXX","XXXX","XXXX","XXXX","XXXX","XXXX","XXXX","XXXX","XXXX","XXXX","XXXX","XXXX","XXXX","XXXX","XXXX","XXXX","XXXX","XXXX","XXXX","XXXX","XXXX","XXXX","XXXX","XXXX","XXXX","XXXX","XXXX","XXXX","XXXX","XXXX","XXXX","XXXX","XXXX","XXXX","XXXX","XXXX","XXXX","XXXX","XXXX","XXXX","XXXX","XXXX","XXXX","XXXX","XXXX","XXXX","XXXX","XXXX","XXXX","XXXX","XXXX","XXXX","XXXX","XXXX","XXXX","XXXX","XXXX"]
[null,"2013-01-08","XXXX","XXXX","XXXX","XXXX","XXXX","XXXX","XXXX","XXXX","XXXX","XXXX","XXXX","XXXX","XXXX","XXXX","XXXX","XXXX","XXXX","XXXX","XXXX","XXXX","XXXX","XXXX","XXXX","XXXX","XXXX","XXXX","XXXX","XXXX","XXXX","XXXX","XXXX","XXXX","XXXX","XXXX","XXXX","XXXX","XXXX","XXXX","XXXX","XXXX","XXXX","XXXX","XXXX","XXXX","XXXX","XXXX","XXXX","XXXX","XXXX","XXXX","XXXX","XXXX","XXXX","XXXX","XXXX","XXXX","XXXX","XXXX","XXXX","XXXX","XXXX","XXXX","XXXX","XXXX","XXXX","XXXX","XXXX","XXXX","XXXX","XXXX","XXXX","XXXX","XXXX","XXXX","XXXX","XXXX","XXXX","XXXX","XXXX","XXXX","XXXX","XXXX","XXXX","XXXX","XXXX"]
[null,"2013-01-09","XXXX","XXXX","XXXX","XXXX","XXXX","XXXX","XXXX","XXXX","XXXX","XXXX","XXXX","XXXX","XXXX","XXXX","XXXX","XXXX","XXXX","XXXX","XXXX","XXXX","XXXX","XXXX","XXXX","XXXX","XXXX","XXXX","XXXX","XXXX","XXXX","XXXX","XXXX","XXXX","XXXX","XXXX","XXXX","XXXX","XXXX","XXXX","XXXX","XXXX","XXXX","XXXX","XXXX","XXXX","XXXX","XXXX","XXXX","XXXX","XXXX","XXXX","XXXX","XXXX","XXXX","XXXX","XXXX","XXXX","XXXX","XXXX","XXXX","XXXX","XXXX","XXXX","XXXX","XXXX","XXXX","XXXX","XXXX","XXXX","XXXX","XXXX","XXXX","XXXX","XXXX","XXXX","XXXX","XXXX","XXXX","XXXX","XXXX","XXXX","XXXX","XXXX","XXXX","XXXX","XXXX"]
[null,"2013-01-10","XXXX","XXXX","XXXX","XXXX","XXXX","XXXX","XXXX","XXXX","XXXX","XXXX","XXXX","XXXX","XXXX","XXXX","XXXX","XXXX","XXXX","XXXX","XXXX","XXXX","XXXX","XXXX","XXXX","XXXX","XXXX","XXXX","XXXX","XXXX","XXXX","XXXX","XXXX","XXXX","XXXX","XXXX","XXXX","XXXX","XXXX","XXXX","XXXX","XXXX","XXXX","XXXX","XXXX","XXXX","XXXX","XXXX","XXXX","XXXX","XXXX","XXXX","XXXX","XXXX","XXXX","XXXX","XXXX","XXXX","XXXX","XXXX","XXXX","XXXX","XXXX","XXXX","XXXX","XXXX","XXXX","XXXX","XXXX","XXXX","XXXX","XXXX","XXXX","XXXX","XXXX","XXXX","XXXX","XXXX","XXXX","XXXX","XXXX","XXXX","XXXX","XXXX","XXXX","XXXX","XXXX"]
[null,"2013-01-11","XXXX","XXXX","XXXX","XXXX","XXXX","XXXX","XXXX","XXXX","XXXX","XXXX","XXXX","XXXX","XXXX","XXXX","XXXX","XXXX","XXXX","XXXX","XXXX","XXXX","XXXX","XXXX","XXXX","XXXX","XXXX","XXXX","XXXX","XXXX","XXXX","XXXX","XXXX","XXXX","XXXX","XXXX","XXXX","XXXX","XXXX","XXXX","XXXX","XXXX","XXXX","XXXX","XXXX","XXXX","XXXX","XXXX","XXXX","XXXX","XXXX","XXXX","XXXX","XXXX","XXXX","XXXX","XXXX","XXXX","XXXX","XXXX","XXXX","XXXX","XXXX","XXXX","XXXX","XXXX","XXXX","XXXX","XXXX","XXXX","XXXX","XXXX","XXXX","XXXX","XXXX","XXXX","XXXX","XXXX","XXXX","XXXX","XXXX","XXXX","XXXX","XXXX","XXXX","XXXX","XXXX"]
[null,"2013-01-12","XXXX","XXXX","XXXX","XXXX","XXXX","XXXX","XXXX","XXXX","XXXX","XXXX","XXXX","XXXX","XXXX","XXXX","XXXX","XXXX","XXXX","XXXX","XXXX","XXXX","XXXX","XXXX","XXXX","XXXX","XXXX","XXXX","XXXX","XXXX","XXXX","XXXX","XXXX","XXXX","XXXX","XXXX","XXXX","XXXX","XXXX","XXXX","XXXX","XXXX","XXXX","XXXX","XXXX","XXXX","XXXX","XXXX","XXXX","XXXX","XXXX","XXXX","XXXX","XXXX","XXXX","XXXX","XXXX","XXXX","XXXX","XXXX","XXXX","XXXX","XXXX","XXXX","XXXX","XXXX","XXXX","XXXX","XXXX","XXXX","XXXX","XXXX","XXXX","XXXX","XXXX","XXXX","XXXX","XXXX","XXXX","XXXX","XXXX","XXXX","XXXX","XXXX","XXXX","XXXX","XXXX"]
[null,"2013-01-13","XXXX","XXXX","XXXX","XXXX","XXXX","XXXX","XXXX","XXXX","XXXX","XXXX","XXXX","XXXX","XXXX","XXXX","XXXX","XXXX","XXXX","XXXX","XXXX","XXXX","XXXX","XXXX","XXXX","XXXX","XXXX","XXXX","XXXX","XXXX","XXXX","XXXX","XXXX","XXXX","XXXX","XXXX","XXXX","XXXX","XXXX","XXXX","XXXX","XXXX","XXXX","XXXX","XXXX","XXXX","XXXX","XXXX","XXXX","XXXX","XXXX","XXXX","XXXX","XXXX","XXXX","XXXX","XXXX","XXXX","XXXX","XXXX","XXXX","XXXX","XXXX","XXXX","XXXX","XXXX","XXXX","XXXX","XXXX","XXXX","XXXX","XXXX","XXXX","XXXX","XXXX","XXXX","XXXX","XXXX","XXXX","XXXX","XXXX","XXXX","XXXX","XXXX","XXXX","XXXX","XXXX"]
[null,"2013-01-14","XXXX","XXXX","XXXX","XXXX","XXXX","XXXX","XXXX","XXXX","XXXX","XXXX","XXXX","XXXX","XXXX","XXXX","XXXX","XXXX","XXXX","XXXX","XXXX","XXXX","XXXX","XXXX","XXXX","XXXX","XXXX","XXXX","XXXX","XXXX","XXXX","XXXX","XXXX","XXXX","XXXX","XXXX","XXXX","XXXX","XXXX","XXXX","XXXX","XXXX","XXXX","XXXX","XXXX","XXXX","XXXX","XXXX","XXXX","XXXX","XXXX","XXXX","XXXX","XXXX","XXXX","XXXX","XXXX","XXXX","XXXX","XXXX","XXXX","XXXX","XXXX","XXXX","XXXX","XXXX","XXXX","XXXX","XXXX","XXXX","XXXX","XXXX","XXXX","XXXX","XXXX","XXXX","XXXX","XXXX","XXXX","XXXX","XXXX","XXXX","XXXX","XXXX","XXXX","XXXX","XXXX"]
[null,"2013-01-15","XXXX","XXXX","XXXX","XXXX","XXXX","XXXX","XXXX","XXXX","XXXX","XXXX","XXXX","XXXX","XXXX","XXXX","XXXX","XXXX","XXXX","XXXX","XXXX","XXXX","XXXX","XXXX","XXXX","XXXX","XXXX","XXXX","XXXX","XXXX","XXXX","XXXX","XXXX","XXXX","XXXX","XXXX","XXXX","XXXX","XXXX","XXXX","XXXX","XXXX","XXXX","XXXX","XXXX","XXXX","XXXX","XXXX","XXXX","XXXX","XXXX","XXXX","XXXX","XXXX","XXXX","XXXX","XXXX","XXXX","XXXX","XXXX","XXXX","XXXX","XXXX","XXXX","XXXX","XXXX","XXXX","XXXX","XXXX","XXXX","XXXX","XXXX","XXXX","XXXX","XXXX","XXXX","XXXX","XXXX","XXXX","XXXX","XXXX","XXXX","XXXX","XXXX","XXXX","XXXX","XXXX"]
[null,"2013-01-16","XXXX","XXXX","XXXX","XXXX","XXXX","XXXX","XXXX","XXXX","XXXX","XXXX","XXXX","XXXX","XXXX","XXXX","XXXX","XXXX","XXXX","XXXX","XXXX","XXXX","XXXX","XXXX","XXXX","XXXX","XXXX","XXXX","XXXX","XXXX","XXXX","XXXX","XXXX","XXXX","XXXX","XXXX","XXXX","XXXX","XXXX","XXXX","XXXX","XXXX","XXXX","XXXX","XXXX","XXXX","XXXX","XXXX","XXXX","XXXX","XXXX","XXXX","XXXX","XXXX","XXXX","XXXX","XXXX","XXXX","XXXX","XXXX","XXXX","XXXX","XXXX","XXXX","XXXX","XXXX","XXXX","XXXX","XXXX","XXXX","XXXX","XXXX","XXXX","XXXX","XXXX","XXXX","XXXX","XXXX","XXXX","XXXX","XXXX","XXXX","XXXX","XXXX","XXXX","XXXX","XXXX"]
[null,"2013-01-17","XXXX","XXXX","XXXX","XXXX","XXXX","XXXX","XXXX","XXXX","XXXX","XXXX","XXXX","XXXX","XXXX","XXXX","XXXX","XXXX","XXXX","XXXX","XXXX","XXXX","XXXX","XXXX","XXXX","XXXX","XXXX","XXXX","XXXX","XXXX","XXXX","XXXX","XXXX","XXXX","XXXX","XXXX","XXXX","XXXX","XXXX","XXXX","XXXX","XXXX","XXXX","XXXX","XXXX","XXXX","XXXX","XXXX","XXXX","XXXX","XXXX","XXXX","XXXX","XXXX","XXXX","XXXX","XXXX","XXXX","XXXX","XXXX","XXXX","XXXX","XXXX","XXXX","XXXX","XXXX","XXXX","XXXX","XXXX","XXXX","XXXX","XXXX","XXXX","XXXX","XXXX","XXXX","XXXX","XXXX","XXXX","XXXX","XXXX","XXXX","XXXX","XXXX","XXXX","XXXX","XXXX"]
[null,"2013-01-18","XXXX","XXXX","XXXX","XXXX","XXXX","XXXX","XXXX","XXXX","XXXX","XXXX","XXXX","XXXX","XXXX","XXXX","XXXX","XXXX","XXXX","XXXX","XXXX","XXXX","XXXX","XXXX","XXXX","XXXX","XXXX","XXXX","XXXX","XXXX","XXXX","XXXX","XXXX","XXXX","XXXX","XXXX","XXXX","XXXX","XXXX","XXXX","XXXX","XXXX","XXXX","XXXX","XXXX","XXXX","XXXX","XXXX","XXXX","XXXX","XXXX","XXXX","XXXX","XXXX","XXXX","XXXX","XXXX","XXXX","XXXX","XXXX","XXXX","XXXX","XXXX","XXXX","XXXX","XXXX","XXXX","XXXX","XXXX","XXXX","XXXX","XXXX","XXXX","XXXX","XXXX","XXXX","XXXX","XXXX","XXXX","XXXX","XXXX","XXXX","XXXX","XXXX","XXXX","XXXX","XXXX"]
[null,"2013-01-19","XXXX","XXXX","XXXX","XXXX","XXXX","XXXX","XXXX","XXXX","XXXX","XXXX","XXXX","XXXX","XXXX","XXXX","XXXX","XXXX","XXXX","XXXX","XXXX","XXXX","XXXX","XXXX","XXXX","XXXX","XXXX","XXXX","XXXX","XXXX","XXXX","XXXX","XXXX","XXXX","XXXX","XXXX","XXXX","XXXX","XXXX","XXXX","XXXX","XXXX","XXXX","XXXX","XXXX","XXXX","XXXX","XXXX","XXXX","XXXX","XXXX","XXXX","XXXX","XXXX","XXXX","XXXX","XXXX","XXXX","XXXX","XXXX","XXXX","XXXX","XXXX","XXXX","XXXX","XXXX","XXXX","XXXX","XXXX","XXXX","XXXX","XXXX","XXXX","XXXX","XXXX","XXXX","XXXX","XXXX","XXXX","XXXX","XXXX","XXXX","XXXX","XXXX","XXXX","XXXX","XXXX"]
[null,"2013-01-20","XXXX","XXXX","XXXX","XXXX","XXXX","XXXX","XXXX","XXXX","XXXX","XXXX","XXXX","XXXX","XXXX","XXXX","XXXX","XXXX","XXXX","XXXX","XXXX","XXXX","XXXX","XXXX","XXXX","XXXX","XXXX","XXXX","XXXX","XXXX","XXXX","XXXX","XXXX","XXXX","XXXX","XXXX","XXXX","XXXX","XXXX","XXXX","XXXX","XXXX","XXXX","XXXX","XXXX","XXXX","XXXX","XXXX","XXXX","XXXX","XXXX","XXXX","XXXX","XXXX","XXXX","XXXX","XXXX","XXXX","XXXX","XXXX","XXXX","XXXX","XXXX","XXXX","XXXX","XXXX","XXXX","XXXX","XXXX","XXXX","XXXX","XXXX","XXXX","XXXX","XXXX","XXXX","XXXX","XXXX","XXXX","XXXX","XXXX","XXXX","XXXX","XXXX","XXXX","XXXX","XXXX"]
[null,"2013-01-21","XXXX","XXXX","XXXX","XXXX","XXXX","XXXX","XXXX","XXXX","XXXX","XXXX","XXXX","XXXX","XXXX","XXXX","XXXX","XXXX","XXXX","XXXX","XXXX","XXXX","XXXX","XXXX","XXXX","XXXX","XXXX","XXXX","XXXX","XXXX","XXXX","XXXX","XXXX","XXXX","XXXX","XXXX","XXXX","XXXX","XXXX","XXXX","XXXX","XXXX","XXXX","XXXX","XXXX","XXXX","XXXX","XXXX","XXXX","XXXX","XXXX","XXXX","XXXX","XXXX","XXXX","XXXX","XXXX","XXXX","XXXX","XXXX","XXXX","XXXX","XXXX","XXXX","XXXX","XXXX","XXXX","XXXX","XXXX","XXXX","XXXX","XXXX","XXXX","XXXX","XXXX","XXXX","XXXX","XXXX","XXXX","XXXX","XXXX","XXXX","XXXX","XXXX","XXXX","XXXX","XXXX"]
[null,"2013-01-22","XXXX","XXXX","XXXX","XXXX","XXXX","XXXX","XXXX","XXXX","XXXX","XXXX","XXXX","XXXX","XXXX","XXXX","XXXX","XXXX","XXXX","XXXX","XXXX","XXXX","XXXX","XXXX","XXXX","XXXX","XXXX","XXXX","XXXX","XXXX","XXXX","XXXX","XXXX","XXXX","XXXX","XXXX","XXXX","XXXX","XXXX","XXXX","XXXX","XXXX","XXXX","XXXX","XXXX","XXXX","XXXX","XXXX","XXXX","XXXX","XXXX","XXXX","XXXX","XXXX","XXXX","XXXX","XXXX","XXXX","XXXX","XXXX","XXXX","XXXX","XXXX","XXXX","XXXX","XXXX","XXXX","XXXX","XXXX","XXXX","XXXX","XXXX","XXXX","XXXX","XXXX","XXXX","XXXX","XXXX","XXXX","XXXX","XXXX","XXXX","XXXX","XXXX","XXXX","XXXX","XXXX"]
[null,"2013-01-23","XXXX","XXXX","XXXX","XXXX","XXXX","XXXX","XXXX","XXXX","XXXX","XXXX","XXXX","XXXX","XXXX","XXXX","XXXX","XXXX","XXXX","XXXX","XXXX","XXXX","XXXX","XXXX","XXXX","XXXX","XXXX","XXXX","XXXX","XXXX","XXXX","XXXX","XXXX","XXXX","XXXX","XXXX","XXXX","XXXX","XXXX","XXXX","XXXX","XXXX","XXXX","XXXX","XXXX","XXXX","XXXX","XXXX","XXXX","XXXX","XXXX","XXXX","XXXX","XXXX","XXXX","XXXX","XXXX","XXXX","XXXX","XXXX","XXXX","XXXX","XXXX","XXXX","XXXX","XXXX","XXXX","XXXX","XXXX","XXXX","XXXX","XXXX","XXXX","XXXX","XXXX","XXXX","XXXX","XXXX","XXXX","XXXX","XXXX","XXXX","XXXX","XXXX","XXXX","XXXX","XXXX"]
[null,"2013-01-24","XXXX","XXXX","XXXX","XXXX","XXXX","XXXX","XXXX","XXXX","XXXX","XXXX","XXXX","XXXX","XXXX","XXXX","XXXX","XXXX","XXXX","XXXX","XXXX","XXXX","XXXX","XXXX","XXXX","XXXX","XXXX","XXXX","XXXX","XXXX","XXXX","XXXX","XXXX","XXXX","XXXX","XXXX","XXXX","XXXX","XXXX","XXXX","XXXX","XXXX","XXXX","XXXX","XXXX","XXXX","XXXX","XXXX","XXXX","XXXX","XXXX","XXXX","XXXX","XXXX","XXXX","XXXX","XXXX","XXXX","XXXX","XXXX","XXXX","XXXX","XXXX","XXXX","XXXX","XXXX","XXXX","XXXX","XXXX","XXXX","XXXX","XXXX","XXXX","XXXX","XXXX","XXXX","XXXX","XXXX","XXXX","XXXX","XXXX","XXXX","XXXX","XXXX","XXXX","XXXX","XXXX"]
[null,"2013-01-25","XXXX","XXXX","XXXX","XXXX","XXXX","XXXX","XXXX","XXXX","XXXX","XXXX","XXXX","XXXX","XXXX","XXXX","XXXX","XXXX","XXXX","XXXX","XXXX","XXXX","XXXX","XXXX","XXXX","XXXX","XXXX","XXXX","XXXX","XXXX","XXXX","XXXX","XXXX","XXXX","XXXX","XXXX","XXXX","XXXX","XXXX","XXXX","XXXX","XXXX","XXXX","XXXX","XXXX","XXXX","XXXX","XXXX","XXXX","XXXX","XXXX","XXXX","XXXX","XXXX","XXXX","XXXX","XXXX","XXXX","XXXX","XXXX","XXXX","XXXX","XXXX","XXXX","XXXX","XXXX","XXXX","XXXX","XXXX","XXXX","XXXX","XXXX","XXXX","XXXX","XXXX","XXXX","XXXX","XXXX","XXXX","XXXX","XXXX","XXXX","XXXX","XXXX","XXXX","XXXX","XXXX"]
[null,"2013-01-26","XXXX","XXXX","XXXX","XXXX","XXXX","XXXX","XXXX","XXXX","XXXX","XXXX","XXXX","XXXX","XXXX","XXXX","XXXX","XXXX","XXXX","XXXX","XXXX","XXXX","XXXX","XXXX","XXXX","XXXX","XXXX","XXXX","XXXX","XXXX","XXXX","XXXX","XXXX","XXXX","XXXX","XXXX","XXXX","XXXX","XXXX","XXXX","XXXX","XXXX","XXXX","XXXX","XXXX","XXXX","XXXX","XXXX","XXXX","XXXX","XXXX","XXXX","XXXX","XXXX","XXXX","XXXX","XXXX","XXXX","XXXX","XXXX","XXXX","XXXX","XXXX","XXXX","XXXX","XXXX","XXXX","XXXX","XXXX","XXXX","XXXX","XXXX","XXXX","XXXX","XXXX","XXXX","XXXX","XXXX","XXXX","XXXX","XXXX","XXXX","XXXX","XXXX","XXXX","XXXX","XXXX"]
[null,"2013-01-27","XXXX","XXXX","XXXX","XXXX","XXXX","XXXX","XXXX","XXXX","XXXX","XXXX","XXXX","XXXX","XXXX","XXXX","XXXX","XXXX","XXXX","XXXX","XXXX","XXXX","XXXX","XXXX","XXXX","XXXX","XXXX","XXXX","XXXX","XXXX","XXXX","XXXX","XXXX","XXXX","XXXX","XXXX","XXXX","XXXX","XXXX","XXXX","XXXX","XXXX","XXXX","XXXX","XXXX","XXXX","XXXX","XXXX","XXXX","XXXX","XXXX","XXXX","XXXX","XXXX","XXXX","XXXX","XXXX","XXXX","XXXX","XXXX","XXXX","XXXX","XXXX","XXXX","XXXX","XXXX","XXXX","XXXX","XXXX","XXXX","XXXX","XXXX","XXXX","XXXX","XXXX","XXXX","XXXX","XXXX","XXXX","XXXX","XXXX","XXXX","XXXX","XXXX","XXXX","XXXX","XXXX"]
[null,"2013-01-28","XXXX","XXXX","XXXX","XXXX","XXXX","XXXX","XXXX","XXXX","XXXX","XXXX","XXXX","XXXX","XXXX","XXXX","XXXX","XXXX","XXXX","XXXX","XXXX","XXXX","XXXX","XXXX","XXXX","XXXX","XXXX","XXXX","XXXX","XXXX","XXXX","XXXX","XXXX","XXXX","XXXX","XXXX","XXXX","XXXX","XXXX","XXXX","XXXX","XXXX","XXXX","XXXX","XXXX","XXXX","XXXX","XXXX","XXXX","XXXX","XXXX","XXXX","XXXX","XXXX","XXXX","XXXX","XXXX","XXXX","XXXX","XXXX","XXXX","XXXX","XXXX","XXXX","XXXX","XXXX","XXXX","XXXX","XXXX","XXXX","XXXX","XXXX","XXXX","XXXX","XXXX","XXXX","XXXX","XXXX","XXXX","XXXX","XXXX","XXXX","XXXX","XXXX","XXXX","XXXX","XXXX"]
[null,"2013-01-29","XXXX","XXXX","XXXX","XXXX","XXXX","XXXX","XXXX","XXXX","XXXX","XXXX","XXXX","XXXX","XXXX","XXXX","XXXX","XXXX","XXXX","XXXX","XXXX","XXXX","XXXX","XXXX","XXXX","XXXX","XXXX","XXXX","XXXX","XXXX","XXXX","XXXX","XXXX","XXXX","XXXX","XXXX","XXXX","XXXX","XXXX","XXXX","XXXX","XXXX","XXXX","XXXX","XXXX","XXXX","XXXX","XXXX","XXXX","XXXX","XXXX","XXXX","XXXX","XXXX","XXXX","XXXX","XXXX","XXXX","XXXX","XXXX","XXXX","XXXX","XXXX","XXXX","XXXX","XXXX","XXXX","XXXX","XXXX","XXXX","XXXX","XXXX","XXXX","XXXX","XXXX","XXXX","XXXX","XXXX","XXXX","XXXX","XXXX","XXXX","XXXX","XXXX","XXXX","XXXX","XXXX"]
[null,"2013-01-30","XXXX","XXXX","XXXX","XXXX","XXXX","XXXX","XXXX","XXXX","XXXX","XXXX","XXXX","XXXX","XXXX","XXXX","XXXX","XXXX","XXXX","XXXX","XXXX","XXXX","XXXX","XXXX","XXXX","XXXX","XXXX","XXXX","XXXX","XXXX","XXXX","XXXX","XXXX","XXXX","XXXX","XXXX","XXXX","XXXX","XXXX","XXXX","XXXX","XXXX","XXXX","XXXX","XXXX","XXXX","XXXX","XXXX","XXXX","XXXX","XXXX","XXXX","XXXX","XXXX","XXXX","XXXX","XXXX","XXXX","XXXX","XXXX","XXXX","XXXX","XXXX","XXXX","XXXX","XXXX","XXXX","XXXX","XXXX","XXXX","XXXX","XXXX","XXXX","XXXX","XXXX","XXXX","XXXX","XXXX","XXXX","XXXX","XXXX","XXXX","XXXX","XXXX","XXXX","XXXX","XXXX"]
[null,"2013-01-31","XXXX","XXXX","XXXX","XXXX","XXXX","XXXX","XXXX","XXXX","XXXX","XXXX","XXXX","XXXX","XXXX","XXXX","XXXX","XXXX","XXXX","XXXX","XXXX","XXXX","XXXX","XXXX","XXXX","XXXX","XXXX","XXXX","XXXX","XXXX","XXXX","XXXX","XXXX","XXXX","XXXX","XXXX","XXXX","XXXX","XXXX","XXXX","XXXX","XXXX","XXXX","XXXX","XXXX","XXXX","XXXX","XXXX","XXXX","XXXX","XXXX","XXXX","XXXX","XXXX","XXXX","XXXX","XXXX","XXXX","XXXX","XXXX","XXXX","XXXX","XXXX","XXXX","XXXX","XXXX","XXXX","XXXX","XXXX","XXXX","XXXX","XXXX","XXXX","XXXX","XXXX","XXXX","XXXX","XXXX","XXXX","XXXX","XXXX","XXXX","XXXX","XXXX","XXXX","XXXX","XXXX"]
["daily energy production UNIT 4 (MWh)","2013-02-01","XXXX","XXXX","XXXX","XXXX","XXXX","XXXX","XXXX","XXXX","XXXX","XXXX","XXXX","XXXX","XXXX","XXXX","XXXX","XXXX","XXXX","XXXX","XXXX","XXXX","XXXX","XXXX","XXXX","XXXX","XXXX","XXXX","XXXX","XXXX","XXXX","XXXX","XXXX","XXXX","XXXX","XXXX","XXXX","XXXX","XXXX","XXXX","XXXX","XXXX","XXXX","XXXX","XXXX","XXXX","XXXX","XXXX","XXXX","XXXX","XXXX","XXXX","XXXX","XXXX","XXXX","XXXX","XXXX","XXXX","XXXX","XXXX","XXXX","XXXX","XXXX","XXXX","XXXX","XXXX","XXXX","XXXX","XXXX","XXXX","XXXX","XXXX","XXXX","XXXX","XXXX","XXXX","XXXX","XXXX","XXXX","XXXX","XXXX","XXXX","XXXX","XXXX","XXXX","XXXX","XXXX"]
[null,"2013-02-02","XXXX","XXXX","XXXX","XXXX","XXXX","XXXX","XXXX","XXXX","XXXX","XXXX","XXXX","XXXX","XXXX","XXXX","XXXX","XXXX","XXXX","XXXX","XXXX","XXXX","XXXX","XXXX","XXXX","XXXX","XXXX","XXXX","XXXX","XXXX","XXXX","XXXX","XXXX","XXXX","XXXX","XXXX","XXXX","XXXX","XXXX","XXXX","XXXX","XXXX","XXXX","XXXX","XXXX","XXXX","XXXX","XXXX","XXXX","XXXX","XXXX","XXXX","XXXX","XXXX","XXXX","XXXX","XXXX","XXXX","XXXX","XXXX","XXXX","XXXX","XXXX","XXXX","XXXX","XXXX","XXXX","XXXX","XXXX","XXXX","XXXX","XXXX","XXXX","XXXX","XXXX","XXXX","XXXX","XXXX","XXXX","XXXX","XXXX","XXXX","XXXX","XXXX","XXXX","XXXX","XXXX"]
[null,"2013-02-03","XXXX","XXXX","XXXX","XXXX","XXXX","XXXX","XXXX","XXXX","XXXX","XXXX","XXXX","XXXX","XXXX","XXXX","XXXX","XXXX","XXXX","XXXX","XXXX","XXXX","XXXX","XXXX","XXXX","XXXX","XXXX","XXXX","XXXX","XXXX","XXXX","XXXX","XXXX","XXXX","XXXX","XXXX","XXXX","XXXX","XXXX","XXXX","XXXX","XXXX","XXXX","XXXX","XXXX","XXXX","XXXX","XXXX","XXXX","XXXX","XXXX","XXXX","XXXX","XXXX","XXXX","XXXX","XXXX","XXXX","XXXX","XXXX","XXXX","XXXX","XXXX","XXXX","XXXX","XXXX","XXXX","XXXX","XXXX","XXXX","XXXX","XXXX","XXXX","XXXX","XXXX","XXXX","XXXX","XXXX","XXXX","XXXX","XXXX","XXXX","XXXX","XXXX","XXXX","XXXX","XXXX"]
[null,"2013-02-04","XXXX","XXXX","XXXX","XXXX","XXXX","XXXX","XXXX","XXXX","XXXX","XXXX","XXXX","XXXX","XXXX","XXXX","XXXX","XXXX","XXXX","XXXX","XXXX","XXXX","XXXX","XXXX","XXXX","XXXX","XXXX","XXXX","XXXX","XXXX","XXXX","XXXX","XXXX","XXXX","XXXX","XXXX","XXXX","XXXX","XXXX","XXXX","XXXX","XXXX","XXXX","XXXX","XXXX","XXXX","XXXX","XXXX","XXXX","XXXX","XXXX","XXXX","XXXX","XXXX","XXXX","XXXX","XXXX","XXXX","XXXX","XXXX","XXXX","XXXX","XXXX","XXXX","XXXX","XXXX","XXXX","XXXX","XXXX","XXXX","XXXX","XXXX","XXXX","XXXX","XXXX","XXXX","XXXX","XXXX","XXXX","XXXX","XXXX","XXXX","XXXX","XXXX","XXXX","XXXX","XXXX"]
[null,"2013-02-05","XXXX","XXXX","XXXX","XXXX","XXXX","XXXX","XXXX","XXXX","XXXX","XXXX","XXXX","XXXX","XXXX","XXXX","XXXX","XXXX","XXXX","XXXX","XXXX","XXXX","XXXX","XXXX","XXXX","XXXX","XXXX","XXXX","XXXX","XXXX","XXXX","XXXX","XXXX","XXXX","XXXX","XXXX","XXXX","XXXX","XXXX","XXXX","XXXX","XXXX","XXXX","XXXX","XXXX","XXXX","XXXX","XXXX","XXXX","XXXX","XXXX","XXXX","XXXX","XXXX","XXXX","XXXX","XXXX","XXXX","XXXX","XXXX","XXXX","XXXX","XXXX","XXXX","XXXX","XXXX","XXXX","XXXX","XXXX","XXXX","XXXX","XXXX","XXXX","XXXX","XXXX","XXXX","XXXX","XXXX","XXXX","XXXX","XXXX","XXXX","XXXX","XXXX","XXXX","XXXX","XXXX"]
[null,"2013-02-06","XXXX","XXXX","XXXX","XXXX","XXXX","XXXX","XXXX","XXXX","XXXX","XXXX","XXXX","XXXX","XXXX","XXXX","XXXX","XXXX","XXXX","XXXX","XXXX","XXXX","XXXX","XXXX","XXXX","XXXX","XXXX","XXXX","XXXX","XXXX","XXXX","XXXX","XXXX","XXXX","XXXX","XXXX","XXXX","XXXX","XXXX","XXXX","XXXX","XXXX","XXXX","XXXX","XXXX","XXXX","XXXX","XXXX","XXXX","XXXX","XXXX","XXXX","XXXX","XXXX","XXXX","XXXX","XXXX","XXXX","XXXX","XXXX","XXXX","XXXX","XXXX","XXXX","XXXX","XXXX","XXXX","XXXX","XXXX","XXXX","XXXX","XXXX","XXXX","XXXX","XXXX","XXXX","XXXX","XXXX","XXXX","XXXX","XXXX","XXXX","XXXX","XXXX","XXXX","XXXX","XXXX"]
[null,"2013-02-07","XXXX","XXXX","XXXX","XXXX","XXXX","XXXX","XXXX","XXXX","XXXX","XXXX","XXXX","XXXX","XXXX","XXXX","XXXX","XXXX","XXXX","XXXX","XXXX","XXXX","XXXX","XXXX","XXXX","XXXX","XXXX","XXXX","XXXX","XXXX","XXXX","XXXX","XXXX","XXXX","XXXX","XXXX","XXXX","XXXX","XXXX","XXXX","XXXX","XXXX","XXXX","XXXX","XXXX","XXXX","XXXX","XXXX","XXXX","XXXX","XXXX","XXXX","XXXX","XXXX","XXXX","XXXX","XXXX","XXXX","XXXX","XXXX","XXXX","XXXX","XXXX","XXXX","XXXX","XXXX","XXXX","XXXX","XXXX","XXXX","XXXX","XXXX","XXXX","XXXX","XXXX","XXXX","XXXX","XXXX","XXXX","XXXX","XXXX","XXXX","XXXX","XXXX","XXXX","XXXX","XXXX"]
[null,"2013-02-08","XXXX","XXXX","XXXX","XXXX","XXXX","XXXX","XXXX","XXXX","XXXX","XXXX","XXXX","XXXX","XXXX","XXXX","XXXX","XXXX","XXXX","XXXX","XXXX","XXXX","XXXX","XXXX","XXXX","XXXX","XXXX","XXXX","XXXX","XXXX","XXXX","XXXX","XXXX","XXXX","XXXX","XXXX","XXXX","XXXX","XXXX","XXXX","XXXX","XXXX","XXXX","XXXX","XXXX","XXXX","XXXX","XXXX","XXXX","XXXX","XXXX","XXXX","XXXX","XXXX","XXXX","XXXX","XXXX","XXXX","XXXX","XXXX","XXXX","XXXX","XXXX","XXXX","XXXX","XXXX","XXXX","XXXX","XXXX","XXXX","XXXX","XXXX","XXXX","XXXX","XXXX","XXXX","XXXX","XXXX","XXXX","XXXX","XXXX","XXXX","XXXX","XXXX","XXXX","XXXX","XXXX"]
[null,"2013-02-09","XXXX","XXXX","XXXX","XXXX","XXXX","XXXX","XXXX","XXXX","XXXX","XXXX","XXXX","XXXX","XXXX","XXXX","XXXX","XXXX","XXXX","XXXX","XXXX","XXXX","XXXX","XXXX","XXXX","XXXX","XXXX","XXXX","XXXX","XXXX","XXXX","XXXX","XXXX","XXXX","XXXX","XXXX","XXXX","XXXX","XXXX","XXXX","XXXX","XXXX","XXXX","XXXX","XXXX","XXXX","XXXX","XXXX","XXXX","XXXX","XXXX","XXXX","XXXX","XXXX","XXXX","XXXX","XXXX","XXXX","XXXX","XXXX","XXXX","XXXX","XXXX","XXXX","XXXX","XXXX","XXXX","XXXX","XXXX","XXXX","XXXX","XXXX","XXXX","XXXX","XXXX","XXXX","XXXX","XXXX","XXXX","XXXX","XXXX","XXXX","XXXX","XXXX","XXXX","XXXX","XXXX"]
[null,"2013-02-10","XXXX","XXXX","XXXX","XXXX","XXXX","XXXX","XXXX","XXXX","XXXX","XXXX","XXXX","XXXX","XXXX","XXXX","XXXX","XXXX","XXXX","XXXX","XXXX","XXXX","XXXX","XXXX","XXXX","XXXX","XXXX","XXXX","XXXX","XXXX","XXXX","XXXX","XXXX","XXXX","XXXX","XXXX","XXXX","XXXX","XXXX","XXXX","XXXX","XXXX","XXXX","XXXX","XXXX","XXXX","XXXX","XXXX","XXXX","XXXX","XXXX","XXXX","XXXX","XXXX","XXXX","XXXX","XXXX","XXXX","XXXX","XXXX","XXXX","XXXX","XXXX","XXXX","XXXX","XXXX","XXXX","XXXX","XXXX","XXXX","XXXX","XXXX","XXXX","XXXX","XXXX","XXXX","XXXX","XXXX","XXXX","XXXX","XXXX","XXXX","XXXX","XXXX","XXXX","XXXX","XXXX"]
[null,"2013-02-11","XXXX","XXXX","XXXX","XXXX","XXXX","XXXX","XXXX","XXXX","XXXX","XXXX","XXXX","XXXX","XXXX","XXXX","XXXX","XXXX","XXXX","XXXX","XXXX","XXXX","XXXX","XXXX","XXXX","XXXX","XXXX","XXXX","XXXX","XXXX","XXXX","XXXX","XXXX","XXXX","XXXX","XXXX","XXXX","XXXX","XXXX","XXXX","XXXX","XXXX","XXXX","XXXX","XXXX","XXXX","XXXX","XXXX","XXXX","XXXX","XXXX","XXXX","XXXX","XXXX","XXXX","XXXX","XXXX","XXXX","XXXX","XXXX","XXXX","XXXX","XXXX","XXXX","XXXX","XXXX","XXXX","XXXX","XXXX","XXXX","XXXX","XXXX","XXXX","XXXX","XXXX","XXXX","XXXX","XXXX","XXXX","XXXX","XXXX","XXXX","XXXX","XXXX","XXXX","XXXX","XXXX"]
[null,"2013-02-12","XXXX","XXXX","XXXX","XXXX","XXXX","XXXX","XXXX","XXXX","XXXX","XXXX","XXXX","XXXX","XXXX","XXXX","XXXX","XXXX","XXXX","XXXX","XXXX","XXXX","XXXX","XXXX","XXXX","XXXX","XXXX","XXXX","XXXX","XXXX","XXXX","XXXX","XXXX","XXXX","XXXX","XXXX","XXXX","XXXX","XXXX","XXXX","XXXX","XXXX","XXXX","XXXX","XXXX","XXXX","XXXX","XXXX","XXXX","XXXX","XXXX","XXXX","XXXX","XXXX","XXXX","XXXX","XXXX","XXXX","XXXX","XXXX","XXXX","XXXX","XXXX","XXXX","XXXX","XXXX","XXXX","XXXX","XXXX","XXXX","XXXX","XXXX","XXXX","XXXX","XXXX","XXXX","XXXX","XXXX","XXXX","XXXX","XXXX","XXXX","XXXX","XXXX","XXXX","XXXX","XXXX"]
[null,"2013-02-13","XXXX","XXXX","XXXX","XXXX","XXXX","XXXX","XXXX","XXXX","XXXX","XXXX","XXXX","XXXX","XXXX","XXXX","XXXX","XXXX","XXXX","XXXX","XXXX","XXXX","XXXX","XXXX","XXXX","XXXX","XXXX","XXXX","XXXX","XXXX","XXXX","XXXX","XXXX","XXXX","XXXX","XXXX","XXXX","XXXX","XXXX","XXXX","XXXX","XXXX","XXXX","XXXX","XXXX","XXXX","XXXX","XXXX","XXXX","XXXX","XXXX","XXXX","XXXX","XXXX","XXXX","XXXX","XXXX","XXXX","XXXX","XXXX","XXXX","XXXX","XXXX","XXXX","XXXX","XXXX","XXXX","XXXX","XXXX","XXXX","XXXX","XXXX","XXXX","XXXX","XXXX","XXXX","XXXX","XXXX","XXXX","XXXX","XXXX","XXXX","XXXX","XXXX","XXXX","XXXX","XXXX"]
[null,"2013-02-14","XXXX","XXXX","XXXX","XXXX","XXXX","XXXX","XXXX","XXXX","XXXX","XXXX","XXXX","XXXX","XXXX","XXXX","XXXX","XXXX","XXXX","XXXX","XXXX","XXXX","XXXX","XXXX","XXXX","XXXX","XXXX","XXXX","XXXX","XXXX","XXXX","XXXX","XXXX","XXXX","XXXX","XXXX","XXXX","XXXX","XXXX","XXXX","XXXX","XXXX","XXXX","XXXX","XXXX","XXXX","XXXX","XXXX","XXXX","XXXX","XXXX","XXXX","XXXX","XXXX","XXXX","XXXX","XXXX","XXXX","XXXX","XXXX","XXXX","XXXX","XXXX","XXXX","XXXX","XXXX","XXXX","XXXX","XXXX","XXXX","XXXX","XXXX","XXXX","XXXX","XXXX","XXXX","XXXX","XXXX","XXXX","XXXX","XXXX","XXXX","XXXX","XXXX","XXXX","XXXX","XXXX"]
[null,"2013-02-15","XXXX","XXXX","XXXX","XXXX","XXXX","XXXX","XXXX","XXXX","XXXX","XXXX","XXXX","XXXX","XXXX","XXXX","XXXX","XXXX","XXXX","XXXX","XXXX","XXXX","XXXX","XXXX","XXXX","XXXX","XXXX","XXXX","XXXX","XXXX","XXXX","XXXX","XXXX","XXXX","XXXX","XXXX","XXXX","XXXX","XXXX","XXXX","XXXX","XXXX","XXXX","XXXX","XXXX","XXXX","XXXX","XXXX","XXXX","XXXX","XXXX","XXXX","XXXX","XXXX","XXXX","XXXX","XXXX","XXXX","XXXX","XXXX","XXXX","XXXX","XXXX","XXXX","XXXX","XXXX","XXXX","XXXX","XXXX","XXXX","XXXX","XXXX","XXXX","XXXX","XXXX","XXXX","XXXX","XXXX","XXXX","XXXX","XXXX","XXXX","XXXX","XXXX","XXXX","XXXX","XXXX"]
[null,"2013-02-16","XXXX","XXXX","XXXX","XXXX","XXXX","XXXX","XXXX","XXXX","XXXX","XXXX","XXXX","XXXX","XXXX","XXXX","XXXX","XXXX","XXXX","XXXX","XXXX","XXXX","XXXX","XXXX","XXXX","XXXX","XXXX","XXXX","XXXX","XXXX","XXXX","XXXX","XXXX","XXXX","XXXX","XXXX","XXXX","XXXX","XXXX","XXXX","XXXX","XXXX","XXXX","XXXX","XXXX","XXXX","XXXX","XXXX","XXXX","XXXX","XXXX","XXXX","XXXX","XXXX","XXXX","XXXX","XXXX","XXXX","XXXX","XXXX","XXXX","XXXX","XXXX","XXXX","XXXX","XXXX","XXXX","XXXX","XXXX","XXXX","XXXX","XXXX","XXXX","XXXX","XXXX","XXXX","XXXX","XXXX","XXXX","XXXX","XXXX","XXXX","XXXX","XXXX","XXXX","XXXX","XXXX"]
[null,"2013-02-17","XXXX","XXXX","XXXX","XXXX","XXXX","XXXX","XXXX","XXXX","XXXX","XXXX","XXXX","XXXX","XXXX","XXXX","XXXX","XXXX","XXXX","XXXX","XXXX","XXXX","XXXX","XXXX","XXXX","XXXX","XXXX","XXXX","XXXX","XXXX","XXXX","XXXX","XXXX","XXXX","XXXX","XXXX","XXXX","XXXX","XXXX","XXXX","XXXX","XXXX","XXXX","XXXX","XXXX","XXXX","XXXX","XXXX","XXXX","XXXX","XXXX","XXXX","XXXX","XXXX","XXXX","XXXX","XXXX","XXXX","XXXX","XXXX","XXXX","XXXX","XXXX","XXXX","XXXX","XXXX","XXXX","XXXX","XXXX","XXXX","XXXX","XXXX","XXXX","XXXX","XXXX","XXXX","XXXX","XXXX","XXXX","XXXX","XXXX","XXXX","XXXX","XXXX","XXXX","XXXX","XXXX"]
[null,"2013-02-18","XXXX","XXXX","XXXX","XXXX","XXXX","XXXX","XXXX","XXXX","XXXX","XXXX","XXXX","XXXX","XXXX","XXXX","XXXX","XXXX","XXXX","XXXX","XXXX","XXXX","XXXX","XXXX","XXXX","XXXX","XXXX","XXXX","XXXX","XXXX","XXXX","XXXX","XXXX","XXXX","XXXX","XXXX","XXXX","XXXX","XXXX","XXXX","XXXX","XXXX","XXXX","XXXX","XXXX","XXXX","XXXX","XXXX","XXXX","XXXX","XXXX","XXXX","XXXX","XXXX","XXXX","XXXX","XXXX","XXXX","XXXX","XXXX","XXXX","XXXX","XXXX","XXXX","XXXX","XXXX","XXXX","XXXX","XXXX","XXXX","XXXX","XXXX","XXXX","XXXX","XXXX","XXXX","XXXX","XXXX","XXXX","XXXX","XXXX","XXXX","XXXX","XXXX","XXXX","XXXX","XXXX"]
[null,"2013-02-19","XXXX","XXXX","XXXX","XXXX","XXXX","XXXX","XXXX","XXXX","XXXX","XXXX","XXXX","XXXX","XXXX","XXXX","XXXX","XXXX","XXXX","XXXX","XXXX","XXXX","XXXX","XXXX","XXXX","XXXX","XXXX","XXXX","XXXX","XXXX","XXXX","XXXX","XXXX","XXXX","XXXX","XXXX","XXXX","XXXX","XXXX","XXXX","XXXX","XXXX","XXXX","XXXX","XXXX","XXXX","XXXX","XXXX","XXXX","XXXX","XXXX","XXXX","XXXX","XXXX","XXXX","XXXX","XXXX","XXXX","XXXX","XXXX","XXXX","XXXX","XXXX","XXXX","XXXX","XXXX","XXXX","XXXX","XXXX","XXXX","XXXX","XXXX","XXXX","XXXX","XXXX","XXXX","XXXX","XXXX","XXXX","XXXX","XXXX","XXXX","XXXX","XXXX","XXXX","XXXX","XXXX"]
[null,"2013-02-20","XXXX","XXXX","XXXX","XXXX","XXXX","XXXX","XXXX","XXXX","XXXX","XXXX","XXXX","XXXX","XXXX","XXXX","XXXX","XXXX","XXXX","XXXX","XXXX","XXXX","XXXX","XXXX","XXXX","XXXX","XXXX","XXXX","XXXX","XXXX","XXXX","XXXX","XXXX","XXXX","XXXX","XXXX","XXXX","XXXX","XXXX","XXXX","XXXX","XXXX","XXXX","XXXX","XXXX","XXXX","XXXX","XXXX","XXXX","XXXX","XXXX","XXXX","XXXX","XXXX","XXXX","XXXX","XXXX","XXXX","XXXX","XXXX","XXXX","XXXX","XXXX","XXXX","XXXX","XXXX","XXXX","XXXX","XXXX","XXXX","XXXX","XXXX","XXXX","XXXX","XXXX","XXXX","XXXX","XXXX","XXXX","XXXX","XXXX","XXXX","XXXX","XXXX","XXXX","XXXX","XXXX"]
[null,"2013-02-21","XXXX","XXXX","XXXX","XXXX","XXXX","XXXX","XXXX","XXXX","XXXX","XXXX","XXXX","XXXX","XXXX","XXXX","XXXX","XXXX","XXXX","XXXX","XXXX","XXXX","XXXX","XXXX","XXXX","XXXX","XXXX","XXXX","XXXX","XXXX","XXXX","XXXX","XXXX","XXXX","XXXX","XXXX","XXXX","XXXX","XXXX","XXXX","XXXX","XXXX","XXXX","XXXX","XXXX","XXXX","XXXX","XXXX","XXXX","XXXX","XXXX","XXXX","XXXX","XXXX","XXXX","XXXX","XXXX","XXXX","XXXX","XXXX","XXXX","XXXX","XXXX","XXXX","XXXX","XXXX","XXXX","XXXX","XXXX","XXXX","XXXX","XXXX","XXXX","XXXX","XXXX","XXXX","XXXX","XXXX","XXXX","XXXX","XXXX","XXXX","XXXX","XXXX","XXXX","XXXX","XXXX"]
[null,"2013-02-22","XXXX","XXXX","XXXX","XXXX","XXXX","XXXX","XXXX","XXXX","XXXX","XXXX","XXXX","XXXX","XXXX","XXXX","XXXX","XXXX","XXXX","XXXX","XXXX","XXXX","XXXX","XXXX","XXXX","XXXX","XXXX","XXXX","XXXX","XXXX","XXXX","XXXX","XXXX","XXXX","XXXX","XXXX","XXXX","XXXX","XXXX","XXXX","XXXX","XXXX","XXXX","XXXX","XXXX","XXXX","XXXX","XXXX","XXXX","XXXX","XXXX","XXXX","XXXX","XXXX","XXXX","XXXX","XXXX","XXXX","XXXX","XXXX","XXXX","XXXX","XXXX","XXXX","XXXX","XXXX","XXXX","XXXX","XXXX","XXXX","XXXX","XXXX","XXXX","XXXX","XXXX","XXXX","XXXX","XXXX","XXXX","XXXX","XXXX","XXXX","XXXX","XXXX","XXXX","XXXX","XXXX"]
[null,"2013-02-23","XXXX","XXXX","XXXX","XXXX","XXXX","XXXX","XXXX","XXXX","XXXX","XXXX","XXXX","XXXX","XXXX","XXXX","XXXX","XXXX","XXXX","XXXX","XXXX","XXXX","XXXX","XXXX","XXXX","XXXX","XXXX","XXXX","XXXX","XXXX","XXXX","XXXX","XXXX","XXXX","XXXX","XXXX","XXXX","XXXX","XXXX","XXXX","XXXX","XXXX","XXXX","XXXX","XXXX","XXXX","XXXX","XXXX","XXXX","XXXX","XXXX","XXXX","XXXX","XXXX","XXXX","XXXX","XXXX","XXXX","XXXX","XXXX","XXXX","XXXX","XXXX","XXXX","XXXX","XXXX","XXXX","XXXX","XXXX","XXXX","XXXX","XXXX","XXXX","XXXX","XXXX","XXXX","XXXX","XXXX","XXXX","XXXX","XXXX","XXXX","XXXX","XXXX","XXXX","XXXX","XXXX"]
[null,"2013-02-24","XXXX","XXXX","XXXX","XXXX","XXXX","XXXX","XXXX","XXXX","XXXX","XXXX","XXXX","XXXX","XXXX","XXXX","XXXX","XXXX","XXXX","XXXX","XXXX","XXXX","XXXX","XXXX","XXXX","XXXX","XXXX","XXXX","XXXX","XXXX","XXXX","XXXX","XXXX","XXXX","XXXX","XXXX","XXXX","XXXX","XXXX","XXXX","XXXX","XXXX","XXXX","XXXX","XXXX","XXXX","XXXX","XXXX","XXXX","XXXX","XXXX","XXXX","XXXX","XXXX","XXXX","XXXX","XXXX","XXXX","XXXX","XXXX","XXXX","XXXX","XXXX","XXXX","XXXX","XXXX","XXXX","XXXX","XXXX","XXXX","XXXX","XXXX","XXXX","XXXX","XXXX","XXXX","XXXX","XXXX","XXXX","XXXX","XXXX","XXXX","XXXX","XXXX","XXXX","XXXX","XXXX"]
[null,"2013-02-25","XXXX","XXXX","XXXX","XXXX","XXXX","XXXX","XXXX","XXXX","XXXX","XXXX","XXXX","XXXX","XXXX","XXXX","XXXX","XXXX","XXXX","XXXX","XXXX","XXXX","XXXX","XXXX","XXXX","XXXX","XXXX","XXXX","XXXX","XXXX","XXXX","XXXX","XXXX","XXXX","XXXX","XXXX","XXXX","XXXX","XXXX","XXXX","XXXX","XXXX","XXXX","XXXX","XXXX","XXXX","XXXX","XXXX","XXXX","XXXX","XXXX","XXXX","XXXX","XXXX","XXXX","XXXX","XXXX","XXXX","XXXX","XXXX","XXXX","XXXX","XXXX","XXXX","XXXX","XXXX","XXXX","XXXX","XXXX","XXXX","XXXX","XXXX","XXXX","XXXX","XXXX","XXXX","XXXX","XXXX","XXXX","XXXX","XXXX","XXXX","XXXX","XXXX","XXXX","XXXX","XXXX"]
[null,"2013-02-26","XXXX","XXXX","XXXX","XXXX","XXXX","XXXX","XXXX","XXXX","XXXX","XXXX","XXXX","XXXX","XXXX","XXXX","XXXX","XXXX","XXXX","XXXX","XXXX","XXXX","XXXX","XXXX","XXXX","XXXX","XXXX","XXXX","XXXX","XXXX","XXXX","XXXX","XXXX","XXXX","XXXX","XXXX","XXXX","XXXX","XXXX","XXXX","XXXX","XXXX","XXXX","XXXX","XXXX","XXXX","XXXX","XXXX","XXXX","XXXX","XXXX","XXXX","XXXX","XXXX","XXXX","XXXX","XXXX","XXXX","XXXX","XXXX","XXXX","XXXX","XXXX","XXXX","XXXX","XXXX","XXXX","XXXX","XXXX","XXXX","XXXX","XXXX","XXXX","XXXX","XXXX","XXXX","XXXX","XXXX","XXXX","XXXX","XXXX","XXXX","XXXX","XXXX","XXXX","XXXX","XXXX"]
[null,"2013-02-27","XXXX","XXXX","XXXX","XXXX","XXXX","XXXX","XXXX","XXXX","XXXX","XXXX","XXXX","XXXX","XXXX","XXXX","XXXX","XXXX","XXXX","XXXX","XXXX","XXXX","XXXX","XXXX","XXXX","XXXX","XXXX","XXXX","XXXX","XXXX","XXXX","XXXX","XXXX","XXXX","XXXX","XXXX","XXXX","XXXX","XXXX","XXXX","XXXX","XXXX","XXXX","XXXX","XXXX","XXXX","XXXX","XXXX","XXXX","XXXX","XXXX","XXXX","XXXX","XXXX","XXXX","XXXX","XXXX","XXXX","XXXX","XXXX","XXXX","XXXX","XXXX","XXXX","XXXX","XXXX","XXXX","XXXX","XXXX","XXXX","XXXX","XXXX","XXXX","XXXX","XXXX","XXXX","XXXX","XXXX","XXXX","XXXX","XXXX","XXXX","XXXX","XXXX","XXXX","XXXX","XXXX"]
[null,"2013-02-28","XXXX","XXXX","XXXX","XXXX","XXXX","XXXX","XXXX","XXXX","XXXX","XXXX","XXXX","XXXX","XXXX","XXXX","XXXX","XXXX","XXXX","XXXX","XXXX","XXXX","XXXX","XXXX","XXXX","XXXX","XXXX","XXXX","XXXX","XXXX","XXXX","XXXX","XXXX","XXXX","XXXX","XXXX","XXXX","XXXX","XXXX","XXXX","XXXX","XXXX","XXXX","XXXX","XXXX","XXXX","XXXX","XXXX","XXXX","XXXX","XXXX","XXXX","XXXX","XXXX","XXXX","XXXX","XXXX","XXXX","XXXX","XXXX","XXXX","XXXX","XXXX","XXXX","XXXX","XXXX","XXXX","XXXX","XXXX","XXXX","XXXX","XXXX","XXXX","XXXX","XXXX","XXXX","XXXX","XXXX","XXXX","XXXX","XXXX","XXXX","XXXX","XXXX","XXXX","XXXX","XXXX"]
[null,"2013-03-01","XXXX","XXXX","XXXX","XXXX","XXXX","XXXX","XXXX","XXXX","XXXX","XXXX","XXXX","XXXX","XXXX","XXXX","XXXX","XXXX","XXXX","XXXX","XXXX","XXXX","XXXX","XXXX","XXXX","XXXX","XXXX","XXXX","XXXX","XXXX","XXXX","XXXX","XXXX","XXXX","XXXX","XXXX","XXXX","XXXX","XXXX","XXXX","XXXX","XXXX","XXXX","XXXX","XXXX","XXXX","XXXX","XXXX","XXXX","XXXX","XXXX","XXXX","XXXX","XXXX","XXXX","XXXX","XXXX","XXXX","XXXX","XXXX","XXXX","XXXX","XXXX","XXXX","XXXX","XXXX","XXXX","XXXX","XXXX","XXXX","XXXX","XXXX","XXXX","XXXX","XXXX","XXXX","XXXX","XXXX","XXXX","XXXX","XXXX","XXXX","XXXX","XXXX","XXXX","XXXX","XXXX"]
[null,"2013-03-02","XXXX","XXXX","XXXX","XXXX","XXXX","XXXX","XXXX","XXXX","XXXX","XXXX","XXXX","XXXX","XXXX","XXXX","XXXX","XXXX","XXXX","XXXX","XXXX","XXXX","XXXX","XXXX","XXXX","XXXX","XXXX","XXXX","XXXX","XXXX","XXXX","XXXX","XXXX","XXXX","XXXX","XXXX","XXXX","XXXX","XXXX","XXXX","XXXX","XXXX","XXXX","XXXX","XXXX","XXXX","XXXX","XXXX","XXXX","XXXX","XXXX","XXXX","XXXX","XXXX","XXXX","XXXX","XXXX","XXXX","XXXX","XXXX","XXXX","XXXX","XXXX","XXXX","XXXX","XXXX","XXXX","XXXX","XXXX","XXXX","XXXX","XXXX","XXXX","XXXX","XXXX","XXXX","XXXX","XXXX","XXXX","XXXX","XXXX","XXXX","XXXX","XXXX","XXXX","XXXX","XXXX"]
[null,"2013-03-03","XXXX","XXXX","XXXX","XXXX","XXXX","XXXX","XXXX","XXXX","XXXX","XXXX","XXXX","XXXX","XXXX","XXXX","XXXX","XXXX","XXXX","XXXX","XXXX","XXXX","XXXX","XXXX","XXXX","XXXX","XXXX","XXXX","XXXX","XXXX","XXXX","XXXX","XXXX","XXXX","XXXX","XXXX","XXXX","XXXX","XXXX","XXXX","XXXX","XXXX","XXXX","XXXX","XXXX","XXXX","XXXX","XXXX","XXXX","XXXX","XXXX","XXXX","XXXX","XXXX","XXXX","XXXX","XXXX","XXXX","XXXX","XXXX","XXXX","XXXX","XXXX","XXXX","XXXX","XXXX","XXXX","XXXX","XXXX","XXXX","XXXX","XXXX","XXXX","XXXX","XXXX","XXXX","XXXX","XXXX","XXXX","XXXX","XXXX","XXXX","XXXX","XXXX","XXXX","XXXX","XXXX"]
["daily energy production UNIT 4 (MWh)","2013-03-04","XXXX","XXXX","XXXX","XXXX","XXXX","XXXX","XXXX","XXXX","XXXX","XXXX","XXXX","XXXX","XXXX","XXXX","XXXX","XXXX","XXXX","XXXX","XXXX","XXXX","XXXX","XXXX","XXXX","XXXX","XXXX","XXXX","XXXX","XXXX","XXXX","XXXX","XXXX","XXXX","XXXX","XXXX","XXXX","XXXX","XXXX","XXXX","XXXX","XXXX","XXXX","XXXX","XXXX","XXXX","XXXX","XXXX","XXXX","XXXX","XXXX","XXXX","XXXX","XXXX","XXXX","XXXX","XXXX","XXXX","XXXX","XXXX","XXXX","XXXX","XXXX","XXXX","XXXX","XXXX","XXXX","XXXX","XXXX","XXXX","XXXX","XXXX","XXXX","XXXX","XXXX","XXXX","XXXX","XXXX","XXXX","XXXX","XXXX","XXXX","XXXX","XXXX","XXXX","XXXX","XXXX"]
[null,"2013-03-05","XXXX","XXXX","XXXX","XXXX","XXXX","XXXX","XXXX","XXXX","XXXX","XXXX","XXXX","XXXX","XXXX","XXXX","XXXX","XXXX","XXXX","XXXX","XXXX","XXXX","XXXX","XXXX","XXXX","XXXX","XXXX","XXXX","XXXX","XXXX","XXXX","XXXX","XXXX","XXXX","XXXX","XXXX","XXXX","XXXX","XXXX","XXXX","XXXX","XXXX","XXXX","XXXX","XXXX","XXXX","XXXX","XXXX","XXXX","XXXX","XXXX","XXXX","XXXX","XXXX","XXXX","XXXX","XXXX","XXXX","XXXX","XXXX","XXXX","XXXX","XXXX","XXXX","XXXX","XXXX","XXXX","XXXX","XXXX","XXXX","XXXX","XXXX","XXXX","XXXX","XXXX","XXXX","XXXX","XXXX","XXXX","XXXX","XXXX","XXXX","XXXX","XXXX","XXXX","XXXX","XXXX"]
[null,"2013-03-06","XXXX","XXXX","XXXX","XXXX","XXXX","XXXX","XXXX","XXXX","XXXX","XXXX","XXXX","XXXX","XXXX","XXXX","XXXX","XXXX","XXXX","XXXX","XXXX","XXXX","XXXX","XXXX","XXXX","XXXX","XXXX","XXXX","XXXX","XXXX","XXXX","XXXX","XXXX","XXXX","XXXX","XXXX","XXXX","XXXX","XXXX","XXXX","XXXX","XXXX","XXXX","XXXX","XXXX","XXXX","XXXX","XXXX","XXXX","XXXX","XXXX","XXXX","XXXX","XXXX","XXXX","XXXX","XXXX","XXXX","XXXX","XXXX","XXXX","XXXX","XXXX","XXXX","XXXX","XXXX","XXXX","XXXX","XXXX","XXXX","XXXX","XXXX","XXXX","XXXX","XXXX","XXXX","XXXX","XXXX","XXXX","XXXX","XXXX","XXXX","XXXX","XXXX","XXXX","XXXX","XXXX"]
[null,"2013-03-07","XXXX","XXXX","XXXX","XXXX","XXXX","XXXX","XXXX","XXXX","XXXX","XXXX","XXXX","XXXX","XXXX","XXXX","XXXX","XXXX","XXXX","XXXX","XXXX","XXXX","XXXX","XXXX","XXXX","XXXX","XXXX","XXXX","XXXX","XXXX","XXXX","XXXX","XXXX","XXXX","XXXX","XXXX","XXXX","XXXX","XXXX","XXXX","XXXX","XXXX","XXXX","XXXX","XXXX","XXXX","XXXX","XXXX","XXXX","XXXX","XXXX","XXXX","XXXX","XXXX","XXXX","XXXX","XXXX","XXXX","XXXX","XXXX","XXXX","XXXX","XXXX","XXXX","XXXX","XXXX","XXXX","XXXX","XXXX","XXXX","XXXX","XXXX","XXXX","XXXX","XXXX","XXXX","XXXX","XXXX","XXXX","XXXX","XXXX","XXXX","XXXX","XXXX","XXXX","XXXX","XXXX"]
[null,"2013-03-08","XXXX","XXXX","XXXX","XXXX","XXXX","XXXX","XXXX","XXXX","XXXX","XXXX","XXXX","XXXX","XXXX","XXXX","XXXX","XXXX","XXXX","XXXX","XXXX","XXXX","XXXX","XXXX","XXXX","XXXX","XXXX","XXXX","XXXX","XXXX","XXXX","XXXX","XXXX","XXXX","XXXX","XXXX","XXXX","XXXX","XXXX","XXXX","XXXX","XXXX","XXXX","XXXX","XXXX","XXXX","XXXX","XXXX","XXXX","XXXX","XXXX","XXXX","XXXX","XXXX","XXXX","XXXX","XXXX","XXXX","XXXX","XXXX","XXXX","XXXX","XXXX","XXXX","XXXX","XXXX","XXXX","XXXX","XXXX","XXXX","XXXX","XXXX","XXXX","XXXX","XXXX","XXXX","XXXX","XXXX","XXXX","XXXX","XXXX","XXXX","XXXX","XXXX","XXXX","XXXX","XXXX"]
[null,"2013-03-09","XXXX","XXXX","XXXX","XXXX","XXXX","XXXX","XXXX","XXXX","XXXX","XXXX","XXXX","XXXX","XXXX","XXXX","XXXX","XXXX","XXXX","XXXX","XXXX","XXXX","XXXX","XXXX","XXXX","XXXX","XXXX","XXXX","XXXX","XXXX","XXXX","XXXX","XXXX","XXXX","XXXX","XXXX","XXXX","XXXX","XXXX","XXXX","XXXX","XXXX","XXXX","XXXX","XXXX","XXXX","XXXX","XXXX","XXXX","XXXX","XXXX","XXXX","XXXX","XXXX","XXXX","XXXX","XXXX","XXXX","XXXX","XXXX","XXXX","XXXX","XXXX","XXXX","XXXX","XXXX","XXXX","XXXX","XXXX","XXXX","XXXX","XXXX","XXXX","XXXX","XXXX","XXXX","XXXX","XXXX","XXXX","XXXX","XXXX","XXXX","XXXX","XXXX","XXXX","XXXX","XXXX"]
[null,"2013-03-10","XXXX","XXXX","XXXX","XXXX","XXXX","XXXX","XXXX","XXXX","XXXX","XXXX","XXXX","XXXX","XXXX","XXXX","XXXX","XXXX","XXXX","XXXX","XXXX","XXXX","XXXX","XXXX","XXXX","XXXX","XXXX","XXXX","XXXX","XXXX","XXXX","XXXX","XXXX","XXXX","XXXX","XXXX","XXXX","XXXX","XXXX","XXXX","XXXX","XXXX","XXXX","XXXX","XXXX","XXXX","XXXX","XXXX","XXXX","XXXX","XXXX","XXXX","XXXX","XXXX","XXXX","XXXX","XXXX","XXXX","XXXX","XXXX","XXXX","XXXX","XXXX","XXXX","XXXX","XXXX","XXXX","XXXX","XXXX","XXXX","XXXX","XXXX","XXXX","XXXX","XXXX","XXXX","XXXX","XXXX","XXXX","XXXX","XXXX","XXXX","XXXX","XXXX","XXXX","XXXX","XXXX"]
[null,"2013-03-11","XXXX","XXXX","XXXX","XXXX","XXXX","XXXX","XXXX","XXXX","XXXX","XXXX","XXXX","XXXX","XXXX","XXXX","XXXX","XXXX","XXXX","XXXX","XXXX","XXXX","XXXX","XXXX","XXXX","XXXX","XXXX","XXXX","XXXX","XXXX","XXXX","XXXX","XXXX","XXXX","XXXX","XXXX","XXXX","XXXX","XXXX","XXXX","XXXX","XXXX","XXXX","XXXX","XXXX","XXXX","XXXX","XXXX","XXXX","XXXX","XXXX","XXXX","XXXX","XXXX","XXXX","XXXX","XXXX","XXXX","XXXX","XXXX","XXXX","XXXX","XXXX","XXXX","XXXX","XXXX","XXXX","XXXX","XXXX","XXXX","XXXX","XXXX","XXXX","XXXX","XXXX","XXXX","XXXX","XXXX","XXXX","XXXX","XXXX","XXXX","XXXX","XXXX","XXXX","XXXX","XXXX"]
[null,"2013-03-12","XXXX","XXXX","XXXX","XXXX","XXXX","XXXX","XXXX","XXXX","XXXX","XXXX","XXXX","XXXX","XXXX","XXXX","XXXX","XXXX","XXXX","XXXX","XXXX","XXXX","XXXX","XXXX","XXXX","XXXX","XXXX","XXXX","XXXX","XXXX","XXXX","XXXX","XXXX","XXXX","XXXX","XXXX","XXXX","XXXX","XXXX","XXXX","XXXX","XXXX","XXXX","XXXX","XXXX","XXXX","XXXX","XXXX","XXXX","XXXX","XXXX","XXXX","XXXX","XXXX","XXXX","XXXX","XXXX","XXXX","XXXX","XXXX","XXXX","XXXX","XXXX","XXXX","XXXX","XXXX","XXXX","XXXX","XXXX","XXXX","XXXX","XXXX","XXXX","XXXX","XXXX","XXXX","XXXX","XXXX","XXXX","XXXX","XXXX","XXXX","XXXX","XXXX","XXXX","XXXX","XXXX"]
[null,"2013-03-13","XXXX","XXXX","XXXX","XXXX","XXXX","XXXX","XXXX","XXXX","XXXX","XXXX","XXXX","XXXX","XXXX","XXXX","XXXX","XXXX","XXXX","XXXX","XXXX","XXXX","XXXX","XXXX","XXXX","XXXX","XXXX","XXXX","XXXX","XXXX","XXXX","XXXX","XXXX","XXXX","XXXX","XXXX","XXXX","XXXX","XXXX","XXXX","XXXX","XXXX","XXXX","XXXX","XXXX","XXXX","XXXX","XXXX","XXXX","XXXX","XXXX","XXXX","XXXX","XXXX","XXXX","XXXX","XXXX","XXXX","XXXX","XXXX","XXXX","XXXX","XXXX","XXXX","XXXX","XXXX","XXXX","XXXX","XXXX","XXXX","XXXX","XXXX","XXXX","XXXX","XXXX","XXXX","XXXX","XXXX","XXXX","XXXX","XXXX","XXXX","XXXX","XXXX","XXXX","XXXX","XXXX"]
[null,"2013-03-14","XXXX","XXXX","XXXX","XXXX","XXXX","XXXX","XXXX","XXXX","XXXX","XXXX","XXXX","XXXX","XXXX","XXXX","XXXX","XXXX","XXXX","XXXX","XXXX","XXXX","XXXX","XXXX","XXXX","XXXX","XXXX","XXXX","XXXX","XXXX","XXXX","XXXX","XXXX","XXXX","XXXX","XXXX","XXXX","XXXX","XXXX","XXXX","XXXX","XXXX","XXXX","XXXX","XXXX","XXXX","XXXX","XXXX","XXXX","XXXX","XXXX","XXXX","XXXX","XXXX","XXXX","XXXX","XXXX","XXXX","XXXX","XXXX","XXXX","XXXX","XXXX","XXXX","XXXX","XXXX","XXXX","XXXX","XXXX","XXXX","XXXX","XXXX","XXXX","XXXX","XXXX","XXXX","XXXX","XXXX","XXXX","XXXX","XXXX","XXXX","XXXX","XXXX","XXXX","XXXX","XXXX"]
[null,"2013-03-15","XXXX","XXXX","XXXX","XXXX","XXXX","XXXX","XXXX","XXXX","XXXX","XXXX","XXXX","XXXX","XXXX","XXXX","XXXX","XXXX","XXXX","XXXX","XXXX","XXXX","XXXX","XXXX","XXXX","XXXX","XXXX","XXXX","XXXX","XXXX","XXXX","XXXX","XXXX","XXXX","XXXX","XXXX","XXXX","XXXX","XXXX","XXXX","XXXX","XXXX","XXXX","XXXX","XXXX","XXXX","XXXX","XXXX","XXXX","XXXX","XXXX","XXXX","XXXX","XXXX","XXXX","XXXX","XXXX","XXXX","XXXX","XXXX","XXXX","XXXX","XXXX","XXXX","XXXX","XXXX","XXXX","XXXX","XXXX","XXXX","XXXX","XXXX","XXXX","XXXX","XXXX","XXXX","XXXX","XXXX","XXXX","XXXX","XXXX","XXXX","XXXX","XXXX","XXXX","XXXX","XXXX"]
[null,"2013-03-16","XXXX","XXXX","XXXX","XXXX","XXXX","XXXX","XXXX","XXXX","XXXX","XXXX","XXXX","XXXX","XXXX","XXXX","XXXX","XXXX","XXXX","XXXX","XXXX","XXXX","XXXX","XXXX","XXXX","XXXX","XXXX","XXXX","XXXX","XXXX","XXXX","XXXX","XXXX","XXXX","XXXX","XXXX","XXXX","XXXX","XXXX","XXXX","XXXX","XXXX","XXXX","XXXX","XXXX","XXXX","XXXX","XXXX","XXXX","XXXX","XXXX","XXXX","XXXX","XXXX","XXXX","XXXX","XXXX","XXXX","XXXX","XXXX","XXXX","XXXX","XXXX","XXXX","XXXX","XXXX","XXXX","XXXX","XXXX","XXXX","XXXX","XXXX","XXXX","XXXX","XXXX","XXXX","XXXX","XXXX","XXXX","XXXX","XXXX","XXXX","XXXX","XXXX","XXXX","XXXX","XXXX"]
[null,"2013-03-17","XXXX","XXXX","XXXX","XXXX","XXXX","XXXX","XXXX","XXXX","XXXX","XXXX","XXXX","XXXX","XXXX","XXXX","XXXX","XXXX","XXXX","XXXX","XXXX","XXXX","XXXX","XXXX","XXXX","XXXX","XXXX","XXXX","XXXX","XXXX","XXXX","XXXX","XXXX","XXXX","XXXX","XXXX","XXXX","XXXX","XXXX","XXXX","XXXX","XXXX","XXXX","XXXX","XXXX","XXXX","XXXX","XXXX","XXXX","XXXX","XXXX","XXXX","XXXX","XXXX","XXXX","XXXX","XXXX","XXXX","XXXX","XXXX","XXXX","XXXX","XXXX","XXXX","XXXX","XXXX","XXXX","XXXX","XXXX","XXXX","XXXX","XXXX","XXXX","XXXX","XXXX","XXXX","XXXX","XXXX","XXXX","XXXX","XXXX","XXXX","XXXX","XXXX","XXXX","XXXX","XXXX"]
[null,"2013-03-18","XXXX","XXXX","XXXX","XXXX","XXXX","XXXX","XXXX","XXXX","XXXX","XXXX","XXXX","XXXX","XXXX","XXXX","XXXX","XXXX","XXXX","XXXX","XXXX","XXXX","XXXX","XXXX","XXXX","XXXX","XXXX","XXXX","XXXX","XXXX","XXXX","XXXX","XXXX","XXXX","XXXX","XXXX","XXXX","XXXX","XXXX","XXXX","XXXX","XXXX","XXXX","XXXX","XXXX","XXXX","XXXX","XXXX","XXXX","XXXX","XXXX","XXXX","XXXX","XXXX","XXXX","XXXX","XXXX","XXXX","XXXX","XXXX","XXXX","XXXX","XXXX","XXXX","XXXX","XXXX","XXXX","XXXX","XXXX","XXXX","XXXX","XXXX","XXXX","XXXX","XXXX","XXXX","XXXX","XXXX","XXXX","XXXX","XXXX","XXXX","XXXX","XXXX","XXXX","XXXX","XXXX"]
[null,"2013-03-19","XXXX","XXXX","XXXX","XXXX","XXXX","XXXX","XXXX","XXXX","XXXX","XXXX","XXXX","XXXX","XXXX","XXXX","XXXX","XXXX","XXXX","XXXX","XXXX","XXXX","XXXX","XXXX","XXXX","XXXX","XXXX","XXXX","XXXX","XXXX","XXXX","XXXX","XXXX","XXXX","XXXX","XXXX","XXXX","XXXX","XXXX","XXXX","XXXX","XXXX","XXXX","XXXX","XXXX","XXXX","XXXX","XXXX","XXXX","XXXX","XXXX","XXXX","XXXX","XXXX","XXXX","XXXX","XXXX","XXXX","XXXX","XXXX","XXXX","XXXX","XXXX","XXXX","XXXX","XXXX","XXXX","XXXX","XXXX","XXXX","XXXX","XXXX","XXXX","XXXX","XXXX","XXXX","XXXX","XXXX","XXXX","XXXX","XXXX","XXXX","XXXX","XXXX","XXXX","XXXX","XXXX"]
[null,"2013-03-20","XXXX","XXXX","XXXX","XXXX","XXXX","XXXX","XXXX","XXXX","XXXX","XXXX","XXXX","XXXX","XXXX","XXXX","XXXX","XXXX","XXXX","XXXX","XXXX","XXXX","XXXX","XXXX","XXXX","XXXX","XXXX","XXXX","XXXX","XXXX","XXXX","XXXX","XXXX","XXXX","XXXX","XXXX","XXXX","XXXX","XXXX","XXXX","XXXX","XXXX","XXXX","XXXX","XXXX","XXXX","XXXX","XXXX","XXXX","XXXX","XXXX","XXXX","XXXX","XXXX","XXXX","XXXX","XXXX","XXXX","XXXX","XXXX","XXXX","XXXX","XXXX","XXXX","XXXX","XXXX","XXXX","XXXX","XXXX","XXXX","XXXX","XXXX","XXXX","XXXX","XXXX","XXXX","XXXX","XXXX","XXXX","XXXX","XXXX","XXXX","XXXX","XXXX","XXXX","XXXX","XXXX"]
[null,"2013-03-21","XXXX","XXXX","XXXX","XXXX","XXXX","XXXX","XXXX","XXXX","XXXX","XXXX","XXXX","XXXX","XXXX","XXXX","XXXX","XXXX","XXXX","XXXX","XXXX","XXXX","XXXX","XXXX","XXXX","XXXX","XXXX","XXXX","XXXX","XXXX","XXXX","XXXX","XXXX","XXXX","XXXX","XXXX","XXXX","XXXX","XXXX","XXXX","XXXX","XXXX","XXXX","XXXX","XXXX","XXXX","XXXX","XXXX","XXXX","XXXX","XXXX","XXXX","XXXX","XXXX","XXXX","XXXX","XXXX","XXXX","XXXX","XXXX","XXXX","XXXX","XXXX","XXXX","XXXX","XXXX","XXXX","XXXX","XXXX","XXXX","XXXX","XXXX","XXXX","XXXX","XXXX","XXXX","XXXX","XXXX","XXXX","XXXX","XXXX","XXXX","XXXX","XXXX","XXXX","XXXX","XXXX"]
[null,"2013-03-22","XXXX","XXXX","XXXX","XXXX","XXXX","XXXX","XXXX","XXXX","XXXX","XXXX","XXXX","XXXX","XXXX","XXXX","XXXX","XXXX","XXXX","XXXX","XXXX","XXXX","XXXX","XXXX","XXXX","XXXX","XXXX","XXXX","XXXX","XXXX","XXXX","XXXX","XXXX","XXXX","XXXX","XXXX","XXXX","XXXX","XXXX","XXXX","XXXX","XXXX","XXXX","XXXX","XXXX","XXXX","XXXX","XXXX","XXXX","XXXX","XXXX","XXXX","XXXX","XXXX","XXXX","XXXX","XXXX","XXXX","XXXX","XXXX","XXXX","XXXX","XXXX","XXXX","XXXX","XXXX","XXXX","XXXX","XXXX","XXXX","XXXX","XXXX","XXXX","XXXX","XXXX","XXXX","XXXX","XXXX","XXXX","XXXX","XXXX","XXXX","XXXX","XXXX","XXXX","XXXX","XXXX"]
[null,"2013-03-23","XXXX","XXXX","XXXX","XXXX","XXXX","XXXX","XXXX","XXXX","XXXX","XXXX","XXXX","XXXX","XXXX","XXXX","XXXX","XXXX","XXXX","XXXX","XXXX","XXXX","XXXX","XXXX","XXXX","XXXX","XXXX","XXXX","XXXX","XXXX","XXXX","XXXX","XXXX","XXXX","XXXX","XXXX","XXXX","XXXX","XXXX","XXXX","XXXX","XXXX","XXXX","XXXX","XXXX","XXXX","XXXX","XXXX","XXXX","XXXX","XXXX","XXXX","XXXX","XXXX","XXXX","XXXX","XXXX","XXXX","XXXX","XXXX","XXXX","XXXX","XXXX","XXXX","XXXX","XXXX","XXXX","XXXX","XXXX","XXXX","XXXX","XXXX","XXXX","XXXX","XXXX","XXXX","XXXX","XXXX","XXXX","XXXX","XXXX","XXXX","XXXX","XXXX","XXXX","XXXX","XXXX"]
[null,"2013-03-24","XXXX","XXXX","XXXX","XXXX","XXXX","XXXX","XXXX","XXXX","XXXX","XXXX","XXXX","XXXX","XXXX","XXXX","XXXX","XXXX","XXXX","XXXX","XXXX","XXXX","XXXX","XXXX","XXXX","XXXX","XXXX","XXXX","XXXX","XXXX","XXXX","XXXX","XXXX","XXXX","XXXX","XXXX","XXXX","XXXX","XXXX","XXXX","XXXX","XXXX","XXXX","XXXX","XXXX","XXXX","XXXX","XXXX","XXXX","XXXX","XXXX","XXXX","XXXX","XXXX","XXXX","XXXX","XXXX","XXXX","XXXX","XXXX","XXXX","XXXX","XXXX","XXXX","XXXX","XXXX","XXXX","XXXX","XXXX","XXXX","XXXX","XXXX","XXXX","XXXX","XXXX","XXXX","XXXX","XXXX","XXXX","XXXX","XXXX","XXXX","XXXX","XXXX","XXXX","XXXX","XXXX"]
[null,"2013-03-25","XXXX","XXXX","XXXX","XXXX","XXXX","XXXX","XXXX","XXXX","XXXX","XXXX","XXXX","XXXX","XXXX","XXXX","XXXX","XXXX","XXXX","XXXX","XXXX","XXXX","XXXX","XXXX","XXXX","XXXX","XXXX","XXXX","XXXX","XXXX","XXXX","XXXX","XXXX","XXXX","XXXX","XXXX","XXXX","XXXX","XXXX","XXXX","XXXX","XXXX","XXXX","XXXX","XXXX","XXXX","XXXX","XXXX","XXXX","XXXX","XXXX","XXXX","XXXX","XXXX","XXXX","XXXX","XXXX","XXXX","XXXX","XXXX","XXXX","XXXX","XXXX","XXXX","XXXX","XXXX","XXXX","XXXX","XXXX","XXXX","XXXX","XXXX","XXXX","XXXX","XXXX","XXXX","XXXX","XXXX","XXXX","XXXX","XXXX","XXXX","XXXX","XXXX","XXXX","XXXX","XXXX"]
[null,"2013-03-26","XXXX","XXXX","XXXX","XXXX","XXXX","XXXX","XXXX","XXXX","XXXX","XXXX","XXXX","XXXX","XXXX","XXXX","XXXX","XXXX","XXXX","XXXX","XXXX","XXXX","XXXX","XXXX","XXXX","XXXX","XXXX","XXXX","XXXX","XXXX","XXXX","XXXX","XXXX","XXXX","XXXX","XXXX","XXXX","XXXX","XXXX","XXXX","XXXX","XXXX","XXXX","XXXX","XXXX","XXXX","XXXX","XXXX","XXXX","XXXX","XXXX","XXXX","XXXX","XXXX","XXXX","XXXX","XXXX","XXXX","XXXX","XXXX","XXXX","XXXX","XXXX","XXXX","XXXX","XXXX","XXXX","XXXX","XXXX","XXXX","XXXX","XXXX","XXXX","XXXX","XXXX","XXXX","XXXX","XXXX","XXXX","XXXX","XXXX","XXXX","XXXX","XXXX","XXXX","XXXX","XXXX"]
[null,"2013-03-27","XXXX","XXXX","XXXX","XXXX","XXXX","XXXX","XXXX","XXXX","XXXX","XXXX","XXXX","XXXX","XXXX","XXXX","XXXX","XXXX","XXXX","XXXX","XXXX","XXXX","XXXX","XXXX","XXXX","XXXX","XXXX","XXXX","XXXX","XXXX","XXXX","XXXX","XXXX","XXXX","XXXX","XXXX","XXXX","XXXX","XXXX","XXXX","XXXX","XXXX","XXXX","XXXX","XXXX","XXXX","XXXX","XXXX","XXXX","XXXX","XXXX","XXXX","XXXX","XXXX","XXXX","XXXX","XXXX","XXXX","XXXX","XXXX","XXXX","XXXX","XXXX","XXXX","XXXX","XXXX","XXXX","XXXX","XXXX","XXXX","XXXX","XXXX","XXXX","XXXX","XXXX","XXXX","XXXX","XXXX","XXXX","XXXX","XXXX","XXXX","XXXX","XXXX","XXXX","XXXX","XXXX"]
[null,"2013-03-28","XXXX","XXXX","XXXX","XXXX","XXXX","XXXX","XXXX","XXXX","XXXX","XXXX","XXXX","XXXX","XXXX","XXXX","XXXX","XXXX","XXXX","XXXX","XXXX","XXXX","XXXX","XXXX","XXXX","XXXX","XXXX","XXXX","XXXX","XXXX","XXXX","XXXX","XXXX","XXXX","XXXX","XXXX","XXXX","XXXX","XXXX","XXXX","XXXX","XXXX","XXXX","XXXX","XXXX","XXXX","XXXX","XXXX","XXXX","XXXX","XXXX","XXXX","XXXX","XXXX","XXXX","XXXX","XXXX","XXXX","XXXX","XXXX","XXXX","XXXX","XXXX","XXXX","XXXX","XXXX","XXXX","XXXX","XXXX","XXXX","XXXX","XXXX","XXXX","XXXX","XXXX","XXXX","XXXX","XXXX","XXXX","XXXX","XXXX","XXXX","XXXX","XXXX","XXXX","XXXX","XXXX"]
[null,"2013-03-29","XXXX","XXXX","XXXX","XXXX","XXXX","XXXX","XXXX","XXXX","XXXX","XXXX","XXXX","XXXX","XXXX","XXXX","XXXX","XXXX","XXXX","XXXX","XXXX","XXXX","XXXX","XXXX","XXXX","XXXX","XXXX","XXXX","XXXX","XXXX","XXXX","XXXX","XXXX","XXXX","XXXX","XXXX","XXXX","XXXX","XXXX","XXXX","XXXX","XXXX","XXXX","XXXX","XXXX","XXXX","XXXX","XXXX","XXXX","XXXX","XXXX","XXXX","XXXX","XXXX","XXXX","XXXX","XXXX","XXXX","XXXX","XXXX","XXXX","XXXX","XXXX","XXXX","XXXX","XXXX","XXXX","XXXX","XXXX","XXXX","XXXX","XXXX","XXXX","XXXX","XXXX","XXXX","XXXX","XXXX","XXXX","XXXX","XXXX","XXXX","XXXX","XXXX","XXXX","XXXX","XXXX"]
[null,"2013-03-30","XXXX","XXXX","XXXX","XXXX","XXXX","XXXX","XXXX","XXXX","XXXX","XXXX","XXXX","XXXX","XXXX","XXXX","XXXX","XXXX","XXXX","XXXX","XXXX","XXXX","XXXX","XXXX","XXXX","XXXX","XXXX","XXXX","XXXX","XXXX","XXXX","XXXX","XXXX","XXXX","XXXX","XXXX","XXXX","XXXX","XXXX","XXXX","XXXX","XXXX","XXXX","XXXX","XXXX","XXXX","XXXX","XXXX","XXXX","XXXX","XXXX","XXXX","XXXX","XXXX","XXXX","XXXX","XXXX","XXXX","XXXX","XXXX","XXXX","XXXX","XXXX","XXXX","XXXX","XXXX","XXXX","XXXX","XXXX","XXXX","XXXX","XXXX","XXXX","XXXX","XXXX","XXXX","XXXX","XXXX","XXXX","XXXX","XXXX","XXXX","XXXX","XXXX","XXXX","XXXX","XXXX"]
[null,"2013-03-31","XXXX","XXXX","XXXX","XXXX","XXXX","XXXX","XXXX","XXXX","XXXX","XXXX","XXXX","XXXX","XXXX","XXXX","XXXX","XXXX","XXXX","XXXX","XXXX","XXXX","XXXX","XXXX","XXXX","XXXX","XXXX","XXXX","XXXX","XXXX","XXXX","XXXX","XXXX","XXXX","XXXX","XXXX","XXXX","XXXX","XXXX","XXXX","XXXX","XXXX","XXXX","XXXX","XXXX","XXXX","XXXX","XXXX","XXXX","XXXX","XXXX","XXXX","XXXX","XXXX","XXXX","XXXX","XXXX","XXXX","XXXX","XXXX","XXXX","XXXX","XXXX","XXXX","XXXX","XXXX","XXXX","XXXX","XXXX","XXXX","XXXX","XXXX","XXXX","XXXX","XXXX","XXXX","XXXX","XXXX","XXXX","XXXX","XXXX","XXXX","XXXX","XXXX","XXXX","XXXX","XXXX"]
[null,"2013-04-01","XXXX","XXXX","XXXX","XXXX","XXXX","XXXX","XXXX","XXXX","XXXX","XXXX","XXXX","XXXX","XXXX","XXXX","XXXX","XXXX","XXXX","XXXX","XXXX","XXXX","XXXX","XXXX","XXXX","XXXX","XXXX","XXXX","XXXX","XXXX","XXXX","XXXX","XXXX","XXXX","XXXX","XXXX","XXXX","XXXX","XXXX","XXXX","XXXX","XXXX","XXXX","XXXX","XXXX","XXXX","XXXX","XXXX","XXXX","XXXX","XXXX","XXXX","XXXX","XXXX","XXXX","XXXX","XXXX","XXXX","XXXX","XXXX","XXXX","XXXX","XXXX","XXXX","XXXX","XXXX","XXXX","XXXX","XXXX","XXXX","XXXX","XXXX","XXXX","XXXX","XXXX","XXXX","XXXX","XXXX","XXXX","XXXX","XXXX","XXXX","XXXX","XXXX","XXXX","XXXX","XXXX"]
[null,"2013-04-02","XXXX","XXXX","XXXX","XXXX","XXXX","XXXX","XXXX","XXXX","XXXX","XXXX","XXXX","XXXX","XXXX","XXXX","XXXX","XXXX","XXXX","XXXX","XXXX","XXXX","XXXX","XXXX","XXXX","XXXX","XXXX","XXXX","XXXX","XXXX","XXXX","XXXX","XXXX","XXXX","XXXX","XXXX","XXXX","XXXX","XXXX","XXXX","XXXX","XXXX","XXXX","XXXX","XXXX","XXXX","XXXX","XXXX","XXXX","XXXX","XXXX","XXXX","XXXX","XXXX","XXXX","XXXX","XXXX","XXXX","XXXX","XXXX","XXXX","XXXX","XXXX","XXXX","XXXX","XXXX","XXXX","XXXX","XXXX","XXXX","XXXX","XXXX","XXXX","XXXX","XXXX","XXXX","XXXX","XXXX","XXXX","XXXX","XXXX","XXXX","XXXX","XXXX","XXXX","XXXX","XXXX"]
[null,"2013-04-03","XXXX","XXXX","XXXX","XXXX","XXXX","XXXX","XXXX","XXXX","XXXX","XXXX","XXXX","XXXX","XXXX","XXXX","XXXX","XXXX","XXXX","XXXX","XXXX","XXXX","XXXX","XXXX","XXXX","XXXX","XXXX","XXXX","XXXX","XXXX","XXXX","XXXX","XXXX","XXXX","XXXX","XXXX","XXXX","XXXX","XXXX","XXXX","XXXX","XXXX","XXXX","XXXX","XXXX","XXXX","XXXX","XXXX","XXXX","XXXX","XXXX","XXXX","XXXX","XXXX","XXXX","XXXX","XXXX","XXXX","XXXX","XXXX","XXXX","XXXX","XXXX","XXXX","XXXX","XXXX","XXXX","XXXX","XXXX","XXXX","XXXX","XXXX","XXXX","XXXX","XXXX","XXXX","XXXX","XXXX","XXXX","XXXX","XXXX","XXXX","XXXX","XXXX","XXXX","XXXX","XXXX"]
["daily energy production UNIT 4 (MWh)","2013-04-04","XXXX","XXXX","XXXX","XXXX","XXXX","XXXX","XXXX","XXXX","XXXX","XXXX","XXXX","XXXX","XXXX","XXXX","XXXX","XXXX","XXXX","XXXX","XXXX","XXXX","XXXX","XXXX","XXXX","XXXX","XXXX","XXXX","XXXX","XXXX","XXXX","XXXX","XXXX","XXXX","XXXX","XXXX","XXXX","XXXX","XXXX","XXXX","XXXX","XXXX","XXXX","XXXX","XXXX","XXXX","XXXX","XXXX","XXXX","XXXX","XXXX","XXXX","XXXX","XXXX","XXXX","XXXX","XXXX","XXXX","XXXX","XXXX","XXXX","XXXX","XXXX","XXXX","XXXX","XXXX","XXXX","XXXX","XXXX","XXXX","XXXX","XXXX","XXXX","XXXX","XXXX","XXXX","XXXX","XXXX","XXXX","XXXX","XXXX","XXXX","XXXX","XXXX","XXXX","XXXX","XXXX"]
[null,"2013-04-05","XXXX","XXXX","XXXX","XXXX","XXXX","XXXX","XXXX","XXXX","XXXX","XXXX","XXXX","XXXX","XXXX","XXXX","XXXX","XXXX","XXXX","XXXX","XXXX","XXXX","XXXX","XXXX","XXXX","XXXX","XXXX","XXXX","XXXX","XXXX","XXXX","XXXX","XXXX","XXXX","XXXX","XXXX","XXXX","XXXX","XXXX","XXXX","XXXX","XXXX","XXXX","XXXX","XXXX","XXXX","XXXX","XXXX","XXXX","XXXX","XXXX","XXXX","XXXX","XXXX","XXXX","XXXX","XXXX","XXXX","XXXX","XXXX","XXXX","XXXX","XXXX","XXXX","XXXX","XXXX","XXXX","XXXX","XXXX","XXXX","XXXX","XXXX","XXXX","XXXX","XXXX","XXXX","XXXX","XXXX","XXXX","XXXX","XXXX","XXXX","XXXX","XXXX","XXXX","XXXX","XXXX"]
[null,"2013-04-06","XXXX","XXXX","XXXX","XXXX","XXXX","XXXX","XXXX","XXXX","XXXX","XXXX","XXXX","XXXX","XXXX","XXXX","XXXX","XXXX","XXXX","XXXX","XXXX","XXXX","XXXX","XXXX","XXXX","XXXX","XXXX","XXXX","XXXX","XXXX","XXXX","XXXX","XXXX","XXXX","XXXX","XXXX","XXXX","XXXX","XXXX","XXXX","XXXX","XXXX","XXXX","XXXX","XXXX","XXXX","XXXX","XXXX","XXXX","XXXX","XXXX","XXXX","XXXX","XXXX","XXXX","XXXX","XXXX","XXXX","XXXX","XXXX","XXXX","XXXX","XXXX","XXXX","XXXX","XXXX","XXXX","XXXX","XXXX","XXXX","XXXX","XXXX","XXXX","XXXX","XXXX","XXXX","XXXX","XXXX","XXXX","XXXX","XXXX","XXXX","XXXX","XXXX","XXXX","XXXX","XXXX"]
[null,"2013-04-07","XXXX","XXXX","XXXX","XXXX","XXXX","XXXX","XXXX","XXXX","XXXX","XXXX","XXXX","XXXX","XXXX","XXXX","XXXX","XXXX","XXXX","XXXX","XXXX","XXXX","XXXX","XXXX","XXXX","XXXX","XXXX","XXXX","XXXX","XXXX","XXXX","XXXX","XXXX","XXXX","XXXX","XXXX","XXXX","XXXX","XXXX","XXXX","XXXX","XXXX","XXXX","XXXX","XXXX","XXXX","XXXX","XXXX","XXXX","XXXX","XXXX","XXXX","XXXX","XXXX","XXXX","XXXX","XXXX","XXXX","XXXX","XXXX","XXXX","XXXX","XXXX","XXXX","XXXX","XXXX","XXXX","XXXX","XXXX","XXXX","XXXX","XXXX","XXXX","XXXX","XXXX","XXXX","XXXX","XXXX","XXXX","XXXX","XXXX","XXXX","XXXX","XXXX","XXXX","XXXX","XXXX"]
[null,"2013-04-08","XXXX","XXXX","XXXX","XXXX","XXXX","XXXX","XXXX","XXXX","XXXX","XXXX","XXXX","XXXX","XXXX","XXXX","XXXX","XXXX","XXXX","XXXX","XXXX","XXXX","XXXX","XXXX","XXXX","XXXX","XXXX","XXXX","XXXX","XXXX","XXXX","XXXX","XXXX","XXXX","XXXX","XXXX","XXXX","XXXX","XXXX","XXXX","XXXX","XXXX","XXXX","XXXX","XXXX","XXXX","XXXX","XXXX","XXXX","XXXX","XXXX","XXXX","XXXX","XXXX","XXXX","XXXX","XXXX","XXXX","XXXX","XXXX","XXXX","XXXX","XXXX","XXXX","XXXX","XXXX","XXXX","XXXX","XXXX","XXXX","XXXX","XXXX","XXXX","XXXX","XXXX","XXXX","XXXX","XXXX","XXXX","XXXX","XXXX","XXXX","XXXX","XXXX","XXXX","XXXX","XXXX"]
[null,"2013-04-09","XXXX","XXXX","XXXX","XXXX","XXXX","XXXX","XXXX","XXXX","XXXX","XXXX","XXXX","XXXX","XXXX","XXXX","XXXX","XXXX","XXXX","XXXX","XXXX","XXXX","XXXX","XXXX","XXXX","XXXX","XXXX","XXXX","XXXX","XXXX","XXXX","XXXX","XXXX","XXXX","XXXX","XXXX","XXXX","XXXX","XXXX","XXXX","XXXX","XXXX","XXXX","XXXX","XXXX","XXXX","XXXX","XXXX","XXXX","XXXX","XXXX","XXXX","XXXX","XXXX","XXXX","XXXX","XXXX","XXXX","XXXX","XXXX","XXXX","XXXX","XXXX","XXXX","XXXX","XXXX","XXXX","XXXX","XXXX","XXXX","XXXX","XXXX","XXXX","XXXX","XXXX","XXXX","XXXX","XXXX","XXXX","XXXX","XXXX","XXXX","XXXX","XXXX","XXXX","XXXX","XXXX"]
[null,"2013-04-10","XXXX","XXXX","XXXX","XXXX","XXXX","XXXX","XXXX","XXXX","XXXX","XXXX","XXXX","XXXX","XXXX","XXXX","XXXX","XXXX","XXXX","XXXX","XXXX","XXXX","XXXX","XXXX","XXXX","XXXX","XXXX","XXXX","XXXX","XXXX","XXXX","XXXX","XXXX","XXXX","XXXX","XXXX","XXXX","XXXX","XXXX","XXXX","XXXX","XXXX","XXXX","XXXX","XXXX","XXXX","XXXX","XXXX","XXXX","XXXX","XXXX","XXXX","XXXX","XXXX","XXXX","XXXX","XXXX","XXXX","XXXX","XXXX","XXXX","XXXX","XXXX","XXXX","XXXX","XXXX","XXXX","XXXX","XXXX","XXXX","XXXX","XXXX","XXXX","XXXX","XXXX","XXXX","XXXX","XXXX","XXXX","XXXX","XXXX","XXXX","XXXX","XXXX","XXXX","XXXX","XXXX"]
[null,"2013-04-11","XXXX","XXXX","XXXX","XXXX","XXXX","XXXX","XXXX","XXXX","XXXX","XXXX","XXXX","XXXX","XXXX","XXXX","XXXX","XXXX","XXXX","XXXX","XXXX","XXXX","XXXX","XXXX","XXXX","XXXX","XXXX","XXXX","XXXX","XXXX","XXXX","XXXX","XXXX","XXXX","XXXX","XXXX","XXXX","XXXX","XXXX","XXXX","XXXX","XXXX","XXXX","XXXX","XXXX","XXXX","XXXX","XXXX","XXXX","XXXX","XXXX","XXXX","XXXX","XXXX","XXXX","XXXX","XXXX","XXXX","XXXX","XXXX","XXXX","XXXX","XXXX","XXXX","XXXX","XXXX","XXXX","XXXX","XXXX","XXXX","XXXX","XXXX","XXXX","XXXX","XXXX","XXXX","XXXX","XXXX","XXXX","XXXX","XXXX","XXXX","XXXX","XXXX","XXXX","XXXX","XXXX"]
[null,"2013-04-12","XXXX","XXXX","XXXX","XXXX","XXXX","XXXX","XXXX","XXXX","XXXX","XXXX","XXXX","XXXX","XXXX","XXXX","XXXX","XXXX","XXXX","XXXX","XXXX","XXXX","XXXX","XXXX","XXXX","XXXX","XXXX","XXXX","XXXX","XXXX","XXXX","XXXX","XXXX","XXXX","XXXX","XXXX","XXXX","XXXX","XXXX","XXXX","XXXX","XXXX","XXXX","XXXX","XXXX","XXXX","XXXX","XXXX","XXXX","XXXX","XXXX","XXXX","XXXX","XXXX","XXXX","XXXX","XXXX","XXXX","XXXX","XXXX","XXXX","XXXX","XXXX","XXXX","XXXX","XXXX","XXXX","XXXX","XXXX","XXXX","XXXX","XXXX","XXXX","XXXX","XXXX","XXXX","XXXX","XXXX","XXXX","XXXX","XXXX","XXXX","XXXX","XXXX","XXXX","XXXX","XXXX"]
[null,"2013-04-13","XXXX","XXXX","XXXX","XXXX","XXXX","XXXX","XXXX","XXXX","XXXX","XXXX","XXXX","XXXX","XXXX","XXXX","XXXX","XXXX","XXXX","XXXX","XXXX","XXXX","XXXX","XXXX","XXXX","XXXX","XXXX","XXXX","XXXX","XXXX","XXXX","XXXX","XXXX","XXXX","XXXX","XXXX","XXXX","XXXX","XXXX","XXXX","XXXX","XXXX","XXXX","XXXX","XXXX","XXXX","XXXX","XXXX","XXXX","XXXX","XXXX","XXXX","XXXX","XXXX","XXXX","XXXX","XXXX","XXXX","XXXX","XXXX","XXXX","XXXX","XXXX","XXXX","XXXX","XXXX","XXXX","XXXX","XXXX","XXXX","XXXX","XXXX","XXXX","XXXX","XXXX","XXXX","XXXX","XXXX","XXXX","XXXX","XXXX","XXXX","XXXX","XXXX","XXXX","XXXX","XXXX"]
[null,"2013-04-14","XXXX","XXXX","XXXX","XXXX","XXXX","XXXX","XXXX","XXXX","XXXX","XXXX","XXXX","XXXX","XXXX","XXXX","XXXX","XXXX","XXXX","XXXX","XXXX","XXXX","XXXX","XXXX","XXXX","XXXX","XXXX","XXXX","XXXX","XXXX","XXXX","XXXX","XXXX","XXXX","XXXX","XXXX","XXXX","XXXX","XXXX","XXXX","XXXX","XXXX","XXXX","XXXX","XXXX","XXXX","XXXX","XXXX","XXXX","XXXX","XXXX","XXXX","XXXX","XXXX","XXXX","XXXX","XXXX","XXXX","XXXX","XXXX","XXXX","XXXX","XXXX","XXXX","XXXX","XXXX","XXXX","XXXX","XXXX","XXXX","XXXX","XXXX","XXXX","XXXX","XXXX","XXXX","XXXX","XXXX","XXXX","XXXX","XXXX","XXXX","XXXX","XXXX","XXXX","XXXX","XXXX"]
[null,"2013-04-15","XXXX","XXXX","XXXX","XXXX","XXXX","XXXX","XXXX","XXXX","XXXX","XXXX","XXXX","XXXX","XXXX","XXXX","XXXX","XXXX","XXXX","XXXX","XXXX","XXXX","XXXX","XXXX","XXXX","XXXX","XXXX","XXXX","XXXX","XXXX","XXXX","XXXX","XXXX","XXXX","XXXX","XXXX","XXXX","XXXX","XXXX","XXXX","XXXX","XXXX","XXXX","XXXX","XXXX","XXXX","XXXX","XXXX","XXXX","XXXX","XXXX","XXXX","XXXX","XXXX","XXXX","XXXX","XXXX","XXXX","XXXX","XXXX","XXXX","XXXX","XXXX","XXXX","XXXX","XXXX","XXXX","XXXX","XXXX","XXXX","XXXX","XXXX","XXXX","XXXX","XXXX","XXXX","XXXX","XXXX","XXXX","XXXX","XXXX","XXXX","XXXX","XXXX","XXXX","XXXX","XXXX"]
[null,"2013-04-16","XXXX","XXXX","XXXX","XXXX","XXXX","XXXX","XXXX","XXXX","XXXX","XXXX","XXXX","XXXX","XXXX","XXXX","XXXX","XXXX","XXXX","XXXX","XXXX","XXXX","XXXX","XXXX","XXXX","XXXX","XXXX","XXXX","XXXX","XXXX","XXXX","XXXX","XXXX","XXXX","XXXX","XXXX","XXXX","XXXX","XXXX","XXXX","XXXX","XXXX","XXXX","XXXX","XXXX","XXXX","XXXX","XXXX","XXXX","XXXX","XXXX","XXXX","XXXX","XXXX","XXXX","XXXX","XXXX","XXXX","XXXX","XXXX","XXXX","XXXX","XXXX","XXXX","XXXX","XXXX","XXXX","XXXX","XXXX","XXXX","XXXX","XXXX","XXXX","XXXX","XXXX","XXXX","XXXX","XXXX","XXXX","XXXX","XXXX","XXXX","XXXX","XXXX","XXXX","XXXX","XXXX"]
[null,"2013-04-17","XXXX","XXXX","XXXX","XXXX","XXXX","XXXX","XXXX","XXXX","XXXX","XXXX","XXXX","XXXX","XXXX","XXXX","XXXX","XXXX","XXXX","XXXX","XXXX","XXXX","XXXX","XXXX","XXXX","XXXX","XXXX","XXXX","XXXX","XXXX","XXXX","XXXX","XXXX","XXXX","XXXX","XXXX","XXXX","XXXX","XXXX","XXXX","XXXX","XXXX","XXXX","XXXX","XXXX","XXXX","XXXX","XXXX","XXXX","XXXX","XXXX","XXXX","XXXX","XXXX","XXXX","XXXX","XXXX","XXXX","XXXX","XXXX","XXXX","XXXX","XXXX","XXXX","XXXX","XXXX","XXXX","XXXX","XXXX","XXXX","XXXX","XXXX","XXXX","XXXX","XXXX","XXXX","XXXX","XXXX","XXXX","XXXX","XXXX","XXXX","XXXX","XXXX","XXXX","XXXX","XXXX"]
[null,"2013-04-18","XXXX","XXXX","XXXX","XXXX","XXXX","XXXX","XXXX","XXXX","XXXX","XXXX","XXXX","XXXX","XXXX","XXXX","XXXX","XXXX","XXXX","XXXX","XXXX","XXXX","XXXX","XXXX","XXXX","XXXX","XXXX","XXXX","XXXX","XXXX","XXXX","XXXX","XXXX","XXXX","XXXX","XXXX","XXXX","XXXX","XXXX","XXXX","XXXX","XXXX","XXXX","XXXX","XXXX","XXXX","XXXX","XXXX","XXXX","XXXX","XXXX","XXXX","XXXX","XXXX","XXXX","XXXX","XXXX","XXXX","XXXX","XXXX","XXXX","XXXX","XXXX","XXXX","XXXX","XXXX","XXXX","XXXX","XXXX","XXXX","XXXX","XXXX","XXXX","XXXX","XXXX","XXXX","XXXX","XXXX","XXXX","XXXX","XXXX","XXXX","XXXX","XXXX","XXXX","XXXX","XXXX"]
[null,"2013-04-19","XXXX","XXXX","XXXX","XXXX","XXXX","XXXX","XXXX","XXXX","XXXX","XXXX","XXXX","XXXX","XXXX","XXXX","XXXX","XXXX","XXXX","XXXX","XXXX","XXXX","XXXX","XXXX","XXXX","XXXX","XXXX","XXXX","XXXX","XXXX","XXXX","XXXX","XXXX","XXXX","XXXX","XXXX","XXXX","XXXX","XXXX","XXXX","XXXX","XXXX","XXXX","XXXX","XXXX","XXXX","XXXX","XXXX","XXXX","XXXX","XXXX","XXXX","XXXX","XXXX","XXXX","XXXX","XXXX","XXXX","XXXX","XXXX","XXXX","XXXX","XXXX","XXXX","XXXX","XXXX","XXXX","XXXX","XXXX","XXXX","XXXX","XXXX","XXXX","XXXX","XXXX","XXXX","XXXX","XXXX","XXXX","XXXX","XXXX","XXXX","XXXX","XXXX","XXXX","XXXX","XXXX"]
[null,"2013-04-20","XXXX","XXXX","XXXX","XXXX","XXXX","XXXX","XXXX","XXXX","XXXX","XXXX","XXXX","XXXX","XXXX","XXXX","XXXX","XXXX","XXXX","XXXX","XXXX","XXXX","XXXX","XXXX","XXXX","XXXX","XXXX","XXXX","XXXX","XXXX","XXXX","XXXX","XXXX","XXXX","XXXX","XXXX","XXXX","XXXX","XXXX","XXXX","XXXX","XXXX","XXXX","XXXX","XXXX","XXXX","XXXX","XXXX","XXXX","XXXX","XXXX","XXXX","XXXX","XXXX","XXXX","XXXX","XXXX","XXXX","XXXX","XXXX","XXXX","XXXX","XXXX","XXXX","XXXX","XXXX","XXXX","XXXX","XXXX","XXXX","XXXX","XXXX","XXXX","XXXX","XXXX","XXXX","XXXX","XXXX","XXXX","XXXX","XXXX","XXXX","XXXX","XXXX","XXXX","XXXX","XXXX"]
[null,"2013-04-21","XXXX","XXXX","XXXX","XXXX","XXXX","XXXX","XXXX","XXXX","XXXX","XXXX","XXXX","XXXX","XXXX","XXXX","XXXX","XXXX","XXXX","XXXX","XXXX","XXXX","XXXX","XXXX","XXXX","XXXX","XXXX","XXXX","XXXX","XXXX","XXXX","XXXX","XXXX","XXXX","XXXX","XXXX","XXXX","XXXX","XXXX","XXXX","XXXX","XXXX","XXXX","XXXX","XXXX","XXXX","XXXX","XXXX","XXXX","XXXX","XXXX","XXXX","XXXX","XXXX","XXXX","XXXX","XXXX","XXXX","XXXX","XXXX","XXXX","XXXX","XXXX","XXXX","XXXX","XXXX","XXXX","XXXX","XXXX","XXXX","XXXX","XXXX","XXXX","XXXX","XXXX","XXXX","XXXX","XXXX","XXXX","XXXX","XXXX","XXXX","XXXX","XXXX","XXXX","XXXX","XXXX"]
[null,"2013-04-22","XXXX","XXXX","XXXX","XXXX","XXXX","XXXX","XXXX","XXXX","XXXX","XXXX","XXXX","XXXX","XXXX","XXXX","XXXX","XXXX","XXXX","XXXX","XXXX","XXXX","XXXX","XXXX","XXXX","XXXX","XXXX","XXXX","XXXX","XXXX","XXXX","XXXX","XXXX","XXXX","XXXX","XXXX","XXXX","XXXX","XXXX","XXXX","XXXX","XXXX","XXXX","XXXX","XXXX","XXXX","XXXX","XXXX","XXXX","XXXX","XXXX","XXXX","XXXX","XXXX","XXXX","XXXX","XXXX","XXXX","XXXX","XXXX","XXXX","XXXX","XXXX","XXXX","XXXX","XXXX","XXXX","XXXX","XXXX","XXXX","XXXX","XXXX","XXXX","XXXX","XXXX","XXXX","XXXX","XXXX","XXXX","XXXX","XXXX","XXXX","XXXX","XXXX","XXXX","XXXX","XXXX"]
[null,"2013-04-23","XXXX","XXXX","XXXX","XXXX","XXXX","XXXX","XXXX","XXXX","XXXX","XXXX","XXXX","XXXX","XXXX","XXXX","XXXX","XXXX","XXXX","XXXX","XXXX","XXXX","XXXX","XXXX","XXXX","XXXX","XXXX","XXXX","XXXX","XXXX","XXXX","XXXX","XXXX","XXXX","XXXX","XXXX","XXXX","XXXX","XXXX","XXXX","XXXX","XXXX","XXXX","XXXX","XXXX","XXXX","XXXX","XXXX","XXXX","XXXX","XXXX","XXXX","XXXX","XXXX","XXXX","XXXX","XXXX","XXXX","XXXX","XXXX","XXXX","XXXX","XXXX","XXXX","XXXX","XXXX","XXXX","XXXX","XXXX","XXXX","XXXX","XXXX","XXXX","XXXX","XXXX","XXXX","XXXX","XXXX","XXXX","XXXX","XXXX","XXXX","XXXX","XXXX","XXXX","XXXX","XXXX"]
[null,"2013-04-24","XXXX","XXXX","XXXX","XXXX","XXXX","XXXX","XXXX","XXXX","XXXX","XXXX","XXXX","XXXX","XXXX","XXXX","XXXX","XXXX","XXXX","XXXX","XXXX","XXXX","XXXX","XXXX","XXXX","XXXX","XXXX","XXXX","XXXX","XXXX","XXXX","XXXX","XXXX","XXXX","XXXX","XXXX","XXXX","XXXX","XXXX","XXXX","XXXX","XXXX","XXXX","XXXX","XXXX","XXXX","XXXX","XXXX","XXXX","XXXX","XXXX","XXXX","XXXX","XXXX","XXXX","XXXX","XXXX","XXXX","XXXX","XXXX","XXXX","XXXX","XXXX","XXXX","XXXX","XXXX","XXXX","XXXX","XXXX","XXXX","XXXX","XXXX","XXXX","XXXX","XXXX","XXXX","XXXX","XXXX","XXXX","XXXX","XXXX","XXXX","XXXX","XXXX","XXXX","XXXX","XXXX"]
[null,"2013-04-25","XXXX","XXXX","XXXX","XXXX","XXXX","XXXX","XXXX","XXXX","XXXX","XXXX","XXXX","XXXX","XXXX","XXXX","XXXX","XXXX","XXXX","XXXX","XXXX","XXXX","XXXX","XXXX","XXXX","XXXX","XXXX","XXXX","XXXX","XXXX","XXXX","XXXX","XXXX","XXXX","XXXX","XXXX","XXXX","XXXX","XXXX","XXXX","XXXX","XXXX","XXXX","XXXX","XXXX","XXXX","XXXX","XXXX","XXXX","XXXX","XXXX","XXXX","XXXX","XXXX","XXXX","XXXX","XXXX","XXXX","XXXX","XXXX","XXXX","XXXX","XXXX","XXXX","XXXX","XXXX","XXXX","XXXX","XXXX","XXXX","XXXX","XXXX","XXXX","XXXX","XXXX","XXXX","XXXX","XXXX","XXXX","XXXX","XXXX","XXXX","XXXX","XXXX","XXXX","XXXX","XXXX"]
[null,"2013-04-26","XXXX","XXXX","XXXX","XXXX","XXXX","XXXX","XXXX","XXXX","XXXX","XXXX","XXXX","XXXX","XXXX","XXXX","XXXX","XXXX","XXXX","XXXX","XXXX","XXXX","XXXX","XXXX","XXXX","XXXX","XXXX","XXXX","XXXX","XXXX","XXXX","XXXX","XXXX","XXXX","XXXX","XXXX","XXXX","XXXX","XXXX","XXXX","XXXX","XXXX","XXXX","XXXX","XXXX","XXXX","XXXX","XXXX","XXXX","XXXX","XXXX","XXXX","XXXX","XXXX","XXXX","XXXX","XXXX","XXXX","XXXX","XXXX","XXXX","XXXX","XXXX","XXXX","XXXX","XXXX","XXXX","XXXX","XXXX","XXXX","XXXX","XXXX","XXXX","XXXX","XXXX","XXXX","XXXX","XXXX","XXXX","XXXX","XXXX","XXXX","XXXX","XXXX","XXXX","XXXX","XXXX"]
[null,"2013-04-27","XXXX","XXXX","XXXX","XXXX","XXXX","XXXX","XXXX","XXXX","XXXX","XXXX","XXXX","XXXX","XXXX","XXXX","XXXX","XXXX","XXXX","XXXX","XXXX","XXXX","XXXX","XXXX","XXXX","XXXX","XXXX","XXXX","XXXX","XXXX","XXXX","XXXX","XXXX","XXXX","XXXX","XXXX","XXXX","XXXX","XXXX","XXXX","XXXX","XXXX","XXXX","XXXX","XXXX","XXXX","XXXX","XXXX","XXXX","XXXX","XXXX","XXXX","XXXX","XXXX","XXXX","XXXX","XXXX","XXXX","XXXX","XXXX","XXXX","XXXX","XXXX","XXXX","XXXX","XXXX","XXXX","XXXX","XXXX","XXXX","XXXX","XXXX","XXXX","XXXX","XXXX","XXXX","XXXX","XXXX","XXXX","XXXX","XXXX","XXXX","XXXX","XXXX","XXXX","XXXX","XXXX"]
[null,"2013-04-28","XXXX","XXXX","XXXX","XXXX","XXXX","XXXX","XXXX","XXXX","XXXX","XXXX","XXXX","XXXX","XXXX","XXXX","XXXX","XXXX","XXXX","XXXX","XXXX","XXXX","XXXX","XXXX","XXXX","XXXX","XXXX","XXXX","XXXX","XXXX","XXXX","XXXX","XXXX","XXXX","XXXX","XXXX","XXXX","XXXX","XXXX","XXXX","XXXX","XXXX","XXXX","XXXX","XXXX","XXXX","XXXX","XXXX","XXXX","XXXX","XXXX","XXXX","XXXX","XXXX","XXXX","XXXX","XXXX","XXXX","XXXX","XXXX","XXXX","XXXX","XXXX","XXXX","XXXX","XXXX","XXXX","XXXX","XXXX","XXXX","XXXX","XXXX","XXXX","XXXX","XXXX","XXXX","XXXX","XXXX","XXXX","XXXX","XXXX","XXXX","XXXX","XXXX","XXXX","XXXX","XXXX"]
[null,"2013-04-29","XXXX","XXXX","XXXX","XXXX","XXXX","XXXX","XXXX","XXXX","XXXX","XXXX","XXXX","XXXX","XXXX","XXXX","XXXX","XXXX","XXXX","XXXX","XXXX","XXXX","XXXX","XXXX","XXXX","XXXX","XXXX","XXXX","XXXX","XXXX","XXXX","XXXX","XXXX","XXXX","XXXX","XXXX","XXXX","XXXX","XXXX","XXXX","XXXX","XXXX","XXXX","XXXX","XXXX","XXXX","XXXX","XXXX","XXXX","XXXX","XXXX","XXXX","XXXX","XXXX","XXXX","XXXX","XXXX","XXXX","XXXX","XXXX","XXXX","XXXX","XXXX","XXXX","XXXX","XXXX","XXXX","XXXX","XXXX","XXXX","XXXX","XXXX","XXXX","XXXX","XXXX","XXXX","XXXX","XXXX","XXXX","XXXX","XXXX","XXXX","XXXX","XXXX","XXXX","XXXX","XXXX"]
[null,"2013-04-30","XXXX","XXXX","XXXX","XXXX","XXXX","XXXX","XXXX","XXXX","XXXX","XXXX","XXXX","XXXX","XXXX","XXXX","XXXX","XXXX","XXXX","XXXX","XXXX","XXXX","XXXX","XXXX","XXXX","XXXX","XXXX","XXXX","XXXX","XXXX","XXXX","XXXX","XXXX","XXXX","XXXX","XXXX","XXXX","XXXX","XXXX","XXXX","XXXX","XXXX","XXXX","XXXX","XXXX","XXXX","XXXX","XXXX","XXXX","XXXX","XXXX","XXXX","XXXX","XXXX","XXXX","XXXX","XXXX","XXXX","XXXX","XXXX","XXXX","XXXX","XXXX","XXXX","XXXX","XXXX","XXXX","XXXX","XXXX","XXXX","XXXX","XXXX","XXXX","XXXX","XXXX","XXXX","XXXX","XXXX","XXXX","XXXX","XXXX","XXXX","XXXX","XXXX","XXXX","XXXX","XXXX"]
[null,"2013-05-01","XXXX","XXXX","XXXX","XXXX","XXXX","XXXX","XXXX","XXXX","XXXX","XXXX","XXXX","XXXX","XXXX","XXXX","XXXX","XXXX","XXXX","XXXX","XXXX","XXXX","XXXX","XXXX","XXXX","XXXX","XXXX","XXXX","XXXX","XXXX","XXXX","XXXX","XXXX","XXXX","XXXX","XXXX","XXXX","XXXX","XXXX","XXXX","XXXX","XXXX","XXXX","XXXX","XXXX","XXXX","XXXX","XXXX","XXXX","XXXX","XXXX","XXXX","XXXX","XXXX","XXXX","XXXX","XXXX","XXXX","XXXX","XXXX","XXXX","XXXX","XXXX","XXXX","XXXX","XXXX","XXXX","XXXX","XXXX","XXXX","XXXX","XXXX","XXXX","XXXX","XXXX","XXXX","XXXX","XXXX","XXXX","XXXX","XXXX","XXXX","XXXX","XXXX","XXXX","XXXX","XXXX"]
[null,"2013-05-02","XXXX","XXXX","XXXX","XXXX","XXXX","XXXX","XXXX","XXXX","XXXX","XXXX","XXXX","XXXX","XXXX","XXXX","XXXX","XXXX","XXXX","XXXX","XXXX","XXXX","XXXX","XXXX","XXXX","XXXX","XXXX","XXXX","XXXX","XXXX","XXXX","XXXX","XXXX","XXXX","XXXX","XXXX","XXXX","XXXX","XXXX","XXXX","XXXX","XXXX","XXXX","XXXX","XXXX","XXXX","XXXX","XXXX","XXXX","XXXX","XXXX","XXXX","XXXX","XXXX","XXXX","XXXX","XXXX","XXXX","XXXX","XXXX","XXXX","XXXX","XXXX","XXXX","XXXX","XXXX","XXXX","XXXX","XXXX","XXXX","XXXX","XXXX","XXXX","XXXX","XXXX","XXXX","XXXX","XXXX","XXXX","XXXX","XXXX","XXXX","XXXX","XXXX","XXXX","XXXX","XXXX"]
[null,"2013-05-03","XXXX","XXXX","XXXX","XXXX","XXXX","XXXX","XXXX","XXXX","XXXX","XXXX","XXXX","XXXX","XXXX","XXXX","XXXX","XXXX","XXXX","XXXX","XXXX","XXXX","XXXX","XXXX","XXXX","XXXX","XXXX","XXXX","XXXX","XXXX","XXXX","XXXX","XXXX","XXXX","XXXX","XXXX","XXXX","XXXX","XXXX","XXXX","XXXX","XXXX","XXXX","XXXX","XXXX","XXXX","XXXX","XXXX","XXXX","XXXX","XXXX","XXXX","XXXX","XXXX","XXXX","XXXX","XXXX","XXXX","XXXX","XXXX","XXXX","XXXX","XXXX","XXXX","XXXX","XXXX","XXXX","XXXX","XXXX","XXXX","XXXX","XXXX","XXXX","XXXX","XXXX","XXXX","XXXX","XXXX","XXXX","XXXX","XXXX","XXXX","XXXX","XXXX","XXXX","XXXX","XXXX"]
[null,"2013-05-04","XXXX","XXXX","XXXX","XXXX","XXXX","XXXX","XXXX","XXXX","XXXX","XXXX","XXXX","XXXX","XXXX","XXXX","XXXX","XXXX","XXXX","XXXX","XXXX","XXXX","XXXX","XXXX","XXXX","XXXX","XXXX","XXXX","XXXX","XXXX","XXXX","XXXX","XXXX","XXXX","XXXX","XXXX","XXXX","XXXX","XXXX","XXXX","XXXX","XXXX","XXXX","XXXX","XXXX","XXXX","XXXX","XXXX","XXXX","XXXX","XXXX","XXXX","XXXX","XXXX","XXXX","XXXX","XXXX","XXXX","XXXX","XXXX","XXXX","XXXX","XXXX","XXXX","XXXX","XXXX","XXXX","XXXX","XXXX","XXXX","XXXX","XXXX","XXXX","XXXX","XXXX","XXXX","XXXX","XXXX","XXXX","XXXX","XXXX","XXXX","XXXX","XXXX","XXXX","XXXX","XXXX"]
["daily energy production UNIT 4 (MWh)","2013-05-05","XXXX","XXXX","XXXX","XXXX","XXXX","XXXX","XXXX","XXXX","XXXX","XXXX","XXXX","XXXX","XXXX","XXXX","XXXX","XXXX","XXXX","XXXX","XXXX","XXXX","XXXX","XXXX","XXXX","XXXX","XXXX","XXXX","XXXX","XXXX","XXXX","XXXX","XXXX","XXXX","XXXX","XXXX","XXXX","XXXX","XXXX","XXXX","XXXX","XXXX","XXXX","XXXX","XXXX","XXXX","XXXX","XXXX","XXXX","XXXX","XXXX","XXXX","XXXX","XXXX","XXXX","XXXX","XXXX","XXXX","XXXX","XXXX","XXXX","XXXX","XXXX","XXXX","XXXX","XXXX","XXXX","XXXX","XXXX","XXXX","XXXX","XXXX","XXXX","XXXX","XXXX","XXXX","XXXX","XXXX","XXXX","XXXX","XXXX","XXXX","XXXX","XXXX","XXXX","XXXX","XXXX"]
[null,"2013-05-06","XXXX","XXXX","XXXX","XXXX","XXXX","XXXX","XXXX","XXXX","XXXX","XXXX","XXXX","XXXX","XXXX","XXXX","XXXX","XXXX","XXXX","XXXX","XXXX","XXXX","XXXX","XXXX","XXXX","XXXX","XXXX","XXXX","XXXX","XXXX","XXXX","XXXX","XXXX","XXXX","XXXX","XXXX","XXXX","XXXX","XXXX","XXXX","XXXX","XXXX","XXXX","XXXX","XXXX","XXXX","XXXX","XXXX","XXXX","XXXX","XXXX","XXXX","XXXX","XXXX","XXXX","XXXX","XXXX","XXXX","XXXX","XXXX","XXXX","XXXX","XXXX","XXXX","XXXX","XXXX","XXXX","XXXX","XXXX","XXXX","XXXX","XXXX","XXXX","XXXX","XXXX","XXXX","XXXX","XXXX","XXXX","XXXX","XXXX","XXXX","XXXX","XXXX","XXXX","XXXX","XXXX"]
[null,"2013-05-07","XXXX","XXXX","XXXX","XXXX","XXXX","XXXX","XXXX","XXXX","XXXX","XXXX","XXXX","XXXX","XXXX","XXXX","XXXX","XXXX","XXXX","XXXX","XXXX","XXXX","XXXX","XXXX","XXXX","XXXX","XXXX","XXXX","XXXX","XXXX","XXXX","XXXX","XXXX","XXXX","XXXX","XXXX","XXXX","XXXX","XXXX","XXXX","XXXX","XXXX","XXXX","XXXX","XXXX","XXXX","XXXX","XXXX","XXXX","XXXX","XXXX","XXXX","XXXX","XXXX","XXXX","XXXX","XXXX","XXXX","XXXX","XXXX","XXXX","XXXX","XXXX","XXXX","XXXX","XXXX","XXXX","XXXX","XXXX","XXXX","XXXX","XXXX","XXXX","XXXX","XXXX","XXXX","XXXX","XXXX","XXXX","XXXX","XXXX","XXXX","XXXX","XXXX","XXXX","XXXX","XXXX"]
[null,"2013-05-08","XXXX","XXXX","XXXX","XXXX","XXXX","XXXX","XXXX","XXXX","XXXX","XXXX","XXXX","XXXX","XXXX","XXXX","XXXX","XXXX","XXXX","XXXX","XXXX","XXXX","XXXX","XXXX","XXXX","XXXX","XXXX","XXXX","XXXX","XXXX","XXXX","XXXX","XXXX","XXXX","XXXX","XXXX","XXXX","XXXX","XXXX","XXXX","XXXX","XXXX","XXXX","XXXX","XXXX","XXXX","XXXX","XXXX","XXXX","XXXX","XXXX","XXXX","XXXX","XXXX","XXXX","XXXX","XXXX","XXXX","XXXX","XXXX","XXXX","XXXX","XXXX","XXXX","XXXX","XXXX","XXXX","XXXX","XXXX","XXXX","XXXX","XXXX","XXXX","XXXX","XXXX","XXXX","XXXX","XXXX","XXXX","XXXX","XXXX","XXXX","XXXX","XXXX","XXXX","XXXX","XXXX"]
[null,"2013-05-09","XXXX","XXXX","XXXX","XXXX","XXXX","XXXX","XXXX","XXXX","XXXX","XXXX","XXXX","XXXX","XXXX","XXXX","XXXX","XXXX","XXXX","XXXX","XXXX","XXXX","XXXX","XXXX","XXXX","XXXX","XXXX","XXXX","XXXX","XXXX","XXXX","XXXX","XXXX","XXXX","XXXX","XXXX","XXXX","XXXX","XXXX","XXXX","XXXX","XXXX","XXXX","XXXX","XXXX","XXXX","XXXX","XXXX","XXXX","XXXX","XXXX","XXXX","XXXX","XXXX","XXXX","XXXX","XXXX","XXXX","XXXX","XXXX","XXXX","XXXX","XXXX","XXXX","XXXX","XXXX","XXXX","XXXX","XXXX","XXXX","XXXX","XXXX","XXXX","XXXX","XXXX","XXXX","XXXX","XXXX","XXXX","XXXX","XXXX","XXXX","XXXX","XXXX","XXXX","XXXX","XXXX"]
[null,"2013-05-10","XXXX","XXXX","XXXX","XXXX","XXXX","XXXX","XXXX","XXXX","XXXX","XXXX","XXXX","XXXX","XXXX","XXXX","XXXX","XXXX","XXXX","XXXX","XXXX","XXXX","XXXX","XXXX","XXXX","XXXX","XXXX","XXXX","XXXX","XXXX","XXXX","XXXX","XXXX","XXXX","XXXX","XXXX","XXXX","XXXX","XXXX","XXXX","XXXX","XXXX","XXXX","XXXX","XXXX","XXXX","XXXX","XXXX","XXXX","XXXX","XXXX","XXXX","XXXX","XXXX","XXXX","XXXX","XXXX","XXXX","XXXX","XXXX","XXXX","XXXX","XXXX","XXXX","XXXX","XXXX","XXXX","XXXX","XXXX","XXXX","XXXX","XXXX","XXXX","XXXX","XXXX","XXXX","XXXX","XXXX","XXXX","XXXX","XXXX","XXXX","XXXX","XXXX","XXXX","XXXX","XXXX"]
[null,"2013-05-11","XXXX","XXXX","XXXX","XXXX","XXXX","XXXX","XXXX","XXXX","XXXX","XXXX","XXXX","XXXX","XXXX","XXXX","XXXX","XXXX","XXXX","XXXX","XXXX","XXXX","XXXX","XXXX","XXXX","XXXX","XXXX","XXXX","XXXX","XXXX","XXXX","XXXX","XXXX","XXXX","XXXX","XXXX","XXXX","XXXX","XXXX","XXXX","XXXX","XXXX","XXXX","XXXX","XXXX","XXXX","XXXX","XXXX","XXXX","XXXX","XXXX","XXXX","XXXX","XXXX","XXXX","XXXX","XXXX","XXXX","XXXX","XXXX","XXXX","XXXX","XXXX","XXXX","XXXX","XXXX","XXXX","XXXX","XXXX","XXXX","XXXX","XXXX","XXXX","XXXX","XXXX","XXXX","XXXX","XXXX","XXXX","XXXX","XXXX","XXXX","XXXX","XXXX","XXXX","XXXX","XXXX"]
[null,"2013-05-12","XXXX","XXXX","XXXX","XXXX","XXXX","XXXX","XXXX","XXXX","XXXX","XXXX","XXXX","XXXX","XXXX","XXXX","XXXX","XXXX","XXXX","XXXX","XXXX","XXXX","XXXX","XXXX","XXXX","XXXX","XXXX","XXXX","XXXX","XXXX","XXXX","XXXX","XXXX","XXXX","XXXX","XXXX","XXXX","XXXX","XXXX","XXXX","XXXX","XXXX","XXXX","XXXX","XXXX","XXXX","XXXX","XXXX","XXXX","XXXX","XXXX","XXXX","XXXX","XXXX","XXXX","XXXX","XXXX","XXXX","XXXX","XXXX","XXXX","XXXX","XXXX","XXXX","XXXX","XXXX","XXXX","XXXX","XXXX","XXXX","XXXX","XXXX","XXXX","XXXX","XXXX","XXXX","XXXX","XXXX","XXXX","XXXX","XXXX","XXXX","XXXX","XXXX","XXXX","XXXX","XXXX"]
[null,"2013-05-16","XXXX","XXXX","XXXX","XXXX","XXXX","XXXX","XXXX","XXXX","XXXX","XXXX","XXXX","XXXX","XXXX","XXXX","XXXX","XXXX","XXXX","XXXX","XXXX","XXXX","XXXX","XXXX","XXXX","XXXX","XXXX","XXXX","XXXX","XXXX","XXXX","XXXX","XXXX","XXXX","XXXX","XXXX","XXXX","XXXX","XXXX","XXXX","XXXX","XXXX","XXXX","XXXX","XXXX","XXXX","XXXX","XXXX","XXXX","XXXX","XXXX","XXXX","XXXX","XXXX","XXXX","XXXX","XXXX","XXXX","XXXX","XXXX","XXXX","XXXX","XXXX","XXXX","XXXX","XXXX","XXXX","XXXX","XXXX","XXXX","XXXX","XXXX","XXXX","XXXX","XXXX","XXXX","XXXX","XXXX","XXXX","XXXX","XXXX","XXXX","XXXX","XXXX","XXXX","XXXX","XXXX"]
[null,"2013-05-19","XXXX","XXXX","XXXX","XXXX","XXXX","XXXX","XXXX","XXXX","XXXX","XXXX","XXXX","XXXX","XXXX","XXXX","XXXX","XXXX","XXXX","XXXX","XXXX","XXXX","XXXX","XXXX","XXXX","XXXX","XXXX","XXXX","XXXX","XXXX","XXXX","XXXX","XXXX","XXXX","XXXX","XXXX","XXXX","XXXX","XXXX","XXXX","XXXX","XXXX","XXXX","XXXX","XXXX","XXXX","XXXX","XXXX","XXXX","XXXX","XXXX","XXXX","XXXX","XXXX","XXXX","XXXX","XXXX","XXXX","XXXX","XXXX","XXXX","XXXX","XXXX","XXXX","XXXX","XXXX","XXXX","XXXX","XXXX","XXXX","XXXX","XXXX","XXXX","XXXX","XXXX","XXXX","XXXX","XXXX","XXXX","XXXX","XXXX","XXXX","XXXX","XXXX","XXXX","XXXX","XXXX"]
[null,"2013-05-23","XXXX","XXXX","XXXX","XXXX","XXXX","XXXX","XXXX","XXXX","XXXX","XXXX","XXXX","XXXX","XXXX","XXXX","XXXX","XXXX","XXXX","XXXX","XXXX","XXXX","XXXX","XXXX","XXXX","XXXX","XXXX","XXXX","XXXX","XXXX","XXXX","XXXX","XXXX","XXXX","XXXX","XXXX","XXXX","XXXX","XXXX","XXXX","XXXX","XXXX","XXXX","XXXX","XXXX","XXXX","XXXX","XXXX","XXXX","XXXX","XXXX","XXXX","XXXX","XXXX","XXXX","XXXX","XXXX","XXXX","XXXX","XXXX","XXXX","XXXX","XXXX","XXXX","XXXX","XXXX","XXXX","XXXX","XXXX","XXXX","XXXX","XXXX","XXXX","XXXX","XXXX","XXXX","XXXX","XXXX","XXXX","XXXX","XXXX","XXXX","XXXX","XXXX","XXXX","XXXX","XXXX"]
[null,"2013-05-26","XXXX","XXXX","XXXX","XXXX","XXXX","XXXX","XXXX","XXXX","XXXX","XXXX","XXXX","XXXX","XXXX","XXXX","XXXX","XXXX","XXXX","XXXX","XXXX","XXXX","XXXX","XXXX","XXXX","XXXX","XXXX","XXXX","XXXX","XXXX","XXXX","XXXX","XXXX","XXXX","XXXX","XXXX","XXXX","XXXX","XXXX","XXXX","XXXX","XXXX","XXXX","XXXX","XXXX","XXXX","XXXX","XXXX","XXXX","XXXX","XXXX","XXXX","XXXX","XXXX","XXXX","XXXX","XXXX","XXXX","XXXX","XXXX","XXXX","XXXX","XXXX","XXXX","XXXX","XXXX","XXXX","XXXX","XXXX","XXXX","XXXX","XXXX","XXXX","XXXX","XXXX","XXXX","XXXX","XXXX","XXXX","XXXX","XXXX","XXXX","XXXX","XXXX","XXXX","XXXX","XXXX"]
[null,"2013-05-29","XXXX","XXXX","XXXX","XXXX","XXXX","XXXX","XXXX","XXXX","XXXX","XXXX","XXXX","XXXX","XXXX","XXXX","XXXX","XXXX","XXXX","XXXX","XXXX","XXXX","XXXX","XXXX","XXXX","XXXX","XXXX","XXXX","XXXX","XXXX","XXXX","XXXX","XXXX","XXXX","XXXX","XXXX","XXXX","XXXX","XXXX","XXXX","XXXX","XXXX","XXXX","XXXX","XXXX","XXXX","XXXX","XXXX","XXXX","XXXX","XXXX","XXXX","XXXX","XXXX","XXXX","XXXX","XXXX","XXXX","XXXX","XXXX","XXXX","XXXX","XXXX","XXXX","XXXX","XXXX","XXXX","XXXX","XXXX","XXXX","XXXX","XXXX","XXXX","XXXX","XXXX","XXXX","XXXX","XXXX","XXXX","XXXX","XXXX","XXXX","XXXX","XXXX","XXXX","XXXX","XXXX"]
[null,"2013-05-30","XXXX","XXXX","XXXX","XXXX","XXXX","XXXX","XXXX","XXXX","XXXX","XXXX","XXXX","XXXX","XXXX","XXXX","XXXX","XXXX","XXXX","XXXX","XXXX","XXXX","XXXX","XXXX","XXXX","XXXX","XXXX","XXXX","XXXX","XXXX","XXXX","XXXX","XXXX","XXXX","XXXX","XXXX","XXXX","XXXX","XXXX","XXXX","XXXX","XXXX","XXXX","XXXX","XXXX","XXXX","XXXX","XXXX","XXXX","XXXX","XXXX","XXXX","XXXX","XXXX","XXXX","XXXX","XXXX","XXXX","XXXX","XXXX","XXXX","XXXX","XXXX","XXXX","XXXX","XXXX","XXXX","XXXX","XXXX","XXXX","XXXX","XXXX","XXXX","XXXX","XXXX","XXXX","XXXX","XXXX","XXXX","XXXX","XXXX","XXXX","XXXX","XXXX","XXXX","XXXX","XXXX"]
[null,"2013-06-02","XXXX","XXXX","XXXX","XXXX","XXXX","XXXX","XXXX","XXXX","XXXX","XXXX","XXXX","XXXX","XXXX","XXXX","XXXX","XXXX","XXXX","XXXX","XXXX","XXXX","XXXX","XXXX","XXXX","XXXX","XXXX","XXXX","XXXX","XXXX","XXXX","XXXX","XXXX","XXXX","XXXX","XXXX","XXXX","XXXX","XXXX","XXXX","XXXX","XXXX","XXXX","XXXX","XXXX","XXXX","XXXX","XXXX","XXXX","XXXX","XXXX","XXXX","XXXX","XXXX","XXXX","XXXX","XXXX","XXXX","XXXX","XXXX","XXXX","XXXX","XXXX","XXXX","XXXX","XXXX","XXXX","XXXX","XXXX","XXXX","XXXX","XXXX","XXXX","XXXX","XXXX","XXXX","XXXX","XXXX","XXXX","XXXX","XXXX","XXXX","XXXX","XXXX","XXXX","XXXX","XXXX"]
[null,"2013-06-07","XXXX","XXXX","XXXX","XXXX","XXXX","XXXX","XXXX","XXXX","XXXX","XXXX","XXXX","XXXX","XXXX","XXXX","XXXX","XXXX","XXXX","XXXX","XXXX","XXXX","XXXX","XXXX","XXXX","XXXX","XXXX","XXXX","XXXX","XXXX","XXXX","XXXX","XXXX","XXXX","XXXX","XXXX","XXXX","XXXX","XXXX","XXXX","XXXX","XXXX","XXXX","XXXX","XXXX","XXXX","XXXX","XXXX","XXXX","XXXX","XXXX","XXXX","XXXX","XXXX","XXXX","XXXX","XXXX","XXXX","XXXX","XXXX","XXXX","XXXX","XXXX","XXXX","XXXX","XXXX","XXXX","XXXX","XXXX","XXXX","XXXX","XXXX","XXXX","XXXX","XXXX","XXXX","XXXX","XXXX","XXXX","XXXX","XXXX","XXXX","XXXX","XXXX","XXXX","XXXX","XXXX"]
[null,"2013-06-10","XXXX","XXXX","XXXX","XXXX","XXXX","XXXX","XXXX","XXXX","XXXX","XXXX","XXXX","XXXX","XXXX","XXXX","XXXX","XXXX","XXXX","XXXX","XXXX","XXXX","XXXX","XXXX","XXXX","XXXX","XXXX","XXXX","XXXX","XXXX","XXXX","XXXX","XXXX","XXXX","XXXX","XXXX","XXXX","XXXX","XXXX","XXXX","XXXX","XXXX","XXXX","XXXX","XXXX","XXXX","XXXX","XXXX","XXXX","XXXX","XXXX","XXXX","XXXX","XXXX","XXXX","XXXX","XXXX","XXXX","XXXX","XXXX","XXXX","XXXX","XXXX","XXXX","XXXX","XXXX","XXXX","XXXX","XXXX","XXXX","XXXX","XXXX","XXXX","XXXX","XXXX","XXXX","XXXX","XXXX","XXXX","XXXX","XXXX","XXXX","XXXX","XXXX","XXXX","XXXX","XXXX"]
[null,"2013-06-13","XXXX","XXXX","XXXX","XXXX","XXXX","XXXX","XXXX","XXXX","XXXX","XXXX","XXXX","XXXX","XXXX","XXXX","XXXX","XXXX","XXXX","XXXX","XXXX","XXXX","XXXX","XXXX","XXXX","XXXX","XXXX","XXXX","XXXX","XXXX","XXXX","XXXX","XXXX","XXXX","XXXX","XXXX","XXXX","XXXX","XXXX","XXXX","XXXX","XXXX","XXXX","XXXX","XXXX","XXXX","XXXX","XXXX","XXXX","XXXX","XXXX","XXXX","XXXX","XXXX","XXXX","XXXX","XXXX","XXXX","XXXX","XXXX","XXXX","XXXX","XXXX","XXXX","XXXX","XXXX","XXXX","XXXX","XXXX","XXXX","XXXX","XXXX","XXXX","XXXX","XXXX","XXXX","XXXX","XXXX","XXXX","XXXX","XXXX","XXXX","XXXX","XXXX","XXXX","XXXX","XXXX"]
[null,"2013-06-17","XXXX","XXXX","XXXX","XXXX","XXXX","XXXX","XXXX","XXXX","XXXX","XXXX","XXXX","XXXX","XXXX","XXXX","XXXX","XXXX","XXXX","XXXX","XXXX","XXXX","XXXX","XXXX","XXXX","XXXX","XXXX","XXXX","XXXX","XXXX","XXXX","XXXX","XXXX","XXXX","XXXX","XXXX","XXXX","XXXX","XXXX","XXXX","XXXX","XXXX","XXXX","XXXX","XXXX","XXXX","XXXX","XXXX","XXXX","XXXX","XXXX","XXXX","XXXX","XXXX","XXXX","XXXX","XXXX","XXXX","XXXX","XXXX","XXXX","XXXX","XXXX","XXXX","XXXX","XXXX","XXXX","XXXX","XXXX","XXXX","XXXX","XXXX","XXXX","XXXX","XXXX","XXXX","XXXX","XXXX","XXXX","XXXX","XXXX","XXXX","XXXX","XXXX","XXXX","XXXX","XXXX"]
[null,"2013-06-20","XXXX","XXXX","XXXX","XXXX","XXXX","XXXX","XXXX","XXXX","XXXX","XXXX","XXXX","XXXX","XXXX","XXXX","XXXX","XXXX","XXXX","XXXX","XXXX","XXXX","XXXX","XXXX","XXXX","XXXX","XXXX","XXXX","XXXX","XXXX","XXXX","XXXX","XXXX","XXXX","XXXX","XXXX","XXXX","XXXX","XXXX","XXXX","XXXX","XXXX","XXXX","XXXX","XXXX","XXXX","XXXX","XXXX","XXXX","XXXX","XXXX","XXXX","XXXX","XXXX","XXXX","XXXX","XXXX","XXXX","XXXX","XXXX","XXXX","XXXX","XXXX","XXXX","XXXX","XXXX","XXXX","XXXX","XXXX","XXXX","XXXX","XXXX","XXXX","XXXX","XXXX","XXXX","XXXX","XXXX","XXXX","XXXX","XXXX","XXXX","XXXX","XXXX","XXXX","XXXX","XXXX"]
[null,"2013-06-23","XXXX","XXXX","XXXX","XXXX","XXXX","XXXX","XXXX","XXXX","XXXX","XXXX","XXXX","XXXX","XXXX","XXXX","XXXX","XXXX","XXXX","XXXX","XXXX","XXXX","XXXX","XXXX","XXXX","XXXX","XXXX","XXXX","XXXX","XXXX","XXXX","XXXX","XXXX","XXXX","XXXX","XXXX","XXXX","XXXX","XXXX","XXXX","XXXX","XXXX","XXXX","XXXX","XXXX","XXXX","XXXX","XXXX","XXXX","XXXX","XXXX","XXXX","XXXX","XXXX","XXXX","XXXX","XXXX","XXXX","XXXX","XXXX","XXXX","XXXX","XXXX","XXXX","XXXX","XXXX","XXXX","XXXX","XXXX","XXXX","XXXX","XXXX","XXXX","XXXX","XXXX","XXXX","XXXX","XXXX","XXXX","XXXX","XXXX","XXXX","XXXX","XXXX","XXXX","XXXX","XXXX"]
[null,"2013-06-27","XXXX","XXXX","XXXX","XXXX","XXXX","XXXX","XXXX","XXXX","XXXX","XXXX","XXXX","XXXX","XXXX","XXXX","XXXX","XXXX","XXXX","XXXX","XXXX","XXXX","XXXX","XXXX","XXXX","XXXX","XXXX","XXXX","XXXX","XXXX","XXXX","XXXX","XXXX","XXXX","XXXX","XXXX","XXXX","XXXX","XXXX","XXXX","XXXX","XXXX","XXXX","XXXX","XXXX","XXXX","XXXX","XXXX","XXXX","XXXX","XXXX","XXXX","XXXX","XXXX","XXXX","XXXX","XXXX","XXXX","XXXX","XXXX","XXXX","XXXX","XXXX","XXXX","XXXX","XXXX","XXXX","XXXX","XXXX","XXXX","XXXX","XXXX","XXXX","XXXX","XXXX","XXXX","XXXX","XXXX","XXXX","XXXX","XXXX","XXXX","XXXX","XXXX","XXXX","XXXX","XXXX"]
[null,"2013-06-28","XXXX","XXXX","XXXX","XXXX","XXXX","XXXX","XXXX","XXXX","XXXX","XXXX","XXXX","XXXX","XXXX","XXXX","XXXX","XXXX","XXXX","XXXX","XXXX","XXXX","XXXX","XXXX","XXXX","XXXX","XXXX","XXXX","XXXX","XXXX","XXXX","XXXX","XXXX","XXXX","XXXX","XXXX","XXXX","XXXX","XXXX","XXXX","XXXX","XXXX","XXXX","XXXX","XXXX","XXXX","XXXX","XXXX","XXXX","XXXX","XXXX","XXXX","XXXX","XXXX","XXXX","XXXX","XXXX","XXXX","XXXX","XXXX","XXXX","XXXX","XXXX","XXXX","XXXX","XXXX","XXXX","XXXX","XXXX","XXXX","XXXX","XXXX","XXXX","XXXX","XXXX","XXXX","XXXX","XXXX","XXXX","XXXX","XXXX","XXXX","XXXX","XXXX","XXXX","XXXX","XXXX"]
[null,"2013-07-02","XXXX","XXXX","XXXX","XXXX","XXXX","XXXX","XXXX","XXXX","XXXX","XXXX","XXXX","XXXX","XXXX","XXXX","XXXX","XXXX","XXXX","XXXX","XXXX","XXXX","XXXX","XXXX","XXXX","XXXX","XXXX","XXXX","XXXX","XXXX","XXXX","XXXX","XXXX","XXXX","XXXX","XXXX","XXXX","XXXX","XXXX","XXXX","XXXX","XXXX","XXXX","XXXX","XXXX","XXXX","XXXX","XXXX","XXXX","XXXX","XXXX","XXXX","XXXX","XXXX","XXXX","XXXX","XXXX","XXXX","XXXX","XXXX","XXXX","XXXX","XXXX","XXXX","XXXX","XXXX","XXXX","XXXX","XXXX","XXXX","XXXX","XXXX","XXXX","XXXX","XXXX","XXXX","XXXX","XXXX","XXXX","XXXX","XXXX","XXXX","XXXX","XXXX","XXXX","XXXX","XXXX"]
[null,"2013-07-05","XXXX","XXXX","XXXX","XXXX","XXXX","XXXX","XXXX","XXXX","XXXX","XXXX","XXXX","XXXX","XXXX","XXXX","XXXX","XXXX","XXXX","XXXX","XXXX","XXXX","XXXX","XXXX","XXXX","XXXX","XXXX","XXXX","XXXX","XXXX","XXXX","XXXX","XXXX","XXXX","XXXX","XXXX","XXXX","XXXX","XXXX","XXXX","XXXX","XXXX","XXXX","XXXX","XXXX","XXXX","XXXX","XXXX","XXXX","XXXX","XXXX","XXXX","XXXX","XXXX","XXXX","XXXX","XXXX","XXXX","XXXX","XXXX","XXXX","XXXX","XXXX","XXXX","XXXX","XXXX","XXXX","XXXX","XXXX","XXXX","XXXX","XXXX","XXXX","XXXX","XXXX","XXXX","XXXX","XXXX","XXXX","XXXX","XXXX","XXXX","XXXX","XXXX","XXXX","XXXX","XXXX"]
[null,"2013-07-08","XXXX","XXXX","XXXX","XXXX","XXXX","XXXX","XXXX","XXXX","XXXX","XXXX","XXXX","XXXX","XXXX","XXXX","XXXX","XXXX","XXXX","XXXX","XXXX","XXXX","XXXX","XXXX","XXXX","XXXX","XXXX","XXXX","XXXX","XXXX","XXXX","XXXX","XXXX","XXXX","XXXX","XXXX","XXXX","XXXX","XXXX","XXXX","XXXX","XXXX","XXXX","XXXX","XXXX","XXXX","XXXX","XXXX","XXXX","XXXX","XXXX","XXXX","XXXX","XXXX","XXXX","XXXX","XXXX","XXXX","XXXX","XXXX","XXXX","XXXX","XXXX","XXXX","XXXX","XXXX","XXXX","XXXX","XXXX","XXXX","XXXX","XXXX","XXXX","XXXX","XXXX","XXXX","XXXX","XXXX","XXXX","XXXX","XXXX","XXXX","XXXX","XXXX","XXXX","XXXX","XXXX"]
[null,"2013-07-12","XXXX","XXXX","XXXX","XXXX","XXXX","XXXX","XXXX","XXXX","XXXX","XXXX","XXXX","XXXX","XXXX","XXXX","XXXX","XXXX","XXXX","XXXX","XXXX","XXXX","XXXX","XXXX","XXXX","XXXX","XXXX","XXXX","XXXX","XXXX","XXXX","XXXX","XXXX","XXXX","XXXX","XXXX","XXXX","XXXX","XXXX","XXXX","XXXX","XXXX","XXXX","XXXX","XXXX","XXXX","XXXX","XXXX","XXXX","XXXX","XXXX","XXXX","XXXX","XXXX","XXXX","XXXX","XXXX","XXXX","XXXX","XXXX","XXXX","XXXX","XXXX","XXXX","XXXX","XXXX","XXXX","XXXX","XXXX","XXXX","XXXX","XXXX","XXXX","XXXX","XXXX","XXXX","XXXX","XXXX","XXXX","XXXX","XXXX","XXXX","XXXX","XXXX","XXXX","XXXX","XXXX"]
[null,"2013-07-15","XXXX","XXXX","XXXX","XXXX","XXXX","XXXX","XXXX","XXXX","XXXX","XXXX","XXXX","XXXX","XXXX","XXXX","XXXX","XXXX","XXXX","XXXX","XXXX","XXXX","XXXX","XXXX","XXXX","XXXX","XXXX","XXXX","XXXX","XXXX","XXXX","XXXX","XXXX","XXXX","XXXX","XXXX","XXXX","XXXX","XXXX","XXXX","XXXX","XXXX","XXXX","XXXX","XXXX","XXXX","XXXX","XXXX","XXXX","XXXX","XXXX","XXXX","XXXX","XXXX","XXXX","XXXX","XXXX","XXXX","XXXX","XXXX","XXXX","XXXX","XXXX","XXXX","XXXX","XXXX","XXXX","XXXX","XXXX","XXXX","XXXX","XXXX","XXXX","XXXX","XXXX","XXXX","XXXX","XXXX","XXXX","XXXX","XXXX","XXXX","XXXX","XXXX","XXXX","XXXX","XXXX"]
[null,"2013-07-18","XXXX","XXXX","XXXX","XXXX","XXXX","XXXX","XXXX","XXXX","XXXX","XXXX","XXXX","XXXX","XXXX","XXXX","XXXX","XXXX","XXXX","XXXX","XXXX","XXXX","XXXX","XXXX","XXXX","XXXX","XXXX","XXXX","XXXX","XXXX","XXXX","XXXX","XXXX","XXXX","XXXX","XXXX","XXXX","XXXX","XXXX","XXXX","XXXX","XXXX","XXXX","XXXX","XXXX","XXXX","XXXX","XXXX","XXXX","XXXX","XXXX","XXXX","XXXX","XXXX","XXXX","XXXX","XXXX","XXXX","XXXX","XXXX","XXXX","XXXX","XXXX","XXXX","XXXX","XXXX","XXXX","XXXX","XXXX","XXXX","XXXX","XXXX","XXXX","XXXX","XXXX","XXXX","XXXX","XXXX","XXXX","XXXX","XXXX","XXXX","XXXX","XXXX","XXXX","XXXX","XXXX"]
[null,"2013-07-20","XXXX","XXXX","XXXX","XXXX","XXXX","XXXX","XXXX","XXXX","XXXX","XXXX","XXXX","XXXX","XXXX","XXXX","XXXX","XXXX","XXXX","XXXX","XXXX","XXXX","XXXX","XXXX","XXXX","XXXX","XXXX","XXXX","XXXX","XXXX","XXXX","XXXX","XXXX","XXXX","XXXX","XXXX","XXXX","XXXX","XXXX","XXXX","XXXX","XXXX","XXXX","XXXX","XXXX","XXXX","XXXX","XXXX","XXXX","XXXX","XXXX","XXXX","XXXX","XXXX","XXXX","XXXX","XXXX","XXXX","XXXX","XXXX","XXXX","XXXX","XXXX","XXXX","XXXX","XXXX","XXXX","XXXX","XXXX","XXXX","XXXX","XXXX","XXXX","XXXX","XXXX","XXXX","XXXX","XXXX","XXXX","XXXX","XXXX","XXXX","XXXX","XXXX","XXXX","XXXX","XXXX"]
[null,"2013-07-23","XXXX","XXXX","XXXX","XXXX","XXXX","XXXX","XXXX","XXXX","XXXX","XXXX","XXXX","XXXX","XXXX","XXXX","XXXX","XXXX","XXXX","XXXX","XXXX","XXXX","XXXX","XXXX","XXXX","XXXX","XXXX","XXXX","XXXX","XXXX","XXXX","XXXX","XXXX","XXXX","XXXX","XXXX","XXXX","XXXX","XXXX","XXXX","XXXX","XXXX","XXXX","XXXX","XXXX","XXXX","XXXX","XXXX","XXXX","XXXX","XXXX","XXXX","XXXX","XXXX","XXXX","XXXX","XXXX","XXXX","XXXX","XXXX","XXXX","XXXX","XXXX","XXXX","XXXX","XXXX","XXXX","XXXX","XXXX","XXXX","XXXX","XXXX","XXXX","XXXX","XXXX","XXXX","XXXX","XXXX","XXXX","XXXX","XXXX","XXXX","XXXX","XXXX","XXXX","XXXX","XXXX"]
[null,"2013-07-27","XXXX","XXXX","XXXX","XXXX","XXXX","XXXX","XXXX","XXXX","XXXX","XXXX","XXXX","XXXX","XXXX","XXXX","XXXX","XXXX","XXXX","XXXX","XXXX","XXXX","XXXX","XXXX","XXXX","XXXX","XXXX","XXXX","XXXX","XXXX","XXXX","XXXX","XXXX","XXXX","XXXX","XXXX","XXXX","XXXX","XXXX","XXXX","XXXX","XXXX","XXXX","XXXX","XXXX","XXXX","XXXX","XXXX","XXXX","XXXX","XXXX","XXXX","XXXX","XXXX","XXXX","XXXX","XXXX","XXXX","XXXX","XXXX","XXXX","XXXX","XXXX","XXXX","XXXX","XXXX","XXXX","XXXX","XXXX","XXXX","XXXX","XXXX","XXXX","XXXX","XXXX","XXXX","XXXX","XXXX","XXXX","XXXX","XXXX","XXXX","XXXX","XXXX","XXXX","XXXX","XXXX"]
[null,"2013-07-30","XXXX","XXXX","XXXX","XXXX","XXXX","XXXX","XXXX","XXXX","XXXX","XXXX","XXXX","XXXX","XXXX","XXXX","XXXX","XXXX","XXXX","XXXX","XXXX","XXXX","XXXX","XXXX","XXXX","XXXX","XXXX","XXXX","XXXX","XXXX","XXXX","XXXX","XXXX","XXXX","XXXX","XXXX","XXXX","XXXX","XXXX","XXXX","XXXX","XXXX","XXXX","XXXX","XXXX","XXXX","XXXX","XXXX","XXXX","XXXX","XXXX","XXXX","XXXX","XXXX","XXXX","XXXX","XXXX","XXXX","XXXX","XXXX","XXXX","XXXX","XXXX","XXXX","XXXX","XXXX","XXXX","XXXX","XXXX","XXXX","XXXX","XXXX","XXXX","XXXX","XXXX","XXXX","XXXX","XXXX","XXXX","XXXX","XXXX","XXXX","XXXX","XXXX","XXXX","XXXX","XXXX"]
[null,"2013-08-02","XXXX","XXXX","XXXX","XXXX","XXXX","XXXX","XXXX","XXXX","XXXX","XXXX","XXXX","XXXX","XXXX","XXXX","XXXX","XXXX","XXXX","XXXX","XXXX","XXXX","XXXX","XXXX","XXXX","XXXX","XXXX","XXXX","XXXX","XXXX","XXXX","XXXX","XXXX","XXXX","XXXX","XXXX","XXXX","XXXX","XXXX","XXXX","XXXX","XXXX","XXXX","XXXX","XXXX","XXXX","XXXX","XXXX","XXXX","XXXX","XXXX","XXXX","XXXX","XXXX","XXXX","XXXX","XXXX","XXXX","XXXX","XXXX","XXXX","XXXX","XXXX","XXXX","XXXX","XXXX","XXXX","XXXX","XXXX","XXXX","XXXX","XXXX","XXXX","XXXX","XXXX","XXXX","XXXX","XXXX","XXXX","XXXX","XXXX","XXXX","XXXX","XXXX","XXXX","XXXX","XXXX"]
["daily energy production UNIT 4 (MWh)","2013-08-06","XXXX","XXXX","XXXX","XXXX","XXXX","XXXX","XXXX","XXXX","XXXX","XXXX","XXXX","XXXX","XXXX","XXXX","XXXX","XXXX","XXXX","XXXX","XXXX","XXXX","XXXX","XXXX","XXXX","XXXX","XXXX","XXXX","XXXX","XXXX","XXXX","XXXX","XXXX","XXXX","XXXX","XXXX","XXXX","XXXX","XXXX","XXXX","XXXX","XXXX","XXXX","XXXX","XXXX","XXXX","XXXX","XXXX","XXXX","XXXX","XXXX","XXXX","XXXX","XXXX","XXXX","XXXX","XXXX","XXXX","XXXX","XXXX","XXXX","XXXX","XXXX","XXXX","XXXX","XXXX","XXXX","XXXX","XXXX","XXXX","XXXX","XXXX","XXXX","XXXX","XXXX","XXXX","XXXX","XXXX","XXXX","XXXX","XXXX","XXXX","XXXX","XXXX","XXXX","XXXX","XXXX"]
[null,"2013-08-08","XXXX","XXXX","XXXX","XXXX","XXXX","XXXX","XXXX","XXXX","XXXX","XXXX","XXXX","XXXX","XXXX","XXXX","XXXX","XXXX","XXXX","XXXX","XXXX","XXXX","XXXX","XXXX","XXXX","XXXX","XXXX","XXXX","XXXX","XXXX","XXXX","XXXX","XXXX","XXXX","XXXX","XXXX","XXXX","XXXX","XXXX","XXXX","XXXX","XXXX","XXXX","XXXX","XXXX","XXXX","XXXX","XXXX","XXXX","XXXX","XXXX","XXXX","XXXX","XXXX","XXXX","XXXX","XXXX","XXXX","XXXX","XXXX","XXXX","XXXX","XXXX","XXXX","XXXX","XXXX","XXXX","XXXX","XXXX","XXXX","XXXX","XXXX","XXXX","XXXX","XXXX","XXXX","XXXX","XXXX","XXXX","XXXX","XXXX","XXXX","XXXX","XXXX","XXXX","XXXX","XXXX"]
[null,"2013-08-11","XXXX","XXXX","XXXX","XXXX","XXXX","XXXX","XXXX","XXXX","XXXX","XXXX","XXXX","XXXX","XXXX","XXXX","XXXX","XXXX","XXXX","XXXX","XXXX","XXXX","XXXX","XXXX","XXXX","XXXX","XXXX","XXXX","XXXX","XXXX","XXXX","XXXX","XXXX","XXXX","XXXX","XXXX","XXXX","XXXX","XXXX","XXXX","XXXX","XXXX","XXXX","XXXX","XXXX","XXXX","XXXX","XXXX","XXXX","XXXX","XXXX","XXXX","XXXX","XXXX","XXXX","XXXX","XXXX","XXXX","XXXX","XXXX","XXXX","XXXX","XXXX","XXXX","XXXX","XXXX","XXXX","XXXX","XXXX","XXXX","XXXX","XXXX","XXXX","XXXX","XXXX","XXXX","XXXX","XXXX","XXXX","XXXX","XXXX","XXXX","XXXX","XXXX","XXXX","XXXX","XXXX"]
[null,"2013-08-14","XXXX","XXXX","XXXX","XXXX","XXXX","XXXX","XXXX","XXXX","XXXX","XXXX","XXXX","XXXX","XXXX","XXXX","XXXX","XXXX","XXXX","XXXX","XXXX","XXXX","XXXX","XXXX","XXXX","XXXX","XXXX","XXXX","XXXX","XXXX","XXXX","XXXX","XXXX","XXXX","XXXX","XXXX","XXXX","XXXX","XXXX","XXXX","XXXX","XXXX","XXXX","XXXX","XXXX","XXXX","XXXX","XXXX","XXXX","XXXX","XXXX","XXXX","XXXX","XXXX","XXXX","XXXX","XXXX","XXXX","XXXX","XXXX","XXXX","XXXX","XXXX","XXXX","XXXX","XXXX","XXXX","XXXX","XXXX","XXXX","XXXX","XXXX","XXXX","XXXX","XXXX","XXXX","XXXX","XXXX","XXXX","XXXX","XXXX","XXXX","XXXX","XXXX","XXXX","XXXX","XXXX"]
[null,"2013-08-17","XXXX","XXXX","XXXX","XXXX","XXXX","XXXX","XXXX","XXXX","XXXX","XXXX","XXXX","XXXX","XXXX","XXXX","XXXX","XXXX","XXXX","XXXX","XXXX","XXXX","XXXX","XXXX","XXXX","XXXX","XXXX","XXXX","XXXX","XXXX","XXXX","XXXX","XXXX","XXXX","XXXX","XXXX","XXXX","XXXX","XXXX","XXXX","XXXX","XXXX","XXXX","XXXX","XXXX","XXXX","XXXX","XXXX","XXXX","XXXX","XXXX","XXXX","XXXX","XXXX","XXXX","XXXX","XXXX","XXXX","XXXX","XXXX","XXXX","XXXX","XXXX","XXXX","XXXX","XXXX","XXXX","XXXX","XXXX","XXXX","XXXX","XXXX","XXXX","XXXX","XXXX","XXXX","XXXX","XXXX","XXXX","XXXX","XXXX","XXXX","XXXX","XXXX","XXXX","XXXX","XXXX"]
[null,"2013-08-21","XXXX","XXXX","XXXX","XXXX","XXXX","XXXX","XXXX","XXXX","XXXX","XXXX","XXXX","XXXX","XXXX","XXXX","XXXX","XXXX","XXXX","XXXX","XXXX","XXXX","XXXX","XXXX","XXXX","XXXX","XXXX","XXXX","XXXX","XXXX","XXXX","XXXX","XXXX","XXXX","XXXX","XXXX","XXXX","XXXX","XXXX","XXXX","XXXX","XXXX","XXXX","XXXX","XXXX","XXXX","XXXX","XXXX","XXXX","XXXX","XXXX","XXXX","XXXX","XXXX","XXXX","XXXX","XXXX","XXXX","XXXX","XXXX","XXXX","XXXX","XXXX","XXXX","XXXX","XXXX","XXXX","XXXX","XXXX","XXXX","XXXX","XXXX","XXXX","XXXX","XXXX","XXXX","XXXX","XXXX","XXXX","XXXX","XXXX","XXXX","XXXX","XXXX","XXXX","XXXX","XXXX"]
[null,"2013-08-24","XXXX","XXXX","XXXX","XXXX","XXXX","XXXX","XXXX","XXXX","XXXX","XXXX","XXXX","XXXX","XXXX","XXXX","XXXX","XXXX","XXXX","XXXX","XXXX","XXXX","XXXX","XXXX","XXXX","XXXX","XXXX","XXXX","XXXX","XXXX","XXXX","XXXX","XXXX","XXXX","XXXX","XXXX","XXXX","XXXX","XXXX","XXXX","XXXX","XXXX","XXXX","XXXX","XXXX","XXXX","XXXX","XXXX","XXXX","XXXX","XXXX","XXXX","XXXX","XXXX","XXXX","XXXX","XXXX","XXXX","XXXX","XXXX","XXXX","XXXX","XXXX","XXXX","XXXX","XXXX","XXXX","XXXX","XXXX","XXXX","XXXX","XXXX","XXXX","XXXX","XXXX","XXXX","XXXX","XXXX","XXXX","XXXX","XXXX","XXXX","XXXX","XXXX","XXXX","XXXX","XXXX"]
[null,"2013-08-27","XXXX","XXXX","XXXX","XXXX","XXXX","XXXX","XXXX","XXXX","XXXX","XXXX","XXXX","XXXX","XXXX","XXXX","XXXX","XXXX","XXXX","XXXX","XXXX","XXXX","XXXX","XXXX","XXXX","XXXX","XXXX","XXXX","XXXX","XXXX","XXXX","XXXX","XXXX","XXXX","XXXX","XXXX","XXXX","XXXX","XXXX","XXXX","XXXX","XXXX","XXXX","XXXX","XXXX","XXXX","XXXX","XXXX","XXXX","XXXX","XXXX","XXXX","XXXX","XXXX","XXXX","XXXX","XXXX","XXXX","XXXX","XXXX","XXXX","XXXX","XXXX","XXXX","XXXX","XXXX","XXXX","XXXX","XXXX","XXXX","XXXX","XXXX","XXXX","XXXX","XXXX","XXXX","XXXX","XXXX","XXXX","XXXX","XXXX","XXXX","XXXX","XXXX","XXXX","XXXX","XXXX"]
[null,"2013-08-31","XXXX","XXXX","XXXX","XXXX","XXXX","XXXX","XXXX","XXXX","XXXX","XXXX","XXXX","XXXX","XXXX","XXXX","XXXX","XXXX","XXXX","XXXX","XXXX","XXXX","XXXX","XXXX","XXXX","XXXX","XXXX","XXXX","XXXX","XXXX","XXXX","XXXX","XXXX","XXXX","XXXX","XXXX","XXXX","XXXX","XXXX","XXXX","XXXX","XXXX","XXXX","XXXX","XXXX","XXXX","XXXX","XXXX","XXXX","XXXX","XXXX","XXXX","XXXX","XXXX","XXXX","XXXX","XXXX","XXXX","XXXX","XXXX","XXXX","XXXX","XXXX","XXXX","XXXX","XXXX","XXXX","XXXX","XXXX","XXXX","XXXX","XXXX","XXXX","XXXX","XXXX","XXXX","XXXX","XXXX","XXXX","XXXX","XXXX","XXXX","XXXX","XXXX","XXXX","XXXX","XXXX"]
[null,"2013-09-02","XXXX","XXXX","XXXX","XXXX","XXXX","XXXX","XXXX","XXXX","XXXX","XXXX","XXXX","XXXX","XXXX","XXXX","XXXX","XXXX","XXXX","XXXX","XXXX","XXXX","XXXX","XXXX","XXXX","XXXX","XXXX","XXXX","XXXX","XXXX","XXXX","XXXX","XXXX","XXXX","XXXX","XXXX","XXXX","XXXX","XXXX","XXXX","XXXX","XXXX","XXXX","XXXX","XXXX","XXXX","XXXX","XXXX","XXXX","XXXX","XXXX","XXXX","XXXX","XXXX","XXXX","XXXX","XXXX","XXXX","XXXX","XXXX","XXXX","XXXX","XXXX","XXXX","XXXX","XXXX","XXXX","XXXX","XXXX","XXXX","XXXX","XXXX","XXXX","XXXX","XXXX","XXXX","XXXX","XXXX","XXXX","XXXX","XXXX","XXXX","XXXX","XXXX","XXXX","XXXX","XXXX"]
[null,"2013-09-05","XXXX","XXXX","XXXX","XXXX","XXXX","XXXX","XXXX","XXXX","XXXX","XXXX","XXXX","XXXX","XXXX","XXXX","XXXX","XXXX","XXXX","XXXX","XXXX","XXXX","XXXX","XXXX","XXXX","XXXX","XXXX","XXXX","XXXX","XXXX","XXXX","XXXX","XXXX","XXXX","XXXX","XXXX","XXXX","XXXX","XXXX","XXXX","XXXX","XXXX","XXXX","XXXX","XXXX","XXXX","XXXX","XXXX","XXXX","XXXX","XXXX","XXXX","XXXX","XXXX","XXXX","XXXX","XXXX","XXXX","XXXX","XXXX","XXXX","XXXX","XXXX","XXXX","XXXX","XXXX","XXXX","XXXX","XXXX","XXXX","XXXX","XXXX","XXXX","XXXX","XXXX","XXXX","XXXX","XXXX","XXXX","XXXX","XXXX","XXXX","XXXX","XXXX","XXXX","XXXX","XXXX"]
[null,"2013-09-08","XXXX","XXXX","XXXX","XXXX","XXXX","XXXX","XXXX","XXXX","XXXX","XXXX","XXXX","XXXX","XXXX","XXXX","XXXX","XXXX","XXXX","XXXX","XXXX","XXXX","XXXX","XXXX","XXXX","XXXX","XXXX","XXXX","XXXX","XXXX","XXXX","XXXX","XXXX","XXXX","XXXX","XXXX","XXXX","XXXX","XXXX","XXXX","XXXX","XXXX","XXXX","XXXX","XXXX","XXXX","XXXX","XXXX","XXXX","XXXX","XXXX","XXXX","XXXX","XXXX","XXXX","XXXX","XXXX","XXXX","XXXX","XXXX","XXXX","XXXX","XXXX","XXXX","XXXX","XXXX","XXXX","XXXX","XXXX","XXXX","XXXX","XXXX","XXXX","XXXX","XXXX","XXXX","XXXX","XXXX","XXXX","XXXX","XXXX","XXXX","XXXX","XXXX","XXXX","XXXX","XXXX"]
[null,"2013-09-11","XXXX","XXXX","XXXX","XXXX","XXXX","XXXX","XXXX","XXXX","XXXX","XXXX","XXXX","XXXX","XXXX","XXXX","XXXX","XXXX","XXXX","XXXX","XXXX","XXXX","XXXX","XXXX","XXXX","XXXX","XXXX","XXXX","XXXX","XXXX","XXXX","XXXX","XXXX","XXXX","XXXX","XXXX","XXXX","XXXX","XXXX","XXXX","XXXX","XXXX","XXXX","XXXX","XXXX","XXXX","XXXX","XXXX","XXXX","XXXX","XXXX","XXXX","XXXX","XXXX","XXXX","XXXX","XXXX","XXXX","XXXX","XXXX","XXXX","XXXX","XXXX","XXXX","XXXX","XXXX","XXXX","XXXX","XXXX","XXXX","XXXX","XXXX","XXXX","XXXX","XXXX","XXXX","XXXX","XXXX","XXXX","XXXX","XXXX","XXXX","XXXX","XXXX","XXXX","XXXX","XXXX"]
[null,"2013-09-15","XXXX","XXXX","XXXX","XXXX","XXXX","XXXX","XXXX","XXXX","XXXX","XXXX","XXXX","XXXX","XXXX","XXXX","XXXX","XXXX","XXXX","XXXX","XXXX","XXXX","XXXX","XXXX","XXXX","XXXX","XXXX","XXXX","XXXX","XXXX","XXXX","XXXX","XXXX","XXXX","XXXX","XXXX","XXXX","XXXX","XXXX","XXXX","XXXX","XXXX","XXXX","XXXX","XXXX","XXXX","XXXX","XXXX","XXXX","XXXX","XXXX","XXXX","XXXX","XXXX","XXXX","XXXX","XXXX","XXXX","XXXX","XXXX","XXXX","XXXX","XXXX","XXXX","XXXX","XXXX","XXXX","XXXX","XXXX","XXXX","XXXX","XXXX","XXXX","XXXX","XXXX","XXXX","XXXX","XXXX","XXXX","XXXX","XXXX","XXXX","XXXX","XXXX","XXXX","XXXX","XXXX"]
[null,"2013-09-18","XXXX","XXXX","XXXX","XXXX","XXXX","XXXX","XXXX","XXXX","XXXX","XXXX","XXXX","XXXX","XXXX","XXXX","XXXX","XXXX","XXXX","XXXX","XXXX","XXXX","XXXX","XXXX","XXXX","XXXX","XXXX","XXXX","XXXX","XXXX","XXXX","XXXX","XXXX","XXXX","XXXX","XXXX","XXXX","XXXX","XXXX","XXXX","XXXX","XXXX","XXXX","XXXX","XXXX","XXXX","XXXX","XXXX","XXXX","XXXX","XXXX","XXXX","XXXX","XXXX","XXXX","XXXX","XXXX","XXXX","XXXX","XXXX","XXXX","XXXX","XXXX","XXXX","XXXX","XXXX","XXXX","XXXX","XXXX","XXXX","XXXX","XXXX","XXXX","XXXX","XXXX","XXXX","XXXX","XXXX","XXXX","XXXX","XXXX","XXXX","XXXX","XXXX","XXXX","XXXX","XXXX"]
[null,"2013-09-22","XXXX","XXXX","XXXX","XXXX","XXXX","XXXX","XXXX","XXXX","XXXX","XXXX","XXXX","XXXX","XXXX","XXXX","XXXX","XXXX","XXXX","XXXX","XXXX","XXXX","XXXX","XXXX","XXXX","XXXX","XXXX","XXXX","XXXX","XXXX","XXXX","XXXX","XXXX","XXXX","XXXX","XXXX","XXXX","XXXX","XXXX","XXXX","XXXX","XXXX","XXXX","XXXX","XXXX","XXXX","XXXX","XXXX","XXXX","XXXX","XXXX","XXXX","XXXX","XXXX","XXXX","XXXX","XXXX","XXXX","XXXX","XXXX","XXXX","XXXX","XXXX","XXXX","XXXX","XXXX","XXXX","XXXX","XXXX","XXXX","XXXX","XXXX","XXXX","XXXX","XXXX","XXXX","XXXX","XXXX","XXXX","XXXX","XXXX","XXXX","XXXX","XXXX","XXXX","XXXX","XXXX"]
[null,"2013-09-23","XXXX","XXXX","XXXX","XXXX","XXXX","XXXX","XXXX","XXXX","XXXX","XXXX","XXXX","XXXX","XXXX","XXXX","XXXX","XXXX","XXXX","XXXX","XXXX","XXXX","XXXX","XXXX","XXXX","XXXX","XXXX","XXXX","XXXX","XXXX","XXXX","XXXX","XXXX","XXXX","XXXX","XXXX","XXXX","XXXX","XXXX","XXXX","XXXX","XXXX","XXXX","XXXX","XXXX","XXXX","XXXX","XXXX","XXXX","XXXX","XXXX","XXXX","XXXX","XXXX","XXXX","XXXX","XXXX","XXXX","XXXX","XXXX","XXXX","XXXX","XXXX","XXXX","XXXX","XXXX","XXXX","XXXX","XXXX","XXXX","XXXX","XXXX","XXXX","XXXX","XXXX","XXXX","XXXX","XXXX","XXXX","XXXX","XXXX","XXXX","XXXX","XXXX","XXXX","XXXX","XXXX"]
[null,"2013-09-29","XXXX","XXXX","XXXX","XXXX","XXXX","XXXX","XXXX","XXXX","XXXX","XXXX","XXXX","XXXX","XXXX","XXXX","XXXX","XXXX","XXXX","XXXX","XXXX","XXXX","XXXX","XXXX","XXXX","XXXX","XXXX","XXXX","XXXX","XXXX","XXXX","XXXX","XXXX","XXXX","XXXX","XXXX","XXXX","XXXX","XXXX","XXXX","XXXX","XXXX","XXXX","XXXX","XXXX","XXXX","XXXX","XXXX","XXXX","XXXX","XXXX","XXXX","XXXX","XXXX","XXXX","XXXX","XXXX","XXXX","XXXX","XXXX","XXXX","XXXX","XXXX","XXXX","XXXX","XXXX","XXXX","XXXX","XXXX","XXXX","XXXX","XXXX","XXXX","XXXX","XXXX","XXXX","XXXX","XXXX","XXXX","XXXX","XXXX","XXXX","XXXX","XXXX","XXXX","XXXX","XXXX"]
[null,"2013-09-30","XXXX","XXXX","XXXX","XXXX","XXXX","XXXX","XXXX","XXXX","XXXX","XXXX","XXXX","XXXX","XXXX","XXXX","XXXX","XXXX","XXXX","XXXX","XXXX","XXXX","XXXX","XXXX","XXXX","XXXX","XXXX","XXXX","XXXX","XXXX","XXXX","XXXX","XXXX","XXXX","XXXX","XXXX","XXXX","XXXX","XXXX","XXXX","XXXX","XXXX","XXXX","XXXX","XXXX","XXXX","XXXX","XXXX","XXXX","XXXX","XXXX","XXXX","XXXX","XXXX","XXXX","XXXX","XXXX","XXXX","XXXX","XXXX","XXXX","XXXX","XXXX","XXXX","XXXX","XXXX","XXXX","XXXX","XXXX","XXXX","XXXX","XXXX","XXXX","XXXX","XXXX","XXXX","XXXX","XXXX","XXXX","XXXX","XXXX","XXXX","XXXX","XXXX","XXXX","XXXX","XXXX"]
[null,"2013-10-03","XXXX","XXXX","XXXX","XXXX","XXXX","XXXX","XXXX","XXXX","XXXX","XXXX","XXXX","XXXX","XXXX","XXXX","XXXX","XXXX","XXXX","XXXX","XXXX","XXXX","XXXX","XXXX","XXXX","XXXX","XXXX","XXXX","XXXX","XXXX","XXXX","XXXX","XXXX","XXXX","XXXX","XXXX","XXXX","XXXX","XXXX","XXXX","XXXX","XXXX","XXXX","XXXX","XXXX","XXXX","XXXX","XXXX","XXXX","XXXX","XXXX","XXXX","XXXX","XXXX","XXXX","XXXX","XXXX","XXXX","XXXX","XXXX","XXXX","XXXX","XXXX","XXXX","XXXX","XXXX","XXXX","XXXX","XXXX","XXXX","XXXX","XXXX","XXXX","XXXX","XXXX","XXXX","XXXX","XXXX","XXXX","XXXX","XXXX","XXXX","XXXX","XXXX","XXXX","XXXX","XXXX"]
[null,"2013-10-06","XXXX","XXXX","XXXX","XXXX","XXXX","XXXX","XXXX","XXXX","XXXX","XXXX","XXXX","XXXX","XXXX","XXXX","XXXX","XXXX","XXXX","XXXX","XXXX","XXXX","XXXX","XXXX","XXXX","XXXX","XXXX","XXXX","XXXX","XXXX","XXXX","XXXX","XXXX","XXXX","XXXX","XXXX","XXXX","XXXX","XXXX","XXXX","XXXX","XXXX","XXXX","XXXX","XXXX","XXXX","XXXX","XXXX","XXXX","XXXX","XXXX","XXXX","XXXX","XXXX","XXXX","XXXX","XXXX","XXXX","XXXX","XXXX","XXXX","XXXX","XXXX","XXXX","XXXX","XXXX","XXXX","XXXX","XXXX","XXXX","XXXX","XXXX","XXXX","XXXX","XXXX","XXXX","XXXX","XXXX","XXXX","XXXX","XXXX","XXXX","XXXX","XXXX","XXXX","XXXX","XXXX"]
[null,"2013-10-10","XXXX","XXXX","XXXX","XXXX","XXXX","XXXX","XXXX","XXXX","XXXX","XXXX","XXXX","XXXX","XXXX","XXXX","XXXX","XXXX","XXXX","XXXX","XXXX","XXXX","XXXX","XXXX","XXXX","XXXX","XXXX","XXXX","XXXX","XXXX","XXXX","XXXX","XXXX","XXXX","XXXX","XXXX","XXXX","XXXX","XXXX","XXXX","XXXX","XXXX","XXXX","XXXX","XXXX","XXXX","XXXX","XXXX","XXXX","XXXX","XXXX","XXXX","XXXX","XXXX","XXXX","XXXX","XXXX","XXXX","XXXX","XXXX","XXXX","XXXX","XXXX","XXXX","XXXX","XXXX","XXXX","XXXX","XXXX","XXXX","XXXX","XXXX","XXXX","XXXX","XXXX","XXXX","XXXX","XXXX","XXXX","XXXX","XXXX","XXXX","XXXX","XXXX","XXXX","XXXX","XXXX"]
[null,"2013-10-13","XXXX","XXXX","XXXX","XXXX","XXXX","XXXX","XXXX","XXXX","XXXX","XXXX","XXXX","XXXX","XXXX","XXXX","XXXX","XXXX","XXXX","XXXX","XXXX","XXXX","XXXX","XXXX","XXXX","XXXX","XXXX","XXXX","XXXX","XXXX","XXXX","XXXX","XXXX","XXXX","XXXX","XXXX","XXXX","XXXX","XXXX","XXXX","XXXX","XXXX","XXXX","XXXX","XXXX","XXXX","XXXX","XXXX","XXXX","XXXX","XXXX","XXXX","XXXX","XXXX","XXXX","XXXX","XXXX","XXXX","XXXX","XXXX","XXXX","XXXX","XXXX","XXXX","XXXX","XXXX","XXXX","XXXX","XXXX","XXXX","XXXX","XXXX","XXXX","XXXX","XXXX","XXXX","XXXX","XXXX","XXXX","XXXX","XXXX","XXXX","XXXX","XXXX","XXXX","XXXX","XXXX"]
[null,"2013-10-18","XXXX","XXXX","XXXX","XXXX","XXXX","XXXX","XXXX","XXXX","XXXX","XXXX","XXXX","XXXX","XXXX","XXXX","XXXX","XXXX","XXXX","XXXX","XXXX","XXXX","XXXX","XXXX","XXXX","XXXX","XXXX","XXXX","XXXX","XXXX","XXXX","XXXX","XXXX","XXXX","XXXX","XXXX","XXXX","XXXX","XXXX","XXXX","XXXX","XXXX","XXXX","XXXX","XXXX","XXXX","XXXX","XXXX","XXXX","XXXX","XXXX","XXXX","XXXX","XXXX","XXXX","XXXX","XXXX","XXXX","XXXX","XXXX","XXXX","XXXX","XXXX","XXXX","XXXX","XXXX","XXXX","XXXX","XXXX","XXXX","XXXX","XXXX","XXXX","XXXX","XXXX","XXXX","XXXX","XXXX","XXXX","XXXX","XXXX","XXXX","XXXX","XXXX","XXXX","XXXX","XXXX"]
[null,"2013-10-21","XXXX","XXXX","XXXX","XXXX","XXXX","XXXX","XXXX","XXXX","XXXX","XXXX","XXXX","XXXX","XXXX","XXXX","XXXX","XXXX","XXXX","XXXX","XXXX","XXXX","XXXX","XXXX","XXXX","XXXX","XXXX","XXXX","XXXX","XXXX","XXXX","XXXX","XXXX","XXXX","XXXX","XXXX","XXXX","XXXX","XXXX","XXXX","XXXX","XXXX","XXXX","XXXX","XXXX","XXXX","XXXX","XXXX","XXXX","XXXX","XXXX","XXXX","XXXX","XXXX","XXXX","XXXX","XXXX","XXXX","XXXX","XXXX","XXXX","XXXX","XXXX","XXXX","XXXX","XXXX","XXXX","XXXX","XXXX","XXXX","XXXX","XXXX","XXXX","XXXX","XXXX","XXXX","XXXX","XXXX","XXXX","XXXX","XXXX","XXXX","XXXX","XXXX","XXXX","XXXX","XXXX"]
[null,"2013-10-24","XXXX","XXXX","XXXX","XXXX","XXXX","XXXX","XXXX","XXXX","XXXX","XXXX","XXXX","XXXX","XXXX","XXXX","XXXX","XXXX","XXXX","XXXX","XXXX","XXXX","XXXX","XXXX","XXXX","XXXX","XXXX","XXXX","XXXX","XXXX","XXXX","XXXX","XXXX","XXXX","XXXX","XXXX","XXXX","XXXX","XXXX","XXXX","XXXX","XXXX","XXXX","XXXX","XXXX","XXXX","XXXX","XXXX","XXXX","XXXX","XXXX","XXXX","XXXX","XXXX","XXXX","XXXX","XXXX","XXXX","XXXX","XXXX","XXXX","XXXX","XXXX","XXXX","XXXX","XXXX","XXXX","XXXX","XXXX","XXXX","XXXX","XXXX","XXXX","XXXX","XXXX","XXXX","XXXX","XXXX","XXXX","XXXX","XXXX","XXXX","XXXX","XXXX","XXXX","XXXX","XXXX"]
[null,"2013-10-25","XXXX","XXXX","XXXX","XXXX","XXXX","XXXX","XXXX","XXXX","XXXX","XXXX","XXXX","XXXX","XXXX","XXXX","XXXX","XXXX","XXXX","XXXX","XXXX","XXXX","XXXX","XXXX","XXXX","XXXX","XXXX","XXXX","XXXX","XXXX","XXXX","XXXX","XXXX","XXXX","XXXX","XXXX","XXXX","XXXX","XXXX","XXXX","XXXX","XXXX","XXXX","XXXX","XXXX","XXXX","XXXX","XXXX","XXXX","XXXX","XXXX","XXXX","XXXX","XXXX","XXXX","XXXX","XXXX","XXXX","XXXX","XXXX","XXXX","XXXX","XXXX","XXXX","XXXX","XXXX","XXXX","XXXX","XXXX","XXXX","XXXX","XXXX","XXXX","XXXX","XXXX","XXXX","XXXX","XXXX","XXXX","XXXX","XXXX","XXXX","XXXX","XXXX","XXXX","XXXX","XXXX"]
[null,"2013-10-28","XXXX","XXXX","XXXX","XXXX","XXXX","XXXX","XXXX","XXXX","XXXX","XXXX","XXXX","XXXX","XXXX","XXXX","XXXX","XXXX","XXXX","XXXX","XXXX","XXXX","XXXX","XXXX","XXXX","XXXX","XXXX","XXXX","XXXX","XXXX","XXXX","XXXX","XXXX","XXXX","XXXX","XXXX","XXXX","XXXX","XXXX","XXXX","XXXX","XXXX","XXXX","XXXX","XXXX","XXXX","XXXX","XXXX","XXXX","XXXX","XXXX","XXXX","XXXX","XXXX","XXXX","XXXX","XXXX","XXXX","XXXX","XXXX","XXXX","XXXX","XXXX","XXXX","XXXX","XXXX","XXXX","XXXX","XXXX","XXXX","XXXX","XXXX","XXXX","XXXX","XXXX","XXXX","XXXX","XXXX","XXXX","XXXX","XXXX","XXXX","XXXX","XXXX","XXXX","XXXX","XXXX"]
[null,"2013-11-01","XXXX","XXXX","XXXX","XXXX","XXXX","XXXX","XXXX","XXXX","XXXX","XXXX","XXXX","XXXX","XXXX","XXXX","XXXX","XXXX","XXXX","XXXX","XXXX","XXXX","XXXX","XXXX","XXXX","XXXX","XXXX","XXXX","XXXX","XXXX","XXXX","XXXX","XXXX","XXXX","XXXX","XXXX","XXXX","XXXX","XXXX","XXXX","XXXX","XXXX","XXXX","XXXX","XXXX","XXXX","XXXX","XXXX","XXXX","XXXX","XXXX","XXXX","XXXX","XXXX","XXXX","XXXX","XXXX","XXXX","XXXX","XXXX","XXXX","XXXX","XXXX","XXXX","XXXX","XXXX","XXXX","XXXX","XXXX","XXXX","XXXX","XXXX","XXXX","XXXX","XXXX","XXXX","XXXX","XXXX","XXXX","XXXX","XXXX","XXXX","XXXX","XXXX","XXXX","XXXX","XXXX"]
[null,"2013-11-04","XXXX","XXXX","XXXX","XXXX","XXXX","XXXX","XXXX","XXXX","XXXX","XXXX","XXXX","XXXX","XXXX","XXXX","XXXX","XXXX","XXXX","XXXX","XXXX","XXXX","XXXX","XXXX","XXXX","XXXX","XXXX","XXXX","XXXX","XXXX","XXXX","XXXX","XXXX","XXXX","XXXX","XXXX","XXXX","XXXX","XXXX","XXXX","XXXX","XXXX","XXXX","XXXX","XXXX","XXXX","XXXX","XXXX","XXXX","XXXX","XXXX","XXXX","XXXX","XXXX","XXXX","XXXX","XXXX","XXXX","XXXX","XXXX","XXXX","XXXX","XXXX","XXXX","XXXX","XXXX","XXXX","XXXX","XXXX","XXXX","XXXX","XXXX","XXXX","XXXX","XXXX","XXXX","XXXX","XXXX","XXXX","XXXX","XXXX","XXXX","XXXX","XXXX","XXXX","XXXX","XXXX"]
[null,"2013-11-08","XXXX","XXXX","XXXX","XXXX","XXXX","XXXX","XXXX","XXXX","XXXX","XXXX","XXXX","XXXX","XXXX","XXXX","XXXX","XXXX","XXXX","XXXX","XXXX","XXXX","XXXX","XXXX","XXXX","XXXX","XXXX","XXXX","XXXX","XXXX","XXXX","XXXX","XXXX","XXXX","XXXX","XXXX","XXXX","XXXX","XXXX","XXXX","XXXX","XXXX","XXXX","XXXX","XXXX","XXXX","XXXX","XXXX","XXXX","XXXX","XXXX","XXXX","XXXX","XXXX","XXXX","XXXX","XXXX","XXXX","XXXX","XXXX","XXXX","XXXX","XXXX","XXXX","XXXX","XXXX","XXXX","XXXX","XXXX","XXXX","XXXX","XXXX","XXXX","XXXX","XXXX","XXXX","XXXX","XXXX","XXXX","XXXX","XXXX","XXXX","XXXX","XXXX","XXXX","XXXX","XXXX"]
[null,"2013-11-12","XXXX","XXXX","XXXX","XXXX","XXXX","XXXX","XXXX","XXXX","XXXX","XXXX","XXXX","XXXX","XXXX","XXXX","XXXX","XXXX","XXXX","XXXX","XXXX","XXXX","XXXX","XXXX","XXXX","XXXX","XXXX","XXXX","XXXX","XXXX","XXXX","XXXX","XXXX","XXXX","XXXX","XXXX","XXXX","XXXX","XXXX","XXXX","XXXX","XXXX","XXXX","XXXX","XXXX","XXXX","XXXX","XXXX","XXXX","XXXX","XXXX","XXXX","XXXX","XXXX","XXXX","XXXX","XXXX","XXXX","XXXX","XXXX","XXXX","XXXX","XXXX","XXXX","XXXX","XXXX","XXXX","XXXX","XXXX","XXXX","XXXX","XXXX","XXXX","XXXX","XXXX","XXXX","XXXX","XXXX","XXXX","XXXX","XXXX","XXXX","XXXX","XXXX","XXXX","XXXX","XXXX"]
[null,"2013-11-15","XXXX","XXXX","XXXX","XXXX","XXXX","XXXX","XXXX","XXXX","XXXX","XXXX","XXXX","XXXX","XXXX","XXXX","XXXX","XXXX","XXXX","XXXX","XXXX","XXXX","XXXX","XXXX","XXXX","XXXX","XXXX","XXXX","XXXX","XXXX","XXXX","XXXX","XXXX","XXXX","XXXX","XXXX","XXXX","XXXX","XXXX","XXXX","XXXX","XXXX","XXXX","XXXX","XXXX","XXXX","XXXX","XXXX","XXXX","XXXX","XXXX","XXXX","XXXX","XXXX","XXXX","XXXX","XXXX","XXXX","XXXX","XXXX","XXXX","XXXX","XXXX","XXXX","XXXX","XXXX","XXXX","XXXX","XXXX","XXXX","XXXX","XXXX","XXXX","XXXX","XXXX","XXXX","XXXX","XXXX","XXXX","XXXX","XXXX","XXXX","XXXX","XXXX","XXXX","XXXX","XXXX"]
[null,"2013-11-18","XXXX","XXXX","XXXX","XXXX","XXXX","XXXX","XXXX","XXXX","XXXX","XXXX","XXXX","XXXX","XXXX","XXXX","XXXX","XXXX","XXXX","XXXX","XXXX","XXXX","XXXX","XXXX","XXXX","XXXX","XXXX","XXXX","XXXX","XXXX","XXXX","XXXX","XXXX","XXXX","XXXX","XXXX","XXXX","XXXX","XXXX","XXXX","XXXX","XXXX","XXXX","XXXX","XXXX","XXXX","XXXX","XXXX","XXXX","XXXX","XXXX","XXXX","XXXX","XXXX","XXXX","XXXX","XXXX","XXXX","XXXX","XXXX","XXXX","XXXX","XXXX","XXXX","XXXX","XXXX","XXXX","XXXX","XXXX","XXXX","XXXX","XXXX","XXXX","XXXX","XXXX","XXXX","XXXX","XXXX","XXXX","XXXX","XXXX","XXXX","XXXX","XXXX","XXXX","XXXX","XXXX"]
[null,"2013-11-19","XXXX","XXXX","XXXX","XXXX","XXXX","XXXX","XXXX","XXXX","XXXX","XXXX","XXXX","XXXX","XXXX","XXXX","XXXX","XXXX","XXXX","XXXX","XXXX","XXXX","XXXX","XXXX","XXXX","XXXX","XXXX","XXXX","XXXX","XXXX","XXXX","XXXX","XXXX","XXXX","XXXX","XXXX","XXXX","XXXX","XXXX","XXXX","XXXX","XXXX","XXXX","XXXX","XXXX","XXXX","XXXX","XXXX","XXXX","XXXX","XXXX","XXXX","XXXX","XXXX","XXXX","XXXX","XXXX","XXXX","XXXX","XXXX","XXXX","XXXX","XXXX","XXXX","XXXX","XXXX","XXXX","XXXX","XXXX","XXXX","XXXX","XXXX","XXXX","XXXX","XXXX","XXXX","XXXX","XXXX","XXXX","XXXX","XXXX","XXXX","XXXX","XXXX","XXXX","XXXX","XXXX"]
[null,"2013-11-22","XXXX","XXXX","XXXX","XXXX","XXXX","XXXX","XXXX","XXXX","XXXX","XXXX","XXXX","XXXX","XXXX","XXXX","XXXX","XXXX","XXXX","XXXX","XXXX","XXXX","XXXX","XXXX","XXXX","XXXX","XXXX","XXXX","XXXX","XXXX","XXXX","XXXX","XXXX","XXXX","XXXX","XXXX","XXXX","XXXX","XXXX","XXXX","XXXX","XXXX","XXXX","XXXX","XXXX","XXXX","XXXX","XXXX","XXXX","XXXX","XXXX","XXXX","XXXX","XXXX","XXXX","XXXX","XXXX","XXXX","XXXX","XXXX","XXXX","XXXX","XXXX","XXXX","XXXX","XXXX","XXXX","XXXX","XXXX","XXXX","XXXX","XXXX","XXXX","XXXX","XXXX","XXXX","XXXX","XXXX","XXXX","XXXX","XXXX","XXXX","XXXX","XXXX","XXXX","XXXX","XXXX"]
[null,"2013-11-26","XXXX","XXXX","XXXX","XXXX","XXXX","XXXX","XXXX","XXXX","XXXX","XXXX","XXXX","XXXX","XXXX","XXXX","XXXX","XXXX","XXXX","XXXX","XXXX","XXXX","XXXX","XXXX","XXXX","XXXX","XXXX","XXXX","XXXX","XXXX","XXXX","XXXX","XXXX","XXXX","XXXX","XXXX","XXXX","XXXX","XXXX","XXXX","XXXX","XXXX","XXXX","XXXX","XXXX","XXXX","XXXX","XXXX","XXXX","XXXX","XXXX","XXXX","XXXX","XXXX","XXXX","XXXX","XXXX","XXXX","XXXX","XXXX","XXXX","XXXX","XXXX","XXXX","XXXX","XXXX","XXXX","XXXX","XXXX","XXXX","XXXX","XXXX","XXXX","XXXX","XXXX","XXXX","XXXX","XXXX","XXXX","XXXX","XXXX","XXXX","XXXX","XXXX","XXXX","XXXX","XXXX"]
[null,"2013-11-29","XXXX","XXXX","XXXX","XXXX","XXXX","XXXX","XXXX","XXXX","XXXX","XXXX","XXXX","XXXX","XXXX","XXXX","XXXX","XXXX","XXXX","XXXX","XXXX","XXXX","XXXX","XXXX","XXXX","XXXX","XXXX","XXXX","XXXX","XXXX","XXXX","XXXX","XXXX","XXXX","XXXX","XXXX","XXXX","XXXX","XXXX","XXXX","XXXX","XXXX","XXXX","XXXX","XXXX","XXXX","XXXX","XXXX","XXXX","XXXX","XXXX","XXXX","XXXX","XXXX","XXXX","XXXX","XXXX","XXXX","XXXX","XXXX","XXXX","XXXX","XXXX","XXXX","XXXX","XXXX","XXXX","XXXX","XXXX","XXXX","XXXX","XXXX","XXXX","XXXX","XXXX","XXXX","XXXX","XXXX","XXXX","XXXX","XXXX","XXXX","XXXX","XXXX","XXXX","XXXX","XXXX"]
[null,"2013-12-03","XXXX","XXXX","XXXX","XXXX","XXXX","XXXX","XXXX","XXXX","XXXX","XXXX","XXXX","XXXX","XXXX","XXXX","XXXX","XXXX","XXXX","XXXX","XXXX","XXXX","XXXX","XXXX","XXXX","XXXX","XXXX","XXXX","XXXX","XXXX","XXXX","XXXX","XXXX","XXXX","XXXX","XXXX","XXXX","XXXX","XXXX","XXXX","XXXX","XXXX","XXXX","XXXX","XXXX","XXXX","XXXX","XXXX","XXXX","XXXX","XXXX","XXXX","XXXX","XXXX","XXXX","XXXX","XXXX","XXXX","XXXX","XXXX","XXXX","XXXX","XXXX","XXXX","XXXX","XXXX","XXXX","XXXX","XXXX","XXXX","XXXX","XXXX","XXXX","XXXX","XXXX","XXXX","XXXX","XXXX","XXXX","XXXX","XXXX","XXXX","XXXX","XXXX","XXXX","XXXX","XXXX"]
[null,"2013-12-07","XXXX","XXXX","XXXX","XXXX","XXXX","XXXX","XXXX","XXXX","XXXX","XXXX","XXXX","XXXX","XXXX","XXXX","XXXX","XXXX","XXXX","XXXX","XXXX","XXXX","XXXX","XXXX","XXXX","XXXX","XXXX","XXXX","XXXX","XXXX","XXXX","XXXX","XXXX","XXXX","XXXX","XXXX","XXXX","XXXX","XXXX","XXXX","XXXX","XXXX","XXXX","XXXX","XXXX","XXXX","XXXX","XXXX","XXXX","XXXX","XXXX","XXXX","XXXX","XXXX","XXXX","XXXX","XXXX","XXXX","XXXX","XXXX","XXXX","XXXX","XXXX","XXXX","XXXX","XXXX","XXXX","XXXX","XXXX","XXXX","XXXX","XXXX","XXXX","XXXX","XXXX","XXXX","XXXX","XXXX","XXXX","XXXX","XXXX","XXXX","XXXX","XXXX","XXXX","XXXX","XXXX"]
[null,"2013-12-10","XXXX","XXXX","XXXX","XXXX","XXXX","XXXX","XXXX","XXXX","XXXX","XXXX","XXXX","XXXX","XXXX","XXXX","XXXX","XXXX","XXXX","XXXX","XXXX","XXXX","XXXX","XXXX","XXXX","XXXX","XXXX","XXXX","XXXX","XXXX","XXXX","XXXX","XXXX","XXXX","XXXX","XXXX","XXXX","XXXX","XXXX","XXXX","XXXX","XXXX","XXXX","XXXX","XXXX","XXXX","XXXX","XXXX","XXXX","XXXX","XXXX","XXXX","XXXX","XXXX","XXXX","XXXX","XXXX","XXXX","XXXX","XXXX","XXXX","XXXX","XXXX","XXXX","XXXX","XXXX","XXXX","XXXX","XXXX","XXXX","XXXX","XXXX","XXXX","XXXX","XXXX","XXXX","XXXX","XXXX","XXXX","XXXX","XXXX","XXXX","XXXX","XXXX","XXXX","XXXX","XXXX"]
[null,"2013-12-13","XXXX","XXXX","XXXX","XXXX","XXXX","XXXX","XXXX","XXXX","XXXX","XXXX","XXXX","XXXX","XXXX","XXXX","XXXX","XXXX","XXXX","XXXX","XXXX","XXXX","XXXX","XXXX","XXXX","XXXX","XXXX","XXXX","XXXX","XXXX","XXXX","XXXX","XXXX","XXXX","XXXX","XXXX","XXXX","XXXX","XXXX","XXXX","XXXX","XXXX","XXXX","XXXX","XXXX","XXXX","XXXX","XXXX","XXXX","XXXX","XXXX","XXXX","XXXX","XXXX","XXXX","XXXX","XXXX","XXXX","XXXX","XXXX","XXXX","XXXX","XXXX","XXXX","XXXX","XXXX","XXXX","XXXX","XXXX","XXXX","XXXX","XXXX","XXXX","XXXX","XXXX","XXXX","XXXX","XXXX","XXXX","XXXX","XXXX","XXXX","XXXX","XXXX","XXXX","XXXX","XXXX"]
[null,"2013-12-14","XXXX","XXXX","XXXX","XXXX","XXXX","XXXX","XXXX","XXXX","XXXX","XXXX","XXXX","XXXX","XXXX","XXXX","XXXX","XXXX","XXXX","XXXX","XXXX","XXXX","XXXX","XXXX","XXXX","XXXX","XXXX","XXXX","XXXX","XXXX","XXXX","XXXX","XXXX","XXXX","XXXX","XXXX","XXXX","XXXX","XXXX","XXXX","XXXX","XXXX","XXXX","XXXX","XXXX","XXXX","XXXX","XXXX","XXXX","XXXX","XXXX","XXXX","XXXX","XXXX","XXXX","XXXX","XXXX","XXXX","XXXX","XXXX","XXXX","XXXX","XXXX","XXXX","XXXX","XXXX","XXXX","XXXX","XXXX","XXXX","XXXX","XXXX","XXXX","XXXX","XXXX","XXXX","XXXX","XXXX","XXXX","XXXX","XXXX","XXXX","XXXX","XXXX","XXXX","XXXX","XXXX"]
[null,"2013-12-17","XXXX","XXXX","XXXX","XXXX","XXXX","XXXX","XXXX","XXXX","XXXX","XXXX","XXXX","XXXX","XXXX","XXXX","XXXX","XXXX","XXXX","XXXX","XXXX","XXXX","XXXX","XXXX","XXXX","XXXX","XXXX","XXXX","XXXX","XXXX","XXXX","XXXX","XXXX","XXXX","XXXX","XXXX","XXXX","XXXX","XXXX","XXXX","XXXX","XXXX","XXXX","XXXX","XXXX","XXXX","XXXX","XXXX","XXXX","XXXX","XXXX","XXXX","XXXX","XXXX","XXXX","XXXX","XXXX","XXXX","XXXX","XXXX","XXXX","XXXX","XXXX","XXXX","XXXX","XXXX","XXXX","XXXX","XXXX","XXXX","XXXX","XXXX","XXXX","XXXX","XXXX","XXXX","XXXX","XXXX","XXXX","XXXX","XXXX","XXXX","XXXX","XXXX","XXXX","XXXX","XXXX"]
[null,"2013-12-21","XXXX","XXXX","XXXX","XXXX","XXXX","XXXX","XXXX","XXXX","XXXX","XXXX","XXXX","XXXX","XXXX","XXXX","XXXX","XXXX","XXXX","XXXX","XXXX","XXXX","XXXX","XXXX","XXXX","XXXX","XXXX","XXXX","XXXX","XXXX","XXXX","XXXX","XXXX","XXXX","XXXX","XXXX","XXXX","XXXX","XXXX","XXXX","XXXX","XXXX","XXXX","XXXX","XXXX","XXXX","XXXX","XXXX","XXXX","XXXX","XXXX","XXXX","XXXX","XXXX","XXXX","XXXX","XXXX","XXXX","XXXX","XXXX","XXXX","XXXX","XXXX","XXXX","XXXX","XXXX","XXXX","XXXX","XXXX","XXXX","XXXX","XXXX","XXXX","XXXX","XXXX","XXXX","XXXX","XXXX","XXXX","XXXX","XXXX","XXXX","XXXX","XXXX","XXXX","XXXX","XXXX"]
[null,"2013-12-24","XXXX","XXXX","XXXX","XXXX","XXXX","XXXX","XXXX","XXXX","XXXX","XXXX","XXXX","XXXX","XXXX","XXXX","XXXX","XXXX","XXXX","XXXX","XXXX","XXXX","XXXX","XXXX","XXXX","XXXX","XXXX","XXXX","XXXX","XXXX","XXXX","XXXX","XXXX","XXXX","XXXX","XXXX","XXXX","XXXX","XXXX","XXXX","XXXX","XXXX","XXXX","XXXX","XXXX","XXXX","XXXX","XXXX","XXXX","XXXX","XXXX","XXXX","XXXX","XXXX","XXXX","XXXX","XXXX","XXXX","XXXX","XXXX","XXXX","XXXX","XXXX","XXXX","XXXX","XXXX","XXXX","XXXX","XXXX","XXXX","XXXX","XXXX","XXXX","XXXX","XXXX","XXXX","XXXX","XXXX","XXXX","XXXX","XXXX","XXXX","XXXX","XXXX","XXXX","XXXX","XXXX"]
[null,"2013-12-28","XXXX","XXXX","XXXX","XXXX","XXXX","XXXX","XXXX","XXXX","XXXX","XXXX","XXXX","XXXX","XXXX","XXXX","XXXX","XXXX","XXXX","XXXX","XXXX","XXXX","XXXX","XXXX","XXXX","XXXX","XXXX","XXXX","XXXX","XXXX","XXXX","XXXX","XXXX","XXXX","XXXX","XXXX","XXXX","XXXX","XXXX","XXXX","XXXX","XXXX","XXXX","XXXX","XXXX","XXXX","XXXX","XXXX","XXXX","XXXX","XXXX","XXXX","XXXX","XXXX","XXXX","XXXX","XXXX","XXXX","XXXX","XXXX","XXXX","XXXX","XXXX","XXXX","XXXX","XXXX","XXXX","XXXX","XXXX","XXXX","XXXX","XXXX","XXXX","XXXX","XXXX","XXXX","XXXX","XXXX","XXXX","XXXX","XXXX","XXXX","XXXX","XXXX","XXXX","XXXX","XXXX"]
["day average discharge UNIT 3 (cfs)","2013-01-01","XXXX","XXXX","XXXX","XXXX","XXXX","XXXX","XXXX","XXXX","XXXX","XXXX","XXXX","XXXX","XXXX","XXXX","XXXX","XXXX","XXXX","XXXX","XXXX","XXXX","XXXX","XXXX","XXXX","XXXX","XXXX","XXXX","XXXX","XXXX","XXXX","XXXX","XXXX","XXXX","XXXX","XXXX","XXXX","XXXX","XXXX","XXXX","XXXX","XXXX","XXXX","XXXX","XXXX","XXXX","XXXX","XXXX","XXXX","XXXX","XXXX","XXXX","XXXX","XXXX","XXXX","XXXX","XXXX","XXXX","XXXX","XXXX","XXXX","XXXX","XXXX","XXXX","XXXX","XXXX","XXXX","XXXX","XXXX","XXXX","XXXX","XXXX","XXXX","XXXX","XXXX","XXXX","XXXX","XXXX","XXXX","XXXX","XXXX","XXXX","XXXX","XXXX","XXXX","XXXX","XXXX"]
[null,"2013-01-04","XXXX","XXXX","XXXX","XXXX","XXXX","XXXX","XXXX","XXXX","XXXX","XXXX","XXXX","XXXX","XXXX","XXXX","XXXX","XXXX","XXXX","XXXX","XXXX","XXXX","XXXX","XXXX","XXXX","XXXX","XXXX","XXXX","XXXX","XXXX","XXXX","XXXX","XXXX","XXXX","XXXX","XXXX","XXXX","XXXX","XXXX","XXXX","XXXX","XXXX","XXXX","XXXX","XXXX","XXXX","XXXX","XXXX","XXXX","XXXX","XXXX","XXXX","XXXX","XXXX","XXXX","XXXX","XXXX","XXXX","XXXX","XXXX","XXXX","XXXX","XXXX","XXXX","XXXX","XXXX","XXXX","XXXX","XXXX","XXXX","XXXX","XXXX","XXXX","XXXX","XXXX","XXXX","XXXX","XXXX","XXXX","XXXX","XXXX","XXXX","XXXX","XXXX","XXXX","XXXX","XXXX"]
[null,"2013-01-05","XXXX","XXXX","XXXX","XXXX","XXXX","XXXX","XXXX","XXXX","XXXX","XXXX","XXXX","XXXX","XXXX","XXXX","XXXX","XXXX","XXXX","XXXX","XXXX","XXXX","XXXX","XXXX","XXXX","XXXX","XXXX","XXXX","XXXX","XXXX","XXXX","XXXX","XXXX","XXXX","XXXX","XXXX","XXXX","XXXX","XXXX","XXXX","XXXX","XXXX","XXXX","XXXX","XXXX","XXXX","XXXX","XXXX","XXXX","XXXX","XXXX","XXXX","XXXX","XXXX","XXXX","XXXX","XXXX","XXXX","XXXX","XXXX","XXXX","XXXX","XXXX","XXXX","XXXX","XXXX","XXXX","XXXX","XXXX","XXXX","XXXX","XXXX","XXXX","XXXX","XXXX","XXXX","XXXX","XXXX","XXXX","XXXX","XXXX","XXXX","XXXX","XXXX","XXXX","XXXX","XXXX"]
[null,"2013-01-08","XXXX","XXXX","XXXX","XXXX","XXXX","XXXX","XXXX","XXXX","XXXX","XXXX","XXXX","XXXX","XXXX","XXXX","XXXX","XXXX","XXXX","XXXX","XXXX","XXXX","XXXX","XXXX","XXXX","XXXX","XXXX","XXXX","XXXX","XXXX","XXXX","XXXX","XXXX","XXXX","XXXX","XXXX","XXXX","XXXX","XXXX","XXXX","XXXX","XXXX","XXXX","XXXX","XXXX","XXXX","XXXX","XXXX","XXXX","XXXX","XXXX","XXXX","XXXX","XXXX","XXXX","XXXX","XXXX","XXXX","XXXX","XXXX","XXXX","XXXX","XXXX","XXXX","XXXX","XXXX","XXXX","XXXX","XXXX","XXXX","XXXX","XXXX","XXXX","XXXX","XXXX","XXXX","XXXX","XXXX","XXXX","XXXX","XXXX","XXXX","XXXX","XXXX","XXXX","XXXX","XXXX"]
[null,"2013-01-11","XXXX","XXXX","XXXX","XXXX","XXXX","XXXX","XXXX","XXXX","XXXX","XXXX","XXXX","XXXX","XXXX","XXXX","XXXX","XXXX","XXXX","XXXX","XXXX","XXXX","XXXX","XXXX","XXXX","XXXX","XXXX","XXXX","XXXX","XXXX","XXXX","XXXX","XXXX","XXXX","XXXX","XXXX","XXXX","XXXX","XXXX","XXXX","XXXX","XXXX","XXXX","XXXX","XXXX","XXXX","XXXX","XXXX","XXXX","XXXX","XXXX","XXXX","XXXX","XXXX","XXXX","XXXX","XXXX","XXXX","XXXX","XXXX","XXXX","XXXX","XXXX","XXXX","XXXX","XXXX","XXXX","XXXX","XXXX","XXXX","XXXX","XXXX","XXXX","XXXX","XXXX","XXXX","XXXX","XXXX","XXXX","XXXX","XXXX","XXXX","XXXX","XXXX","XXXX","XXXX","XXXX"]
[null,"2013-01-14","XXXX","XXXX","XXXX","XXXX","XXXX","XXXX","XXXX","XXXX","XXXX","XXXX","XXXX","XXXX","XXXX","XXXX","XXXX","XXXX","XXXX","XXXX","XXXX","XXXX","XXXX","XXXX","XXXX","XXXX","XXXX","XXXX","XXXX","XXXX","XXXX","XXXX","XXXX","XXXX","XXXX","XXXX","XXXX","XXXX","XXXX","XXXX","XXXX","XXXX","XXXX","XXXX","XXXX","XXXX","XXXX","XXXX","XXXX","XXXX","XXXX","XXXX","XXXX","XXXX","XXXX","XXXX","XXXX","XXXX","XXXX","XXXX","XXXX","XXXX","XXXX","XXXX","XXXX","XXXX","XXXX","XXXX","XXXX","XXXX","XXXX","XXXX","XXXX","XXXX","XXXX","XXXX","XXXX","XXXX","XXXX","XXXX","XXXX","XXXX","XXXX","XXXX","XXXX","XXXX","XXXX"]
[null,"2013-01-19","XXXX","XXXX","XXXX","XXXX","XXXX","XXXX","XXXX","XXXX","XXXX","XXXX","XXXX","XXXX","XXXX","XXXX","XXXX","XXXX","XXXX","XXXX","XXXX","XXXX","XXXX","XXXX","XXXX","XXXX","XXXX","XXXX","XXXX","XXXX","XXXX","XXXX","XXXX","XXXX","XXXX","XXXX","XXXX","XXXX","XXXX","XXXX","XXXX","XXXX","XXXX","XXXX","XXXX","XXXX","XXXX","XXXX","XXXX","XXXX","XXXX","XXXX","XXXX","XXXX","XXXX","XXXX","XXXX","XXXX","XXXX","XXXX","XXXX","XXXX","XXXX","XXXX","XXXX","XXXX","XXXX","XXXX","XXXX","XXXX","XXXX","XXXX","XXXX","XXXX","XXXX","XXXX","XXXX","XXXX","XXXX","XXXX","XXXX","XXXX","XXXX","XXXX","XXXX","XXXX","XXXX"]
[null,"2013-01-22","XXXX","XXXX","XXXX","XXXX","XXXX","XXXX","XXXX","XXXX","XXXX","XXXX","XXXX","XXXX","XXXX","XXXX","XXXX","XXXX","XXXX","XXXX","XXXX","XXXX","XXXX","XXXX","XXXX","XXXX","XXXX","XXXX","XXXX","XXXX","XXXX","XXXX","XXXX","XXXX","XXXX","XXXX","XXXX","XXXX","XXXX","XXXX","XXXX","XXXX","XXXX","XXXX","XXXX","XXXX","XXXX","XXXX","XXXX","XXXX","XXXX","XXXX","XXXX","XXXX","XXXX","XXXX","XXXX","XXXX","XXXX","XXXX","XXXX","XXXX","XXXX","XXXX","XXXX","XXXX","XXXX","XXXX","XXXX","XXXX","XXXX","XXXX","XXXX","XXXX","XXXX","XXXX","XXXX","XXXX","XXXX","XXXX","XXXX","XXXX","XXXX","XXXX","XXXX","XXXX","XXXX"]
[null,"2013-01-26","XXXX","XXXX","XXXX","XXXX","XXXX","XXXX","XXXX","XXXX","XXXX","XXXX","XXXX","XXXX","XXXX","XXXX","XXXX","XXXX","XXXX","XXXX","XXXX","XXXX","XXXX","XXXX","XXXX","XXXX","XXXX","XXXX","XXXX","XXXX","XXXX","XXXX","XXXX","XXXX","XXXX","XXXX","XXXX","XXXX","XXXX","XXXX","XXXX","XXXX","XXXX","XXXX","XXXX","XXXX","XXXX","XXXX","XXXX","XXXX","XXXX","XXXX","XXXX","XXXX","XXXX","XXXX","XXXX","XXXX","XXXX","XXXX","XXXX","XXXX","XXXX","XXXX","XXXX","XXXX","XXXX","XXXX","XXXX","XXXX","XXXX","XXXX","XXXX","XXXX","XXXX","XXXX","XXXX","XXXX","XXXX","XXXX","XXXX","XXXX","XXXX","XXXX","XXXX","XXXX","XXXX"]
[null,"2013-01-29","XXXX","XXXX","XXXX","XXXX","XXXX","XXXX","XXXX","XXXX","XXXX","XXXX","XXXX","XXXX","XXXX","XXXX","XXXX","XXXX","XXXX","XXXX","XXXX","XXXX","XXXX","XXXX","XXXX","XXXX","XXXX","XXXX","XXXX","XXXX","XXXX","XXXX","XXXX","XXXX","XXXX","XXXX","XXXX","XXXX","XXXX","XXXX","XXXX","XXXX","XXXX","XXXX","XXXX","XXXX","XXXX","XXXX","XXXX","XXXX","XXXX","XXXX","XXXX","XXXX","XXXX","XXXX","XXXX","XXXX","XXXX","XXXX","XXXX","XXXX","XXXX","XXXX","XXXX","XXXX","XXXX","XXXX","XXXX","XXXX","XXXX","XXXX","XXXX","XXXX","XXXX","XXXX","XXXX","XXXX","XXXX","XXXX","XXXX","XXXX","XXXX","XXXX","XXXX","XXXX","XXXX"]
["day average discharge UNIT 3 (cfs)","2013-01-30","XXXX","XXXX","XXXX","XXXX","XXXX","XXXX","XXXX","XXXX","XXXX","XXXX","XXXX","XXXX","XXXX","XXXX","XXXX","XXXX","XXXX","XXXX","XXXX","XXXX","XXXX","XXXX","XXXX","XXXX","XXXX","XXXX","XXXX","XXXX","XXXX","XXXX","XXXX","XXXX","XXXX","XXXX","XXXX","XXXX","XXXX","XXXX","XXXX","XXXX","XXXX","XXXX","XXXX","XXXX","XXXX","XXXX","XXXX","XXXX","XXXX","XXXX","XXXX","XXXX","XXXX","XXXX","XXXX","XXXX","XXXX","XXXX","XXXX","XXXX","XXXX","XXXX","XXXX","XXXX","XXXX","XXXX","XXXX","XXXX","XXXX","XXXX","XXXX","XXXX","XXXX","XXXX","XXXX","XXXX","XXXX","XXXX","XXXX","XXXX","XXXX","XXXX","XXXX","XXXX","XXXX"]
[null,"2013-02-02","XXXX","XXXX","XXXX","XXXX","XXXX","XXXX","XXXX","XXXX","XXXX","XXXX","XXXX","XXXX","XXXX","XXXX","XXXX","XXXX","XXXX","XXXX","XXXX","XXXX","XXXX","XXXX","XXXX","XXXX","XXXX","XXXX","XXXX","XXXX","XXXX","XXXX","XXXX","XXXX","XXXX","XXXX","XXXX","XXXX","XXXX","XXXX","XXXX","XXXX","XXXX","XXXX","XXXX","XXXX","XXXX","XXXX","XXXX","XXXX","XXXX","XXXX","XXXX","XXXX","XXXX","XXXX","XXXX","XXXX","XXXX","XXXX","XXXX","XXXX","XXXX","XXXX","XXXX","XXXX","XXXX","XXXX","XXXX","XXXX","XXXX","XXXX","XXXX","XXXX","XXXX","XXXX","XXXX","XXXX","XXXX","XXXX","XXXX","XXXX","XXXX","XXXX","XXXX","XXXX","XXXX"]
[null,"2013-02-08","XXXX","XXXX","XXXX","XXXX","XXXX","XXXX","XXXX","XXXX","XXXX","XXXX","XXXX","XXXX","XXXX","XXXX","XXXX","XXXX","XXXX","XXXX","XXXX","XXXX","XXXX","XXXX","XXXX","XXXX","XXXX","XXXX","XXXX","XXXX","XXXX","XXXX","XXXX","XXXX","XXXX","XXXX","XXXX","XXXX","XXXX","XXXX","XXXX","XXXX","XXXX","XXXX","XXXX","XXXX","XXXX","XXXX","XXXX","XXXX","XXXX","XXXX","XXXX","XXXX","XXXX","XXXX","XXXX","XXXX","XXXX","XXXX","XXXX","XXXX","XXXX","XXXX","XXXX","XXXX","XXXX","XXXX","XXXX","XXXX","XXXX","XXXX","XXXX","XXXX","XXXX","XXXX","XXXX","XXXX","XXXX","XXXX","XXXX","XXXX","XXXX","XXXX","XXXX","XXXX","XXXX"]
[null,"2013-02-10","XXXX","XXXX","XXXX","XXXX","XXXX","XXXX","XXXX","XXXX","XXXX","XXXX","XXXX","XXXX","XXXX","XXXX","XXXX","XXXX","XXXX","XXXX","XXXX","XXXX","XXXX","XXXX","XXXX","XXXX","XXXX","XXXX","XXXX","XXXX","XXXX","XXXX","XXXX","XXXX","XXXX","XXXX","XXXX","XXXX","XXXX","XXXX","XXXX","XXXX","XXXX","XXXX","XXXX","XXXX","XXXX","XXXX","XXXX","XXXX","XXXX","XXXX","XXXX","XXXX","XXXX","XXXX","XXXX","XXXX","XXXX","XXXX","XXXX","XXXX","XXXX","XXXX","XXXX","XXXX","XXXX","XXXX","XXXX","XXXX","XXXX","XXXX","XXXX","XXXX","XXXX","XXXX","XXXX","XXXX","XXXX","XXXX","XXXX","XXXX","XXXX","XXXX","XXXX","XXXX","XXXX"]
[null,"2013-02-13","XXXX","XXXX","XXXX","XXXX","XXXX","XXXX","XXXX","XXXX","XXXX","XXXX","XXXX","XXXX","XXXX","XXXX","XXXX","XXXX","XXXX","XXXX","XXXX","XXXX","XXXX","XXXX","XXXX","XXXX","XXXX","XXXX","XXXX","XXXX","XXXX","XXXX","XXXX","XXXX","XXXX","XXXX","XXXX","XXXX","XXXX","XXXX","XXXX","XXXX","XXXX","XXXX","XXXX","XXXX","XXXX","XXXX","XXXX","XXXX","XXXX","XXXX","XXXX","XXXX","XXXX","XXXX","XXXX","XXXX","XXXX","XXXX","XXXX","XXXX","XXXX","XXXX","XXXX","XXXX","XXXX","XXXX","XXXX","XXXX","XXXX","XXXX","XXXX","XXXX","XXXX","XXXX","XXXX","XXXX","XXXX","XXXX","XXXX","XXXX","XXXX","XXXX","XXXX","XXXX","XXXX"]
[null,"2013-02-16","XXXX","XXXX","XXXX","XXXX","XXXX","XXXX","XXXX","XXXX","XXXX","XXXX","XXXX","XXXX","XXXX","XXXX","XXXX","XXXX","XXXX","XXXX","XXXX","XXXX","XXXX","XXXX","XXXX","XXXX","XXXX","XXXX","XXXX","XXXX","XXXX","XXXX","XXXX","XXXX","XXXX","XXXX","XXXX","XXXX","XXXX","XXXX","XXXX","XXXX","XXXX","XXXX","XXXX","XXXX","XXXX","XXXX","XXXX","XXXX","XXXX","XXXX","XXXX","XXXX","XXXX","XXXX","XXXX","XXXX","XXXX","XXXX","XXXX","XXXX","XXXX","XXXX","XXXX","XXXX","XXXX","XXXX","XXXX","XXXX","XXXX","XXXX","XXXX","XXXX","XXXX","XXXX","XXXX","XXXX","XXXX","XXXX","XXXX","XXXX","XXXX","XXXX","XXXX","XXXX","XXXX"]
[null,"2013-02-20","XXXX","XXXX","XXXX","XXXX","XXXX","XXXX","XXXX","XXXX","XXXX","XXXX","XXXX","XXXX","XXXX","XXXX","XXXX","XXXX","XXXX","XXXX","XXXX","XXXX","XXXX","XXXX","XXXX","XXXX","XXXX","XXXX","XXXX","XXXX","XXXX","XXXX","XXXX","XXXX","XXXX","XXXX","XXXX","XXXX","XXXX","XXXX","XXXX","XXXX","XXXX","XXXX","XXXX","XXXX","XXXX","XXXX","XXXX","XXXX","XXXX","XXXX","XXXX","XXXX","XXXX","XXXX","XXXX","XXXX","XXXX","XXXX","XXXX","XXXX","XXXX","XXXX","XXXX","XXXX","XXXX","XXXX","XXXX","XXXX","XXXX","XXXX","XXXX","XXXX","XXXX","XXXX","XXXX","XXXX","XXXX","XXXX","XXXX","XXXX","XXXX","XXXX","XXXX","XXXX","XXXX"]
[null,"2013-02-23","XXXX","XXXX","XXXX","XXXX","XXXX","XXXX","XXXX","XXXX","XXXX","XXXX","XXXX","XXXX","XXXX","XXXX","XXXX","XXXX","XXXX","XXXX","XXXX","XXXX","XXXX","XXXX","XXXX","XXXX","XXXX","XXXX","XXXX","XXXX","XXXX","XXXX","XXXX","XXXX","XXXX","XXXX","XXXX","XXXX","XXXX","XXXX","XXXX","XXXX","XXXX","XXXX","XXXX","XXXX","XXXX","XXXX","XXXX","XXXX","XXXX","XXXX","XXXX","XXXX","XXXX","XXXX","XXXX","XXXX","XXXX","XXXX","XXXX","XXXX","XXXX","XXXX","XXXX","XXXX","XXXX","XXXX","XXXX","XXXX","XXXX","XXXX","XXXX","XXXX","XXXX","XXXX","XXXX","XXXX","XXXX","XXXX","XXXX","XXXX","XXXX","XXXX","XXXX","XXXX","XXXX"]
[null,"2013-02-24","XXXX","XXXX","XXXX","XXXX","XXXX","XXXX","XXXX","XXXX","XXXX","XXXX","XXXX","XXXX","XXXX","XXXX","XXXX","XXXX","XXXX","XXXX","XXXX","XXXX","XXXX","XXXX","XXXX","XXXX","XXXX","XXXX","XXXX","XXXX","XXXX","XXXX","XXXX","XXXX","XXXX","XXXX","XXXX","XXXX","XXXX","XXXX","XXXX","XXXX","XXXX","XXXX","XXXX","XXXX","XXXX","XXXX","XXXX","XXXX","XXXX","XXXX","XXXX","XXXX","XXXX","XXXX","XXXX","XXXX","XXXX","XXXX","XXXX","XXXX","XXXX","XXXX","XXXX","XXXX","XXXX","XXXX","XXXX","XXXX","XXXX","XXXX","XXXX","XXXX","XXXX","XXXX","XXXX","XXXX","XXXX","XXXX","XXXX","XXXX","XXXX","XXXX","XXXX","XXXX","XXXX"]
[null,"2013-02-27","XXXX","XXXX","XXXX","XXXX","XXXX","XXXX","XXXX","XXXX","XXXX","XXXX","XXXX","XXXX","XXXX","XXXX","XXXX","XXXX","XXXX","XXXX","XXXX","XXXX","XXXX","XXXX","XXXX","XXXX","XXXX","XXXX","XXXX","XXXX","XXXX","XXXX","XXXX","XXXX","XXXX","XXXX","XXXX","XXXX","XXXX","XXXX","XXXX","XXXX","XXXX","XXXX","XXXX","XXXX","XXXX","XXXX","XXXX","XXXX","XXXX","XXXX","XXXX","XXXX","XXXX","XXXX","XXXX","XXXX","XXXX","XXXX","XXXX","XXXX","XXXX","XXXX","XXXX","XXXX","XXXX","XXXX","XXXX","XXXX","XXXX","XXXX","XXXX","XXXX","XXXX","XXXX","XXXX","XXXX","XXXX","XXXX","XXXX","XXXX","XXXX","XXXX","XXXX","XXXX","XXXX"]
[null,"2013-03-05","XXXX","XXXX","XXXX","XXXX","XXXX","XXXX","XXXX","XXXX","XXXX","XXXX","XXXX","XXXX","XXXX","XXXX","XXXX","XXXX","XXXX","XXXX","XXXX","XXXX","XXXX","XXXX","XXXX","XXXX","XXXX","XXXX","XXXX","XXXX","XXXX","XXXX","XXXX","XXXX","XXXX","XXXX","XXXX","XXXX","XXXX","XXXX","XXXX","XXXX","XXXX","XXXX","XXXX","XXXX","XXXX","XXXX","XXXX","XXXX","XXXX","XXXX","XXXX","XXXX","XXXX","XXXX","XXXX","XXXX","XXXX","XXXX","XXXX","XXXX","XXXX","XXXX","XXXX","XXXX","XXXX","XXXX","XXXX","XXXX","XXXX","XXXX","XXXX","XXXX","XXXX","XXXX","XXXX","XXXX","XXXX","XXXX","XXXX","XXXX","XXXX","XXXX","XXXX","XXXX","XXXX"]
[null,"2013-03-07","XXXX","XXXX","XXXX","XXXX","XXXX","XXXX","XXXX","XXXX","XXXX","XXXX","XXXX","XXXX","XXXX","XXXX","XXXX","XXXX","XXXX","XXXX","XXXX","XXXX","XXXX","XXXX","XXXX","XXXX","XXXX","XXXX","XXXX","XXXX","XXXX","XXXX","XXXX","XXXX","XXXX","XXXX","XXXX","XXXX","XXXX","XXXX","XXXX","XXXX","XXXX","XXXX","XXXX","XXXX","XXXX","XXXX","XXXX","XXXX","XXXX","XXXX","XXXX","XXXX","XXXX","XXXX","XXXX","XXXX","XXXX","XXXX","XXXX","XXXX","XXXX","XXXX","XXXX","XXXX","XXXX","XXXX","XXXX","XXXX","XXXX","XXXX","XXXX","XXXX","XXXX","XXXX","XXXX","XXXX","XXXX","XXXX","XXXX","XXXX","XXXX","XXXX","XXXX","XXXX","XXXX"]
[null,"2013-03-10","XXXX","XXXX","XXXX","XXXX","XXXX","XXXX","XXXX","XXXX","XXXX","XXXX","XXXX","XXXX","XXXX","XXXX","XXXX","XXXX","XXXX","XXXX","XXXX","XXXX","XXXX","XXXX","XXXX","XXXX","XXXX","XXXX","XXXX","XXXX","XXXX","XXXX","XXXX","XXXX","XXXX","XXXX","XXXX","XXXX","XXXX","XXXX","XXXX","XXXX","XXXX","XXXX","XXXX","XXXX","XXXX","XXXX","XXXX","XXXX","XXXX","XXXX","XXXX","XXXX","XXXX","XXXX","XXXX","XXXX","XXXX","XXXX","XXXX","XXXX","XXXX","XXXX","XXXX","XXXX","XXXX","XXXX","XXXX","XXXX","XXXX","XXXX","XXXX","XXXX","XXXX","XXXX","XXXX","XXXX","XXXX","XXXX","XXXX","XXXX","XXXX","XXXX","XXXX","XXXX","XXXX"]
[null,"2013-03-14","XXXX","XXXX","XXXX","XXXX","XXXX","XXXX","XXXX","XXXX","XXXX","XXXX","XXXX","XXXX","XXXX","XXXX","XXXX","XXXX","XXXX","XXXX","XXXX","XXXX","XXXX","XXXX","XXXX","XXXX","XXXX","XXXX","XXXX","XXXX","XXXX","XXXX","XXXX","XXXX","XXXX","XXXX","XXXX","XXXX","XXXX","XXXX","XXXX","XXXX","XXXX","XXXX","XXXX","XXXX","XXXX","XXXX","XXXX","XXXX","XXXX","XXXX","XXXX","XXXX","XXXX","XXXX","XXXX","XXXX","XXXX","XXXX","XXXX","XXXX","XXXX","XXXX","XXXX","XXXX","XXXX","XXXX","XXXX","XXXX","XXXX","XXXX","XXXX","XXXX","XXXX","XXXX","XXXX","XXXX","XXXX","XXXX","XXXX","XXXX","XXXX","XXXX","XXXX","XXXX","XXXX"]
[null,"2013-03-17","XXXX","XXXX","XXXX","XXXX","XXXX","XXXX","XXXX","XXXX","XXXX","XXXX","XXXX","XXXX","XXXX","XXXX","XXXX","XXXX","XXXX","XXXX","XXXX","XXXX","XXXX","XXXX","XXXX","XXXX","XXXX","XXXX","XXXX","XXXX","XXXX","XXXX","XXXX","XXXX","XXXX","XXXX","XXXX","XXXX","XXXX","XXXX","XXXX","XXXX","XXXX","XXXX","XXXX","XXXX","XXXX","XXXX","XXXX","XXXX","XXXX","XXXX","XXXX","XXXX","XXXX","XXXX","XXXX","XXXX","XXXX","XXXX","XXXX","XXXX","XXXX","XXXX","XXXX","XXXX","XXXX","XXXX","XXXX","XXXX","XXXX","XXXX","XXXX","XXXX","XXXX","XXXX","XXXX","XXXX","XXXX","XXXX","XXXX","XXXX","XXXX","XXXX","XXXX","XXXX","XXXX"]
[null,"2013-03-20","XXXX","XXXX","XXXX","XXXX","XXXX","XXXX","XXXX","XXXX","XXXX","XXXX","XXXX","XXXX","XXXX","XXXX","XXXX","XXXX","XXXX","XXXX","XXXX","XXXX","XXXX","XXXX","XXXX","XXXX","XXXX","XXXX","XXXX","XXXX","XXXX","XXXX","XXXX","XXXX","XXXX","XXXX","XXXX","XXXX","XXXX","XXXX","XXXX","XXXX","XXXX","XXXX","XXXX","XXXX","XXXX","XXXX","XXXX","XXXX","XXXX","XXXX","XXXX","XXXX","XXXX","XXXX","XXXX","XXXX","XXXX","XXXX","XXXX","XXXX","XXXX","XXXX","XXXX","XXXX","XXXX","XXXX","XXXX","XXXX","XXXX","XXXX","XXXX","XXXX","XXXX","XXXX","XXXX","XXXX","XXXX","XXXX","XXXX","XXXX","XXXX","XXXX","XXXX","XXXX","XXXX"]
[null,"2013-03-21","XXXX","XXXX","XXXX","XXXX","XXXX","XXXX","XXXX","XXXX","XXXX","XXXX","XXXX","XXXX","XXXX","XXXX","XXXX","XXXX","XXXX","XXXX","XXXX","XXXX","XXXX","XXXX","XXXX","XXXX","XXXX","XXXX","XXXX","XXXX","XXXX","XXXX","XXXX","XXXX","XXXX","XXXX","XXXX","XXXX","XXXX","XXXX","XXXX","XXXX","XXXX","XXXX","XXXX","XXXX","XXXX","XXXX","XXXX","XXXX","XXXX","XXXX","XXXX","XXXX","XXXX","XXXX","XXXX","XXXX","XXXX","XXXX","XXXX","XXXX","XXXX","XXXX","XXXX","XXXX","XXXX","XXXX","XXXX","XXXX","XXXX","XXXX","XXXX","XXXX","XXXX","XXXX","XXXX","XXXX","XXXX","XXXX","XXXX","XXXX","XXXX","XXXX","XXXX","XXXX","XXXX"]
[null,"2013-03-26","XXXX","XXXX","XXXX","XXXX","XXXX","XXXX","XXXX","XXXX","XXXX","XXXX","XXXX","XXXX","XXXX","XXXX","XXXX","XXXX","XXXX","XXXX","XXXX","XXXX","XXXX","XXXX","XXXX","XXXX","XXXX","XXXX","XXXX","XXXX","XXXX","XXXX","XXXX","XXXX","XXXX","XXXX","XXXX","XXXX","XXXX","XXXX","XXXX","XXXX","XXXX","XXXX","XXXX","XXXX","XXXX","XXXX","XXXX","XXXX","XXXX","XXXX","XXXX","XXXX","XXXX","XXXX","XXXX","XXXX","XXXX","XXXX","XXXX","XXXX","XXXX","XXXX","XXXX","XXXX","XXXX","XXXX","XXXX","XXXX","XXXX","XXXX","XXXX","XXXX","XXXX","XXXX","XXXX","XXXX","XXXX","XXXX","XXXX","XXXX","XXXX","XXXX","XXXX","XXXX","XXXX"]
[null,"2013-03-28","XXXX","XXXX","XXXX","XXXX","XXXX","XXXX","XXXX","XXXX","XXXX","XXXX","XXXX","XXXX","XXXX","XXXX","XXXX","XXXX","XXXX","XXXX","XXXX","XXXX","XXXX","XXXX","XXXX","XXXX","XXXX","XXXX","XXXX","XXXX","XXXX","XXXX","XXXX","XXXX","XXXX","XXXX","XXXX","XXXX","XXXX","XXXX","XXXX","XXXX","XXXX","XXXX","XXXX","XXXX","XXXX","XXXX","XXXX","XXXX","XXXX","XXXX","XXXX","XXXX","XXXX","XXXX","XXXX","XXXX","XXXX","XXXX","XXXX","XXXX","XXXX","XXXX","XXXX","XXXX","XXXX","XXXX","XXXX","XXXX","XXXX","XXXX","XXXX","XXXX","XXXX","XXXX","XXXX","XXXX","XXXX","XXXX","XXXX","XXXX","XXXX","XXXX","XXXX","XXXX","XXXX"]
[null,"2013-04-01","XXXX","XXXX","XXXX","XXXX","XXXX","XXXX","XXXX","XXXX","XXXX","XXXX","XXXX","XXXX","XXXX","XXXX","XXXX","XXXX","XXXX","XXXX","XXXX","XXXX","XXXX","XXXX","XXXX","XXXX","XXXX","XXXX","XXXX","XXXX","XXXX","XXXX","XXXX","XXXX","XXXX","XXXX","XXXX","XXXX","XXXX","XXXX","XXXX","XXXX","XXXX","XXXX","XXXX","XXXX","XXXX","XXXX","XXXX","XXXX","XXXX","XXXX","XXXX","XXXX","XXXX","XXXX","XXXX","XXXX","XXXX","XXXX","XXXX","XXXX","XXXX","XXXX","XXXX","XXXX","XXXX","XXXX","XXXX","XXXX","XXXX","XXXX","XXXX","XXXX","XXXX","XXXX","XXXX","XXXX","XXXX","XXXX","XXXX","XXXX","XXXX","XXXX","XXXX","XXXX","XXXX"]
[null,"2013-04-04","XXXX","XXXX","XXXX","XXXX","XXXX","XXXX","XXXX","XXXX","XXXX","XXXX","XXXX","XXXX","XXXX","XXXX","XXXX","XXXX","XXXX","XXXX","XXXX","XXXX","XXXX","XXXX","XXXX","XXXX","XXXX","XXXX","XXXX","XXXX","XXXX","XXXX","XXXX","XXXX","XXXX","XXXX","XXXX","XXXX","XXXX","XXXX","XXXX","XXXX","XXXX","XXXX","XXXX","XXXX","XXXX","XXXX","XXXX","XXXX","XXXX","XXXX","XXXX","XXXX","XXXX","XXXX","XXXX","XXXX","XXXX","XXXX","XXXX","XXXX","XXXX","XXXX","XXXX","XXXX","XXXX","XXXX","XXXX","XXXX","XXXX","XXXX","XXXX","XXXX","XXXX","XXXX","XXXX","XXXX","XXXX","XXXX","XXXX","XXXX","XXXX","XXXX","XXXX","XXXX","XXXX"]
[null,"2013-04-08","XXXX","XXXX","XXXX","XXXX","XXXX","XXXX","XXXX","XXXX","XXXX","XXXX","XXXX","XXXX","XXXX","XXXX","XXXX","XXXX","XXXX","XXXX","XXXX","XXXX","XXXX","XXXX","XXXX","XXXX","XXXX","XXXX","XXXX","XXXX","XXXX","XXXX","XXXX","XXXX","XXXX","XXXX","XXXX","XXXX","XXXX","XXXX","XXXX","XXXX","XXXX","XXXX","XXXX","XXXX","XXXX","XXXX","XXXX","XXXX","XXXX","XXXX","XXXX","XXXX","XXXX","XXXX","XXXX","XXXX","XXXX","XXXX","XXXX","XXXX","XXXX","XXXX","XXXX","XXXX","XXXX","XXXX","XXXX","XXXX","XXXX","XXXX","XXXX","XXXX","XXXX","XXXX","XXXX","XXXX","XXXX","XXXX","XXXX","XXXX","XXXX","XXXX","XXXX","XXXX","XXXX"]
[null,"2013-04-11","XXXX","XXXX","XXXX","XXXX","XXXX","XXXX","XXXX","XXXX","XXXX","XXXX","XXXX","XXXX","XXXX","XXXX","XXXX","XXXX","XXXX","XXXX","XXXX","XXXX","XXXX","XXXX","XXXX","XXXX","XXXX","XXXX","XXXX","XXXX","XXXX","XXXX","XXXX","XXXX","XXXX","XXXX","XXXX","XXXX","XXXX","XXXX","XXXX","XXXX","XXXX","XXXX","XXXX","XXXX","XXXX","XXXX","XXXX","XXXX","XXXX","XXXX","XXXX","XXXX","XXXX","XXXX","XXXX","XXXX","XXXX","XXXX","XXXX","XXXX","XXXX","XXXX","XXXX","XXXX","XXXX","XXXX","XXXX","XXXX","XXXX","XXXX","XXXX","XXXX","XXXX","XXXX","XXXX","XXXX","XXXX","XXXX","XXXX","XXXX","XXXX","XXXX","XXXX","XXXX","XXXX"]
[null,"2013-04-14","XXXX","XXXX","XXXX","XXXX","XXXX","XXXX","XXXX","XXXX","XXXX","XXXX","XXXX","XXXX","XXXX","XXXX","XXXX","XXXX","XXXX","XXXX","XXXX","XXXX","XXXX","XXXX","XXXX","XXXX","XXXX","XXXX","XXXX","XXXX","XXXX","XXXX","XXXX","XXXX","XXXX","XXXX","XXXX","XXXX","XXXX","XXXX","XXXX","XXXX","XXXX","XXXX","XXXX","XXXX","XXXX","XXXX","XXXX","XXXX","XXXX","XXXX","XXXX","XXXX","XXXX","XXXX","XXXX","XXXX","XXXX","XXXX","XXXX","XXXX","XXXX","XXXX","XXXX","XXXX","XXXX","XXXX","XXXX","XXXX","XXXX","XXXX","XXXX","XXXX","XXXX","XXXX","XXXX","XXXX","XXXX","XXXX","XXXX","XXXX","XXXX","XXXX","XXXX","XXXX","XXXX"]
[null,"2013-04-16","XXXX","XXXX","XXXX","XXXX","XXXX","XXXX","XXXX","XXXX","XXXX","XXXX","XXXX","XXXX","XXXX","XXXX","XXXX","XXXX","XXXX","XXXX","XXXX","XXXX","XXXX","XXXX","XXXX","XXXX","XXXX","XXXX","XXXX","XXXX","XXXX","XXXX","XXXX","XXXX","XXXX","XXXX","XXXX","XXXX","XXXX","XXXX","XXXX","XXXX","XXXX","XXXX","XXXX","XXXX","XXXX","XXXX","XXXX","XXXX","XXXX","XXXX","XXXX","XXXX","XXXX","XXXX","XXXX","XXXX","XXXX","XXXX","XXXX","XXXX","XXXX","XXXX","XXXX","XXXX","XXXX","XXXX","XXXX","XXXX","XXXX","XXXX","XXXX","XXXX","XXXX","XXXX","XXXX","XXXX","XXXX","XXXX","XXXX","XXXX","XXXX","XXXX","XXXX","XXXX","XXXX"]
[null,"2013-04-19","XXXX","XXXX","XXXX","XXXX","XXXX","XXXX","XXXX","XXXX","XXXX","XXXX","XXXX","XXXX","XXXX","XXXX","XXXX","XXXX","XXXX","XXXX","XXXX","XXXX","XXXX","XXXX","XXXX","XXXX","XXXX","XXXX","XXXX","XXXX","XXXX","XXXX","XXXX","XXXX","XXXX","XXXX","XXXX","XXXX","XXXX","XXXX","XXXX","XXXX","XXXX","XXXX","XXXX","XXXX","XXXX","XXXX","XXXX","XXXX","XXXX","XXXX","XXXX","XXXX","XXXX","XXXX","XXXX","XXXX","XXXX","XXXX","XXXX","XXXX","XXXX","XXXX","XXXX","XXXX","XXXX","XXXX","XXXX","XXXX","XXXX","XXXX","XXXX","XXXX","XXXX","XXXX","XXXX","XXXX","XXXX","XXXX","XXXX","XXXX","XXXX","XXXX","XXXX","XXXX","XXXX"]
[null,"2013-04-23","XXXX","XXXX","XXXX","XXXX","XXXX","XXXX","XXXX","XXXX","XXXX","XXXX","XXXX","XXXX","XXXX","XXXX","XXXX","XXXX","XXXX","XXXX","XXXX","XXXX","XXXX","XXXX","XXXX","XXXX","XXXX","XXXX","XXXX","XXXX","XXXX","XXXX","XXXX","XXXX","XXXX","XXXX","XXXX","XXXX","XXXX","XXXX","XXXX","XXXX","XXXX","XXXX","XXXX","XXXX","XXXX","XXXX","XXXX","XXXX","XXXX","XXXX","XXXX","XXXX","XXXX","XXXX","XXXX","XXXX","XXXX","XXXX","XXXX","XXXX","XXXX","XXXX","XXXX","XXXX","XXXX","XXXX","XXXX","XXXX","XXXX","XXXX","XXXX","XXXX","XXXX","XXXX","XXXX","XXXX","XXXX","XXXX","XXXX","XXXX","XXXX","XXXX","XXXX","XXXX","XXXX"]
[null,"2013-04-26","XXXX","XXXX","XXXX","XXXX","XXXX","XXXX","XXXX","XXXX","XXXX","XXXX","XXXX","XXXX","XXXX","XXXX","XXXX","XXXX","XXXX","XXXX","XXXX","XXXX","XXXX","XXXX","XXXX","XXXX","XXXX","XXXX","XXXX","XXXX","XXXX","XXXX","XXXX","XXXX","XXXX","XXXX","XXXX","XXXX","XXXX","XXXX","XXXX","XXXX","XXXX","XXXX","XXXX","XXXX","XXXX","XXXX","XXXX","XXXX","XXXX","XXXX","XXXX","XXXX","XXXX","XXXX","XXXX","XXXX","XXXX","XXXX","XXXX","XXXX","XXXX","XXXX","XXXX","XXXX","XXXX","XXXX","XXXX","XXXX","XXXX","XXXX","XXXX","XXXX","XXXX","XXXX","XXXX","XXXX","XXXX","XXXX","XXXX","XXXX","XXXX","XXXX","XXXX","XXXX","XXXX"]
[null,"2013-04-29","XXXX","XXXX","XXXX","XXXX","XXXX","XXXX","XXXX","XXXX","XXXX","XXXX","XXXX","XXXX","XXXX","XXXX","XXXX","XXXX","XXXX","XXXX","XXXX","XXXX","XXXX","XXXX","XXXX","XXXX","XXXX","XXXX","XXXX","XXXX","XXXX","XXXX","XXXX","XXXX","XXXX","XXXX","XXXX","XXXX","XXXX","XXXX","XXXX","XXXX","XXXX","XXXX","XXXX","XXXX","XXXX","XXXX","XXXX","XXXX","XXXX","XXXX","XXXX","XXXX","XXXX","XXXX","XXXX","XXXX","XXXX","XXXX","XXXX","XXXX","XXXX","XXXX","XXXX","XXXX","XXXX","XXXX","XXXX","XXXX","XXXX","XXXX","XXXX","XXXX","XXXX","XXXX","XXXX","XXXX","XXXX","XXXX","XXXX","XXXX","XXXX","XXXX","XXXX","XXXX","XXXX"]
[null,"2013-05-03","XXXX","XXXX","XXXX","XXXX","XXXX","XXXX","XXXX","XXXX","XXXX","XXXX","XXXX","XXXX","XXXX","XXXX","XXXX","XXXX","XXXX","XXXX","XXXX","XXXX","XXXX","XXXX","XXXX","XXXX","XXXX","XXXX","XXXX","XXXX","XXXX","XXXX","XXXX","XXXX","XXXX","XXXX","XXXX","XXXX","XXXX","XXXX","XXXX","XXXX","XXXX","XXXX","XXXX","XXXX","XXXX","XXXX","XXXX","XXXX","XXXX","XXXX","XXXX","XXXX","XXXX","XXXX","XXXX","XXXX","XXXX","XXXX","XXXX","XXXX","XXXX","XXXX","XXXX","XXXX","XXXX","XXXX","XXXX","XXXX","XXXX","XXXX","XXXX","XXXX","XXXX","XXXX","XXXX","XXXX","XXXX","XXXX","XXXX","XXXX","XXXX","XXXX","XXXX","XXXX","XXXX"]
[null,"2013-05-06","XXXX","XXXX","XXXX","XXXX","XXXX","XXXX","XXXX","XXXX","XXXX","XXXX","XXXX","XXXX","XXXX","XXXX","XXXX","XXXX","XXXX","XXXX","XXXX","XXXX","XXXX","XXXX","XXXX","XXXX","XXXX","XXXX","XXXX","XXXX","XXXX","XXXX","XXXX","XXXX","XXXX","XXXX","XXXX","XXXX","XXXX","XXXX","XXXX","XXXX","XXXX","XXXX","XXXX","XXXX","XXXX","XXXX","XXXX","XXXX","XXXX","XXXX","XXXX","XXXX","XXXX","XXXX","XXXX","XXXX","XXXX","XXXX","XXXX","XXXX","XXXX","XXXX","XXXX","XXXX","XXXX","XXXX","XXXX","XXXX","XXXX","XXXX","XXXX","XXXX","XXXX","XXXX","XXXX","XXXX","XXXX","XXXX","XXXX","XXXX","XXXX","XXXX","XXXX","XXXX","XXXX"]
[null,"2013-05-07","XXXX","XXXX","XXXX","XXXX","XXXX","XXXX","XXXX","XXXX","XXXX","XXXX","XXXX","XXXX","XXXX","XXXX","XXXX","XXXX","XXXX","XXXX","XXXX","XXXX","XXXX","XXXX","XXXX","XXXX","XXXX","XXXX","XXXX","XXXX","XXXX","XXXX","XXXX","XXXX","XXXX","XXXX","XXXX","XXXX","XXXX","XXXX","XXXX","XXXX","XXXX","XXXX","XXXX","XXXX","XXXX","XXXX","XXXX","XXXX","XXXX","XXXX","XXXX","XXXX","XXXX","XXXX","XXXX","XXXX","XXXX","XXXX","XXXX","XXXX","XXXX","XXXX","XXXX","XXXX","XXXX","XXXX","XXXX","XXXX","XXXX","XXXX","XXXX","XXXX","XXXX","XXXX","XXXX","XXXX","XXXX","XXXX","XXXX","XXXX","XXXX","XXXX","XXXX","XXXX","XXXX"]
[null,"2013-05-11","XXXX","XXXX","XXXX","XXXX","XXXX","XXXX","XXXX","XXXX","XXXX","XXXX","XXXX","XXXX","XXXX","XXXX","XXXX","XXXX","XXXX","XXXX","XXXX","XXXX","XXXX","XXXX","XXXX","XXXX","XXXX","XXXX","XXXX","XXXX","XXXX","XXXX","XXXX","XXXX","XXXX","XXXX","XXXX","XXXX","XXXX","XXXX","XXXX","XXXX","XXXX","XXXX","XXXX","XXXX","XXXX","XXXX","XXXX","XXXX","XXXX","XXXX","XXXX","XXXX","XXXX","XXXX","XXXX","XXXX","XXXX","XXXX","XXXX","XXXX","XXXX","XXXX","XXXX","XXXX","XXXX","XXXX","XXXX","XXXX","XXXX","XXXX","XXXX","XXXX","XXXX","XXXX","XXXX","XXXX","XXXX","XXXX","XXXX","XXXX","XXXX","XXXX","XXXX","XXXX","XXXX"]
[null,"2013-05-14","XXXX","XXXX","XXXX","XXXX","XXXX","XXXX","XXXX","XXXX","XXXX","XXXX","XXXX","XXXX","XXXX","XXXX","XXXX","XXXX","XXXX","XXXX","XXXX","XXXX","XXXX","XXXX","XXXX","XXXX","XXXX","XXXX","XXXX","XXXX","XXXX","XXXX","XXXX","XXXX","XXXX","XXXX","XXXX","XXXX","XXXX","XXXX","XXXX","XXXX","XXXX","XXXX","XXXX","XXXX","XXXX","XXXX","XXXX","XXXX","XXXX","XXXX","XXXX","XXXX","XXXX","XXXX","XXXX","XXXX","XXXX","XXXX","XXXX","XXXX","XXXX","XXXX","XXXX","XXXX","XXXX","XXXX","XXXX","XXXX","XXXX","XXXX","XXXX","XXXX","XXXX","XXXX","XXXX","XXXX","XXXX","XXXX","XXXX","XXXX","XXXX","XXXX","XXXX","XXXX","XXXX"]
[null,"2013-05-18","XXXX","XXXX","XXXX","XXXX","XXXX","XXXX","XXXX","XXXX","XXXX","XXXX","XXXX","XXXX","XXXX","XXXX","XXXX","XXXX","XXXX","XXXX","XXXX","XXXX","XXXX","XXXX","XXXX","XXXX","XXXX","XXXX","XXXX","XXXX","XXXX","XXXX","XXXX","XXXX","XXXX","XXXX","XXXX","XXXX","XXXX","XXXX","XXXX","XXXX","XXXX","XXXX","XXXX","XXXX","XXXX","XXXX","XXXX","XXXX","XXXX","XXXX","XXXX","XXXX","XXXX","XXXX","XXXX","XXXX","XXXX","XXXX","XXXX","XXXX","XXXX","XXXX","XXXX","XXXX","XXXX","XXXX","XXXX","XXXX","XXXX","XXXX","XXXX","XXXX","XXXX","XXXX","XXXX","XXXX","XXXX","XXXX","XXXX","XXXX","XXXX","XXXX","XXXX","XXXX","XXXX"]
[null,"2013-05-21","XXXX","XXXX","XXXX","XXXX","XXXX","XXXX","XXXX","XXXX","XXXX","XXXX","XXXX","XXXX","XXXX","XXXX","XXXX","XXXX","XXXX","XXXX","XXXX","XXXX","XXXX","XXXX","XXXX","XXXX","XXXX","XXXX","XXXX","XXXX","XXXX","XXXX","XXXX","XXXX","XXXX","XXXX","XXXX","XXXX","XXXX","XXXX","XXXX","XXXX","XXXX","XXXX","XXXX","XXXX","XXXX","XXXX","XXXX","XXXX","XXXX","XXXX","XXXX","XXXX","XXXX","XXXX","XXXX","XXXX","XXXX","XXXX","XXXX","XXXX","XXXX","XXXX","XXXX","XXXX","XXXX","XXXX","XXXX","XXXX","XXXX","XXXX","XXXX","XXXX","XXXX","XXXX","XXXX","XXXX","XXXX","XXXX","XXXX","XXXX","XXXX","XXXX","XXXX","XXXX","XXXX"]
[null,"2013-05-24","XXXX","XXXX","XXXX","XXXX","XXXX","XXXX","XXXX","XXXX","XXXX","XXXX","XXXX","XXXX","XXXX","XXXX","XXXX","XXXX","XXXX","XXXX","XXXX","XXXX","XXXX","XXXX","XXXX","XXXX","XXXX","XXXX","XXXX","XXXX","XXXX","XXXX","XXXX","XXXX","XXXX","XXXX","XXXX","XXXX","XXXX","XXXX","XXXX","XXXX","XXXX","XXXX","XXXX","XXXX","XXXX","XXXX","XXXX","XXXX","XXXX","XXXX","XXXX","XXXX","XXXX","XXXX","XXXX","XXXX","XXXX","XXXX","XXXX","XXXX","XXXX","XXXX","XXXX","XXXX","XXXX","XXXX","XXXX","XXXX","XXXX","XXXX","XXXX","XXXX","XXXX","XXXX","XXXX","XXXX","XXXX","XXXX","XXXX","XXXX","XXXX","XXXX","XXXX","XXXX","XXXX"]
[null,"2013-05-28","XXXX","XXXX","XXXX","XXXX","XXXX","XXXX","XXXX","XXXX","XXXX","XXXX","XXXX","XXXX","XXXX","XXXX","XXXX","XXXX","XXXX","XXXX","XXXX","XXXX","XXXX","XXXX","XXXX","XXXX","XXXX","XXXX","XXXX","XXXX","XXXX","XXXX","XXXX","XXXX","XXXX","XXXX","XXXX","XXXX","XXXX","XXXX","XXXX","XXXX","XXXX","XXXX","XXXX","XXXX","XXXX","XXXX","XXXX","XXXX","XXXX","XXXX","XXXX","XXXX","XXXX","XXXX","XXXX","XXXX","XXXX","XXXX","XXXX","XXXX","XXXX","XXXX","XXXX","XXXX","XXXX","XXXX","XXXX","XXXX","XXXX","XXXX","XXXX","XXXX","XXXX","XXXX","XXXX","XXXX","XXXX","XXXX","XXXX","XXXX","XXXX","XXXX","XXXX","XXXX","XXXX"]
[null,"2013-05-31","XXXX","XXXX","XXXX","XXXX","XXXX","XXXX","XXXX","XXXX","XXXX","XXXX","XXXX","XXXX","XXXX","XXXX","XXXX","XXXX","XXXX","XXXX","XXXX","XXXX","XXXX","XXXX","XXXX","XXXX","XXXX","XXXX","XXXX","XXXX","XXXX","XXXX","XXXX","XXXX","XXXX","XXXX","XXXX","XXXX","XXXX","XXXX","XXXX","XXXX","XXXX","XXXX","XXXX","XXXX","XXXX","XXXX","XXXX","XXXX","XXXX","XXXX","XXXX","XXXX","XXXX","XXXX","XXXX","XXXX","XXXX","XXXX","XXXX","XXXX","XXXX","XXXX","XXXX","XXXX","XXXX","XXXX","XXXX","XXXX","XXXX","XXXX","XXXX","XXXX","XXXX","XXXX","XXXX","XXXX","XXXX","XXXX","XXXX","XXXX","XXXX","XXXX","XXXX","XXXX","XXXX"]
[null,"2013-06-01","XXXX","XXXX","XXXX","XXXX","XXXX","XXXX","XXXX","XXXX","XXXX","XXXX","XXXX","XXXX","XXXX","XXXX","XXXX","XXXX","XXXX","XXXX","XXXX","XXXX","XXXX","XXXX","XXXX","XXXX","XXXX","XXXX","XXXX","XXXX","XXXX","XXXX","XXXX","XXXX","XXXX","XXXX","XXXX","XXXX","XXXX","XXXX","XXXX","XXXX","XXXX","XXXX","XXXX","XXXX","XXXX","XXXX","XXXX","XXXX","XXXX","XXXX","XXXX","XXXX","XXXX","XXXX","XXXX","XXXX","XXXX","XXXX","XXXX","XXXX","XXXX","XXXX","XXXX","XXXX","XXXX","XXXX","XXXX","XXXX","XXXX","XXXX","XXXX","XXXX","XXXX","XXXX","XXXX","XXXX","XXXX","XXXX","XXXX","XXXX","XXXX","XXXX","XXXX","XXXX","XXXX"]
[null,"2013-06-05","XXXX","XXXX","XXXX","XXXX","XXXX","XXXX","XXXX","XXXX","XXXX","XXXX","XXXX","XXXX","XXXX","XXXX","XXXX","XXXX","XXXX","XXXX","XXXX","XXXX","XXXX","XXXX","XXXX","XXXX","XXXX","XXXX","XXXX","XXXX","XXXX","XXXX","XXXX","XXXX","XXXX","XXXX","XXXX","XXXX","XXXX","XXXX","XXXX","XXXX","XXXX","XXXX","XXXX","XXXX","XXXX","XXXX","XXXX","XXXX","XXXX","XXXX","XXXX","XXXX","XXXX","XXXX","XXXX","XXXX","XXXX","XXXX","XXXX","XXXX","XXXX","XXXX","XXXX","XXXX","XXXX","XXXX","XXXX","XXXX","XXXX","XXXX","XXXX","XXXX","XXXX","XXXX","XXXX","XXXX","XXXX","XXXX","XXXX","XXXX","XXXX","XXXX","XXXX","XXXX","XXXX"]
[null,"2013-06-08","XXXX","XXXX","XXXX","XXXX","XXXX","XXXX","XXXX","XXXX","XXXX","XXXX","XXXX","XXXX","XXXX","XXXX","XXXX","XXXX","XXXX","XXXX","XXXX","XXXX","XXXX","XXXX","XXXX","XXXX","XXXX","XXXX","XXXX","XXXX","XXXX","XXXX","XXXX","XXXX","XXXX","XXXX","XXXX","XXXX","XXXX","XXXX","XXXX","XXXX","XXXX","XXXX","XXXX","XXXX","XXXX","XXXX","XXXX","XXXX","XXXX","XXXX","XXXX","XXXX","XXXX","XXXX","XXXX","XXXX","XXXX","XXXX","XXXX","XXXX","XXXX","XXXX","XXXX","XXXX","XXXX","XXXX","XXXX","XXXX","XXXX","XXXX","XXXX","XXXX","XXXX","XXXX","XXXX","XXXX","XXXX","XXXX","XXXX","XXXX","XXXX","XXXX","XXXX","XXXX","XXXX"]
[null,"2013-06-12","XXXX","XXXX","XXXX","XXXX","XXXX","XXXX","XXXX","XXXX","XXXX","XXXX","XXXX","XXXX","XXXX","XXXX","XXXX","XXXX","XXXX","XXXX","XXXX","XXXX","XXXX","XXXX","XXXX","XXXX","XXXX","XXXX","XXXX","XXXX","XXXX","XXXX","XXXX","XXXX","XXXX","XXXX","XXXX","XXXX","XXXX","XXXX","XXXX","XXXX","XXXX","XXXX","XXXX","XXXX","XXXX","XXXX","XXXX","XXXX","XXXX","XXXX","XXXX","XXXX","XXXX","XXXX","XXXX","XXXX","XXXX","XXXX","XXXX","XXXX","XXXX","XXXX","XXXX","XXXX","XXXX","XXXX","XXXX","XXXX","XXXX","XXXX","XXXX","XXXX","XXXX","XXXX","XXXX","XXXX","XXXX","XXXX","XXXX","XXXX","XXXX","XXXX","XXXX","XXXX","XXXX"]
[null,"2013-06-15","XXXX","XXXX","XXXX","XXXX","XXXX","XXXX","XXXX","XXXX","XXXX","XXXX","XXXX","XXXX","XXXX","XXXX","XXXX","XXXX","XXXX","XXXX","XXXX","XXXX","XXXX","XXXX","XXXX","XXXX","XXXX","XXXX","XXXX","XXXX","XXXX","XXXX","XXXX","XXXX","XXXX","XXXX","XXXX","XXXX","XXXX","XXXX","XXXX","XXXX","XXXX","XXXX","XXXX","XXXX","XXXX","XXXX","XXXX","XXXX","XXXX","XXXX","XXXX","XXXX","XXXX","XXXX","XXXX","XXXX","XXXX","XXXX","XXXX","XXXX","XXXX","XXXX","XXXX","XXXX","XXXX","XXXX","XXXX","XXXX","XXXX","XXXX","XXXX","XXXX","XXXX","XXXX","XXXX","XXXX","XXXX","XXXX","XXXX","XXXX","XXXX","XXXX","XXXX","XXXX","XXXX"]
[null,"2013-06-18","XXXX","XXXX","XXXX","XXXX","XXXX","XXXX","XXXX","XXXX","XXXX","XXXX","XXXX","XXXX","XXXX","XXXX","XXXX","XXXX","XXXX","XXXX","XXXX","XXXX","XXXX","XXXX","XXXX","XXXX","XXXX","XXXX","XXXX","XXXX","XXXX","XXXX","XXXX","XXXX","XXXX","XXXX","XXXX","XXXX","XXXX","XXXX","XXXX","XXXX","XXXX","XXXX","XXXX","XXXX","XXXX","XXXX","XXXX","XXXX","XXXX","XXXX","XXXX","XXXX","XXXX","XXXX","XXXX","XXXX","XXXX","XXXX","XXXX","XXXX","XXXX","XXXX","XXXX","XXXX","XXXX","XXXX","XXXX","XXXX","XXXX","XXXX","XXXX","XXXX","XXXX","XXXX","XXXX","XXXX","XXXX","XXXX","XXXX","XXXX","XXXX","XXXX","XXXX","XXXX","XXXX"]
[null,"2013-06-22","XXXX","XXXX","XXXX","XXXX","XXXX","XXXX","XXXX","XXXX","XXXX","XXXX","XXXX","XXXX","XXXX","XXXX","XXXX","XXXX","XXXX","XXXX","XXXX","XXXX","XXXX","XXXX","XXXX","XXXX","XXXX","XXXX","XXXX","XXXX","XXXX","XXXX","XXXX","XXXX","XXXX","XXXX","XXXX","XXXX","XXXX","XXXX","XXXX","XXXX","XXXX","XXXX","XXXX","XXXX","XXXX","XXXX","XXXX","XXXX","XXXX","XXXX","XXXX","XXXX","XXXX","XXXX","XXXX","XXXX","XXXX","XXXX","XXXX","XXXX","XXXX","XXXX","XXXX","XXXX","XXXX","XXXX","XXXX","XXXX","XXXX","XXXX","XXXX","XXXX","XXXX","XXXX","XXXX","XXXX","XXXX","XXXX","XXXX","XXXX","XXXX","XXXX","XXXX","XXXX","XXXX"]
[null,"2013-06-26","XXXX","XXXX","XXXX","XXXX","XXXX","XXXX","XXXX","XXXX","XXXX","XXXX","XXXX","XXXX","XXXX","XXXX","XXXX","XXXX","XXXX","XXXX","XXXX","XXXX","XXXX","XXXX","XXXX","XXXX","XXXX","XXXX","XXXX","XXXX","XXXX","XXXX","XXXX","XXXX","XXXX","XXXX","XXXX","XXXX","XXXX","XXXX","XXXX","XXXX","XXXX","XXXX","XXXX","XXXX","XXXX","XXXX","XXXX","XXXX","XXXX","XXXX","XXXX","XXXX","XXXX","XXXX","XXXX","XXXX","XXXX","XXXX","XXXX","XXXX","XXXX","XXXX","XXXX","XXXX","XXXX","XXXX","XXXX","XXXX","XXXX","XXXX","XXXX","XXXX","XXXX","XXXX","XXXX","XXXX","XXXX","XXXX","XXXX","XXXX","XXXX","XXXX","XXXX","XXXX","XXXX"]
[null,"2013-06-27","XXXX","XXXX","XXXX","XXXX","XXXX","XXXX","XXXX","XXXX","XXXX","XXXX","XXXX","XXXX","XXXX","XXXX","XXXX","XXXX","XXXX","XXXX","XXXX","XXXX","XXXX","XXXX","XXXX","XXXX","XXXX","XXXX","XXXX","XXXX","XXXX","XXXX","XXXX","XXXX","XXXX","XXXX","XXXX","XXXX","XXXX","XXXX","XXXX","XXXX","XXXX","XXXX","XXXX","XXXX","XXXX","XXXX","XXXX","XXXX","XXXX","XXXX","XXXX","XXXX","XXXX","XXXX","XXXX","XXXX","XXXX","XXXX","XXXX","XXXX","XXXX","XXXX","XXXX","XXXX","XXXX","XXXX","XXXX","XXXX","XXXX","XXXX","XXXX","XXXX","XXXX","XXXX","XXXX","XXXX","XXXX","XXXX","XXXX","XXXX","XXXX","XXXX","XXXX","XXXX","XXXX"]
[null,"2013-06-30","XXXX","XXXX","XXXX","XXXX","XXXX","XXXX","XXXX","XXXX","XXXX","XXXX","XXXX","XXXX","XXXX","XXXX","XXXX","XXXX","XXXX","XXXX","XXXX","XXXX","XXXX","XXXX","XXXX","XXXX","XXXX","XXXX","XXXX","XXXX","XXXX","XXXX","XXXX","XXXX","XXXX","XXXX","XXXX","XXXX","XXXX","XXXX","XXXX","XXXX","XXXX","XXXX","XXXX","XXXX","XXXX","XXXX","XXXX","XXXX","XXXX","XXXX","XXXX","XXXX","XXXX","XXXX","XXXX","XXXX","XXXX","XXXX","XXXX","XXXX","XXXX","XXXX","XXXX","XXXX","XXXX","XXXX","XXXX","XXXX","XXXX","XXXX","XXXX","XXXX","XXXX","XXXX","XXXX","XXXX","XXXX","XXXX","XXXX","XXXX","XXXX","XXXX","XXXX","XXXX","XXXX"]
[null,"2013-07-03","XXXX","XXXX","XXXX","XXXX","XXXX","XXXX","XXXX","XXXX","XXXX","XXXX","XXXX","XXXX","XXXX","XXXX","XXXX","XXXX","XXXX","XXXX","XXXX","XXXX","XXXX","XXXX","XXXX","XXXX","XXXX","XXXX","XXXX","XXXX","XXXX","XXXX","XXXX","XXXX","XXXX","XXXX","XXXX","XXXX","XXXX","XXXX","XXXX","XXXX","XXXX","XXXX","XXXX","XXXX","XXXX","XXXX","XXXX","XXXX","XXXX","XXXX","XXXX","XXXX","XXXX","XXXX","XXXX","XXXX","XXXX","XXXX","XXXX","XXXX","XXXX","XXXX","XXXX","XXXX","XXXX","XXXX","XXXX","XXXX","XXXX","XXXX","XXXX","XXXX","XXXX","XXXX","XXXX","XXXX","XXXX","XXXX","XXXX","XXXX","XXXX","XXXX","XXXX","XXXX","XXXX"]
[null,"2013-07-07","XXXX","XXXX","XXXX","XXXX","XXXX","XXXX","XXXX","XXXX","XXXX","XXXX","XXXX","XXXX","XXXX","XXXX","XXXX","XXXX","XXXX","XXXX","XXXX","XXXX","XXXX","XXXX","XXXX","XXXX","XXXX","XXXX","XXXX","XXXX","XXXX","XXXX","XXXX","XXXX","XXXX","XXXX","XXXX","XXXX","XXXX","XXXX","XXXX","XXXX","XXXX","XXXX","XXXX","XXXX","XXXX","XXXX","XXXX","XXXX","XXXX","XXXX","XXXX","XXXX","XXXX","XXXX","XXXX","XXXX","XXXX","XXXX","XXXX","XXXX","XXXX","XXXX","XXXX","XXXX","XXXX","XXXX","XXXX","XXXX","XXXX","XXXX","XXXX","XXXX","XXXX","XXXX","XXXX","XXXX","XXXX","XXXX","XXXX","XXXX","XXXX","XXXX","XXXX","XXXX","XXXX"]
[null,"2013-07-10","XXXX","XXXX","XXXX","XXXX","XXXX","XXXX","XXXX","XXXX","XXXX","XXXX","XXXX","XXXX","XXXX","XXXX","XXXX","XXXX","XXXX","XXXX","XXXX","XXXX","XXXX","XXXX","XXXX","XXXX","XXXX","XXXX","XXXX","XXXX","XXXX","XXXX","XXXX","XXXX","XXXX","XXXX","XXXX","XXXX","XXXX","XXXX","XXXX","XXXX","XXXX","XXXX","XXXX","XXXX","XXXX","XXXX","XXXX","XXXX","XXXX","XXXX","XXXX","XXXX","XXXX","XXXX","XXXX","XXXX","XXXX","XXXX","XXXX","XXXX","XXXX","XXXX","XXXX","XXXX","XXXX","XXXX","XXXX","XXXX","XXXX","XXXX","XXXX","XXXX","XXXX","XXXX","XXXX","XXXX","XXXX","XXXX","XXXX","XXXX","XXXX","XXXX","XXXX","XXXX","XXXX"]
[null,"2013-07-13","XXXX","XXXX","XXXX","XXXX","XXXX","XXXX","XXXX","XXXX","XXXX","XXXX","XXXX","XXXX","XXXX","XXXX","XXXX","XXXX","XXXX","XXXX","XXXX","XXXX","XXXX","XXXX","XXXX","XXXX","XXXX","XXXX","XXXX","XXXX","XXXX","XXXX","XXXX","XXXX","XXXX","XXXX","XXXX","XXXX","XXXX","XXXX","XXXX","XXXX","XXXX","XXXX","XXXX","XXXX","XXXX","XXXX","XXXX","XXXX","XXXX","XXXX","XXXX","XXXX","XXXX","XXXX","XXXX","XXXX","XXXX","XXXX","XXXX","XXXX","XXXX","XXXX","XXXX","XXXX","XXXX","XXXX","XXXX","XXXX","XXXX","XXXX","XXXX","XXXX","XXXX","XXXX","XXXX","XXXX","XXXX","XXXX","XXXX","XXXX","XXXX","XXXX","XXXX","XXXX","XXXX"]
[null,"2013-07-17","XXXX","XXXX","XXXX","XXXX","XXXX","XXXX","XXXX","XXXX","XXXX","XXXX","XXXX","XXXX","XXXX","XXXX","XXXX","XXXX","XXXX","XXXX","XXXX","XXXX","XXXX","XXXX","XXXX","XXXX","XXXX","XXXX","XXXX","XXXX","XXXX","XXXX","XXXX","XXXX","XXXX","XXXX","XXXX","XXXX","XXXX","XXXX","XXXX","XXXX","XXXX","XXXX","XXXX","XXXX","XXXX","XXXX","XXXX","XXXX","XXXX","XXXX","XXXX","XXXX","XXXX","XXXX","XXXX","XXXX","XXXX","XXXX","XXXX","XXXX","XXXX","XXXX","XXXX","XXXX","XXXX","XXXX","XXXX","XXXX","XXXX","XXXX","XXXX","XXXX","XXXX","XXXX","XXXX","XXXX","XXXX","XXXX","XXXX","XXXX","XXXX","XXXX","XXXX","XXXX","XXXX"]
[null,"2013-07-21","XXXX","XXXX","XXXX","XXXX","XXXX","XXXX","XXXX","XXXX","XXXX","XXXX","XXXX","XXXX","XXXX","XXXX","XXXX","XXXX","XXXX","XXXX","XXXX","XXXX","XXXX","XXXX","XXXX","XXXX","XXXX","XXXX","XXXX","XXXX","XXXX","XXXX","XXXX","XXXX","XXXX","XXXX","XXXX","XXXX","XXXX","XXXX","XXXX","XXXX","XXXX","XXXX","XXXX","XXXX","XXXX","XXXX","XXXX","XXXX","XXXX","XXXX","XXXX","XXXX","XXXX","XXXX","XXXX","XXXX","XXXX","XXXX","XXXX","XXXX","XXXX","XXXX","XXXX","XXXX","XXXX","XXXX","XXXX","XXXX","XXXX","XXXX","XXXX","XXXX","XXXX","XXXX","XXXX","XXXX","XXXX","XXXX","XXXX","XXXX","XXXX","XXXX","XXXX","XXXX","XXXX"]
[null,"2013-07-22","XXXX","XXXX","XXXX","XXXX","XXXX","XXXX","XXXX","XXXX","XXXX","XXXX","XXXX","XXXX","XXXX","XXXX","XXXX","XXXX","XXXX","XXXX","XXXX","XXXX","XXXX","XXXX","XXXX","XXXX","XXXX","XXXX","XXXX","XXXX","XXXX","XXXX","XXXX","XXXX","XXXX","XXXX","XXXX","XXXX","XXXX","XXXX","XXXX","XXXX","XXXX","XXXX","XXXX","XXXX","XXXX","XXXX","XXXX","XXXX","XXXX","XXXX","XXXX","XXXX","XXXX","XXXX","XXXX","XXXX","XXXX","XXXX","XXXX","XXXX","XXXX","XXXX","XXXX","XXXX","XXXX","XXXX","XXXX","XXXX","XXXX","XXXX","XXXX","XXXX","XXXX","XXXX","XXXX","XXXX","XXXX","XXXX","XXXX","XXXX","XXXX","XXXX","XXXX","XXXX","XXXX"]
[null,"2013-07-25","XXXX","XXXX","XXXX","XXXX","XXXX","XXXX","XXXX","XXXX","XXXX","XXXX","XXXX","XXXX","XXXX","XXXX","XXXX","XXXX","XXXX","XXXX","XXXX","XXXX","XXXX","XXXX","XXXX","XXXX","XXXX","XXXX","XXXX","XXXX","XXXX","XXXX","XXXX","XXXX","XXXX","XXXX","XXXX","XXXX","XXXX","XXXX","XXXX","XXXX","XXXX","XXXX","XXXX","XXXX","XXXX","XXXX","XXXX","XXXX","XXXX","XXXX","XXXX","XXXX","XXXX","XXXX","XXXX","XXXX","XXXX","XXXX","XXXX","XXXX","XXXX","XXXX","XXXX","XXXX","XXXX","XXXX","XXXX","XXXX","XXXX","XXXX","XXXX","XXXX","XXXX","XXXX","XXXX","XXXX","XXXX","XXXX","XXXX","XXXX","XXXX","XXXX","XXXX","XXXX","XXXX"]
[null,"2013-07-28","XXXX","XXXX","XXXX","XXXX","XXXX","XXXX","XXXX","XXXX","XXXX","XXXX","XXXX","XXXX","XXXX","XXXX","XXXX","XXXX","XXXX","XXXX","XXXX","XXXX","XXXX","XXXX","XXXX","XXXX","XXXX","XXXX","XXXX","XXXX","XXXX","XXXX","XXXX","XXXX","XXXX","XXXX","XXXX","XXXX","XXXX","XXXX","XXXX","XXXX","XXXX","XXXX","XXXX","XXXX","XXXX","XXXX","XXXX","XXXX","XXXX","XXXX","XXXX","XXXX","XXXX","XXXX","XXXX","XXXX","XXXX","XXXX","XXXX","XXXX","XXXX","XXXX","XXXX","XXXX","XXXX","XXXX","XXXX","XXXX","XXXX","XXXX","XXXX","XXXX","XXXX","XXXX","XXXX","XXXX","XXXX","XXXX","XXXX","XXXX","XXXX","XXXX","XXXX","XXXX","XXXX"]
[null,"2013-08-01","XXXX","XXXX","XXXX","XXXX","XXXX","XXXX","XXXX","XXXX","XXXX","XXXX","XXXX","XXXX","XXXX","XXXX","XXXX","XXXX","XXXX","XXXX","XXXX","XXXX","XXXX","XXXX","XXXX","XXXX","XXXX","XXXX","XXXX","XXXX","XXXX","XXXX","XXXX","XXXX","XXXX","XXXX","XXXX","XXXX","XXXX","XXXX","XXXX","XXXX","XXXX","XXXX","XXXX","XXXX","XXXX","XXXX","XXXX","XXXX","XXXX","XXXX","XXXX","XXXX","XXXX","XXXX","XXXX","XXXX","XXXX","XXXX","XXXX","XXXX","XXXX","XXXX","XXXX","XXXX","XXXX","XXXX","XXXX","XXXX","XXXX","XXXX","XXXX","XXXX","XXXX","XXXX","XXXX","XXXX","XXXX","XXXX","XXXX","XXXX","XXXX","XXXX","XXXX","XXXX","XXXX"]
[null,"2013-08-04","XXXX","XXXX","XXXX","XXXX","XXXX","XXXX","XXXX","XXXX","XXXX","XXXX","XXXX","XXXX","XXXX","XXXX","XXXX","XXXX","XXXX","XXXX","XXXX","XXXX","XXXX","XXXX","XXXX","XXXX","XXXX","XXXX","XXXX","XXXX","XXXX","XXXX","XXXX","XXXX","XXXX","XXXX","XXXX","XXXX","XXXX","XXXX","XXXX","XXXX","XXXX","XXXX","XXXX","XXXX","XXXX","XXXX","XXXX","XXXX","XXXX","XXXX","XXXX","XXXX","XXXX","XXXX","XXXX","XXXX","XXXX","XXXX","XXXX","XXXX","XXXX","XXXX","XXXX","XXXX","XXXX","XXXX","XXXX","XXXX","XXXX","XXXX","XXXX","XXXX","XXXX","XXXX","XXXX","XXXX","XXXX","XXXX","XXXX","XXXX","XXXX","XXXX","XXXX","XXXX","XXXX"]
[null,"2013-08-07","XXXX","XXXX","XXXX","XXXX","XXXX","XXXX","XXXX","XXXX","XXXX","XXXX","XXXX","XXXX","XXXX","XXXX","XXXX","XXXX","XXXX","XXXX","XXXX","XXXX","XXXX","XXXX","XXXX","XXXX","XXXX","XXXX","XXXX","XXXX","XXXX","XXXX","XXXX","XXXX","XXXX","XXXX","XXXX","XXXX","XXXX","XXXX","XXXX","XXXX","XXXX","XXXX","XXXX","XXXX","XXXX","XXXX","XXXX","XXXX","XXXX","XXXX","XXXX","XXXX","XXXX","XXXX","XXXX","XXXX","XXXX","XXXX","XXXX","XXXX","XXXX","XXXX","XXXX","XXXX","XXXX","XXXX","XXXX","XXXX","XXXX","XXXX","XXXX","XXXX","XXXX","XXXX","XXXX","XXXX","XXXX","XXXX","XXXX","XXXX","XXXX","XXXX","XXXX","XXXX","XXXX"]
[null,"2013-08-12","XXXX","XXXX","XXXX","XXXX","XXXX","XXXX","XXXX","XXXX","XXXX","XXXX","XXXX","XXXX","XXXX","XXXX","XXXX","XXXX","XXXX","XXXX","XXXX","XXXX","XXXX","XXXX","XXXX","XXXX","XXXX","XXXX","XXXX","XXXX","XXXX","XXXX","XXXX","XXXX","XXXX","XXXX","XXXX","XXXX","XXXX","XXXX","XXXX","XXXX","XXXX","XXXX","XXXX","XXXX","XXXX","XXXX","XXXX","XXXX","XXXX","XXXX","XXXX","XXXX","XXXX","XXXX","XXXX","XXXX","XXXX","XXXX","XXXX","XXXX","XXXX","XXXX","XXXX","XXXX","XXXX","XXXX","XXXX","XXXX","XXXX","XXXX","XXXX","XXXX","XXXX","XXXX","XXXX","XXXX","XXXX","XXXX","XXXX","XXXX","XXXX","XXXX","XXXX","XXXX","XXXX"]
[null,"2013-08-15","XXXX","XXXX","XXXX","XXXX","XXXX","XXXX","XXXX","XXXX","XXXX","XXXX","XXXX","XXXX","XXXX","XXXX","XXXX","XXXX","XXXX","XXXX","XXXX","XXXX","XXXX","XXXX","XXXX","XXXX","XXXX","XXXX","XXXX","XXXX","XXXX","XXXX","XXXX","XXXX","XXXX","XXXX","XXXX","XXXX","XXXX","XXXX","XXXX","XXXX","XXXX","XXXX","XXXX","XXXX","XXXX","XXXX","XXXX","XXXX","XXXX","XXXX","XXXX","XXXX","XXXX","XXXX","XXXX","XXXX","XXXX","XXXX","XXXX","XXXX","XXXX","XXXX","XXXX","XXXX","XXXX","XXXX","XXXX","XXXX","XXXX","XXXX","XXXX","XXXX","XXXX","XXXX","XXXX","XXXX","XXXX","XXXX","XXXX","XXXX","XXXX","XXXX","XXXX","XXXX","XXXX"]
[null,"2013-08-16","XXXX","XXXX","XXXX","XXXX","XXXX","XXXX","XXXX","XXXX","XXXX","XXXX","XXXX","XXXX","XXXX","XXXX","XXXX","XXXX","XXXX","XXXX","XXXX","XXXX","XXXX","XXXX","XXXX","XXXX","XXXX","XXXX","XXXX","XXXX","XXXX","XXXX","XXXX","XXXX","XXXX","XXXX","XXXX","XXXX","XXXX","XXXX","XXXX","XXXX","XXXX","XXXX","XXXX","XXXX","XXXX","XXXX","XXXX","XXXX","XXXX","XXXX","XXXX","XXXX","XXXX","XXXX","XXXX","XXXX","XXXX","XXXX","XXXX","XXXX","XXXX","XXXX","XXXX","XXXX","XXXX","XXXX","XXXX","XXXX","XXXX","XXXX","XXXX","XXXX","XXXX","XXXX","XXXX","XXXX","XXXX","XXXX","XXXX","XXXX","XXXX","XXXX","XXXX","XXXX","XXXX"]
[null,"2013-08-19","XXXX","XXXX","XXXX","XXXX","XXXX","XXXX","XXXX","XXXX","XXXX","XXXX","XXXX","XXXX","XXXX","XXXX","XXXX","XXXX","XXXX","XXXX","XXXX","XXXX","XXXX","XXXX","XXXX","XXXX","XXXX","XXXX","XXXX","XXXX","XXXX","XXXX","XXXX","XXXX","XXXX","XXXX","XXXX","XXXX","XXXX","XXXX","XXXX","XXXX","XXXX","XXXX","XXXX","XXXX","XXXX","XXXX","XXXX","XXXX","XXXX","XXXX","XXXX","XXXX","XXXX","XXXX","XXXX","XXXX","XXXX","XXXX","XXXX","XXXX","XXXX","XXXX","XXXX","XXXX","XXXX","XXXX","XXXX","XXXX","XXXX","XXXX","XXXX","XXXX","XXXX","XXXX","XXXX","XXXX","XXXX","XXXX","XXXX","XXXX","XXXX","XXXX","XXXX","XXXX","XXXX"]
[null,"2013-08-22","XXXX","XXXX","XXXX","XXXX","XXXX","XXXX","XXXX","XXXX","XXXX","XXXX","XXXX","XXXX","XXXX","XXXX","XXXX","XXXX","XXXX","XXXX","XXXX","XXXX","XXXX","XXXX","XXXX","XXXX","XXXX","XXXX","XXXX","XXXX","XXXX","XXXX","XXXX","XXXX","XXXX","XXXX","XXXX","XXXX","XXXX","XXXX","XXXX","XXXX","XXXX","XXXX","XXXX","XXXX","XXXX","XXXX","XXXX","XXXX","XXXX","XXXX","XXXX","XXXX","XXXX","XXXX","XXXX","XXXX","XXXX","XXXX","XXXX","XXXX","XXXX","XXXX","XXXX","XXXX","XXXX","XXXX","XXXX","XXXX","XXXX","XXXX","XXXX","XXXX","XXXX","XXXX","XXXX","XXXX","XXXX","XXXX","XXXX","XXXX","XXXX","XXXX","XXXX","XXXX","XXXX"]
[null,"2013-08-26","XXXX","XXXX","XXXX","XXXX","XXXX","XXXX","XXXX","XXXX","XXXX","XXXX","XXXX","XXXX","XXXX","XXXX","XXXX","XXXX","XXXX","XXXX","XXXX","XXXX","XXXX","XXXX","XXXX","XXXX","XXXX","XXXX","XXXX","XXXX","XXXX","XXXX","XXXX","XXXX","XXXX","XXXX","XXXX","XXXX","XXXX","XXXX","XXXX","XXXX","XXXX","XXXX","XXXX","XXXX","XXXX","XXXX","XXXX","XXXX","XXXX","XXXX","XXXX","XXXX","XXXX","XXXX","XXXX","XXXX","XXXX","XXXX","XXXX","XXXX","XXXX","XXXX","XXXX","XXXX","XXXX","XXXX","XXXX","XXXX","XXXX","XXXX","XXXX","XXXX","XXXX","XXXX","XXXX","XXXX","XXXX","XXXX","XXXX","XXXX","XXXX","XXXX","XXXX","XXXX","XXXX"]
[null,"2013-08-29","XXXX","XXXX","XXXX","XXXX","XXXX","XXXX","XXXX","XXXX","XXXX","XXXX","XXXX","XXXX","XXXX","XXXX","XXXX","XXXX","XXXX","XXXX","XXXX","XXXX","XXXX","XXXX","XXXX","XXXX","XXXX","XXXX","XXXX","XXXX","XXXX","XXXX","XXXX","XXXX","XXXX","XXXX","XXXX","XXXX","XXXX","XXXX","XXXX","XXXX","XXXX","XXXX","XXXX","XXXX","XXXX","XXXX","XXXX","XXXX","XXXX","XXXX","XXXX","XXXX","XXXX","XXXX","XXXX","XXXX","XXXX","XXXX","XXXX","XXXX","XXXX","XXXX","XXXX","XXXX","XXXX","XXXX","XXXX","XXXX","XXXX","XXXX","XXXX","XXXX","XXXX","XXXX","XXXX","XXXX","XXXX","XXXX","XXXX","XXXX","XXXX","XXXX","XXXX","XXXX","XXXX"]
[null,"2013-09-01","XXXX","XXXX","XXXX","XXXX","XXXX","XXXX","XXXX","XXXX","XXXX","XXXX","XXXX","XXXX","XXXX","XXXX","XXXX","XXXX","XXXX","XXXX","XXXX","XXXX","XXXX","XXXX","XXXX","XXXX","XXXX","XXXX","XXXX","XXXX","XXXX","XXXX","XXXX","XXXX","XXXX","XXXX","XXXX","XXXX","XXXX","XXXX","XXXX","XXXX","XXXX","XXXX","XXXX","XXXX","XXXX","XXXX","XXXX","XXXX","XXXX","XXXX","XXXX","XXXX","XXXX","XXXX","XXXX","XXXX","XXXX","XXXX","XXXX","XXXX","XXXX","XXXX","XXXX","XXXX","XXXX","XXXX","XXXX","XXXX","XXXX","XXXX","XXXX","XXXX","XXXX","XXXX","XXXX","XXXX","XXXX","XXXX","XXXX","XXXX","XXXX","XXXX","XXXX","XXXX","XXXX"]
[null,"2013-09-06","XXXX","XXXX","XXXX","XXXX","XXXX","XXXX","XXXX","XXXX","XXXX","XXXX","XXXX","XXXX","XXXX","XXXX","XXXX","XXXX","XXXX","XXXX","XXXX","XXXX","XXXX","XXXX","XXXX","XXXX","XXXX","XXXX","XXXX","XXXX","XXXX","XXXX","XXXX","XXXX","XXXX","XXXX","XXXX","XXXX","XXXX","XXXX","XXXX","XXXX","XXXX","XXXX","XXXX","XXXX","XXXX","XXXX","XXXX","XXXX","XXXX","XXXX","XXXX","XXXX","XXXX","XXXX","XXXX","XXXX","XXXX","XXXX","XXXX","XXXX","XXXX","XXXX","XXXX","XXXX","XXXX","XXXX","XXXX","XXXX","XXXX","XXXX","XXXX","XXXX","XXXX","XXXX","XXXX","XXXX","XXXX","XXXX","XXXX","XXXX","XXXX","XXXX","XXXX","XXXX","XXXX"]
[null,"2013-09-09","XXXX","XXXX","XXXX","XXXX","XXXX","XXXX","XXXX","XXXX","XXXX","XXXX","XXXX","XXXX","XXXX","XXXX","XXXX","XXXX","XXXX","XXXX","XXXX","XXXX","XXXX","XXXX","XXXX","XXXX","XXXX","XXXX","XXXX","XXXX","XXXX","XXXX","XXXX","XXXX","XXXX","XXXX","XXXX","XXXX","XXXX","XXXX","XXXX","XXXX","XXXX","XXXX","XXXX","XXXX","XXXX","XXXX","XXXX","XXXX","XXXX","XXXX","XXXX","XXXX","XXXX","XXXX","XXXX","XXXX","XXXX","XXXX","XXXX","XXXX","XXXX","XXXX","XXXX","XXXX","XXXX","XXXX","XXXX","XXXX","XXXX","XXXX","XXXX","XXXX","XXXX","XXXX","XXXX","XXXX","XXXX","XXXX","XXXX","XXXX","XXXX","XXXX","XXXX","XXXX","XXXX"]
[null,"2013-09-10","XXXX","XXXX","XXXX","XXXX","XXXX","XXXX","XXXX","XXXX","XXXX","XXXX","XXXX","XXXX","XXXX","XXXX","XXXX","XXXX","XXXX","XXXX","XXXX","XXXX","XXXX","XXXX","XXXX","XXXX","XXXX","XXXX","XXXX","XXXX","XXXX","XXXX","XXXX","XXXX","XXXX","XXXX","XXXX","XXXX","XXXX","XXXX","XXXX","XXXX","XXXX","XXXX","XXXX","XXXX","XXXX","XXXX","XXXX","XXXX","XXXX","XXXX","XXXX","XXXX","XXXX","XXXX","XXXX","XXXX","XXXX","XXXX","XXXX","XXXX","XXXX","XXXX","XXXX","XXXX","XXXX","XXXX","XXXX","XXXX","XXXX","XXXX","XXXX","XXXX","XXXX","XXXX","XXXX","XXXX","XXXX","XXXX","XXXX","XXXX","XXXX","XXXX","XXXX","XXXX","XXXX"]
[null,"2013-09-13","XXXX","XXXX","XXXX","XXXX","XXXX","XXXX","XXXX","XXXX","XXXX","XXXX","XXXX","XXXX","XXXX","XXXX","XXXX","XXXX","XXXX","XXXX","XXXX","XXXX","XXXX","XXXX","XXXX","XXXX","XXXX","XXXX","XXXX","XXXX","XXXX","XXXX","XXXX","XXXX","XXXX","XXXX","XXXX","XXXX","XXXX","XXXX","XXXX","XXXX","XXXX","XXXX","XXXX","XXXX","XXXX","XXXX","XXXX","XXXX","XXXX","XXXX","XXXX","XXXX","XXXX","XXXX","XXXX","XXXX","XXXX","XXXX","XXXX","XXXX","XXXX","XXXX","XXXX","XXXX","XXXX","XXXX","XXXX","XXXX","XXXX","XXXX","XXXX","XXXX","XXXX","XXXX","XXXX","XXXX","XXXX","XXXX","XXXX","XXXX","XXXX","XXXX","XXXX","XXXX","XXXX"]
[null,"2013-09-16","XXXX","XXXX","XXXX","XXXX","XXXX","XXXX","XXXX","XXXX","XXXX","XXXX","XXXX","XXXX","XXXX","XXXX","XXXX","XXXX","XXXX","XXXX","XXXX","XXXX","XXXX","XXXX","XXXX","XXXX","XXXX","XXXX","XXXX","XXXX","XXXX","XXXX","XXXX","XXXX","XXXX","XXXX","XXXX","XXXX","XXXX","XXXX","XXXX","XXXX","XXXX","XXXX","XXXX","XXXX","XXXX","XXXX","XXXX","XXXX","XXXX","XXXX","XXXX","XXXX","XXXX","XXXX","XXXX","XXXX","XXXX","XXXX","XXXX","XXXX","XXXX","XXXX","XXXX","XXXX","XXXX","XXXX","XXXX","XXXX","XXXX","XXXX","XXXX","XXXX","XXXX","XXXX","XXXX","XXXX","XXXX","XXXX","XXXX","XXXX","XXXX","XXXX","XXXX","XXXX","XXXX"]
[null,"2013-09-20","XXXX","XXXX","XXXX","XXXX","XXXX","XXXX","XXXX","XXXX","XXXX","XXXX","XXXX","XXXX","XXXX","XXXX","XXXX","XXXX","XXXX","XXXX","XXXX","XXXX","XXXX","XXXX","XXXX","XXXX","XXXX","XXXX","XXXX","XXXX","XXXX","XXXX","XXXX","XXXX","XXXX","XXXX","XXXX","XXXX","XXXX","XXXX","XXXX","XXXX","XXXX","XXXX","XXXX","XXXX","XXXX","XXXX","XXXX","XXXX","XXXX","XXXX","XXXX","XXXX","XXXX","XXXX","XXXX","XXXX","XXXX","XXXX","XXXX","XXXX","XXXX","XXXX","XXXX","XXXX","XXXX","XXXX","XXXX","XXXX","XXXX","XXXX","XXXX","XXXX","XXXX","XXXX","XXXX","XXXX","XXXX","XXXX","XXXX","XXXX","XXXX","XXXX","XXXX","XXXX","XXXX"]
[null,"2013-09-22","XXXX","XXXX","XXXX","XXXX","XXXX","XXXX","XXXX","XXXX","XXXX","XXXX","XXXX","XXXX","XXXX","XXXX","XXXX","XXXX","XXXX","XXXX","XXXX","XXXX","XXXX","XXXX","XXXX","XXXX","XXXX","XXXX","XXXX","XXXX","XXXX","XXXX","XXXX","XXXX","XXXX","XXXX","XXXX","XXXX","XXXX","XXXX","XXXX","XXXX","XXXX","XXXX","XXXX","XXXX","XXXX","XXXX","XXXX","XXXX","XXXX","XXXX","XXXX","XXXX","XXXX","XXXX","XXXX","XXXX","XXXX","XXXX","XXXX","XXXX","XXXX","XXXX","XXXX","XXXX","XXXX","XXXX","XXXX","XXXX","XXXX","XXXX","XXXX","XXXX","XXXX","XXXX","XXXX","XXXX","XXXX","XXXX","XXXX","XXXX","XXXX","XXXX","XXXX","XXXX","XXXX"]
[null,"2013-09-28","XXXX","XXXX","XXXX","XXXX","XXXX","XXXX","XXXX","XXXX","XXXX","XXXX","XXXX","XXXX","XXXX","XXXX","XXXX","XXXX","XXXX","XXXX","XXXX","XXXX","XXXX","XXXX","XXXX","XXXX","XXXX","XXXX","XXXX","XXXX","XXXX","XXXX","XXXX","XXXX","XXXX","XXXX","XXXX","XXXX","XXXX","XXXX","XXXX","XXXX","XXXX","XXXX","XXXX","XXXX","XXXX","XXXX","XXXX","XXXX","XXXX","XXXX","XXXX","XXXX","XXXX","XXXX","XXXX","XXXX","XXXX","XXXX","XXXX","XXXX","XXXX","XXXX","XXXX","XXXX","XXXX","XXXX","XXXX","XXXX","XXXX","XXXX","XXXX","XXXX","XXXX","XXXX","XXXX","XXXX","XXXX","XXXX","XXXX","XXXX","XXXX","XXXX","XXXX","XXXX","XXXX"]
[null,"2013-10-01","XXXX","XXXX","XXXX","XXXX","XXXX","XXXX","XXXX","XXXX","XXXX","XXXX","XXXX","XXXX","XXXX","XXXX","XXXX","XXXX","XXXX","XXXX","XXXX","XXXX","XXXX","XXXX","XXXX","XXXX","XXXX","XXXX","XXXX","XXXX","XXXX","XXXX","XXXX","XXXX","XXXX","XXXX","XXXX","XXXX","XXXX","XXXX","XXXX","XXXX","XXXX","XXXX","XXXX","XXXX","XXXX","XXXX","XXXX","XXXX","XXXX","XXXX","XXXX","XXXX","XXXX","XXXX","XXXX","XXXX","XXXX","XXXX","XXXX","XXXX","XXXX","XXXX","XXXX","XXXX","XXXX","XXXX","XXXX","XXXX","XXXX","XXXX","XXXX","XXXX","XXXX","XXXX","XXXX","XXXX","XXXX","XXXX","XXXX","XXXX","XXXX","XXXX","XXXX","XXXX","XXXX"]
[null,"2013-10-04","XXXX","XXXX","XXXX","XXXX","XXXX","XXXX","XXXX","XXXX","XXXX","XXXX","XXXX","XXXX","XXXX","XXXX","XXXX","XXXX","XXXX","XXXX","XXXX","XXXX","XXXX","XXXX","XXXX","XXXX","XXXX","XXXX","XXXX","XXXX","XXXX","XXXX","XXXX","XXXX","XXXX","XXXX","XXXX","XXXX","XXXX","XXXX","XXXX","XXXX","XXXX","XXXX","XXXX","XXXX","XXXX","XXXX","XXXX","XXXX","XXXX","XXXX","XXXX","XXXX","XXXX","XXXX","XXXX","XXXX","XXXX","XXXX","XXXX","XXXX","XXXX","XXXX","XXXX","XXXX","XXXX","XXXX","XXXX","XXXX","XXXX","XXXX","XXXX","XXXX","XXXX","XXXX","XXXX","XXXX","XXXX","XXXX","XXXX","XXXX","XXXX","XXXX","XXXX","XXXX","XXXX"]
[null,"2013-10-05","XXXX","XXXX","XXXX","XXXX","XXXX","XXXX","XXXX","XXXX","XXXX","XXXX","XXXX","XXXX","XXXX","XXXX","XXXX","XXXX","XXXX","XXXX","XXXX","XXXX","XXXX","XXXX","XXXX","XXXX","XXXX","XXXX","XXXX","XXXX","XXXX","XXXX","XXXX","XXXX","XXXX","XXXX","XXXX","XXXX","XXXX","XXXX","XXXX","XXXX","XXXX","XXXX","XXXX","XXXX","XXXX","XXXX","XXXX","XXXX","XXXX","XXXX","XXXX","XXXX","XXXX","XXXX","XXXX","XXXX","XXXX","XXXX","XXXX","XXXX","XXXX","XXXX","XXXX","XXXX","XXXX","XXXX","XXXX","XXXX","XXXX","XXXX","XXXX","XXXX","XXXX","XXXX","XXXX","XXXX","XXXX","XXXX","XXXX","XXXX","XXXX","XXXX","XXXX","XXXX","XXXX"]
[null,"2013-10-08","XXXX","XXXX","XXXX","XXXX","XXXX","XXXX","XXXX","XXXX","XXXX","XXXX","XXXX","XXXX","XXXX","XXXX","XXXX","XXXX","XXXX","XXXX","XXXX","XXXX","XXXX","XXXX","XXXX","XXXX","XXXX","XXXX","XXXX","XXXX","XXXX","XXXX","XXXX","XXXX","XXXX","XXXX","XXXX","XXXX","XXXX","XXXX","XXXX","XXXX","XXXX","XXXX","XXXX","XXXX","XXXX","XXXX","XXXX","XXXX","XXXX","XXXX","XXXX","XXXX","XXXX","XXXX","XXXX","XXXX","XXXX","XXXX","XXXX","XXXX","XXXX","XXXX","XXXX","XXXX","XXXX","XXXX","XXXX","XXXX","XXXX","XXXX","XXXX","XXXX","XXXX","XXXX","XXXX","XXXX","XXXX","XXXX","XXXX","XXXX","XXXX","XXXX","XXXX","XXXX","XXXX"]
[null,"2013-10-12","XXXX","XXXX","XXXX","XXXX","XXXX","XXXX","XXXX","XXXX","XXXX","XXXX","XXXX","XXXX","XXXX","XXXX","XXXX","XXXX","XXXX","XXXX","XXXX","XXXX","XXXX","XXXX","XXXX","XXXX","XXXX","XXXX","XXXX","XXXX","XXXX","XXXX","XXXX","XXXX","XXXX","XXXX","XXXX","XXXX","XXXX","XXXX","XXXX","XXXX","XXXX","XXXX","XXXX","XXXX","XXXX","XXXX","XXXX","XXXX","XXXX","XXXX","XXXX","XXXX","XXXX","XXXX","XXXX","XXXX","XXXX","XXXX","XXXX","XXXX","XXXX","XXXX","XXXX","XXXX","XXXX","XXXX","XXXX","XXXX","XXXX","XXXX","XXXX","XXXX","XXXX","XXXX","XXXX","XXXX","XXXX","XXXX","XXXX","XXXX","XXXX","XXXX","XXXX","XXXX","XXXX"]
[null,"2013-10-17","XXXX","XXXX","XXXX","XXXX","XXXX","XXXX","XXXX","XXXX","XXXX","XXXX","XXXX","XXXX","XXXX","XXXX","XXXX","XXXX","XXXX","XXXX","XXXX","XXXX","XXXX","XXXX","XXXX","XXXX","XXXX","XXXX","XXXX","XXXX","XXXX","XXXX","XXXX","XXXX","XXXX","XXXX","XXXX","XXXX","XXXX","XXXX","XXXX","XXXX","XXXX","XXXX","XXXX","XXXX","XXXX","XXXX","XXXX","XXXX","XXXX","XXXX","XXXX","XXXX","XXXX","XXXX","XXXX","XXXX","XXXX","XXXX","XXXX","XXXX","XXXX","XXXX","XXXX","XXXX","XXXX","XXXX","XXXX","XXXX","XXXX","XXXX","XXXX","XXXX","XXXX","XXXX","XXXX","XXXX","XXXX","XXXX","XXXX","XXXX","XXXX","XXXX","XXXX","XXXX","XXXX"]
[null,"2013-10-19","XXXX","XXXX","XXXX","XXXX","XXXX","XXXX","XXXX","XXXX","XXXX","XXXX","XXXX","XXXX","XXXX","XXXX","XXXX","XXXX","XXXX","XXXX","XXXX","XXXX","XXXX","XXXX","XXXX","XXXX","XXXX","XXXX","XXXX","XXXX","XXXX","XXXX","XXXX","XXXX","XXXX","XXXX","XXXX","XXXX","XXXX","XXXX","XXXX","XXXX","XXXX","XXXX","XXXX","XXXX","XXXX","XXXX","XXXX","XXXX","XXXX","XXXX","XXXX","XXXX","XXXX","XXXX","XXXX","XXXX","XXXX","XXXX","XXXX","XXXX","XXXX","XXXX","XXXX","XXXX","XXXX","XXXX","XXXX","XXXX","XXXX","XXXX","XXXX","XXXX","XXXX","XXXX","XXXX","XXXX","XXXX","XXXX","XXXX","XXXX","XXXX","XXXX","XXXX","XXXX","XXXX"]
[null,"2013-10-23","XXXX","XXXX","XXXX","XXXX","XXXX","XXXX","XXXX","XXXX","XXXX","XXXX","XXXX","XXXX","XXXX","XXXX","XXXX","XXXX","XXXX","XXXX","XXXX","XXXX","XXXX","XXXX","XXXX","XXXX","XXXX","XXXX","XXXX","XXXX","XXXX","XXXX","XXXX","XXXX","XXXX","XXXX","XXXX","XXXX","XXXX","XXXX","XXXX","XXXX","XXXX","XXXX","XXXX","XXXX","XXXX","XXXX","XXXX","XXXX","XXXX","XXXX","XXXX","XXXX","XXXX","XXXX","XXXX","XXXX","XXXX","XXXX","XXXX","XXXX","XXXX","XXXX","XXXX","XXXX","XXXX","XXXX","XXXX","XXXX","XXXX","XXXX","XXXX","XXXX","XXXX","XXXX","XXXX","XXXX","XXXX","XXXX","XXXX","XXXX","XXXX","XXXX","XXXX","XXXX","XXXX"]
[null,"2013-10-26","XXXX","XXXX","XXXX","XXXX","XXXX","XXXX","XXXX","XXXX","XXXX","XXXX","XXXX","XXXX","XXXX","XXXX","XXXX","XXXX","XXXX","XXXX","XXXX","XXXX","XXXX","XXXX","XXXX","XXXX","XXXX","XXXX","XXXX","XXXX","XXXX","XXXX","XXXX","XXXX","XXXX","XXXX","XXXX","XXXX","XXXX","XXXX","XXXX","XXXX","XXXX","XXXX","XXXX","XXXX","XXXX","XXXX","XXXX","XXXX","XXXX","XXXX","XXXX","XXXX","XXXX","XXXX","XXXX","XXXX","XXXX","XXXX","XXXX","XXXX","XXXX","XXXX","XXXX","XXXX","XXXX","XXXX","XXXX","XXXX","XXXX","XXXX","XXXX","XXXX","XXXX","XXXX","XXXX","XXXX","XXXX","XXXX","XXXX","XXXX","XXXX","XXXX","XXXX","XXXX","XXXX"]
[null,"2013-10-29","XXXX","XXXX","XXXX","XXXX","XXXX","XXXX","XXXX","XXXX","XXXX","XXXX","XXXX","XXXX","XXXX","XXXX","XXXX","XXXX","XXXX","XXXX","XXXX","XXXX","XXXX","XXXX","XXXX","XXXX","XXXX","XXXX","XXXX","XXXX","XXXX","XXXX","XXXX","XXXX","XXXX","XXXX","XXXX","XXXX","XXXX","XXXX","XXXX","XXXX","XXXX","XXXX","XXXX","XXXX","XXXX","XXXX","XXXX","XXXX","XXXX","XXXX","XXXX","XXXX","XXXX","XXXX","XXXX","XXXX","XXXX","XXXX","XXXX","XXXX","XXXX","XXXX","XXXX","XXXX","XXXX","XXXX","XXXX","XXXX","XXXX","XXXX","XXXX","XXXX","XXXX","XXXX","XXXX","XXXX","XXXX","XXXX","XXXX","XXXX","XXXX","XXXX","XXXX","XXXX","XXXX"]
[null,"2013-10-30","XXXX","XXXX","XXXX","XXXX","XXXX","XXXX","XXXX","XXXX","XXXX","XXXX","XXXX","XXXX","XXXX","XXXX","XXXX","XXXX","XXXX","XXXX","XXXX","XXXX","XXXX","XXXX","XXXX","XXXX","XXXX","XXXX","XXXX","XXXX","XXXX","XXXX","XXXX","XXXX","XXXX","XXXX","XXXX","XXXX","XXXX","XXXX","XXXX","XXXX","XXXX","XXXX","XXXX","XXXX","XXXX","XXXX","XXXX","XXXX","XXXX","XXXX","XXXX","XXXX","XXXX","XXXX","XXXX","XXXX","XXXX","XXXX","XXXX","XXXX","XXXX","XXXX","XXXX","XXXX","XXXX","XXXX","XXXX","XXXX","XXXX","XXXX","XXXX","XXXX","XXXX","XXXX","XXXX","XXXX","XXXX","XXXX","XXXX","XXXX","XXXX","XXXX","XXXX","XXXX","XXXX"]
[null,"2013-11-02","XXXX","XXXX","XXXX","XXXX","XXXX","XXXX","XXXX","XXXX","XXXX","XXXX","XXXX","XXXX","XXXX","XXXX","XXXX","XXXX","XXXX","XXXX","XXXX","XXXX","XXXX","XXXX","XXXX","XXXX","XXXX","XXXX","XXXX","XXXX","XXXX","XXXX","XXXX","XXXX","XXXX","XXXX","XXXX","XXXX","XXXX","XXXX","XXXX","XXXX","XXXX","XXXX","XXXX","XXXX","XXXX","XXXX","XXXX","XXXX","XXXX","XXXX","XXXX","XXXX","XXXX","XXXX","XXXX","XXXX","XXXX","XXXX","XXXX","XXXX","XXXX","XXXX","XXXX","XXXX","XXXX","XXXX","XXXX","XXXX","XXXX","XXXX","XXXX","XXXX","XXXX","XXXX","XXXX","XXXX","XXXX","XXXX","XXXX","XXXX","XXXX","XXXX","XXXX","XXXX","XXXX"]
[null,"2013-11-07","XXXX","XXXX","XXXX","XXXX","XXXX","XXXX","XXXX","XXXX","XXXX","XXXX","XXXX","XXXX","XXXX","XXXX","XXXX","XXXX","XXXX","XXXX","XXXX","XXXX","XXXX","XXXX","XXXX","XXXX","XXXX","XXXX","XXXX","XXXX","XXXX","XXXX","XXXX","XXXX","XXXX","XXXX","XXXX","XXXX","XXXX","XXXX","XXXX","XXXX","XXXX","XXXX","XXXX","XXXX","XXXX","XXXX","XXXX","XXXX","XXXX","XXXX","XXXX","XXXX","XXXX","XXXX","XXXX","XXXX","XXXX","XXXX","XXXX","XXXX","XXXX","XXXX","XXXX","XXXX","XXXX","XXXX","XXXX","XXXX","XXXX","XXXX","XXXX","XXXX","XXXX","XXXX","XXXX","XXXX","XXXX","XXXX","XXXX","XXXX","XXXX","XXXX","XXXX","XXXX","XXXX"]
[null,"2013-11-10","XXXX","XXXX","XXXX","XXXX","XXXX","XXXX","XXXX","XXXX","XXXX","XXXX","XXXX","XXXX","XXXX","XXXX","XXXX","XXXX","XXXX","XXXX","XXXX","XXXX","XXXX","XXXX","XXXX","XXXX","XXXX","XXXX","XXXX","XXXX","XXXX","XXXX","XXXX","XXXX","XXXX","XXXX","XXXX","XXXX","XXXX","XXXX","XXXX","XXXX","XXXX","XXXX","XXXX","XXXX","XXXX","XXXX","XXXX","XXXX","XXXX","XXXX","XXXX","XXXX","XXXX","XXXX","XXXX","XXXX","XXXX","XXXX","XXXX","XXXX","XXXX","XXXX","XXXX","XXXX","XXXX","XXXX","XXXX","XXXX","XXXX","XXXX","XXXX","XXXX","XXXX","XXXX","XXXX","XXXX","XXXX","XXXX","XXXX","XXXX","XXXX","XXXX","XXXX","XXXX","XXXX"]
[null,"2013-11-13","XXXX","XXXX","XXXX","XXXX","XXXX","XXXX","XXXX","XXXX","XXXX","XXXX","XXXX","XXXX","XXXX","XXXX","XXXX","XXXX","XXXX","XXXX","XXXX","XXXX","XXXX","XXXX","XXXX","XXXX","XXXX","XXXX","XXXX","XXXX","XXXX","XXXX","XXXX","XXXX","XXXX","XXXX","XXXX","XXXX","XXXX","XXXX","XXXX","XXXX","XXXX","XXXX","XXXX","XXXX","XXXX","XXXX","XXXX","XXXX","XXXX","XXXX","XXXX","XXXX","XXXX","XXXX","XXXX","XXXX","XXXX","XXXX","XXXX","XXXX","XXXX","XXXX","XXXX","XXXX","XXXX","XXXX","XXXX","XXXX","XXXX","XXXX","XXXX","XXXX","XXXX","XXXX","XXXX","XXXX","XXXX","XXXX","XXXX","XXXX","XXXX","XXXX","XXXX","XXXX","XXXX"]
[null,"2013-11-17","XXXX","XXXX","XXXX","XXXX","XXXX","XXXX","XXXX","XXXX","XXXX","XXXX","XXXX","XXXX","XXXX","XXXX","XXXX","XXXX","XXXX","XXXX","XXXX","XXXX","XXXX","XXXX","XXXX","XXXX","XXXX","XXXX","XXXX","XXXX","XXXX","XXXX","XXXX","XXXX","XXXX","XXXX","XXXX","XXXX","XXXX","XXXX","XXXX","XXXX","XXXX","XXXX","XXXX","XXXX","XXXX","XXXX","XXXX","XXXX","XXXX","XXXX","XXXX","XXXX","XXXX","XXXX","XXXX","XXXX","XXXX","XXXX","XXXX","XXXX","XXXX","XXXX","XXXX","XXXX","XXXX","XXXX","XXXX","XXXX","XXXX","XXXX","XXXX","XXXX","XXXX","XXXX","XXXX","XXXX","XXXX","XXXX","XXXX","XXXX","XXXX","XXXX","XXXX","XXXX","XXXX"]
[null,"2013-11-20","XXXX","XXXX","XXXX","XXXX","XXXX","XXXX","XXXX","XXXX","XXXX","XXXX","XXXX","XXXX","XXXX","XXXX","XXXX","XXXX","XXXX","XXXX","XXXX","XXXX","XXXX","XXXX","XXXX","XXXX","XXXX","XXXX","XXXX","XXXX","XXXX","XXXX","XXXX","XXXX","XXXX","XXXX","XXXX","XXXX","XXXX","XXXX","XXXX","XXXX","XXXX","XXXX","XXXX","XXXX","XXXX","XXXX","XXXX","XXXX","XXXX","XXXX","XXXX","XXXX","XXXX","XXXX","XXXX","XXXX","XXXX","XXXX","XXXX","XXXX","XXXX","XXXX","XXXX","XXXX","XXXX","XXXX","XXXX","XXXX","XXXX","XXXX","XXXX","XXXX","XXXX","XXXX","XXXX","XXXX","XXXX","XXXX","XXXX","XXXX","XXXX","XXXX","XXXX","XXXX","XXXX"]
[null,"2013-11-23","XXXX","XXXX","XXXX","XXXX","XXXX","XXXX","XXXX","XXXX","XXXX","XXXX","XXXX","XXXX","XXXX","XXXX","XXXX","XXXX","XXXX","XXXX","XXXX","XXXX","XXXX","XXXX","XXXX","XXXX","XXXX","XXXX","XXXX","XXXX","XXXX","XXXX","XXXX","XXXX","XXXX","XXXX","XXXX","XXXX","XXXX","XXXX","XXXX","XXXX","XXXX","XXXX","XXXX","XXXX","XXXX","XXXX","XXXX","XXXX","XXXX","XXXX","XXXX","XXXX","XXXX","XXXX","XXXX","XXXX","XXXX","XXXX","XXXX","XXXX","XXXX","XXXX","XXXX","XXXX","XXXX","XXXX","XXXX","XXXX","XXXX","XXXX","XXXX","XXXX","XXXX","XXXX","XXXX","XXXX","XXXX","XXXX","XXXX","XXXX","XXXX","XXXX","XXXX","XXXX","XXXX"]
[null,"2013-11-24","XXXX","XXXX","XXXX","XXXX","XXXX","XXXX","XXXX","XXXX","XXXX","XXXX","XXXX","XXXX","XXXX","XXXX","XXXX","XXXX","XXXX","XXXX","XXXX","XXXX","XXXX","XXXX","XXXX","XXXX","XXXX","XXXX","XXXX","XXXX","XXXX","XXXX","XXXX","XXXX","XXXX","XXXX","XXXX","XXXX","XXXX","XXXX","XXXX","XXXX","XXXX","XXXX","XXXX","XXXX","XXXX","XXXX","XXXX","XXXX","XXXX","XXXX","XXXX","XXXX","XXXX","XXXX","XXXX","XXXX","XXXX","XXXX","XXXX","XXXX","XXXX","XXXX","XXXX","XXXX","XXXX","XXXX","XXXX","XXXX","XXXX","XXXX","XXXX","XXXX","XXXX","XXXX","XXXX","XXXX","XXXX","XXXX","XXXX","XXXX","XXXX","XXXX","XXXX","XXXX","XXXX"]
[null,"2013-11-27","XXXX","XXXX","XXXX","XXXX","XXXX","XXXX","XXXX","XXXX","XXXX","XXXX","XXXX","XXXX","XXXX","XXXX","XXXX","XXXX","XXXX","XXXX","XXXX","XXXX","XXXX","XXXX","XXXX","XXXX","XXXX","XXXX","XXXX","XXXX","XXXX","XXXX","XXXX","XXXX","XXXX","XXXX","XXXX","XXXX","XXXX","XXXX","XXXX","XXXX","XXXX","XXXX","XXXX","XXXX","XXXX","XXXX","XXXX","XXXX","XXXX","XXXX","XXXX","XXXX","XXXX","XXXX","XXXX","XXXX","XXXX","XXXX","XXXX","XXXX","XXXX","XXXX","XXXX","XXXX","XXXX","XXXX","XXXX","XXXX","XXXX","XXXX","XXXX","XXXX","XXXX","XXXX","XXXX","XXXX","XXXX","XXXX","XXXX","XXXX","XXXX","XXXX","XXXX","XXXX","XXXX"]
[null,"2013-12-02","XXXX","XXXX","XXXX","XXXX","XXXX","XXXX","XXXX","XXXX","XXXX","XXXX","XXXX","XXXX","XXXX","XXXX","XXXX","XXXX","XXXX","XXXX","XXXX","XXXX","XXXX","XXXX","XXXX","XXXX","XXXX","XXXX","XXXX","XXXX","XXXX","XXXX","XXXX","XXXX","XXXX","XXXX","XXXX","XXXX","XXXX","XXXX","XXXX","XXXX","XXXX","XXXX","XXXX","XXXX","XXXX","XXXX","XXXX","XXXX","XXXX","XXXX","XXXX","XXXX","XXXX","XXXX","XXXX","XXXX","XXXX","XXXX","XXXX","XXXX","XXXX","XXXX","XXXX","XXXX","XXXX","XXXX","XXXX","XXXX","XXXX","XXXX","XXXX","XXXX","XXXX","XXXX","XXXX","XXXX","XXXX","XXXX","XXXX","XXXX","XXXX","XXXX","XXXX","XXXX","XXXX"]
[null,"2013-12-05","XXXX","XXXX","XXXX","XXXX","XXXX","XXXX","XXXX","XXXX","XXXX","XXXX","XXXX","XXXX","XXXX","XXXX","XXXX","XXXX","XXXX","XXXX","XXXX","XXXX","XXXX","XXXX","XXXX","XXXX","XXXX","XXXX","XXXX","XXXX","XXXX","XXXX","XXXX","XXXX","XXXX","XXXX","XXXX","XXXX","XXXX","XXXX","XXXX","XXXX","XXXX","XXXX","XXXX","XXXX","XXXX","XXXX","XXXX","XXXX","XXXX","XXXX","XXXX","XXXX","XXXX","XXXX","XXXX","XXXX","XXXX","XXXX","XXXX","XXXX","XXXX","XXXX","XXXX","XXXX","XXXX","XXXX","XXXX","XXXX","XXXX","XXXX","XXXX","XXXX","XXXX","XXXX","XXXX","XXXX","XXXX","XXXX","XXXX","XXXX","XXXX","XXXX","XXXX","XXXX","XXXX"]
[null,"2013-12-08","XXXX","XXXX","XXXX","XXXX","XXXX","XXXX","XXXX","XXXX","XXXX","XXXX","XXXX","XXXX","XXXX","XXXX","XXXX","XXXX","XXXX","XXXX","XXXX","XXXX","XXXX","XXXX","XXXX","XXXX","XXXX","XXXX","XXXX","XXXX","XXXX","XXXX","XXXX","XXXX","XXXX","XXXX","XXXX","XXXX","XXXX","XXXX","XXXX","XXXX","XXXX","XXXX","XXXX","XXXX","XXXX","XXXX","XXXX","XXXX","XXXX","XXXX","XXXX","XXXX","XXXX","XXXX","XXXX","XXXX","XXXX","XXXX","XXXX","XXXX","XXXX","XXXX","XXXX","XXXX","XXXX","XXXX","XXXX","XXXX","XXXX","XXXX","XXXX","XXXX","XXXX","XXXX","XXXX","XXXX","XXXX","XXXX","XXXX","XXXX","XXXX","XXXX","XXXX","XXXX","XXXX"]
[null,"2013-12-12","XXXX","XXXX","XXXX","XXXX","XXXX","XXXX","XXXX","XXXX","XXXX","XXXX","XXXX","XXXX","XXXX","XXXX","XXXX","XXXX","XXXX","XXXX","XXXX","XXXX","XXXX","XXXX","XXXX","XXXX","XXXX","XXXX","XXXX","XXXX","XXXX","XXXX","XXXX","XXXX","XXXX","XXXX","XXXX","XXXX","XXXX","XXXX","XXXX","XXXX","XXXX","XXXX","XXXX","XXXX","XXXX","XXXX","XXXX","XXXX","XXXX","XXXX","XXXX","XXXX","XXXX","XXXX","XXXX","XXXX","XXXX","XXXX","XXXX","XXXX","XXXX","XXXX","XXXX","XXXX","XXXX","XXXX","XXXX","XXXX","XXXX","XXXX","XXXX","XXXX","XXXX","XXXX","XXXX","XXXX","XXXX","XXXX","XXXX","XXXX","XXXX","XXXX","XXXX","XXXX","XXXX"]
["day average discharge UNIT 3 (cfs)","2013-12-15","XXXX","XXXX","XXXX","XXXX","XXXX","XXXX","XXXX","XXXX","XXXX","XXXX","XXXX","XXXX","XXXX","XXXX","XXXX","XXXX","XXXX","XXXX","XXXX","XXXX","XXXX","XXXX","XXXX","XXXX","XXXX","XXXX","XXXX","XXXX","XXXX","XXXX","XXXX","XXXX","XXXX","XXXX","XXXX","XXXX","XXXX","XXXX","XXXX","XXXX","XXXX","XXXX","XXXX","XXXX","XXXX","XXXX","XXXX","XXXX","XXXX","XXXX","XXXX","XXXX","XXXX","XXXX","XXXX","XXXX","XXXX","XXXX","XXXX","XXXX","XXXX","XXXX","XXXX","XXXX","XXXX","XXXX","XXXX","XXXX","XXXX","XXXX","XXXX","XXXX","XXXX","XXXX","XXXX","XXXX","XXXX","XXXX","XXXX","XXXX","XXXX","XXXX","XXXX","XXXX","XXXX"]
[null,"2013-12-16","XXXX","XXXX","XXXX","XXXX","XXXX","XXXX","XXXX","XXXX","XXXX","XXXX","XXXX","XXXX","XXXX","XXXX","XXXX","XXXX","XXXX","XXXX","XXXX","XXXX","XXXX","XXXX","XXXX","XXXX","XXXX","XXXX","XXXX","XXXX","XXXX","XXXX","XXXX","XXXX","XXXX","XXXX","XXXX","XXXX","XXXX","XXXX","XXXX","XXXX","XXXX","XXXX","XXXX","XXXX","XXXX","XXXX","XXXX","XXXX","XXXX","XXXX","XXXX","XXXX","XXXX","XXXX","XXXX","XXXX","XXXX","XXXX","XXXX","XXXX","XXXX","XXXX","XXXX","XXXX","XXXX","XXXX","XXXX","XXXX","XXXX","XXXX","XXXX","XXXX","XXXX","XXXX","XXXX","XXXX","XXXX","XXXX","XXXX","XXXX","XXXX","XXXX","XXXX","XXXX","XXXX"]
[null,"2013-12-19","XXXX","XXXX","XXXX","XXXX","XXXX","XXXX","XXXX","XXXX","XXXX","XXXX","XXXX","XXXX","XXXX","XXXX","XXXX","XXXX","XXXX","XXXX","XXXX","XXXX","XXXX","XXXX","XXXX","XXXX","XXXX","XXXX","XXXX","XXXX","XXXX","XXXX","XXXX","XXXX","XXXX","XXXX","XXXX","XXXX","XXXX","XXXX","XXXX","XXXX","XXXX","XXXX","XXXX","XXXX","XXXX","XXXX","XXXX","XXXX","XXXX","XXXX","XXXX","XXXX","XXXX","XXXX","XXXX","XXXX","XXXX","XXXX","XXXX","XXXX","XXXX","XXXX","XXXX","XXXX","XXXX","XXXX","XXXX","XXXX","XXXX","XXXX","XXXX","XXXX","XXXX","XXXX","XXXX","XXXX","XXXX","XXXX","XXXX","XXXX","XXXX","XXXX","XXXX","XXXX","XXXX"]
[null,"2013-12-23","XXXX","XXXX","XXXX","XXXX","XXXX","XXXX","XXXX","XXXX","XXXX","XXXX","XXXX","XXXX","XXXX","XXXX","XXXX","XXXX","XXXX","XXXX","XXXX","XXXX","XXXX","XXXX","XXXX","XXXX","XXXX","XXXX","XXXX","XXXX","XXXX","XXXX","XXXX","XXXX","XXXX","XXXX","XXXX","XXXX","XXXX","XXXX","XXXX","XXXX","XXXX","XXXX","XXXX","XXXX","XXXX","XXXX","XXXX","XXXX","XXXX","XXXX","XXXX","XXXX","XXXX","XXXX","XXXX","XXXX","XXXX","XXXX","XXXX","XXXX","XXXX","XXXX","XXXX","XXXX","XXXX","XXXX","XXXX","XXXX","XXXX","XXXX","XXXX","XXXX","XXXX","XXXX","XXXX","XXXX","XXXX","XXXX","XXXX","XXXX","XXXX","XXXX","XXXX","XXXX","XXXX"]
[null,"2013-12-27","XXXX","XXXX","XXXX","XXXX","XXXX","XXXX","XXXX","XXXX","XXXX","XXXX","XXXX","XXXX","XXXX","XXXX","XXXX","XXXX","XXXX","XXXX","XXXX","XXXX","XXXX","XXXX","XXXX","XXXX","XXXX","XXXX","XXXX","XXXX","XXXX","XXXX","XXXX","XXXX","XXXX","XXXX","XXXX","XXXX","XXXX","XXXX","XXXX","XXXX","XXXX","XXXX","XXXX","XXXX","XXXX","XXXX","XXXX","XXXX","XXXX","XXXX","XXXX","XXXX","XXXX","XXXX","XXXX","XXXX","XXXX","XXXX","XXXX","XXXX","XXXX","XXXX","XXXX","XXXX","XXXX","XXXX","XXXX","XXXX","XXXX","XXXX","XXXX","XXXX","XXXX","XXXX","XXXX","XXXX","XXXX","XXXX","XXXX","XXXX","XXXX","XXXX","XXXX","XXXX","XXXX"]
[null,"2013-12-30","XXXX","XXXX","XXXX","XXXX","XXXX","XXXX","XXXX","XXXX","XXXX","XXXX","XXXX","XXXX","XXXX","XXXX","XXXX","XXXX","XXXX","XXXX","XXXX","XXXX","XXXX","XXXX","XXXX","XXXX","XXXX","XXXX","XXXX","XXXX","XXXX","XXXX","XXXX","XXXX","XXXX","XXXX","XXXX","XXXX","XXXX","XXXX","XXXX","XXXX","XXXX","XXXX","XXXX","XXXX","XXXX","XXXX","XXXX","XXXX","XXXX","XXXX","XXXX","XXXX","XXXX","XXXX","XXXX","XXXX","XXXX","XXXX","XXXX","XXXX","XXXX","XXXX","XXXX","XXXX","XXXX","XXXX","XXXX","XXXX","XXXX","XXXX","XXXX","XXXX","XXXX","XXXX","XXXX","XXXX","XXXX","XXXX","XXXX","XXXX","XXXX","XXXX","XXXX","XXXX","XXXX"]
[null,"2013-01-02","XXXX","XXXX","XXXX","XXXX","XXXX","XXXX","XXXX","XXXX","XXXX","XXXX","XXXX","XXXX","XXXX","XXXX","XXXX","XXXX","XXXX","XXXX","XXXX","XXXX","XXXX","XXXX","XXXX","XXXX","XXXX","XXXX","XXXX","XXXX","XXXX","XXXX","XXXX","XXXX","XXXX","XXXX","XXXX","XXXX","XXXX","XXXX","XXXX","XXXX","XXXX","XXXX","XXXX","XXXX","XXXX","XXXX","XXXX","XXXX","XXXX","XXXX","XXXX","XXXX","XXXX","XXXX","XXXX","XXXX","XXXX","XXXX","XXXX","XXXX","XXXX","XXXX","XXXX","XXXX","XXXX","XXXX","XXXX","XXXX","XXXX","XXXX","XXXX","XXXX","XXXX","XXXX","XXXX","XXXX","XXXX","XXXX","XXXX","XXXX","XXXX","XXXX","XXXX","XXXX","XXXX"]
[null,"2013-01-06","XXXX","XXXX","XXXX","XXXX","XXXX","XXXX","XXXX","XXXX","XXXX","XXXX","XXXX","XXXX","XXXX","XXXX","XXXX","XXXX","XXXX","XXXX","XXXX","XXXX","XXXX","XXXX","XXXX","XXXX","XXXX","XXXX","XXXX","XXXX","XXXX","XXXX","XXXX","XXXX","XXXX","XXXX","XXXX","XXXX","XXXX","XXXX","XXXX","XXXX","XXXX","XXXX","XXXX","XXXX","XXXX","XXXX","XXXX","XXXX","XXXX","XXXX","XXXX","XXXX","XXXX","XXXX","XXXX","XXXX","XXXX","XXXX","XXXX","XXXX","XXXX","XXXX","XXXX","XXXX","XXXX","XXXX","XXXX","XXXX","XXXX","XXXX","XXXX","XXXX","XXXX","XXXX","XXXX","XXXX","XXXX","XXXX","XXXX","XXXX","XXXX","XXXX","XXXX","XXXX","XXXX"]
[null,"2013-01-09","XXXX","XXXX","XXXX","XXXX","XXXX","XXXX","XXXX","XXXX","XXXX","XXXX","XXXX","XXXX","XXXX","XXXX","XXXX","XXXX","XXXX","XXXX","XXXX","XXXX","XXXX","XXXX","XXXX","XXXX","XXXX","XXXX","XXXX","XXXX","XXXX","XXXX","XXXX","XXXX","XXXX","XXXX","XXXX","XXXX","XXXX","XXXX","XXXX","XXXX","XXXX","XXXX","XXXX","XXXX","XXXX","XXXX","XXXX","XXXX","XXXX","XXXX","XXXX","XXXX","XXXX","XXXX","XXXX","XXXX","XXXX","XXXX","XXXX","XXXX","XXXX","XXXX","XXXX","XXXX","XXXX","XXXX","XXXX","XXXX","XXXX","XXXX","XXXX","XXXX","XXXX","XXXX","XXXX","XXXX","XXXX","XXXX","XXXX","XXXX","XXXX","XXXX","XXXX","XXXX","XXXX"]
[null,"2013-01-10","XXXX","XXXX","XXXX","XXXX","XXXX","XXXX","XXXX","XXXX","XXXX","XXXX","XXXX","XXXX","XXXX","XXXX","XXXX","XXXX","XXXX","XXXX","XXXX","XXXX","XXXX","XXXX","XXXX","XXXX","XXXX","XXXX","XXXX","XXXX","XXXX","XXXX","XXXX","XXXX","XXXX","XXXX","XXXX","XXXX","XXXX","XXXX","XXXX","XXXX","XXXX","XXXX","XXXX","XXXX","XXXX","XXXX","XXXX","XXXX","XXXX","XXXX","XXXX","XXXX","XXXX","XXXX","XXXX","XXXX","XXXX","XXXX","XXXX","XXXX","XXXX","XXXX","XXXX","XXXX","XXXX","XXXX","XXXX","XXXX","XXXX","XXXX","XXXX","XXXX","XXXX","XXXX","XXXX","XXXX","XXXX","XXXX","XXXX","XXXX","XXXX","XXXX","XXXX","XXXX","XXXX"]
[null,"2013-01-13","XXXX","XXXX","XXXX","XXXX","XXXX","XXXX","XXXX","XXXX","XXXX","XXXX","XXXX","XXXX","XXXX","XXXX","XXXX","XXXX","XXXX","XXXX","XXXX","XXXX","XXXX","XXXX","XXXX","XXXX","XXXX","XXXX","XXXX","XXXX","XXXX","XXXX","XXXX","XXXX","XXXX","XXXX","XXXX","XXXX","XXXX","XXXX","XXXX","XXXX","XXXX","XXXX","XXXX","XXXX","XXXX","XXXX","XXXX","XXXX","XXXX","XXXX","XXXX","XXXX","XXXX","XXXX","XXXX","XXXX","XXXX","XXXX","XXXX","XXXX","XXXX","XXXX","XXXX","XXXX","XXXX","XXXX","XXXX","XXXX","XXXX","XXXX","XXXX","XXXX","XXXX","XXXX","XXXX","XXXX","XXXX","XXXX","XXXX","XXXX","XXXX","XXXX","XXXX","XXXX","XXXX"]
[null,"2013-01-17","XXXX","XXXX","XXXX","XXXX","XXXX","XXXX","XXXX","XXXX","XXXX","XXXX","XXXX","XXXX","XXXX","XXXX","XXXX","XXXX","XXXX","XXXX","XXXX","XXXX","XXXX","XXXX","XXXX","XXXX","XXXX","XXXX","XXXX","XXXX","XXXX","XXXX","XXXX","XXXX","XXXX","XXXX","XXXX","XXXX","XXXX","XXXX","XXXX","XXXX","XXXX","XXXX","XXXX","XXXX","XXXX","XXXX","XXXX","XXXX","XXXX","XXXX","XXXX","XXXX","XXXX","XXXX","XXXX","XXXX","XXXX","XXXX","XXXX","XXXX","XXXX","XXXX","XXXX","XXXX","XXXX","XXXX","XXXX","XXXX","XXXX","XXXX","XXXX","XXXX","XXXX","XXXX","XXXX","XXXX","XXXX","XXXX","XXXX","XXXX","XXXX","XXXX","XXXX","XXXX","XXXX"]
[null,"2013-01-21","XXXX","XXXX","XXXX","XXXX","XXXX","XXXX","XXXX","XXXX","XXXX","XXXX","XXXX","XXXX","XXXX","XXXX","XXXX","XXXX","XXXX","XXXX","XXXX","XXXX","XXXX","XXXX","XXXX","XXXX","XXXX","XXXX","XXXX","XXXX","XXXX","XXXX","XXXX","XXXX","XXXX","XXXX","XXXX","XXXX","XXXX","XXXX","XXXX","XXXX","XXXX","XXXX","XXXX","XXXX","XXXX","XXXX","XXXX","XXXX","XXXX","XXXX","XXXX","XXXX","XXXX","XXXX","XXXX","XXXX","XXXX","XXXX","XXXX","XXXX","XXXX","XXXX","XXXX","XXXX","XXXX","XXXX","XXXX","XXXX","XXXX","XXXX","XXXX","XXXX","XXXX","XXXX","XXXX","XXXX","XXXX","XXXX","XXXX","XXXX","XXXX","XXXX","XXXX","XXXX","XXXX"]
[null,"2013-01-24","XXXX","XXXX","XXXX","XXXX","XXXX","XXXX","XXXX","XXXX","XXXX","XXXX","XXXX","XXXX","XXXX","XXXX","XXXX","XXXX","XXXX","XXXX","XXXX","XXXX","XXXX","XXXX","XXXX","XXXX","XXXX","XXXX","XXXX","XXXX","XXXX","XXXX","XXXX","XXXX","XXXX","XXXX","XXXX","XXXX","XXXX","XXXX","XXXX","XXXX","XXXX","XXXX","XXXX","XXXX","XXXX","XXXX","XXXX","XXXX","XXXX","XXXX","XXXX","XXXX","XXXX","XXXX","XXXX","XXXX","XXXX","XXXX","XXXX","XXXX","XXXX","XXXX","XXXX","XXXX","XXXX","XXXX","XXXX","XXXX","XXXX","XXXX","XXXX","XXXX","XXXX","XXXX","XXXX","XXXX","XXXX","XXXX","XXXX","XXXX","XXXX","XXXX","XXXX","XXXX","XXXX"]
[null,"2013-01-28","XXXX","XXXX","XXXX","XXXX","XXXX","XXXX","XXXX","XXXX","XXXX","XXXX","XXXX","XXXX","XXXX","XXXX","XXXX","XXXX","XXXX","XXXX","XXXX","XXXX","XXXX","XXXX","XXXX","XXXX","XXXX","XXXX","XXXX","XXXX","XXXX","XXXX","XXXX","XXXX","XXXX","XXXX","XXXX","XXXX","XXXX","XXXX","XXXX","XXXX","XXXX","XXXX","XXXX","XXXX","XXXX","XXXX","XXXX","XXXX","XXXX","XXXX","XXXX","XXXX","XXXX","XXXX","XXXX","XXXX","XXXX","XXXX","XXXX","XXXX","XXXX","XXXX","XXXX","XXXX","XXXX","XXXX","XXXX","XXXX","XXXX","XXXX","XXXX","XXXX","XXXX","XXXX","XXXX","XXXX","XXXX","XXXX","XXXX","XXXX","XXXX","XXXX","XXXX","XXXX","XXXX"]
[null,"2013-01-31","XXXX","XXXX","XXXX","XXXX","XXXX","XXXX","XXXX","XXXX","XXXX","XXXX","XXXX","XXXX","XXXX","XXXX","XXXX","XXXX","XXXX","XXXX","XXXX","XXXX","XXXX","XXXX","XXXX","XXXX","XXXX","XXXX","XXXX","XXXX","XXXX","XXXX","XXXX","XXXX","XXXX","XXXX","XXXX","XXXX","XXXX","XXXX","XXXX","XXXX","XXXX","XXXX","XXXX","XXXX","XXXX","XXXX","XXXX","XXXX","XXXX","XXXX","XXXX","XXXX","XXXX","XXXX","XXXX","XXXX","XXXX","XXXX","XXXX","XXXX","XXXX","XXXX","XXXX","XXXX","XXXX","XXXX","XXXX","XXXX","XXXX","XXXX","XXXX","XXXX","XXXX","XXXX","XXXX","XXXX","XXXX","XXXX","XXXX","XXXX","XXXX","XXXX","XXXX","XXXX","XXXX"]
[null,"2013-02-03","XXXX","XXXX","XXXX","XXXX","XXXX","XXXX","XXXX","XXXX","XXXX","XXXX","XXXX","XXXX","XXXX","XXXX","XXXX","XXXX","XXXX","XXXX","XXXX","XXXX","XXXX","XXXX","XXXX","XXXX","XXXX","XXXX","XXXX","XXXX","XXXX","XXXX","XXXX","XXXX","XXXX","XXXX","XXXX","XXXX","XXXX","XXXX","XXXX","XXXX","XXXX","XXXX","XXXX","XXXX","XXXX","XXXX","XXXX","XXXX","XXXX","XXXX","XXXX","XXXX","XXXX","XXXX","XXXX","XXXX","XXXX","XXXX","XXXX","XXXX","XXXX","XXXX","XXXX","XXXX","XXXX","XXXX","XXXX","XXXX","XXXX","XXXX","XXXX","XXXX","XXXX","XXXX","XXXX","XXXX","XXXX","XXXX","XXXX","XXXX","XXXX","XXXX","XXXX","XXXX","XXXX"]
[null,"2013-02-07","XXXX","XXXX","XXXX","XXXX","XXXX","XXXX","XXXX","XXXX","XXXX","XXXX","XXXX","XXXX","XXXX","XXXX","XXXX","XXXX","XXXX","XXXX","XXXX","XXXX","XXXX","XXXX","XXXX","XXXX","XXXX","XXXX","XXXX","XXXX","XXXX","XXXX","XXXX","XXXX","XXXX","XXXX","XXXX","XXXX","XXXX","XXXX","XXXX","XXXX","XXXX","XXXX","XXXX","XXXX","XXXX","XXXX","XXXX","XXXX","XXXX","XXXX","XXXX","XXXX","XXXX","XXXX","XXXX","XXXX","XXXX","XXXX","XXXX","XXXX","XXXX","XXXX","XXXX","XXXX","XXXX","XXXX","XXXX","XXXX","XXXX","XXXX","XXXX","XXXX","XXXX","XXXX","XXXX","XXXX","XXXX","XXXX","XXXX","XXXX","XXXX","XXXX","XXXX","XXXX","XXXX"]
[null,"2013-02-08","XXXX","XXXX","XXXX","XXXX","XXXX","XXXX","XXXX","XXXX","XXXX","XXXX","XXXX","XXXX","XXXX","XXXX","XXXX","XXXX","XXXX","XXXX","XXXX","XXXX","XXXX","XXXX","XXXX","XXXX","XXXX","XXXX","XXXX","XXXX","XXXX","XXXX","XXXX","XXXX","XXXX","XXXX","XXXX","XXXX","XXXX","XXXX","XXXX","XXXX","XXXX","XXXX","XXXX","XXXX","XXXX","XXXX","XXXX","XXXX","XXXX","XXXX","XXXX","XXXX","XXXX","XXXX","XXXX","XXXX","XXXX","XXXX","XXXX","XXXX","XXXX","XXXX","XXXX","XXXX","XXXX","XXXX","XXXX","XXXX","XXXX","XXXX","XXXX","XXXX","XXXX","XXXX","XXXX","XXXX","XXXX","XXXX","XXXX","XXXX","XXXX","XXXX","XXXX","XXXX","XXXX"]
[null,"2013-02-11","XXXX","XXXX","XXXX","XXXX","XXXX","XXXX","XXXX","XXXX","XXXX","XXXX","XXXX","XXXX","XXXX","XXXX","XXXX","XXXX","XXXX","XXXX","XXXX","XXXX","XXXX","XXXX","XXXX","XXXX","XXXX","XXXX","XXXX","XXXX","XXXX","XXXX","XXXX","XXXX","XXXX","XXXX","XXXX","XXXX","XXXX","XXXX","XXXX","XXXX","XXXX","XXXX","XXXX","XXXX","XXXX","XXXX","XXXX","XXXX","XXXX","XXXX","XXXX","XXXX","XXXX","XXXX","XXXX","XXXX","XXXX","XXXX","XXXX","XXXX","XXXX","XXXX","XXXX","XXXX","XXXX","XXXX","XXXX","XXXX","XXXX","XXXX","XXXX","XXXX","XXXX","XXXX","XXXX","XXXX","XXXX","XXXX","XXXX","XXXX","XXXX","XXXX","XXXX","XXXX","XXXX"]
[null,"2013-02-15","XXXX","XXXX","XXXX","XXXX","XXXX","XXXX","XXXX","XXXX","XXXX","XXXX","XXXX","XXXX","XXXX","XXXX","XXXX","XXXX","XXXX","XXXX","XXXX","XXXX","XXXX","XXXX","XXXX","XXXX","XXXX","XXXX","XXXX","XXXX","XXXX","XXXX","XXXX","XXXX","XXXX","XXXX","XXXX","XXXX","XXXX","XXXX","XXXX","XXXX","XXXX","XXXX","XXXX","XXXX","XXXX","XXXX","XXXX","XXXX","XXXX","XXXX","XXXX","XXXX","XXXX","XXXX","XXXX","XXXX","XXXX","XXXX","XXXX","XXXX","XXXX","XXXX","XXXX","XXXX","XXXX","XXXX","XXXX","XXXX","XXXX","XXXX","XXXX","XXXX","XXXX","XXXX","XXXX","XXXX","XXXX","XXXX","XXXX","XXXX","XXXX","XXXX","XXXX","XXXX","XXXX"]
[null,"2013-02-18","XXXX","XXXX","XXXX","XXXX","XXXX","XXXX","XXXX","XXXX","XXXX","XXXX","XXXX","XXXX","XXXX","XXXX","XXXX","XXXX","XXXX","XXXX","XXXX","XXXX","XXXX","XXXX","XXXX","XXXX","XXXX","XXXX","XXXX","XXXX","XXXX","XXXX","XXXX","XXXX","XXXX","XXXX","XXXX","XXXX","XXXX","XXXX","XXXX","XXXX","XXXX","XXXX","XXXX","XXXX","XXXX","XXXX","XXXX","XXXX","XXXX","XXXX","XXXX","XXXX","XXXX","XXXX","XXXX","XXXX","XXXX","XXXX","XXXX","XXXX","XXXX","XXXX","XXXX","XXXX","XXXX","XXXX","XXXX","XXXX","XXXX","XXXX","XXXX","XXXX","XXXX","XXXX","XXXX","XXXX","XXXX","XXXX","XXXX","XXXX","XXXX","XXXX","XXXX","XXXX","XXXX"]
[null,"2013-02-22","XXXX","XXXX","XXXX","XXXX","XXXX","XXXX","XXXX","XXXX","XXXX","XXXX","XXXX","XXXX","XXXX","XXXX","XXXX","XXXX","XXXX","XXXX","XXXX","XXXX","XXXX","XXXX","XXXX","XXXX","XXXX","XXXX","XXXX","XXXX","XXXX","XXXX","XXXX","XXXX","XXXX","XXXX","XXXX","XXXX","XXXX","XXXX","XXXX","XXXX","XXXX","XXXX","XXXX","XXXX","XXXX","XXXX","XXXX","XXXX","XXXX","XXXX","XXXX","XXXX","XXXX","XXXX","XXXX","XXXX","XXXX","XXXX","XXXX","XXXX","XXXX","XXXX","XXXX","XXXX","XXXX","XXXX","XXXX","XXXX","XXXX","XXXX","XXXX","XXXX","XXXX","XXXX","XXXX","XXXX","XXXX","XXXX","XXXX","XXXX","XXXX","XXXX","XXXX","XXXX","XXXX"]
[null,"2013-02-25","XXXX","XXXX","XXXX","XXXX","XXXX","XXXX","XXXX","XXXX","XXXX","XXXX","XXXX","XXXX","XXXX","XXXX","XXXX","XXXX","XXXX","XXXX","XXXX","XXXX","XXXX","XXXX","XXXX","XXXX","XXXX","XXXX","XXXX","XXXX","XXXX","XXXX","XXXX","XXXX","XXXX","XXXX","XXXX","XXXX","XXXX","XXXX","XXXX","XXXX","XXXX","XXXX","XXXX","XXXX","XXXX","XXXX","XXXX","XXXX","XXXX","XXXX","XXXX","XXXX","XXXX","XXXX","XXXX","XXXX","XXXX","XXXX","XXXX","XXXX","XXXX","XXXX","XXXX","XXXX","XXXX","XXXX","XXXX","XXXX","XXXX","XXXX","XXXX","XXXX","XXXX","XXXX","XXXX","XXXX","XXXX","XXXX","XXXX","XXXX","XXXX","XXXX","XXXX","XXXX","XXXX"]
["day average discharge UNIT 4 (cfs)","2013-02-28","XXXX","XXXX","XXXX","XXXX","XXXX","XXXX","XXXX","XXXX","XXXX","XXXX","XXXX","XXXX","XXXX","XXXX","XXXX","XXXX","XXXX","XXXX","XXXX","XXXX","XXXX","XXXX","XXXX","XXXX","XXXX","XXXX","XXXX","XXXX","XXXX","XXXX","XXXX","XXXX","XXXX","XXXX","XXXX","XXXX","XXXX","XXXX","XXXX","XXXX","XXXX","XXXX","XXXX","XXXX","XXXX","XXXX","XXXX","XXXX","XXXX","XXXX","XXXX","XXXX","XXXX","XXXX","XXXX","XXXX","XXXX","XXXX","XXXX","XXXX","XXXX","XXXX","XXXX","XXXX","XXXX","XXXX","XXXX","XXXX","XXXX","XXXX","XXXX","XXXX","XXXX","XXXX","XXXX","XXXX","XXXX","XXXX","XXXX","XXXX","XXXX","XXXX","XXXX","XXXX","XXXX"]
[null,"2013-03-04","XXXX","XXXX","XXXX","XXXX","XXXX","XXXX","XXXX","XXXX","XXXX","XXXX","XXXX","XXXX","XXXX","XXXX","XXXX","XXXX","XXXX","XXXX","XXXX","XXXX","XXXX","XXXX","XXXX","XXXX","XXXX","XXXX","XXXX","XXXX","XXXX","XXXX","XXXX","XXXX","XXXX","XXXX","XXXX","XXXX","XXXX","XXXX","XXXX","XXXX","XXXX","XXXX","XXXX","XXXX","XXXX","XXXX","XXXX","XXXX","XXXX","XXXX","XXXX","XXXX","XXXX","XXXX","XXXX","XXXX","XXXX","XXXX","XXXX","XXXX","XXXX","XXXX","XXXX","XXXX","XXXX","XXXX","XXXX","XXXX","XXXX","XXXX","XXXX","XXXX","XXXX","XXXX","XXXX","XXXX","XXXX","XXXX","XXXX","XXXX","XXXX","XXXX","XXXX","XXXX","XXXX"]
[null,"2013-03-05","XXXX","XXXX","XXXX","XXXX","XXXX","XXXX","XXXX","XXXX","XXXX","XXXX","XXXX","XXXX","XXXX","XXXX","XXXX","XXXX","XXXX","XXXX","XXXX","XXXX","XXXX","XXXX","XXXX","XXXX","XXXX","XXXX","XXXX","XXXX","XXXX","XXXX","XXXX","XXXX","XXXX","XXXX","XXXX","XXXX","XXXX","XXXX","XXXX","XXXX","XXXX","XXXX","XXXX","XXXX","XXXX","XXXX","XXXX","XXXX","XXXX","XXXX","XXXX","XXXX","XXXX","XXXX","XXXX","XXXX","XXXX","XXXX","XXXX","XXXX","XXXX","XXXX","XXXX","XXXX","XXXX","XXXX","XXXX","XXXX","XXXX","XXXX","XXXX","XXXX","XXXX","XXXX","XXXX","XXXX","XXXX","XXXX","XXXX","XXXX","XXXX","XXXX","XXXX","XXXX","XXXX"]
[null,"2013-03-08","XXXX","XXXX","XXXX","XXXX","XXXX","XXXX","XXXX","XXXX","XXXX","XXXX","XXXX","XXXX","XXXX","XXXX","XXXX","XXXX","XXXX","XXXX","XXXX","XXXX","XXXX","XXXX","XXXX","XXXX","XXXX","XXXX","XXXX","XXXX","XXXX","XXXX","XXXX","XXXX","XXXX","XXXX","XXXX","XXXX","XXXX","XXXX","XXXX","XXXX","XXXX","XXXX","XXXX","XXXX","XXXX","XXXX","XXXX","XXXX","XXXX","XXXX","XXXX","XXXX","XXXX","XXXX","XXXX","XXXX","XXXX","XXXX","XXXX","XXXX","XXXX","XXXX","XXXX","XXXX","XXXX","XXXX","XXXX","XXXX","XXXX","XXXX","XXXX","XXXX","XXXX","XXXX","XXXX","XXXX","XXXX","XXXX","XXXX","XXXX","XXXX","XXXX","XXXX","XXXX","XXXX"]
[null,"2013-03-12","XXXX","XXXX","XXXX","XXXX","XXXX","XXXX","XXXX","XXXX","XXXX","XXXX","XXXX","XXXX","XXXX","XXXX","XXXX","XXXX","XXXX","XXXX","XXXX","XXXX","XXXX","XXXX","XXXX","XXXX","XXXX","XXXX","XXXX","XXXX","XXXX","XXXX","XXXX","XXXX","XXXX","XXXX","XXXX","XXXX","XXXX","XXXX","XXXX","XXXX","XXXX","XXXX","XXXX","XXXX","XXXX","XXXX","XXXX","XXXX","XXXX","XXXX","XXXX","XXXX","XXXX","XXXX","XXXX","XXXX","XXXX","XXXX","XXXX","XXXX","XXXX","XXXX","XXXX","XXXX","XXXX","XXXX","XXXX","XXXX","XXXX","XXXX","XXXX","XXXX","XXXX","XXXX","XXXX","XXXX","XXXX","XXXX","XXXX","XXXX","XXXX","XXXX","XXXX","XXXX","XXXX"]
[null,"2013-03-15","XXXX","XXXX","XXXX","XXXX","XXXX","XXXX","XXXX","XXXX","XXXX","XXXX","XXXX","XXXX","XXXX","XXXX","XXXX","XXXX","XXXX","XXXX","XXXX","XXXX","XXXX","XXXX","XXXX","XXXX","XXXX","XXXX","XXXX","XXXX","XXXX","XXXX","XXXX","XXXX","XXXX","XXXX","XXXX","XXXX","XXXX","XXXX","XXXX","XXXX","XXXX","XXXX","XXXX","XXXX","XXXX","XXXX","XXXX","XXXX","XXXX","XXXX","XXXX","XXXX","XXXX","XXXX","XXXX","XXXX","XXXX","XXXX","XXXX","XXXX","XXXX","XXXX","XXXX","XXXX","XXXX","XXXX","XXXX","XXXX","XXXX","XXXX","XXXX","XXXX","XXXX","XXXX","XXXX","XXXX","XXXX","XXXX","XXXX","XXXX","XXXX","XXXX","XXXX","XXXX","XXXX"]
[null,"2013-03-19","XXXX","XXXX","XXXX","XXXX","XXXX","XXXX","XXXX","XXXX","XXXX","XXXX","XXXX","XXXX","XXXX","XXXX","XXXX","XXXX","XXXX","XXXX","XXXX","XXXX","XXXX","XXXX","XXXX","XXXX","XXXX","XXXX","XXXX","XXXX","XXXX","XXXX","XXXX","XXXX","XXXX","XXXX","XXXX","XXXX","XXXX","XXXX","XXXX","XXXX","XXXX","XXXX","XXXX","XXXX","XXXX","XXXX","XXXX","XXXX","XXXX","XXXX","XXXX","XXXX","XXXX","XXXX","XXXX","XXXX","XXXX","XXXX","XXXX","XXXX","XXXX","XXXX","XXXX","XXXX","XXXX","XXXX","XXXX","XXXX","XXXX","XXXX","XXXX","XXXX","XXXX","XXXX","XXXX","XXXX","XXXX","XXXX","XXXX","XXXX","XXXX","XXXX","XXXX","XXXX","XXXX"]
[null,"2013-03-22","XXXX","XXXX","XXXX","XXXX","XXXX","XXXX","XXXX","XXXX","XXXX","XXXX","XXXX","XXXX","XXXX","XXXX","XXXX","XXXX","XXXX","XXXX","XXXX","XXXX","XXXX","XXXX","XXXX","XXXX","XXXX","XXXX","XXXX","XXXX","XXXX","XXXX","XXXX","XXXX","XXXX","XXXX","XXXX","XXXX","XXXX","XXXX","XXXX","XXXX","XXXX","XXXX","XXXX","XXXX","XXXX","XXXX","XXXX","XXXX","XXXX","XXXX","XXXX","XXXX","XXXX","XXXX","XXXX","XXXX","XXXX","XXXX","XXXX","XXXX","XXXX","XXXX","XXXX","XXXX","XXXX","XXXX","XXXX","XXXX","XXXX","XXXX","XXXX","XXXX","XXXX","XXXX","XXXX","XXXX","XXXX","XXXX","XXXX","XXXX","XXXX","XXXX","XXXX","XXXX","XXXX"]
[null,"2013-03-25","XXXX","XXXX","XXXX","XXXX","XXXX","XXXX","XXXX","XXXX","XXXX","XXXX","XXXX","XXXX","XXXX","XXXX","XXXX","XXXX","XXXX","XXXX","XXXX","XXXX","XXXX","XXXX","XXXX","XXXX","XXXX","XXXX","XXXX","XXXX","XXXX","XXXX","XXXX","XXXX","XXXX","XXXX","XXXX","XXXX","XXXX","XXXX","XXXX","XXXX","XXXX","XXXX","XXXX","XXXX","XXXX","XXXX","XXXX","XXXX","XXXX","XXXX","XXXX","XXXX","XXXX","XXXX","XXXX","XXXX","XXXX","XXXX","XXXX","XXXX","XXXX","XXXX","XXXX","XXXX","XXXX","XXXX","XXXX","XXXX","XXXX","XXXX","XXXX","XXXX","XXXX","XXXX","XXXX","XXXX","XXXX","XXXX","XXXX","XXXX","XXXX","XXXX","XXXX","XXXX","XXXX"]
[null,"2013-03-27","XXXX","XXXX","XXXX","XXXX","XXXX","XXXX","XXXX","XXXX","XXXX","XXXX","XXXX","XXXX","XXXX","XXXX","XXXX","XXXX","XXXX","XXXX","XXXX","XXXX","XXXX","XXXX","XXXX","XXXX","XXXX","XXXX","XXXX","XXXX","XXXX","XXXX","XXXX","XXXX","XXXX","XXXX","XXXX","XXXX","XXXX","XXXX","XXXX","XXXX","XXXX","XXXX","XXXX","XXXX","XXXX","XXXX","XXXX","XXXX","XXXX","XXXX","XXXX","XXXX","XXXX","XXXX","XXXX","XXXX","XXXX","XXXX","XXXX","XXXX","XXXX","XXXX","XXXX","XXXX","XXXX","XXXX","XXXX","XXXX","XXXX","XXXX","XXXX","XXXX","XXXX","XXXX","XXXX","XXXX","XXXX","XXXX","XXXX","XXXX","XXXX","XXXX","XXXX","XXXX","XXXX"]
[null,"2013-03-30","XXXX","XXXX","XXXX","XXXX","XXXX","XXXX","XXXX","XXXX","XXXX","XXXX","XXXX","XXXX","XXXX","XXXX","XXXX","XXXX","XXXX","XXXX","XXXX","XXXX","XXXX","XXXX","XXXX","XXXX","XXXX","XXXX","XXXX","XXXX","XXXX","XXXX","XXXX","XXXX","XXXX","XXXX","XXXX","XXXX","XXXX","XXXX","XXXX","XXXX","XXXX","XXXX","XXXX","XXXX","XXXX","XXXX","XXXX","XXXX","XXXX","XXXX","XXXX","XXXX","XXXX","XXXX","XXXX","XXXX","XXXX","XXXX","XXXX","XXXX","XXXX","XXXX","XXXX","XXXX","XXXX","XXXX","XXXX","XXXX","XXXX","XXXX","XXXX","XXXX","XXXX","XXXX","XXXX","XXXX","XXXX","XXXX","XXXX","XXXX","XXXX","XXXX","XXXX","XXXX","XXXX"]
[null,"2013-04-03","XXXX","XXXX","XXXX","XXXX","XXXX","XXXX","XXXX","XXXX","XXXX","XXXX","XXXX","XXXX","XXXX","XXXX","XXXX","XXXX","XXXX","XXXX","XXXX","XXXX","XXXX","XXXX","XXXX","XXXX","XXXX","XXXX","XXXX","XXXX","XXXX","XXXX","XXXX","XXXX","XXXX","XXXX","XXXX","XXXX","XXXX","XXXX","XXXX","XXXX","XXXX","XXXX","XXXX","XXXX","XXXX","XXXX","XXXX","XXXX","XXXX","XXXX","XXXX","XXXX","XXXX","XXXX","XXXX","XXXX","XXXX","XXXX","XXXX","XXXX","XXXX","XXXX","XXXX","XXXX","XXXX","XXXX","XXXX","XXXX","XXXX","XXXX","XXXX","XXXX","XXXX","XXXX","XXXX","XXXX","XXXX","XXXX","XXXX","XXXX","XXXX","XXXX","XXXX","XXXX","XXXX"]
[null,"2013-04-06","XXXX","XXXX","XXXX","XXXX","XXXX","XXXX","XXXX","XXXX","XXXX","XXXX","XXXX","XXXX","XXXX","XXXX","XXXX","XXXX","XXXX","XXXX","XXXX","XXXX","XXXX","XXXX","XXXX","XXXX","XXXX","XXXX","XXXX","XXXX","XXXX","XXXX","XXXX","XXXX","XXXX","XXXX","XXXX","XXXX","XXXX","XXXX","XXXX","XXXX","XXXX","XXXX","XXXX","XXXX","XXXX","XXXX","XXXX","XXXX","XXXX","XXXX","XXXX","XXXX","XXXX","XXXX","XXXX","XXXX","XXXX","XXXX","XXXX","XXXX","XXXX","XXXX","XXXX","XXXX","XXXX","XXXX","XXXX","XXXX","XXXX","XXXX","XXXX","XXXX","XXXX","XXXX","XXXX","XXXX","XXXX","XXXX","XXXX","XXXX","XXXX","XXXX","XXXX","XXXX","XXXX"]
[null,"2013-04-09","XXXX","XXXX","XXXX","XXXX","XXXX","XXXX","XXXX","XXXX","XXXX","XXXX","XXXX","XXXX","XXXX","XXXX","XXXX","XXXX","XXXX","XXXX","XXXX","XXXX","XXXX","XXXX","XXXX","XXXX","XXXX","XXXX","XXXX","XXXX","XXXX","XXXX","XXXX","XXXX","XXXX","XXXX","XXXX","XXXX","XXXX","XXXX","XXXX","XXXX","XXXX","XXXX","XXXX","XXXX","XXXX","XXXX","XXXX","XXXX","XXXX","XXXX","XXXX","XXXX","XXXX","XXXX","XXXX","XXXX","XXXX","XXXX","XXXX","XXXX","XXXX","XXXX","XXXX","XXXX","XXXX","XXXX","XXXX","XXXX","XXXX","XXXX","XXXX","XXXX","XXXX","XXXX","XXXX","XXXX","XXXX","XXXX","XXXX","XXXX","XXXX","XXXX","XXXX","XXXX","XXXX"]
[null,"2013-04-13","XXXX","XXXX","XXXX","XXXX","XXXX","XXXX","XXXX","XXXX","XXXX","XXXX","XXXX","XXXX","XXXX","XXXX","XXXX","XXXX","XXXX","XXXX","XXXX","XXXX","XXXX","XXXX","XXXX","XXXX","XXXX","XXXX","XXXX","XXXX","XXXX","XXXX","XXXX","XXXX","XXXX","XXXX","XXXX","XXXX","XXXX","XXXX","XXXX","XXXX","XXXX","XXXX","XXXX","XXXX","XXXX","XXXX","XXXX","XXXX","XXXX","XXXX","XXXX","XXXX","XXXX","XXXX","XXXX","XXXX","XXXX","XXXX","XXXX","XXXX","XXXX","XXXX","XXXX","XXXX","XXXX","XXXX","XXXX","XXXX","XXXX","XXXX","XXXX","XXXX","XXXX","XXXX","XXXX","XXXX","XXXX","XXXX","XXXX","XXXX","XXXX","XXXX","XXXX","XXXX","XXXX"]
[null,"2013-04-15","XXXX","XXXX","XXXX","XXXX","XXXX","XXXX","XXXX","XXXX","XXXX","XXXX","XXXX","XXXX","XXXX","XXXX","XXXX","XXXX","XXXX","XXXX","XXXX","XXXX","XXXX","XXXX","XXXX","XXXX","XXXX","XXXX","XXXX","XXXX","XXXX","XXXX","XXXX","XXXX","XXXX","XXXX","XXXX","XXXX","XXXX","XXXX","XXXX","XXXX","XXXX","XXXX","XXXX","XXXX","XXXX","XXXX","XXXX","XXXX","XXXX","XXXX","XXXX","XXXX","XXXX","XXXX","XXXX","XXXX","XXXX","XXXX","XXXX","XXXX","XXXX","XXXX","XXXX","XXXX","XXXX","XXXX","XXXX","XXXX","XXXX","XXXX","XXXX","XXXX","XXXX","XXXX","XXXX","XXXX","XXXX","XXXX","XXXX","XXXX","XXXX","XXXX","XXXX","XXXX","XXXX"]
[null,"2013-04-20","XXXX","XXXX","XXXX","XXXX","XXXX","XXXX","XXXX","XXXX","XXXX","XXXX","XXXX","XXXX","XXXX","XXXX","XXXX","XXXX","XXXX","XXXX","XXXX","XXXX","XXXX","XXXX","XXXX","XXXX","XXXX","XXXX","XXXX","XXXX","XXXX","XXXX","XXXX","XXXX","XXXX","XXXX","XXXX","XXXX","XXXX","XXXX","XXXX","XXXX","XXXX","XXXX","XXXX","XXXX","XXXX","XXXX","XXXX","XXXX","XXXX","XXXX","XXXX","XXXX","XXXX","XXXX","XXXX","XXXX","XXXX","XXXX","XXXX","XXXX","XXXX","XXXX","XXXX","XXXX","XXXX","XXXX","XXXX","XXXX","XXXX","XXXX","XXXX","XXXX","XXXX","XXXX","XXXX","XXXX","XXXX","XXXX","XXXX","XXXX","XXXX","XXXX","XXXX","XXXX","XXXX"]
[null,"2013-04-21","XXXX","XXXX","XXXX","XXXX","XXXX","XXXX","XXXX","XXXX","XXXX","XXXX","XXXX","XXXX","XXXX","XXXX","XXXX","XXXX","XXXX","XXXX","XXXX","XXXX","XXXX","XXXX","XXXX","XXXX","XXXX","XXXX","XXXX","XXXX","XXXX","XXXX","XXXX","XXXX","XXXX","XXXX","XXXX","XXXX","XXXX","XXXX","XXXX","XXXX","XXXX","XXXX","XXXX","XXXX","XXXX","XXXX","XXXX","XXXX","XXXX","XXXX","XXXX","XXXX","XXXX","XXXX","XXXX","XXXX","XXXX","XXXX","XXXX","XXXX","XXXX","XXXX","XXXX","XXXX","XXXX","XXXX","XXXX","XXXX","XXXX","XXXX","XXXX","XXXX","XXXX","XXXX","XXXX","XXXX","XXXX","XXXX","XXXX","XXXX","XXXX","XXXX","XXXX","XXXX","XXXX"]
[null,"2013-04-24","XXXX","XXXX","XXXX","XXXX","XXXX","XXXX","XXXX","XXXX","XXXX","XXXX","XXXX","XXXX","XXXX","XXXX","XXXX","XXXX","XXXX","XXXX","XXXX","XXXX","XXXX","XXXX","XXXX","XXXX","XXXX","XXXX","XXXX","XXXX","XXXX","XXXX","XXXX","XXXX","XXXX","XXXX","XXXX","XXXX","XXXX","XXXX","XXXX","XXXX","XXXX","XXXX","XXXX","XXXX","XXXX","XXXX","XXXX","XXXX","XXXX","XXXX","XXXX","XXXX","XXXX","XXXX","XXXX","XXXX","XXXX","XXXX","XXXX","XXXX","XXXX","XXXX","XXXX","XXXX","XXXX","XXXX","XXXX","XXXX","XXXX","XXXX","XXXX","XXXX","XXXX","XXXX","XXXX","XXXX","XXXX","XXXX","XXXX","XXXX","XXXX","XXXX","XXXX","XXXX","XXXX"]
[null,"2013-04-28","XXXX","XXXX","XXXX","XXXX","XXXX","XXXX","XXXX","XXXX","XXXX","XXXX","XXXX","XXXX","XXXX","XXXX","XXXX","XXXX","XXXX","XXXX","XXXX","XXXX","XXXX","XXXX","XXXX","XXXX","XXXX","XXXX","XXXX","XXXX","XXXX","XXXX","XXXX","XXXX","XXXX","XXXX","XXXX","XXXX","XXXX","XXXX","XXXX","XXXX","XXXX","XXXX","XXXX","XXXX","XXXX","XXXX","XXXX","XXXX","XXXX","XXXX","XXXX","XXXX","XXXX","XXXX","XXXX","XXXX","XXXX","XXXX","XXXX","XXXX","XXXX","XXXX","XXXX","XXXX","XXXX","XXXX","XXXX","XXXX","XXXX","XXXX","XXXX","XXXX","XXXX","XXXX","XXXX","XXXX","XXXX","XXXX","XXXX","XXXX","XXXX","XXXX","XXXX","XXXX","XXXX"]
[null,"2013-05-01","XXXX","XXXX","XXXX","XXXX","XXXX","XXXX","XXXX","XXXX","XXXX","XXXX","XXXX","XXXX","XXXX","XXXX","XXXX","XXXX","XXXX","XXXX","XXXX","XXXX","XXXX","XXXX","XXXX","XXXX","XXXX","XXXX","XXXX","XXXX","XXXX","XXXX","XXXX","XXXX","XXXX","XXXX","XXXX","XXXX","XXXX","XXXX","XXXX","XXXX","XXXX","XXXX","XXXX","XXXX","XXXX","XXXX","XXXX","XXXX","XXXX","XXXX","XXXX","XXXX","XXXX","XXXX","XXXX","XXXX","XXXX","XXXX","XXXX","XXXX","XXXX","XXXX","XXXX","XXXX","XXXX","XXXX","XXXX","XXXX","XXXX","XXXX","XXXX","XXXX","XXXX","XXXX","XXXX","XXXX","XXXX","XXXX","XXXX","XXXX","XXXX","XXXX","XXXX","XXXX","XXXX"]
[null,"2013-05-04","XXXX","XXXX","XXXX","XXXX","XXXX","XXXX","XXXX","XXXX","XXXX","XXXX","XXXX","XXXX","XXXX","XXXX","XXXX","XXXX","XXXX","XXXX","XXXX","XXXX","XXXX","XXXX","XXXX","XXXX","XXXX","XXXX","XXXX","XXXX","XXXX","XXXX","XXXX","XXXX","XXXX","XXXX","XXXX","XXXX","XXXX","XXXX","XXXX","XXXX","XXXX","XXXX","XXXX","XXXX","XXXX","XXXX","XXXX","XXXX","XXXX","XXXX","XXXX","XXXX","XXXX","XXXX","XXXX","XXXX","XXXX","XXXX","XXXX","XXXX","XXXX","XXXX","XXXX","XXXX","XXXX","XXXX","XXXX","XXXX","XXXX","XXXX","XXXX","XXXX","XXXX","XXXX","XXXX","XXXX","XXXX","XXXX","XXXX","XXXX","XXXX","XXXX","XXXX","XXXX","XXXX"]
[null,"2013-05-06","XXXX","XXXX","XXXX","XXXX","XXXX","XXXX","XXXX","XXXX","XXXX","XXXX","XXXX","XXXX","XXXX","XXXX","XXXX","XXXX","XXXX","XXXX","XXXX","XXXX","XXXX","XXXX","XXXX","XXXX","XXXX","XXXX","XXXX","XXXX","XXXX","XXXX","XXXX","XXXX","XXXX","XXXX","XXXX","XXXX","XXXX","XXXX","XXXX","XXXX","XXXX","XXXX","XXXX","XXXX","XXXX","XXXX","XXXX","XXXX","XXXX","XXXX","XXXX","XXXX","XXXX","XXXX","XXXX","XXXX","XXXX","XXXX","XXXX","XXXX","XXXX","XXXX","XXXX","XXXX","XXXX","XXXX","XXXX","XXXX","XXXX","XXXX","XXXX","XXXX","XXXX","XXXX","XXXX","XXXX","XXXX","XXXX","XXXX","XXXX","XXXX","XXXX","XXXX","XXXX","XXXX"]
[null,"2013-05-12","XXXX","XXXX","XXXX","XXXX","XXXX","XXXX","XXXX","XXXX","XXXX","XXXX","XXXX","XXXX","XXXX","XXXX","XXXX","XXXX","XXXX","XXXX","XXXX","XXXX","XXXX","XXXX","XXXX","XXXX","XXXX","XXXX","XXXX","XXXX","XXXX","XXXX","XXXX","XXXX","XXXX","XXXX","XXXX","XXXX","XXXX","XXXX","XXXX","XXXX","XXXX","XXXX","XXXX","XXXX","XXXX","XXXX","XXXX","XXXX","XXXX","XXXX","XXXX","XXXX","XXXX","XXXX","XXXX","XXXX","XXXX","XXXX","XXXX","XXXX","XXXX","XXXX","XXXX","XXXX","XXXX","XXXX","XXXX","XXXX","XXXX","XXXX","XXXX","XXXX","XXXX","XXXX","XXXX","XXXX","XXXX","XXXX","XXXX","XXXX","XXXX","XXXX","XXXX","XXXX","XXXX"]
[null,"2013-05-15","XXXX","XXXX","XXXX","XXXX","XXXX","XXXX","XXXX","XXXX","XXXX","XXXX","XXXX","XXXX","XXXX","XXXX","XXXX","XXXX","XXXX","XXXX","XXXX","XXXX","XXXX","XXXX","XXXX","XXXX","XXXX","XXXX","XXXX","XXXX","XXXX","XXXX","XXXX","XXXX","XXXX","XXXX","XXXX","XXXX","XXXX","XXXX","XXXX","XXXX","XXXX","XXXX","XXXX","XXXX","XXXX","XXXX","XXXX","XXXX","XXXX","XXXX","XXXX","XXXX","XXXX","XXXX","XXXX","XXXX","XXXX","XXXX","XXXX","XXXX","XXXX","XXXX","XXXX","XXXX","XXXX","XXXX","XXXX","XXXX","XXXX","XXXX","XXXX","XXXX","XXXX","XXXX","XXXX","XXXX","XXXX","XXXX","XXXX","XXXX","XXXX","XXXX","XXXX","XXXX","XXXX"]
[null,"2013-05-16","XXXX","XXXX","XXXX","XXXX","XXXX","XXXX","XXXX","XXXX","XXXX","XXXX","XXXX","XXXX","XXXX","XXXX","XXXX","XXXX","XXXX","XXXX","XXXX","XXXX","XXXX","XXXX","XXXX","XXXX","XXXX","XXXX","XXXX","XXXX","XXXX","XXXX","XXXX","XXXX","XXXX","XXXX","XXXX","XXXX","XXXX","XXXX","XXXX","XXXX","XXXX","XXXX","XXXX","XXXX","XXXX","XXXX","XXXX","XXXX","XXXX","XXXX","XXXX","XXXX","XXXX","XXXX","XXXX","XXXX","XXXX","XXXX","XXXX","XXXX","XXXX","XXXX","XXXX","XXXX","XXXX","XXXX","XXXX","XXXX","XXXX","XXXX","XXXX","XXXX","XXXX","XXXX","XXXX","XXXX","XXXX","XXXX","XXXX","XXXX","XXXX","XXXX","XXXX","XXXX","XXXX"]
[null,"2013-05-19","XXXX","XXXX","XXXX","XXXX","XXXX","XXXX","XXXX","XXXX","XXXX","XXXX","XXXX","XXXX","XXXX","XXXX","XXXX","XXXX","XXXX","XXXX","XXXX","XXXX","XXXX","XXXX","XXXX","XXXX","XXXX","XXXX","XXXX","XXXX","XXXX","XXXX","XXXX","XXXX","XXXX","XXXX","XXXX","XXXX","XXXX","XXXX","XXXX","XXXX","XXXX","XXXX","XXXX","XXXX","XXXX","XXXX","XXXX","XXXX","XXXX","XXXX","XXXX","XXXX","XXXX","XXXX","XXXX","XXXX","XXXX","XXXX","XXXX","XXXX","XXXX","XXXX","XXXX","XXXX","XXXX","XXXX","XXXX","XXXX","XXXX","XXXX","XXXX","XXXX","XXXX","XXXX","XXXX","XXXX","XXXX","XXXX","XXXX","XXXX","XXXX","XXXX","XXXX","XXXX","XXXX"]
[null,"2013-05-23","XXXX","XXXX","XXXX","XXXX","XXXX","XXXX","XXXX","XXXX","XXXX","XXXX","XXXX","XXXX","XXXX","XXXX","XXXX","XXXX","XXXX","XXXX","XXXX","XXXX","XXXX","XXXX","XXXX","XXXX","XXXX","XXXX","XXXX","XXXX","XXXX","XXXX","XXXX","XXXX","XXXX","XXXX","XXXX","XXXX","XXXX","XXXX","XXXX","XXXX","XXXX","XXXX","XXXX","XXXX","XXXX","XXXX","XXXX","XXXX","XXXX","XXXX","XXXX","XXXX","XXXX","XXXX","XXXX","XXXX","XXXX","XXXX","XXXX","XXXX","XXXX","XXXX","XXXX","XXXX","XXXX","XXXX","XXXX","XXXX","XXXX","XXXX","XXXX","XXXX","XXXX","XXXX","XXXX","XXXX","XXXX","XXXX","XXXX","XXXX","XXXX","XXXX","XXXX","XXXX","XXXX"]
["day average discharge UNIT 4 (cfs)","2013-05-26","XXXX","XXXX","XXXX","XXXX","XXXX","XXXX","XXXX","XXXX","XXXX","XXXX","XXXX","XXXX","XXXX","XXXX","XXXX","XXXX","XXXX","XXXX","XXXX","XXXX","XXXX","XXXX","XXXX","XXXX","XXXX","XXXX","XXXX","XXXX","XXXX","XXXX","XXXX","XXXX","XXXX","XXXX","XXXX","XXXX","XXXX","XXXX","XXXX","XXXX","XXXX","XXXX","XXXX","XXXX","XXXX","XXXX","XXXX","XXXX","XXXX","XXXX","XXXX","XXXX","XXXX","XXXX","XXXX","XXXX","XXXX","XXXX","XXXX","XXXX","XXXX","XXXX","XXXX","XXXX","XXXX","XXXX","XXXX","XXXX","XXXX","XXXX","XXXX","XXXX","XXXX","XXXX","XXXX","XXXX","XXXX","XXXX","XXXX","XXXX","XXXX","XXXX","XXXX","XXXX","XXXX"]
[null,"2013-05-29","XXXX","XXXX","XXXX","XXXX","XXXX","XXXX","XXXX","XXXX","XXXX","XXXX","XXXX","XXXX","XXXX","XXXX","XXXX","XXXX","XXXX","XXXX","XXXX","XXXX","XXXX","XXXX","XXXX","XXXX","XXXX","XXXX","XXXX","XXXX","XXXX","XXXX","XXXX","XXXX","XXXX","XXXX","XXXX","XXXX","XXXX","XXXX","XXXX","XXXX","XXXX","XXXX","XXXX","XXXX","XXXX","XXXX","XXXX","XXXX","XXXX","XXXX","XXXX","XXXX","XXXX","XXXX","XXXX","XXXX","XXXX","XXXX","XXXX","XXXX","XXXX","XXXX","XXXX","XXXX","XXXX","XXXX","XXXX","XXXX","XXXX","XXXX","XXXX","XXXX","XXXX","XXXX","XXXX","XXXX","XXXX","XXXX","XXXX","XXXX","XXXX","XXXX","XXXX","XXXX","XXXX"]
[null,"2013-05-31","XXXX","XXXX","XXXX","XXXX","XXXX","XXXX","XXXX","XXXX","XXXX","XXXX","XXXX","XXXX","XXXX","XXXX","XXXX","XXXX","XXXX","XXXX","XXXX","XXXX","XXXX","XXXX","XXXX","XXXX","XXXX","XXXX","XXXX","XXXX","XXXX","XXXX","XXXX","XXXX","XXXX","XXXX","XXXX","XXXX","XXXX","XXXX","XXXX","XXXX","XXXX","XXXX","XXXX","XXXX","XXXX","XXXX","XXXX","XXXX","XXXX","XXXX","XXXX","XXXX","XXXX","XXXX","XXXX","XXXX","XXXX","XXXX","XXXX","XXXX","XXXX","XXXX","XXXX","XXXX","XXXX","XXXX","XXXX","XXXX","XXXX","XXXX","XXXX","XXXX","XXXX","XXXX","XXXX","XXXX","XXXX","XXXX","XXXX","XXXX","XXXX","XXXX","XXXX","XXXX","XXXX"]
[null,"2013-06-06","XXXX","XXXX","XXXX","XXXX","XXXX","XXXX","XXXX","XXXX","XXXX","XXXX","XXXX","XXXX","XXXX","XXXX","XXXX","XXXX","XXXX","XXXX","XXXX","XXXX","XXXX","XXXX","XXXX","XXXX","XXXX","XXXX","XXXX","XXXX","XXXX","XXXX","XXXX","XXXX","XXXX","XXXX","XXXX","XXXX","XXXX","XXXX","XXXX","XXXX","XXXX","XXXX","XXXX","XXXX","XXXX","XXXX","XXXX","XXXX","XXXX","XXXX","XXXX","XXXX","XXXX","XXXX","XXXX","XXXX","XXXX","XXXX","XXXX","XXXX","XXXX","XXXX","XXXX","XXXX","XXXX","XXXX","XXXX","XXXX","XXXX","XXXX","XXXX","XXXX","XXXX","XXXX","XXXX","XXXX","XXXX","XXXX","XXXX","XXXX","XXXX","XXXX","XXXX","XXXX","XXXX"]
[null,"2013-06-07","XXXX","XXXX","XXXX","XXXX","XXXX","XXXX","XXXX","XXXX","XXXX","XXXX","XXXX","XXXX","XXXX","XXXX","XXXX","XXXX","XXXX","XXXX","XXXX","XXXX","XXXX","XXXX","XXXX","XXXX","XXXX","XXXX","XXXX","XXXX","XXXX","XXXX","XXXX","XXXX","XXXX","XXXX","XXXX","XXXX","XXXX","XXXX","XXXX","XXXX","XXXX","XXXX","XXXX","XXXX","XXXX","XXXX","XXXX","XXXX","XXXX","XXXX","XXXX","XXXX","XXXX","XXXX","XXXX","XXXX","XXXX","XXXX","XXXX","XXXX","XXXX","XXXX","XXXX","XXXX","XXXX","XXXX","XXXX","XXXX","XXXX","XXXX","XXXX","XXXX","XXXX","XXXX","XXXX","XXXX","XXXX","XXXX","XXXX","XXXX","XXXX","XXXX","XXXX","XXXX","XXXX"]
[null,"2013-06-10","XXXX","XXXX","XXXX","XXXX","XXXX","XXXX","XXXX","XXXX","XXXX","XXXX","XXXX","XXXX","XXXX","XXXX","XXXX","XXXX","XXXX","XXXX","XXXX","XXXX","XXXX","XXXX","XXXX","XXXX","XXXX","XXXX","XXXX","XXXX","XXXX","XXXX","XXXX","XXXX","XXXX","XXXX","XXXX","XXXX","XXXX","XXXX","XXXX","XXXX","XXXX","XXXX","XXXX","XXXX","XXXX","XXXX","XXXX","XXXX","XXXX","XXXX","XXXX","XXXX","XXXX","XXXX","XXXX","XXXX","XXXX","XXXX","XXXX","XXXX","XXXX","XXXX","XXXX","XXXX","XXXX","XXXX","XXXX","XXXX","XXXX","XXXX","XXXX","XXXX","XXXX","XXXX","XXXX","XXXX","XXXX","XXXX","XXXX","XXXX","XXXX","XXXX","XXXX","XXXX","XXXX"]
[null,"2013-06-13","XXXX","XXXX","XXXX","XXXX","XXXX","XXXX","XXXX","XXXX","XXXX","XXXX","XXXX","XXXX","XXXX","XXXX","XXXX","XXXX","XXXX","XXXX","XXXX","XXXX","XXXX","XXXX","XXXX","XXXX","XXXX","XXXX","XXXX","XXXX","XXXX","XXXX","XXXX","XXXX","XXXX","XXXX","XXXX","XXXX","XXXX","XXXX","XXXX","XXXX","XXXX","XXXX","XXXX","XXXX","XXXX","XXXX","XXXX","XXXX","XXXX","XXXX","XXXX","XXXX","XXXX","XXXX","XXXX","XXXX","XXXX","XXXX","XXXX","XXXX","XXXX","XXXX","XXXX","XXXX","XXXX","XXXX","XXXX","XXXX","XXXX","XXXX","XXXX","XXXX","XXXX","XXXX","XXXX","XXXX","XXXX","XXXX","XXXX","XXXX","XXXX","XXXX","XXXX","XXXX","XXXX"]
[null,"2013-06-17","XXXX","XXXX","XXXX","XXXX","XXXX","XXXX","XXXX","XXXX","XXXX","XXXX","XXXX","XXXX","XXXX","XXXX","XXXX","XXXX","XXXX","XXXX","XXXX","XXXX","XXXX","XXXX","XXXX","XXXX","XXXX","XXXX","XXXX","XXXX","XXXX","XXXX","XXXX","XXXX","XXXX","XXXX","XXXX","XXXX","XXXX","XXXX","XXXX","XXXX","XXXX","XXXX","XXXX","XXXX","XXXX","XXXX","XXXX","XXXX","XXXX","XXXX","XXXX","XXXX","XXXX","XXXX","XXXX","XXXX","XXXX","XXXX","XXXX","XXXX","XXXX","XXXX","XXXX","XXXX","XXXX","XXXX","XXXX","XXXX","XXXX","XXXX","XXXX","XXXX","XXXX","XXXX","XXXX","XXXX","XXXX","XXXX","XXXX","XXXX","XXXX","XXXX","XXXX","XXXX","XXXX"]
[null,"2013-06-20","XXXX","XXXX","XXXX","XXXX","XXXX","XXXX","XXXX","XXXX","XXXX","XXXX","XXXX","XXXX","XXXX","XXXX","XXXX","XXXX","XXXX","XXXX","XXXX","XXXX","XXXX","XXXX","XXXX","XXXX","XXXX","XXXX","XXXX","XXXX","XXXX","XXXX","XXXX","XXXX","XXXX","XXXX","XXXX","XXXX","XXXX","XXXX","XXXX","XXXX","XXXX","XXXX","XXXX","XXXX","XXXX","XXXX","XXXX","XXXX","XXXX","XXXX","XXXX","XXXX","XXXX","XXXX","XXXX","XXXX","XXXX","XXXX","XXXX","XXXX","XXXX","XXXX","XXXX","XXXX","XXXX","XXXX","XXXX","XXXX","XXXX","XXXX","XXXX","XXXX","XXXX","XXXX","XXXX","XXXX","XXXX","XXXX","XXXX","XXXX","XXXX","XXXX","XXXX","XXXX","XXXX"]
[null,"2013-06-25","XXXX","XXXX","XXXX","XXXX","XXXX","XXXX","XXXX","XXXX","XXXX","XXXX","XXXX","XXXX","XXXX","XXXX","XXXX","XXXX","XXXX","XXXX","XXXX","XXXX","XXXX","XXXX","XXXX","XXXX","XXXX","XXXX","XXXX","XXXX","XXXX","XXXX","XXXX","XXXX","XXXX","XXXX","XXXX","XXXX","XXXX","XXXX","XXXX","XXXX","XXXX","XXXX","XXXX","XXXX","XXXX","XXXX","XXXX","XXXX","XXXX","XXXX","XXXX","XXXX","XXXX","XXXX","XXXX","XXXX","XXXX","XXXX","XXXX","XXXX","XXXX","XXXX","XXXX","XXXX","XXXX","XXXX","XXXX","XXXX","XXXX","XXXX","XXXX","XXXX","XXXX","XXXX","XXXX","XXXX","XXXX","XXXX","XXXX","XXXX","XXXX","XXXX","XXXX","XXXX","XXXX"]
[null,"2013-06-28","XXXX","XXXX","XXXX","XXXX","XXXX","XXXX","XXXX","XXXX","XXXX","XXXX","XXXX","XXXX","XXXX","XXXX","XXXX","XXXX","XXXX","XXXX","XXXX","XXXX","XXXX","XXXX","XXXX","XXXX","XXXX","XXXX","XXXX","XXXX","XXXX","XXXX","XXXX","XXXX","XXXX","XXXX","XXXX","XXXX","XXXX","XXXX","XXXX","XXXX","XXXX","XXXX","XXXX","XXXX","XXXX","XXXX","XXXX","XXXX","XXXX","XXXX","XXXX","XXXX","XXXX","XXXX","XXXX","XXXX","XXXX","XXXX","XXXX","XXXX","XXXX","XXXX","XXXX","XXXX","XXXX","XXXX","XXXX","XXXX","XXXX","XXXX","XXXX","XXXX","XXXX","XXXX","XXXX","XXXX","XXXX","XXXX","XXXX","XXXX","XXXX","XXXX","XXXX","XXXX","XXXX"]
[null,"2013-07-01","XXXX","XXXX","XXXX","XXXX","XXXX","XXXX","XXXX","XXXX","XXXX","XXXX","XXXX","XXXX","XXXX","XXXX","XXXX","XXXX","XXXX","XXXX","XXXX","XXXX","XXXX","XXXX","XXXX","XXXX","XXXX","XXXX","XXXX","XXXX","XXXX","XXXX","XXXX","XXXX","XXXX","XXXX","XXXX","XXXX","XXXX","XXXX","XXXX","XXXX","XXXX","XXXX","XXXX","XXXX","XXXX","XXXX","XXXX","XXXX","XXXX","XXXX","XXXX","XXXX","XXXX","XXXX","XXXX","XXXX","XXXX","XXXX","XXXX","XXXX","XXXX","XXXX","XXXX","XXXX","XXXX","XXXX","XXXX","XXXX","XXXX","XXXX","XXXX","XXXX","XXXX","XXXX","XXXX","XXXX","XXXX","XXXX","XXXX","XXXX","XXXX","XXXX","XXXX","XXXX","XXXX"]
[null,"2013-07-02","XXXX","XXXX","XXXX","XXXX","XXXX","XXXX","XXXX","XXXX","XXXX","XXXX","XXXX","XXXX","XXXX","XXXX","XXXX","XXXX","XXXX","XXXX","XXXX","XXXX","XXXX","XXXX","XXXX","XXXX","XXXX","XXXX","XXXX","XXXX","XXXX","XXXX","XXXX","XXXX","XXXX","XXXX","XXXX","XXXX","XXXX","XXXX","XXXX","XXXX","XXXX","XXXX","XXXX","XXXX","XXXX","XXXX","XXXX","XXXX","XXXX","XXXX","XXXX","XXXX","XXXX","XXXX","XXXX","XXXX","XXXX","XXXX","XXXX","XXXX","XXXX","XXXX","XXXX","XXXX","XXXX","XXXX","XXXX","XXXX","XXXX","XXXX","XXXX","XXXX","XXXX","XXXX","XXXX","XXXX","XXXX","XXXX","XXXX","XXXX","XXXX","XXXX","XXXX","XXXX","XXXX"]
[null,"2013-07-05","XXXX","XXXX","XXXX","XXXX","XXXX","XXXX","XXXX","XXXX","XXXX","XXXX","XXXX","XXXX","XXXX","XXXX","XXXX","XXXX","XXXX","XXXX","XXXX","XXXX","XXXX","XXXX","XXXX","XXXX","XXXX","XXXX","XXXX","XXXX","XXXX","XXXX","XXXX","XXXX","XXXX","XXXX","XXXX","XXXX","XXXX","XXXX","XXXX","XXXX","XXXX","XXXX","XXXX","XXXX","XXXX","XXXX","XXXX","XXXX","XXXX","XXXX","XXXX","XXXX","XXXX","XXXX","XXXX","XXXX","XXXX","XXXX","XXXX","XXXX","XXXX","XXXX","XXXX","XXXX","XXXX","XXXX","XXXX","XXXX","XXXX","XXXX","XXXX","XXXX","XXXX","XXXX","XXXX","XXXX","XXXX","XXXX","XXXX","XXXX","XXXX","XXXX","XXXX","XXXX","XXXX"]
[null,"2013-07-08","XXXX","XXXX","XXXX","XXXX","XXXX","XXXX","XXXX","XXXX","XXXX","XXXX","XXXX","XXXX","XXXX","XXXX","XXXX","XXXX","XXXX","XXXX","XXXX","XXXX","XXXX","XXXX","XXXX","XXXX","XXXX","XXXX","XXXX","XXXX","XXXX","XXXX","XXXX","XXXX","XXXX","XXXX","XXXX","XXXX","XXXX","XXXX","XXXX","XXXX","XXXX","XXXX","XXXX","XXXX","XXXX","XXXX","XXXX","XXXX","XXXX","XXXX","XXXX","XXXX","XXXX","XXXX","XXXX","XXXX","XXXX","XXXX","XXXX","XXXX","XXXX","XXXX","XXXX","XXXX","XXXX","XXXX","XXXX","XXXX","XXXX","XXXX","XXXX","XXXX","XXXX","XXXX","XXXX","XXXX","XXXX","XXXX","XXXX","XXXX","XXXX","XXXX","XXXX","XXXX","XXXX"]
[null,"2013-07-12","XXXX","XXXX","XXXX","XXXX","XXXX","XXXX","XXXX","XXXX","XXXX","XXXX","XXXX","XXXX","XXXX","XXXX","XXXX","XXXX","XXXX","XXXX","XXXX","XXXX","XXXX","XXXX","XXXX","XXXX","XXXX","XXXX","XXXX","XXXX","XXXX","XXXX","XXXX","XXXX","XXXX","XXXX","XXXX","XXXX","XXXX","XXXX","XXXX","XXXX","XXXX","XXXX","XXXX","XXXX","XXXX","XXXX","XXXX","XXXX","XXXX","XXXX","XXXX","XXXX","XXXX","XXXX","XXXX","XXXX","XXXX","XXXX","XXXX","XXXX","XXXX","XXXX","XXXX","XXXX","XXXX","XXXX","XXXX","XXXX","XXXX","XXXX","XXXX","XXXX","XXXX","XXXX","XXXX","XXXX","XXXX","XXXX","XXXX","XXXX","XXXX","XXXX","XXXX","XXXX","XXXX"]
[null,"2013-07-16","XXXX","XXXX","XXXX","XXXX","XXXX","XXXX","XXXX","XXXX","XXXX","XXXX","XXXX","XXXX","XXXX","XXXX","XXXX","XXXX","XXXX","XXXX","XXXX","XXXX","XXXX","XXXX","XXXX","XXXX","XXXX","XXXX","XXXX","XXXX","XXXX","XXXX","XXXX","XXXX","XXXX","XXXX","XXXX","XXXX","XXXX","XXXX","XXXX","XXXX","XXXX","XXXX","XXXX","XXXX","XXXX","XXXX","XXXX","XXXX","XXXX","XXXX","XXXX","XXXX","XXXX","XXXX","XXXX","XXXX","XXXX","XXXX","XXXX","XXXX","XXXX","XXXX","XXXX","XXXX","XXXX","XXXX","XXXX","XXXX","XXXX","XXXX","XXXX","XXXX","XXXX","XXXX","XXXX","XXXX","XXXX","XXXX","XXXX","XXXX","XXXX","XXXX","XXXX","XXXX","XXXX"]
[null,"2013-07-20","XXXX","XXXX","XXXX","XXXX","XXXX","XXXX","XXXX","XXXX","XXXX","XXXX","XXXX","XXXX","XXXX","XXXX","XXXX","XXXX","XXXX","XXXX","XXXX","XXXX","XXXX","XXXX","XXXX","XXXX","XXXX","XXXX","XXXX","XXXX","XXXX","XXXX","XXXX","XXXX","XXXX","XXXX","XXXX","XXXX","XXXX","XXXX","XXXX","XXXX","XXXX","XXXX","XXXX","XXXX","XXXX","XXXX","XXXX","XXXX","XXXX","XXXX","XXXX","XXXX","XXXX","XXXX","XXXX","XXXX","XXXX","XXXX","XXXX","XXXX","XXXX","XXXX","XXXX","XXXX","XXXX","XXXX","XXXX","XXXX","XXXX","XXXX","XXXX","XXXX","XXXX","XXXX","XXXX","XXXX","XXXX","XXXX","XXXX","XXXX","XXXX","XXXX","XXXX","XXXX","XXXX"]
["day average discharge UNIT 4 (cfs)","2013-07-23","XXXX","XXXX","XXXX","XXXX","XXXX","XXXX","XXXX","XXXX","XXXX","XXXX","XXXX","XXXX","XXXX","XXXX","XXXX","XXXX","XXXX","XXXX","XXXX","XXXX","XXXX","XXXX","XXXX","XXXX","XXXX","XXXX","XXXX","XXXX","XXXX","XXXX","XXXX","XXXX","XXXX","XXXX","XXXX","XXXX","XXXX","XXXX","XXXX","XXXX","XXXX","XXXX","XXXX","XXXX","XXXX","XXXX","XXXX","XXXX","XXXX","XXXX","XXXX","XXXX","XXXX","XXXX","XXXX","XXXX","XXXX","XXXX","XXXX","XXXX","XXXX","XXXX","XXXX","XXXX","XXXX","XXXX","XXXX","XXXX","XXXX","XXXX","XXXX","XXXX","XXXX","XXXX","XXXX","XXXX","XXXX","XXXX","XXXX","XXXX","XXXX","XXXX","XXXX","XXXX","XXXX"]
[null,"2013-07-26","XXXX","XXXX","XXXX","XXXX","XXXX","XXXX","XXXX","XXXX","XXXX","XXXX","XXXX","XXXX","XXXX","XXXX","XXXX","XXXX","XXXX","XXXX","XXXX","XXXX","XXXX","XXXX","XXXX","XXXX","XXXX","XXXX","XXXX","XXXX","XXXX","XXXX","XXXX","XXXX","XXXX","XXXX","XXXX","XXXX","XXXX","XXXX","XXXX","XXXX","XXXX","XXXX","XXXX","XXXX","XXXX","XXXX","XXXX","XXXX","XXXX","XXXX","XXXX","XXXX","XXXX","XXXX","XXXX","XXXX","XXXX","XXXX","XXXX","XXXX","XXXX","XXXX","XXXX","XXXX","XXXX","XXXX","XXXX","XXXX","XXXX","XXXX","XXXX","XXXX","XXXX","XXXX","XXXX","XXXX","XXXX","XXXX","XXXX","XXXX","XXXX","XXXX","XXXX","XXXX","XXXX"]
[null,"2013-07-27","XXXX","XXXX","XXXX","XXXX","XXXX","XXXX","XXXX","XXXX","XXXX","XXXX","XXXX","XXXX","XXXX","XXXX","XXXX","XXXX","XXXX","XXXX","XXXX","XXXX","XXXX","XXXX","XXXX","XXXX","XXXX","XXXX","XXXX","XXXX","XXXX","XXXX","XXXX","XXXX","XXXX","XXXX","XXXX","XXXX","XXXX","XXXX","XXXX","XXXX","XXXX","XXXX","XXXX","XXXX","XXXX","XXXX","XXXX","XXXX","XXXX","XXXX","XXXX","XXXX","XXXX","XXXX","XXXX","XXXX","XXXX","XXXX","XXXX","XXXX","XXXX","XXXX","XXXX","XXXX","XXXX","XXXX","XXXX","XXXX","XXXX","XXXX","XXXX","XXXX","XXXX","XXXX","XXXX","XXXX","XXXX","XXXX","XXXX","XXXX","XXXX","XXXX","XXXX","XXXX","XXXX"]
[null,"2013-07-30","XXXX","XXXX","XXXX","XXXX","XXXX","XXXX","XXXX","XXXX","XXXX","XXXX","XXXX","XXXX","XXXX","XXXX","XXXX","XXXX","XXXX","XXXX","XXXX","XXXX","XXXX","XXXX","XXXX","XXXX","XXXX","XXXX","XXXX","XXXX","XXXX","XXXX","XXXX","XXXX","XXXX","XXXX","XXXX","XXXX","XXXX","XXXX","XXXX","XXXX","XXXX","XXXX","XXXX","XXXX","XXXX","XXXX","XXXX","XXXX","XXXX","XXXX","XXXX","XXXX","XXXX","XXXX","XXXX","XXXX","XXXX","XXXX","XXXX","XXXX","XXXX","XXXX","XXXX","XXXX","XXXX","XXXX","XXXX","XXXX","XXXX","XXXX","XXXX","XXXX","XXXX","XXXX","XXXX","XXXX","XXXX","XXXX","XXXX","XXXX","XXXX","XXXX","XXXX","XXXX","XXXX"]
[null,"2013-08-02","XXXX","XXXX","XXXX","XXXX","XXXX","XXXX","XXXX","XXXX","XXXX","XXXX","XXXX","XXXX","XXXX","XXXX","XXXX","XXXX","XXXX","XXXX","XXXX","XXXX","XXXX","XXXX","XXXX","XXXX","XXXX","XXXX","XXXX","XXXX","XXXX","XXXX","XXXX","XXXX","XXXX","XXXX","XXXX","XXXX","XXXX","XXXX","XXXX","XXXX","XXXX","XXXX","XXXX","XXXX","XXXX","XXXX","XXXX","XXXX","XXXX","XXXX","XXXX","XXXX","XXXX","XXXX","XXXX","XXXX","XXXX","XXXX","XXXX","XXXX","XXXX","XXXX","XXXX","XXXX","XXXX","XXXX","XXXX","XXXX","XXXX","XXXX","XXXX","XXXX","XXXX","XXXX","XXXX","XXXX","XXXX","XXXX","XXXX","XXXX","XXXX","XXXX","XXXX","XXXX","XXXX"]
[null,"2013-08-06","XXXX","XXXX","XXXX","XXXX","XXXX","XXXX","XXXX","XXXX","XXXX","XXXX","XXXX","XXXX","XXXX","XXXX","XXXX","XXXX","XXXX","XXXX","XXXX","XXXX","XXXX","XXXX","XXXX","XXXX","XXXX","XXXX","XXXX","XXXX","XXXX","XXXX","XXXX","XXXX","XXXX","XXXX","XXXX","XXXX","XXXX","XXXX","XXXX","XXXX","XXXX","XXXX","XXXX","XXXX","XXXX","XXXX","XXXX","XXXX","XXXX","XXXX","XXXX","XXXX","XXXX","XXXX","XXXX","XXXX","XXXX","XXXX","XXXX","XXXX","XXXX","XXXX","XXXX","XXXX","XXXX","XXXX","XXXX","XXXX","XXXX","XXXX","XXXX","XXXX","XXXX","XXXX","XXXX","XXXX","XXXX","XXXX","XXXX","XXXX","XXXX","XXXX","XXXX","XXXX","XXXX"]
[null,"2013-08-10","XXXX","XXXX","XXXX","XXXX","XXXX","XXXX","XXXX","XXXX","XXXX","XXXX","XXXX","XXXX","XXXX","XXXX","XXXX","XXXX","XXXX","XXXX","XXXX","XXXX","XXXX","XXXX","XXXX","XXXX","XXXX","XXXX","XXXX","XXXX","XXXX","XXXX","XXXX","XXXX","XXXX","XXXX","XXXX","XXXX","XXXX","XXXX","XXXX","XXXX","XXXX","XXXX","XXXX","XXXX","XXXX","XXXX","XXXX","XXXX","XXXX","XXXX","XXXX","XXXX","XXXX","XXXX","XXXX","XXXX","XXXX","XXXX","XXXX","XXXX","XXXX","XXXX","XXXX","XXXX","XXXX","XXXX","XXXX","XXXX","XXXX","XXXX","XXXX","XXXX","XXXX","XXXX","XXXX","XXXX","XXXX","XXXX","XXXX","XXXX","XXXX","XXXX","XXXX","XXXX","XXXX"]
[null,"2013-08-14","XXXX","XXXX","XXXX","XXXX","XXXX","XXXX","XXXX","XXXX","XXXX","XXXX","XXXX","XXXX","XXXX","XXXX","XXXX","XXXX","XXXX","XXXX","XXXX","XXXX","XXXX","XXXX","XXXX","XXXX","XXXX","XXXX","XXXX","XXXX","XXXX","XXXX","XXXX","XXXX","XXXX","XXXX","XXXX","XXXX","XXXX","XXXX","XXXX","XXXX","XXXX","XXXX","XXXX","XXXX","XXXX","XXXX","XXXX","XXXX","XXXX","XXXX","XXXX","XXXX","XXXX","XXXX","XXXX","XXXX","XXXX","XXXX","XXXX","XXXX","XXXX","XXXX","XXXX","XXXX","XXXX","XXXX","XXXX","XXXX","XXXX","XXXX","XXXX","XXXX","XXXX","XXXX","XXXX","XXXX","XXXX","XXXX","XXXX","XXXX","XXXX","XXXX","XXXX","XXXX","XXXX"]
[null,"2013-08-17","XXXX","XXXX","XXXX","XXXX","XXXX","XXXX","XXXX","XXXX","XXXX","XXXX","XXXX","XXXX","XXXX","XXXX","XXXX","XXXX","XXXX","XXXX","XXXX","XXXX","XXXX","XXXX","XXXX","XXXX","XXXX","XXXX","XXXX","XXXX","XXXX","XXXX","XXXX","XXXX","XXXX","XXXX","XXXX","XXXX","XXXX","XXXX","XXXX","XXXX","XXXX","XXXX","XXXX","XXXX","XXXX","XXXX","XXXX","XXXX","XXXX","XXXX","XXXX","XXXX","XXXX","XXXX","XXXX","XXXX","XXXX","XXXX","XXXX","XXXX","XXXX","XXXX","XXXX","XXXX","XXXX","XXXX","XXXX","XXXX","XXXX","XXXX","XXXX","XXXX","XXXX","XXXX","XXXX","XXXX","XXXX","XXXX","XXXX","XXXX","XXXX","XXXX","XXXX","XXXX","XXXX"]
[null,"2013-08-20","XXXX","XXXX","XXXX","XXXX","XXXX","XXXX","XXXX","XXXX","XXXX","XXXX","XXXX","XXXX","XXXX","XXXX","XXXX","XXXX","XXXX","XXXX","XXXX","XXXX","XXXX","XXXX","XXXX","XXXX","XXXX","XXXX","XXXX","XXXX","XXXX","XXXX","XXXX","XXXX","XXXX","XXXX","XXXX","XXXX","XXXX","XXXX","XXXX","XXXX","XXXX","XXXX","XXXX","XXXX","XXXX","XXXX","XXXX","XXXX","XXXX","XXXX","XXXX","XXXX","XXXX","XXXX","XXXX","XXXX","XXXX","XXXX","XXXX","XXXX","XXXX","XXXX","XXXX","XXXX","XXXX","XXXX","XXXX","XXXX","XXXX","XXXX","XXXX","XXXX","XXXX","XXXX","XXXX","XXXX","XXXX","XXXX","XXXX","XXXX","XXXX","XXXX","XXXX","XXXX","XXXX"]
["day average discharge UNIT 4 (cfs)","2013-08-21","XXXX","XXXX","XXXX","XXXX","XXXX","XXXX","XXXX","XXXX","XXXX","XXXX","XXXX","XXXX","XXXX","XXXX","XXXX","XXXX","XXXX","XXXX","XXXX","XXXX","XXXX","XXXX","XXXX","XXXX","XXXX","XXXX","XXXX","XXXX","XXXX","XXXX","XXXX","XXXX","XXXX","XXXX","XXXX","XXXX","XXXX","XXXX","XXXX","XXXX","XXXX","XXXX","XXXX","XXXX","XXXX","XXXX","XXXX","XXXX","XXXX","XXXX","XXXX","XXXX","XXXX","XXXX","XXXX","XXXX","XXXX","XXXX","XXXX","XXXX","XXXX","XXXX","XXXX","XXXX","XXXX","XXXX","XXXX","XXXX","XXXX","XXXX","XXXX","XXXX","XXXX","XXXX","XXXX","XXXX","XXXX","XXXX","XXXX","XXXX","XXXX","XXXX","XXXX","XXXX","XXXX"]
[null,"2013-08-24","XXXX","XXXX","XXXX","XXXX","XXXX","XXXX","XXXX","XXXX","XXXX","XXXX","XXXX","XXXX","XXXX","XXXX","XXXX","XXXX","XXXX","XXXX","XXXX","XXXX","XXXX","XXXX","XXXX","XXXX","XXXX","XXXX","XXXX","XXXX","XXXX","XXXX","XXXX","XXXX","XXXX","XXXX","XXXX","XXXX","XXXX","XXXX","XXXX","XXXX","XXXX","XXXX","XXXX","XXXX","XXXX","XXXX","XXXX","XXXX","XXXX","XXXX","XXXX","XXXX","XXXX","XXXX","XXXX","XXXX","XXXX","XXXX","XXXX","XXXX","XXXX","XXXX","XXXX","XXXX","XXXX","XXXX","XXXX","XXXX","XXXX","XXXX","XXXX","XXXX","XXXX","XXXX","XXXX","XXXX","XXXX","XXXX","XXXX","XXXX","XXXX","XXXX","XXXX","XXXX","XXXX"]
[null,"2013-08-27","XXXX","XXXX","XXXX","XXXX","XXXX","XXXX","XXXX","XXXX","XXXX","XXXX","XXXX","XXXX","XXXX","XXXX","XXXX","XXXX","XXXX","XXXX","XXXX","XXXX","XXXX","XXXX","XXXX","XXXX","XXXX","XXXX","XXXX","XXXX","XXXX","XXXX","XXXX","XXXX","XXXX","XXXX","XXXX","XXXX","XXXX","XXXX","XXXX","XXXX","XXXX","XXXX","XXXX","XXXX","XXXX","XXXX","XXXX","XXXX","XXXX","XXXX","XXXX","XXXX","XXXX","XXXX","XXXX","XXXX","XXXX","XXXX","XXXX","XXXX","XXXX","XXXX","XXXX","XXXX","XXXX","XXXX","XXXX","XXXX","XXXX","XXXX","XXXX","XXXX","XXXX","XXXX","XXXX","XXXX","XXXX","XXXX","XXXX","XXXX","XXXX","XXXX","XXXX","XXXX","XXXX"]
[null,"2013-08-31","XXXX","XXXX","XXXX","XXXX","XXXX","XXXX","XXXX","XXXX","XXXX","XXXX","XXXX","XXXX","XXXX","XXXX","XXXX","XXXX","XXXX","XXXX","XXXX","XXXX","XXXX","XXXX","XXXX","XXXX","XXXX","XXXX","XXXX","XXXX","XXXX","XXXX","XXXX","XXXX","XXXX","XXXX","XXXX","XXXX","XXXX","XXXX","XXXX","XXXX","XXXX","XXXX","XXXX","XXXX","XXXX","XXXX","XXXX","XXXX","XXXX","XXXX","XXXX","XXXX","XXXX","XXXX","XXXX","XXXX","XXXX","XXXX","XXXX","XXXX","XXXX","XXXX","XXXX","XXXX","XXXX","XXXX","XXXX","XXXX","XXXX","XXXX","XXXX","XXXX","XXXX","XXXX","XXXX","XXXX","XXXX","XXXX","XXXX","XXXX","XXXX","XXXX","XXXX","XXXX","XXXX"]
[null,"2013-09-04","XXXX","XXXX","XXXX","XXXX","XXXX","XXXX","XXXX","XXXX","XXXX","XXXX","XXXX","XXXX","XXXX","XXXX","XXXX","XXXX","XXXX","XXXX","XXXX","XXXX","XXXX","XXXX","XXXX","XXXX","XXXX","XXXX","XXXX","XXXX","XXXX","XXXX","XXXX","XXXX","XXXX","XXXX","XXXX","XXXX","XXXX","XXXX","XXXX","XXXX","XXXX","XXXX","XXXX","XXXX","XXXX","XXXX","XXXX","XXXX","XXXX","XXXX","XXXX","XXXX","XXXX","XXXX","XXXX","XXXX","XXXX","XXXX","XXXX","XXXX","XXXX","XXXX","XXXX","XXXX","XXXX","XXXX","XXXX","XXXX","XXXX","XXXX","XXXX","XXXX","XXXX","XXXX","XXXX","XXXX","XXXX","XXXX","XXXX","XXXX","XXXX","XXXX","XXXX","XXXX","XXXX"]
[null,"2013-09-08","XXXX","XXXX","XXXX","XXXX","XXXX","XXXX","XXXX","XXXX","XXXX","XXXX","XXXX","XXXX","XXXX","XXXX","XXXX","XXXX","XXXX","XXXX","XXXX","XXXX","XXXX","XXXX","XXXX","XXXX","XXXX","XXXX","XXXX","XXXX","XXXX","XXXX","XXXX","XXXX","XXXX","XXXX","XXXX","XXXX","XXXX","XXXX","XXXX","XXXX","XXXX","XXXX","XXXX","XXXX","XXXX","XXXX","XXXX","XXXX","XXXX","XXXX","XXXX","XXXX","XXXX","XXXX","XXXX","XXXX","XXXX","XXXX","XXXX","XXXX","XXXX","XXXX","XXXX","XXXX","XXXX","XXXX","XXXX","XXXX","XXXX","XXXX","XXXX","XXXX","XXXX","XXXX","XXXX","XXXX","XXXX","XXXX","XXXX","XXXX","XXXX","XXXX","XXXX","XXXX","XXXX"]
[null,"2013-09-11","XXXX","XXXX","XXXX","XXXX","XXXX","XXXX","XXXX","XXXX","XXXX","XXXX","XXXX","XXXX","XXXX","XXXX","XXXX","XXXX","XXXX","XXXX","XXXX","XXXX","XXXX","XXXX","XXXX","XXXX","XXXX","XXXX","XXXX","XXXX","XXXX","XXXX","XXXX","XXXX","XXXX","XXXX","XXXX","XXXX","XXXX","XXXX","XXXX","XXXX","XXXX","XXXX","XXXX","XXXX","XXXX","XXXX","XXXX","XXXX","XXXX","XXXX","XXXX","XXXX","XXXX","XXXX","XXXX","XXXX","XXXX","XXXX","XXXX","XXXX","XXXX","XXXX","XXXX","XXXX","XXXX","XXXX","XXXX","XXXX","XXXX","XXXX","XXXX","XXXX","XXXX","XXXX","XXXX","XXXX","XXXX","XXXX","XXXX","XXXX","XXXX","XXXX","XXXX","XXXX","XXXX"]
[null,"2013-09-14","XXXX","XXXX","XXXX","XXXX","XXXX","XXXX","XXXX","XXXX","XXXX","XXXX","XXXX","XXXX","XXXX","XXXX","XXXX","XXXX","XXXX","XXXX","XXXX","XXXX","XXXX","XXXX","XXXX","XXXX","XXXX","XXXX","XXXX","XXXX","XXXX","XXXX","XXXX","XXXX","XXXX","XXXX","XXXX","XXXX","XXXX","XXXX","XXXX","XXXX","XXXX","XXXX","XXXX","XXXX","XXXX","XXXX","XXXX","XXXX","XXXX","XXXX","XXXX","XXXX","XXXX","XXXX","XXXX","XXXX","XXXX","XXXX","XXXX","XXXX","XXXX","XXXX","XXXX","XXXX","XXXX","XXXX","XXXX","XXXX","XXXX","XXXX","XXXX","XXXX","XXXX","XXXX","XXXX","XXXX","XXXX","XXXX","XXXX","XXXX","XXXX","XXXX","XXXX","XXXX","XXXX"]
[null,"2013-09-15","XXXX","XXXX","XXXX","XXXX","XXXX","XXXX","XXXX","XXXX","XXXX","XXXX","XXXX","XXXX","XXXX","XXXX","XXXX","XXXX","XXXX","XXXX","XXXX","XXXX","XXXX","XXXX","XXXX","XXXX","XXXX","XXXX","XXXX","XXXX","XXXX","XXXX","XXXX","XXXX","XXXX","XXXX","XXXX","XXXX","XXXX","XXXX","XXXX","XXXX","XXXX","XXXX","XXXX","XXXX","XXXX","XXXX","XXXX","XXXX","XXXX","XXXX","XXXX","XXXX","XXXX","XXXX","XXXX","XXXX","XXXX","XXXX","XXXX","XXXX","XXXX","XXXX","XXXX","XXXX","XXXX","XXXX","XXXX","XXXX","XXXX","XXXX","XXXX","XXXX","XXXX","XXXX","XXXX","XXXX","XXXX","XXXX","XXXX","XXXX","XXXX","XXXX","XXXX","XXXX","XXXX"]
[null,"2013-09-18","XXXX","XXXX","XXXX","XXXX","XXXX","XXXX","XXXX","XXXX","XXXX","XXXX","XXXX","XXXX","XXXX","XXXX","XXXX","XXXX","XXXX","XXXX","XXXX","XXXX","XXXX","XXXX","XXXX","XXXX","XXXX","XXXX","XXXX","XXXX","XXXX","XXXX","XXXX","XXXX","XXXX","XXXX","XXXX","XXXX","XXXX","XXXX","XXXX","XXXX","XXXX","XXXX","XXXX","XXXX","XXXX","XXXX","XXXX","XXXX","XXXX","XXXX","XXXX","XXXX","XXXX","XXXX","XXXX","XXXX","XXXX","XXXX","XXXX","XXXX","XXXX","XXXX","XXXX","XXXX","XXXX","XXXX","XXXX","XXXX","XXXX","XXXX","XXXX","XXXX","XXXX","XXXX","XXXX","XXXX","XXXX","XXXX","XXXX","XXXX","XXXX","XXXX","XXXX","XXXX","XXXX"]
[null,"2013-09-21","XXXX","XXXX","XXXX","XXXX","XXXX","XXXX","XXXX","XXXX","XXXX","XXXX","XXXX","XXXX","XXXX","XXXX","XXXX","XXXX","XXXX","XXXX","XXXX","XXXX","XXXX","XXXX","XXXX","XXXX","XXXX","XXXX","XXXX","XXXX","XXXX","XXXX","XXXX","XXXX","XXXX","XXXX","XXXX","XXXX","XXXX","XXXX","XXXX","XXXX","XXXX","XXXX","XXXX","XXXX","XXXX","XXXX","XXXX","XXXX","XXXX","XXXX","XXXX","XXXX","XXXX","XXXX","XXXX","XXXX","XXXX","XXXX","XXXX","XXXX","XXXX","XXXX","XXXX","XXXX","XXXX","XXXX","XXXX","XXXX","XXXX","XXXX","XXXX","XXXX","XXXX","XXXX","XXXX","XXXX","XXXX","XXXX","XXXX","XXXX","XXXX","XXXX","XXXX","XXXX","XXXX"]
[null,"2013-09-26","XXXX","XXXX","XXXX","XXXX","XXXX","XXXX","XXXX","XXXX","XXXX","XXXX","XXXX","XXXX","XXXX","XXXX","XXXX","XXXX","XXXX","XXXX","XXXX","XXXX","XXXX","XXXX","XXXX","XXXX","XXXX","XXXX","XXXX","XXXX","XXXX","XXXX","XXXX","XXXX","XXXX","XXXX","XXXX","XXXX","XXXX","XXXX","XXXX","XXXX","XXXX","XXXX","XXXX","XXXX","XXXX","XXXX","XXXX","XXXX","XXXX","XXXX","XXXX","XXXX","XXXX","XXXX","XXXX","XXXX","XXXX","XXXX","XXXX","XXXX","XXXX","XXXX","XXXX","XXXX","XXXX","XXXX","XXXX","XXXX","XXXX","XXXX","XXXX","XXXX","XXXX","XXXX","XXXX","XXXX","XXXX","XXXX","XXXX","XXXX","XXXX","XXXX","XXXX","XXXX","XXXX"]
[null,"2013-09-29","XXXX","XXXX","XXXX","XXXX","XXXX","XXXX","XXXX","XXXX","XXXX","XXXX","XXXX","XXXX","XXXX","XXXX","XXXX","XXXX","XXXX","XXXX","XXXX","XXXX","XXXX","XXXX","XXXX","XXXX","XXXX","XXXX","XXXX","XXXX","XXXX","XXXX","XXXX","XXXX","XXXX","XXXX","XXXX","XXXX","XXXX","XXXX","XXXX","XXXX","XXXX","XXXX","XXXX","XXXX","XXXX","XXXX","XXXX","XXXX","XXXX","XXXX","XXXX","XXXX","XXXX","XXXX","XXXX","XXXX","XXXX","XXXX","XXXX","XXXX","XXXX","XXXX","XXXX","XXXX","XXXX","XXXX","XXXX","XXXX","XXXX","XXXX","XXXX","XXXX","XXXX","XXXX","XXXX","XXXX","XXXX","XXXX","XXXX","XXXX","XXXX","XXXX","XXXX","XXXX","XXXX"]
[null,"2013-10-03","XXXX","XXXX","XXXX","XXXX","XXXX","XXXX","XXXX","XXXX","XXXX","XXXX","XXXX","XXXX","XXXX","XXXX","XXXX","XXXX","XXXX","XXXX","XXXX","XXXX","XXXX","XXXX","XXXX","XXXX","XXXX","XXXX","XXXX","XXXX","XXXX","XXXX","XXXX","XXXX","XXXX","XXXX","XXXX","XXXX","XXXX","XXXX","XXXX","XXXX","XXXX","XXXX","XXXX","XXXX","XXXX","XXXX","XXXX","XXXX","XXXX","XXXX","XXXX","XXXX","XXXX","XXXX","XXXX","XXXX","XXXX","XXXX","XXXX","XXXX","XXXX","XXXX","XXXX","XXXX","XXXX","XXXX","XXXX","XXXX","XXXX","XXXX","XXXX","XXXX","XXXX","XXXX","XXXX","XXXX","XXXX","XXXX","XXXX","XXXX","XXXX","XXXX","XXXX","XXXX","XXXX"]
[null,"2013-10-06","XXXX","XXXX","XXXX","XXXX","XXXX","XXXX","XXXX","XXXX","XXXX","XXXX","XXXX","XXXX","XXXX","XXXX","XXXX","XXXX","XXXX","XXXX","XXXX","XXXX","XXXX","XXXX","XXXX","XXXX","XXXX","XXXX","XXXX","XXXX","XXXX","XXXX","XXXX","XXXX","XXXX","XXXX","XXXX","XXXX","XXXX","XXXX","XXXX","XXXX","XXXX","XXXX","XXXX","XXXX","XXXX","XXXX","XXXX","XXXX","XXXX","XXXX","XXXX","XXXX","XXXX","XXXX","XXXX","XXXX","XXXX","XXXX","XXXX","XXXX","XXXX","XXXX","XXXX","XXXX","XXXX","XXXX","XXXX","XXXX","XXXX","XXXX","XXXX","XXXX","XXXX","XXXX","XXXX","XXXX","XXXX","XXXX","XXXX","XXXX","XXXX","XXXX","XXXX","XXXX","XXXX"]
[null,"2013-10-09","XXXX","XXXX","XXXX","XXXX","XXXX","XXXX","XXXX","XXXX","XXXX","XXXX","XXXX","XXXX","XXXX","XXXX","XXXX","XXXX","XXXX","XXXX","XXXX","XXXX","XXXX","XXXX","XXXX","XXXX","XXXX","XXXX","XXXX","XXXX","XXXX","XXXX","XXXX","XXXX","XXXX","XXXX","XXXX","XXXX","XXXX","XXXX","XXXX","XXXX","XXXX","XXXX","XXXX","XXXX","XXXX","XXXX","XXXX","XXXX","XXXX","XXXX","XXXX","XXXX","XXXX","XXXX","XXXX","XXXX","XXXX","XXXX","XXXX","XXXX","XXXX","XXXX","XXXX","XXXX","XXXX","XXXX","XXXX","XXXX","XXXX","XXXX","XXXX","XXXX","XXXX","XXXX","XXXX","XXXX","XXXX","XXXX","XXXX","XXXX","XXXX","XXXX","XXXX","XXXX","XXXX"]
[null,"2013-10-10","XXXX","XXXX","XXXX","XXXX","XXXX","XXXX","XXXX","XXXX","XXXX","XXXX","XXXX","XXXX","XXXX","XXXX","XXXX","XXXX","XXXX","XXXX","XXXX","XXXX","XXXX","XXXX","XXXX","XXXX","XXXX","XXXX","XXXX","XXXX","XXXX","XXXX","XXXX","XXXX","XXXX","XXXX","XXXX","XXXX","XXXX","XXXX","XXXX","XXXX","XXXX","XXXX","XXXX","XXXX","XXXX","XXXX","XXXX","XXXX","XXXX","XXXX","XXXX","XXXX","XXXX","XXXX","XXXX","XXXX","XXXX","XXXX","XXXX","XXXX","XXXX","XXXX","XXXX","XXXX","XXXX","XXXX","XXXX","XXXX","XXXX","XXXX","XXXX","XXXX","XXXX","XXXX","XXXX","XXXX","XXXX","XXXX","XXXX","XXXX","XXXX","XXXX","XXXX","XXXX","XXXX"]
[null,"2013-10-16","XXXX","XXXX","XXXX","XXXX","XXXX","XXXX","XXXX","XXXX","XXXX","XXXX","XXXX","XXXX","XXXX","XXXX","XXXX","XXXX","XXXX","XXXX","XXXX","XXXX","XXXX","XXXX","XXXX","XXXX","XXXX","XXXX","XXXX","XXXX","XXXX","XXXX","XXXX","XXXX","XXXX","XXXX","XXXX","XXXX","XXXX","XXXX","XXXX","XXXX","XXXX","XXXX","XXXX","XXXX","XXXX","XXXX","XXXX","XXXX","XXXX","XXXX","XXXX","XXXX","XXXX","XXXX","XXXX","XXXX","XXXX","XXXX","XXXX","XXXX","XXXX","XXXX","XXXX","XXXX","XXXX","XXXX","XXXX","XXXX","XXXX","XXXX","XXXX","XXXX","XXXX","XXXX","XXXX","XXXX","XXXX","XXXX","XXXX","XXXX","XXXX","XXXX","XXXX","XXXX","XXXX"]
["day average discharge UNIT 4 (cfs)","2013-10-18","XXXX","XXXX","XXXX","XXXX","XXXX","XXXX","XXXX","XXXX","XXXX","XXXX","XXXX","XXXX","XXXX","XXXX","XXXX","XXXX","XXXX","XXXX","XXXX","XXXX","XXXX","XXXX","XXXX","XXXX","XXXX","XXXX","XXXX","XXXX","XXXX","XXXX","XXXX","XXXX","XXXX","XXXX","XXXX","XXXX","XXXX","XXXX","XXXX","XXXX","XXXX","XXXX","XXXX","XXXX","XXXX","XXXX","XXXX","XXXX","XXXX","XXXX","XXXX","XXXX","XXXX","XXXX","XXXX","XXXX","XXXX","XXXX","XXXX","XXXX","XXXX","XXXX","XXXX","XXXX","XXXX","XXXX","XXXX","XXXX","XXXX","XXXX","XXXX","XXXX","XXXX","XXXX","XXXX","XXXX","XXXX","XXXX","XXXX","XXXX","XXXX","XXXX","XXXX","XXXX","XXXX"]
[null,"2013-10-21","XXXX","XXXX","XXXX","XXXX","XXXX","XXXX","XXXX","XXXX","XXXX","XXXX","XXXX","XXXX","XXXX","XXXX","XXXX","XXXX","XXXX","XXXX","XXXX","XXXX","XXXX","XXXX","XXXX","XXXX","XXXX","XXXX","XXXX","XXXX","XXXX","XXXX","XXXX","XXXX","XXXX","XXXX","XXXX","XXXX","XXXX","XXXX","XXXX","XXXX","XXXX","XXXX","XXXX","XXXX","XXXX","XXXX","XXXX","XXXX","XXXX","XXXX","XXXX","XXXX","XXXX","XXXX","XXXX","XXXX","XXXX","XXXX","XXXX","XXXX","XXXX","XXXX","XXXX","XXXX","XXXX","XXXX","XXXX","XXXX","XXXX","XXXX","XXXX","XXXX","XXXX","XXXX","XXXX","XXXX","XXXX","XXXX","XXXX","XXXX","XXXX","XXXX","XXXX","XXXX","XXXX"]
[null,"2013-10-24","XXXX","XXXX","XXXX","XXXX","XXXX","XXXX","XXXX","XXXX","XXXX","XXXX","XXXX","XXXX","XXXX","XXXX","XXXX","XXXX","XXXX","XXXX","XXXX","XXXX","XXXX","XXXX","XXXX","XXXX","XXXX","XXXX","XXXX","XXXX","XXXX","XXXX","XXXX","XXXX","XXXX","XXXX","XXXX","XXXX","XXXX","XXXX","XXXX","XXXX","XXXX","XXXX","XXXX","XXXX","XXXX","XXXX","XXXX","XXXX","XXXX","XXXX","XXXX","XXXX","XXXX","XXXX","XXXX","XXXX","XXXX","XXXX","XXXX","XXXX","XXXX","XXXX","XXXX","XXXX","XXXX","XXXX","XXXX","XXXX","XXXX","XXXX","XXXX","XXXX","XXXX","XXXX","XXXX","XXXX","XXXX","XXXX","XXXX","XXXX","XXXX","XXXX","XXXX","XXXX","XXXX"]
[null,"2013-10-28","XXXX","XXXX","XXXX","XXXX","XXXX","XXXX","XXXX","XXXX","XXXX","XXXX","XXXX","XXXX","XXXX","XXXX","XXXX","XXXX","XXXX","XXXX","XXXX","XXXX","XXXX","XXXX","XXXX","XXXX","XXXX","XXXX","XXXX","XXXX","XXXX","XXXX","XXXX","XXXX","XXXX","XXXX","XXXX","XXXX","XXXX","XXXX","XXXX","XXXX","XXXX","XXXX","XXXX","XXXX","XXXX","XXXX","XXXX","XXXX","XXXX","XXXX","XXXX","XXXX","XXXX","XXXX","XXXX","XXXX","XXXX","XXXX","XXXX","XXXX","XXXX","XXXX","XXXX","XXXX","XXXX","XXXX","XXXX","XXXX","XXXX","XXXX","XXXX","XXXX","XXXX","XXXX","XXXX","XXXX","XXXX","XXXX","XXXX","XXXX","XXXX","XXXX","XXXX","XXXX","XXXX"]
[null,"2013-10-31","XXXX","XXXX","XXXX","XXXX","XXXX","XXXX","XXXX","XXXX","XXXX","XXXX","XXXX","XXXX","XXXX","XXXX","XXXX","XXXX","XXXX","XXXX","XXXX","XXXX","XXXX","XXXX","XXXX","XXXX","XXXX","XXXX","XXXX","XXXX","XXXX","XXXX","XXXX","XXXX","XXXX","XXXX","XXXX","XXXX","XXXX","XXXX","XXXX","XXXX","XXXX","XXXX","XXXX","XXXX","XXXX","XXXX","XXXX","XXXX","XXXX","XXXX","XXXX","XXXX","XXXX","XXXX","XXXX","XXXX","XXXX","XXXX","XXXX","XXXX","XXXX","XXXX","XXXX","XXXX","XXXX","XXXX","XXXX","XXXX","XXXX","XXXX","XXXX","XXXX","XXXX","XXXX","XXXX","XXXX","XXXX","XXXX","XXXX","XXXX","XXXX","XXXX","XXXX","XXXX","XXXX"]
[null,"2013-11-01","XXXX","XXXX","XXXX","XXXX","XXXX","XXXX","XXXX","XXXX","XXXX","XXXX","XXXX","XXXX","XXXX","XXXX","XXXX","XXXX","XXXX","XXXX","XXXX","XXXX","XXXX","XXXX","XXXX","XXXX","XXXX","XXXX","XXXX","XXXX","XXXX","XXXX","XXXX","XXXX","XXXX","XXXX","XXXX","XXXX","XXXX","XXXX","XXXX","XXXX","XXXX","XXXX","XXXX","XXXX","XXXX","XXXX","XXXX","XXXX","XXXX","XXXX","XXXX","XXXX","XXXX","XXXX","XXXX","XXXX","XXXX","XXXX","XXXX","XXXX","XXXX","XXXX","XXXX","XXXX","XXXX","XXXX","XXXX","XXXX","XXXX","XXXX","XXXX","XXXX","XXXX","XXXX","XXXX","XXXX","XXXX","XXXX","XXXX","XXXX","XXXX","XXXX","XXXX","XXXX","XXXX"]
[null,"2013-11-06","XXXX","XXXX","XXXX","XXXX","XXXX","XXXX","XXXX","XXXX","XXXX","XXXX","XXXX","XXXX","XXXX","XXXX","XXXX","XXXX","XXXX","XXXX","XXXX","XXXX","XXXX","XXXX","XXXX","XXXX","XXXX","XXXX","XXXX","XXXX","XXXX","XXXX","XXXX","XXXX","XXXX","XXXX","XXXX","XXXX","XXXX","XXXX","XXXX","XXXX","XXXX","XXXX","XXXX","XXXX","XXXX","XXXX","XXXX","XXXX","XXXX","XXXX","XXXX","XXXX","XXXX","XXXX","XXXX","XXXX","XXXX","XXXX","XXXX","XXXX","XXXX","XXXX","XXXX","XXXX","XXXX","XXXX","XXXX","XXXX","XXXX","XXXX","XXXX","XXXX","XXXX","XXXX","XXXX","XXXX","XXXX","XXXX","XXXX","XXXX","XXXX","XXXX","XXXX","XXXX","XXXX"]
[null,"2013-11-08","XXXX","XXXX","XXXX","XXXX","XXXX","XXXX","XXXX","XXXX","XXXX","XXXX","XXXX","XXXX","XXXX","XXXX","XXXX","XXXX","XXXX","XXXX","XXXX","XXXX","XXXX","XXXX","XXXX","XXXX","XXXX","XXXX","XXXX","XXXX","XXXX","XXXX","XXXX","XXXX","XXXX","XXXX","XXXX","XXXX","XXXX","XXXX","XXXX","XXXX","XXXX","XXXX","XXXX","XXXX","XXXX","XXXX","XXXX","XXXX","XXXX","XXXX","XXXX","XXXX","XXXX","XXXX","XXXX","XXXX","XXXX","XXXX","XXXX","XXXX","XXXX","XXXX","XXXX","XXXX","XXXX","XXXX","XXXX","XXXX","XXXX","XXXX","XXXX","XXXX","XXXX","XXXX","XXXX","XXXX","XXXX","XXXX","XXXX","XXXX","XXXX","XXXX","XXXX","XXXX","XXXX"]
[null,"2013-11-12","XXXX","XXXX","XXXX","XXXX","XXXX","XXXX","XXXX","XXXX","XXXX","XXXX","XXXX","XXXX","XXXX","XXXX","XXXX","XXXX","XXXX","XXXX","XXXX","XXXX","XXXX","XXXX","XXXX","XXXX","XXXX","XXXX","XXXX","XXXX","XXXX","XXXX","XXXX","XXXX","XXXX","XXXX","XXXX","XXXX","XXXX","XXXX","XXXX","XXXX","XXXX","XXXX","XXXX","XXXX","XXXX","XXXX","XXXX","XXXX","XXXX","XXXX","XXXX","XXXX","XXXX","XXXX","XXXX","XXXX","XXXX","XXXX","XXXX","XXXX","XXXX","XXXX","XXXX","XXXX","XXXX","XXXX","XXXX","XXXX","XXXX","XXXX","XXXX","XXXX","XXXX","XXXX","XXXX","XXXX","XXXX","XXXX","XXXX","XXXX","XXXX","XXXX","XXXX","XXXX","XXXX"]
[null,"2013-11-15","XXXX","XXXX","XXXX","XXXX","XXXX","XXXX","XXXX","XXXX","XXXX","XXXX","XXXX","XXXX","XXXX","XXXX","XXXX","XXXX","XXXX","XXXX","XXXX","XXXX","XXXX","XXXX","XXXX","XXXX","XXXX","XXXX","XXXX","XXXX","XXXX","XXXX","XXXX","XXXX","XXXX","XXXX","XXXX","XXXX","XXXX","XXXX","XXXX","XXXX","XXXX","XXXX","XXXX","XXXX","XXXX","XXXX","XXXX","XXXX","XXXX","XXXX","XXXX","XXXX","XXXX","XXXX","XXXX","XXXX","XXXX","XXXX","XXXX","XXXX","XXXX","XXXX","XXXX","XXXX","XXXX","XXXX","XXXX","XXXX","XXXX","XXXX","XXXX","XXXX","XXXX","XXXX","XXXX","XXXX","XXXX","XXXX","XXXX","XXXX","XXXX","XXXX","XXXX","XXXX","XXXX"]
[null,"2013-11-18","XXXX","XXXX","XXXX","XXXX","XXXX","XXXX","XXXX","XXXX","XXXX","XXXX","XXXX","XXXX","XXXX","XXXX","XXXX","XXXX","XXXX","XXXX","XXXX","XXXX","XXXX","XXXX","XXXX","XXXX","XXXX","XXXX","XXXX","XXXX","XXXX","XXXX","XXXX","XXXX","XXXX","XXXX","XXXX","XXXX","XXXX","XXXX","XXXX","XXXX","XXXX","XXXX","XXXX","XXXX","XXXX","XXXX","XXXX","XXXX","XXXX","XXXX","XXXX","XXXX","XXXX","XXXX","XXXX","XXXX","XXXX","XXXX","XXXX","XXXX","XXXX","XXXX","XXXX","XXXX","XXXX","XXXX","XXXX","XXXX","XXXX","XXXX","XXXX","XXXX","XXXX","XXXX","XXXX","XXXX","XXXX","XXXX","XXXX","XXXX","XXXX","XXXX","XXXX","XXXX","XXXX"]
[null,"2013-11-22","XXXX","XXXX","XXXX","XXXX","XXXX","XXXX","XXXX","XXXX","XXXX","XXXX","XXXX","XXXX","XXXX","XXXX","XXXX","XXXX","XXXX","XXXX","XXXX","XXXX","XXXX","XXXX","XXXX","XXXX","XXXX","XXXX","XXXX","XXXX","XXXX","XXXX","XXXX","XXXX","XXXX","XXXX","XXXX","XXXX","XXXX","XXXX","XXXX","XXXX","XXXX","XXXX","XXXX","XXXX","XXXX","XXXX","XXXX","XXXX","XXXX","XXXX","XXXX","XXXX","XXXX","XXXX","XXXX","XXXX","XXXX","XXXX","XXXX","XXXX","XXXX","XXXX","XXXX","XXXX","XXXX","XXXX","XXXX","XXXX","XXXX","XXXX","XXXX","XXXX","XXXX","XXXX","XXXX","XXXX","XXXX","XXXX","XXXX","XXXX","XXXX","XXXX","XXXX","XXXX","XXXX"]
[null,"2013-11-25","XXXX","XXXX","XXXX","XXXX","XXXX","XXXX","XXXX","XXXX","XXXX","XXXX","XXXX","XXXX","XXXX","XXXX","XXXX","XXXX","XXXX","XXXX","XXXX","XXXX","XXXX","XXXX","XXXX","XXXX","XXXX","XXXX","XXXX","XXXX","XXXX","XXXX","XXXX","XXXX","XXXX","XXXX","XXXX","XXXX","XXXX","XXXX","XXXX","XXXX","XXXX","XXXX","XXXX","XXXX","XXXX","XXXX","XXXX","XXXX","XXXX","XXXX","XXXX","XXXX","XXXX","XXXX","XXXX","XXXX","XXXX","XXXX","XXXX","XXXX","XXXX","XXXX","XXXX","XXXX","XXXX","XXXX","XXXX","XXXX","XXXX","XXXX","XXXX","XXXX","XXXX","XXXX","XXXX","XXXX","XXXX","XXXX","XXXX","XXXX","XXXX","XXXX","XXXX","XXXX","XXXX"]
[null,"2013-11-26","XXXX","XXXX","XXXX","XXXX","XXXX","XXXX","XXXX","XXXX","XXXX","XXXX","XXXX","XXXX","XXXX","XXXX","XXXX","XXXX","XXXX","XXXX","XXXX","XXXX","XXXX","XXXX","XXXX","XXXX","XXXX","XXXX","XXXX","XXXX","XXXX","XXXX","XXXX","XXXX","XXXX","XXXX","XXXX","XXXX","XXXX","XXXX","XXXX","XXXX","XXXX","XXXX","XXXX","XXXX","XXXX","XXXX","XXXX","XXXX","XXXX","XXXX","XXXX","XXXX","XXXX","XXXX","XXXX","XXXX","XXXX","XXXX","XXXX","XXXX","XXXX","XXXX","XXXX","XXXX","XXXX","XXXX","XXXX","XXXX","XXXX","XXXX","XXXX","XXXX","XXXX","XXXX","XXXX","XXXX","XXXX","XXXX","XXXX","XXXX","XXXX","XXXX","XXXX","XXXX","XXXX"]
[null,"2013-12-01","XXXX","XXXX","XXXX","XXXX","XXXX","XXXX","XXXX","XXXX","XXXX","XXXX","XXXX","XXXX","XXXX","XXXX","XXXX","XXXX","XXXX","XXXX","XXXX","XXXX","XXXX","XXXX","XXXX","XXXX","XXXX","XXXX","XXXX","XXXX","XXXX","XXXX","XXXX","XXXX","XXXX","XXXX","XXXX","XXXX","XXXX","XXXX","XXXX","XXXX","XXXX","XXXX","XXXX","XXXX","XXXX","XXXX","XXXX","XXXX","XXXX","XXXX","XXXX","XXXX","XXXX","XXXX","XXXX","XXXX","XXXX","XXXX","XXXX","XXXX","XXXX","XXXX","XXXX","XXXX","XXXX","XXXX","XXXX","XXXX","XXXX","XXXX","XXXX","XXXX","XXXX","XXXX","XXXX","XXXX","XXXX","XXXX","XXXX","XXXX","XXXX","XXXX","XXXX","XXXX","XXXX"]
[null,"2013-12-03","XXXX","XXXX","XXXX","XXXX","XXXX","XXXX","XXXX","XXXX","XXXX","XXXX","XXXX","XXXX","XXXX","XXXX","XXXX","XXXX","XXXX","XXXX","XXXX","XXXX","XXXX","XXXX","XXXX","XXXX","XXXX","XXXX","XXXX","XXXX","XXXX","XXXX","XXXX","XXXX","XXXX","XXXX","XXXX","XXXX","XXXX","XXXX","XXXX","XXXX","XXXX","XXXX","XXXX","XXXX","XXXX","XXXX","XXXX","XXXX","XXXX","XXXX","XXXX","XXXX","XXXX","XXXX","XXXX","XXXX","XXXX","XXXX","XXXX","XXXX","XXXX","XXXX","XXXX","XXXX","XXXX","XXXX","XXXX","XXXX","XXXX","XXXX","XXXX","XXXX","XXXX","XXXX","XXXX","XXXX","XXXX","XXXX","XXXX","XXXX","XXXX","XXXX","XXXX","XXXX","XXXX"]
[null,"2013-12-07","XXXX","XXXX","XXXX","XXXX","XXXX","XXXX","XXXX","XXXX","XXXX","XXXX","XXXX","XXXX","XXXX","XXXX","XXXX","XXXX","XXXX","XXXX","XXXX","XXXX","XXXX","XXXX","XXXX","XXXX","XXXX","XXXX","XXXX","XXXX","XXXX","XXXX","XXXX","XXXX","XXXX","XXXX","XXXX","XXXX","XXXX","XXXX","XXXX","XXXX","XXXX","XXXX","XXXX","XXXX","XXXX","XXXX","XXXX","XXXX","XXXX","XXXX","XXXX","XXXX","XXXX","XXXX","XXXX","XXXX","XXXX","XXXX","XXXX","XXXX","XXXX","XXXX","XXXX","XXXX","XXXX","XXXX","XXXX","XXXX","XXXX","XXXX","XXXX","XXXX","XXXX","XXXX","XXXX","XXXX","XXXX","XXXX","XXXX","XXXX","XXXX","XXXX","XXXX","XXXX","XXXX"]
[null,"2013-12-10","XXXX","XXXX","XXXX","XXXX","XXXX","XXXX","XXXX","XXXX","XXXX","XXXX","XXXX","XXXX","XXXX","XXXX","XXXX","XXXX","XXXX","XXXX","XXXX","XXXX","XXXX","XXXX","XXXX","XXXX","XXXX","XXXX","XXXX","XXXX","XXXX","XXXX","XXXX","XXXX","XXXX","XXXX","XXXX","XXXX","XXXX","XXXX","XXXX","XXXX","XXXX","XXXX","XXXX","XXXX","XXXX","XXXX","XXXX","XXXX","XXXX","XXXX","XXXX","XXXX","XXXX","XXXX","XXXX","XXXX","XXXX","XXXX","XXXX","XXXX","XXXX","XXXX","XXXX","XXXX","XXXX","XXXX","XXXX","XXXX","XXXX","XXXX","XXXX","XXXX","XXXX","XXXX","XXXX","XXXX","XXXX","XXXX","XXXX","XXXX","XXXX","XXXX","XXXX","XXXX","XXXX"]
[null,"2013-12-13","XXXX","XXXX","XXXX","XXXX","XXXX","XXXX","XXXX","XXXX","XXXX","XXXX","XXXX","XXXX","XXXX","XXXX","XXXX","XXXX","XXXX","XXXX","XXXX","XXXX","XXXX","XXXX","XXXX","XXXX","XXXX","XXXX","XXXX","XXXX","XXXX","XXXX","XXXX","XXXX","XXXX","XXXX","XXXX","XXXX","XXXX","XXXX","XXXX","XXXX","XXXX","XXXX","XXXX","XXXX","XXXX","XXXX","XXXX","XXXX","XXXX","XXXX","XXXX","XXXX","XXXX","XXXX","XXXX","XXXX","XXXX","XXXX","XXXX","XXXX","XXXX","XXXX","XXXX","XXXX","XXXX","XXXX","XXXX","XXXX","XXXX","XXXX","XXXX","XXXX","XXXX","XXXX","XXXX","XXXX","XXXX","XXXX","XXXX","XXXX","XXXX","XXXX","XXXX","XXXX","XXXX"]
[null,"2013-12-17","XXXX","XXXX","XXXX","XXXX","XXXX","XXXX","XXXX","XXXX","XXXX","XXXX","XXXX","XXXX","XXXX","XXXX","XXXX","XXXX","XXXX","XXXX","XXXX","XXXX","XXXX","XXXX","XXXX","XXXX","XXXX","XXXX","XXXX","XXXX","XXXX","XXXX","XXXX","XXXX","XXXX","XXXX","XXXX","XXXX","XXXX","XXXX","XXXX","XXXX","XXXX","XXXX","XXXX","XXXX","XXXX","XXXX","XXXX","XXXX","XXXX","XXXX","XXXX","XXXX","XXXX","XXXX","XXXX","XXXX","XXXX","XXXX","XXXX","XXXX","XXXX","XXXX","XXXX","XXXX","XXXX","XXXX","XXXX","XXXX","XXXX","XXXX","XXXX","XXXX","XXXX","XXXX","XXXX","XXXX","XXXX","XXXX","XXXX","XXXX","XXXX","XXXX","XXXX","XXXX","XXXX"]
[null,"2013-12-20","XXXX","XXXX","XXXX","XXXX","XXXX","XXXX","XXXX","XXXX","XXXX","XXXX","XXXX","XXXX","XXXX","XXXX","XXXX","XXXX","XXXX","XXXX","XXXX","XXXX","XXXX","XXXX","XXXX","XXXX","XXXX","XXXX","XXXX","XXXX","XXXX","XXXX","XXXX","XXXX","XXXX","XXXX","XXXX","XXXX","XXXX","XXXX","XXXX","XXXX","XXXX","XXXX","XXXX","XXXX","XXXX","XXXX","XXXX","XXXX","XXXX","XXXX","XXXX","XXXX","XXXX","XXXX","XXXX","XXXX","XXXX","XXXX","XXXX","XXXX","XXXX","XXXX","XXXX","XXXX","XXXX","XXXX","XXXX","XXXX","XXXX","XXXX","XXXX","XXXX","XXXX","XXXX","XXXX","XXXX","XXXX","XXXX","XXXX","XXXX","XXXX","XXXX","XXXX","XXXX","XXXX"]
[null,"2013-12-22","XXXX","XXXX","XXXX","XXXX","XXXX","XXXX","XXXX","XXXX","XXXX","XXXX","XXXX","XXXX","XXXX","XXXX","XXXX","XXXX","XXXX","XXXX","XXXX","XXXX","XXXX","XXXX","XXXX","XXXX","XXXX","XXXX","XXXX","XXXX","XXXX","XXXX","XXXX","XXXX","XXXX","XXXX","XXXX","XXXX","XXXX","XXXX","XXXX","XXXX","XXXX","XXXX","XXXX","XXXX","XXXX","XXXX","XXXX","XXXX","XXXX","XXXX","XXXX","XXXX","XXXX","XXXX","XXXX","XXXX","XXXX","XXXX","XXXX","XXXX","XXXX","XXXX","XXXX","XXXX","XXXX","XXXX","XXXX","XXXX","XXXX","XXXX","XXXX","XXXX","XXXX","XXXX","XXXX","XXXX","XXXX","XXXX","XXXX","XXXX","XXXX","XXXX","XXXX","XXXX","XXXX"]
[null,"2013-12-25","XXXX","XXXX","XXXX","XXXX","XXXX","XXXX","XXXX","XXXX","XXXX","XXXX","XXXX","XXXX","XXXX","XXXX","XXXX","XXXX","XXXX","XXXX","XXXX","XXXX","XXXX","XXXX","XXXX","XXXX","XXXX","XXXX","XXXX","XXXX","XXXX","XXXX","XXXX","XXXX","XXXX","XXXX","XXXX","XXXX","XXXX","XXXX","XXXX","XXXX","XXXX","XXXX","XXXX","XXXX","XXXX","XXXX","XXXX","XXXX","XXXX","XXXX","XXXX","XXXX","XXXX","XXXX","XXXX","XXXX","XXXX","XXXX","XXXX","XXXX","XXXX","XXXX","XXXX","XXXX","XXXX","XXXX","XXXX","XXXX","XXXX","XXXX","XXXX","XXXX","XXXX","XXXX","XXXX","XXXX","XXXX","XXXX","XXXX","XXXX","XXXX","XXXX","XXXX","XXXX","XXXX"]
[null,"2013-12-28","XXXX","XXXX","XXXX","XXXX","XXXX","XXXX","XXXX","XXXX","XXXX","XXXX","XXXX","XXXX","XXXX","XXXX","XXXX","XXXX","XXXX","XXXX","XXXX","XXXX","XXXX","XXXX","XXXX","XXXX","XXXX","XXXX","XXXX","XXXX","XXXX","XXXX","XXXX","XXXX","XXXX","XXXX","XXXX","XXXX","XXXX","XXXX","XXXX","XXXX","XXXX","XXXX","XXXX","XXXX","XXXX","XXXX","XXXX","XXXX","XXXX","XXXX","XXXX","XXXX","XXXX","XXXX","XXXX","XXXX","XXXX","XXXX","XXXX","XXXX","XXXX","XXXX","XXXX","XXXX","XXXX","XXXX","XXXX","XXXX","XXXX","XXXX","XXXX","XXXX","XXXX","XXXX","XXXX","XXXX","XXXX","XXXX","XXXX","XXXX","XXXX","XXXX","XXXX","XXXX","XXXX"]
["day average SPILL (cfs)","2013-01-01","XXXX","XXXX","XXXX","XXXX","XXXX","XXXX","XXXX","XXXX","XXXX","XXXX","XXXX","XXXX","XXXX","XXXX","XXXX","XXXX","XXXX","XXXX","XXXX","XXXX","XXXX","XXXX","XXXX","XXXX","XXXX","XXXX","XXXX","XXXX","XXXX","XXXX","XXXX","XXXX","XXXX","XXXX","XXXX","XXXX","XXXX","XXXX","XXXX","XXXX","XXXX","XXXX","XXXX","XXXX","XXXX","XXXX","XXXX","XXXX","XXXX","XXXX","XXXX","XXXX","XXXX","XXXX","XXXX","XXXX","XXXX","XXXX","XXXX","XXXX","XXXX","XXXX","XXXX","XXXX","XXXX","XXXX","XXXX","XXXX","XXXX","XXXX","XXXX","XXXX","XXXX","XXXX","XXXX","XXXX","XXXX","XXXX","XXXX","XXXX","XXXX","XXXX","XXXX","XXXX","XXXX"]
[null,"2013-01-04","XXXX","XXXX","XXXX","XXXX","XXXX","XXXX","XXXX","XXXX","XXXX","XXXX","XXXX","XXXX","XXXX","XXXX","XXXX","XXXX","XXXX","XXXX","XXXX","XXXX","XXXX","XXXX","XXXX","XXXX","XXXX","XXXX","XXXX","XXXX","XXXX","XXXX","XXXX","XXXX","XXXX","XXXX","XXXX","XXXX","XXXX","XXXX","XXXX","XXXX","XXXX","XXXX","XXXX","XXXX","XXXX","XXXX","XXXX","XXXX","XXXX","XXXX","XXXX","XXXX","XXXX","XXXX","XXXX","XXXX","XXXX","XXXX","XXXX","XXXX","XXXX","XXXX","XXXX","XXXX","XXXX","XXXX","XXXX","XXXX","XXXX","XXXX","XXXX","XXXX","XXXX","XXXX","XXXX","XXXX","XXXX","XXXX","XXXX","XXXX","XXXX","XXXX","XXXX","XXXX","XXXX"]
[null,"2013-01-08","XXXX","XXXX","XXXX","XXXX","XXXX","XXXX","XXXX","XXXX","XXXX","XXXX","XXXX","XXXX","XXXX","XXXX","XXXX","XXXX","XXXX","XXXX","XXXX","XXXX","XXXX","XXXX","XXXX","XXXX","XXXX","XXXX","XXXX","XXXX","XXXX","XXXX","XXXX","XXXX","XXXX","XXXX","XXXX","XXXX","XXXX","XXXX","XXXX","XXXX","XXXX","XXXX","XXXX","XXXX","XXXX","XXXX","XXXX","XXXX","XXXX","XXXX","XXXX","XXXX","XXXX","XXXX","XXXX","XXXX","XXXX","XXXX","XXXX","XXXX","XXXX","XXXX","XXXX","XXXX","XXXX","XXXX","XXXX","XXXX","XXXX","XXXX","XXXX","XXXX","XXXX","XXXX","XXXX","XXXX","XXXX","XXXX","XXXX","XXXX","XXXX","XXXX","XXXX","XXXX","XXXX"]
[null,"2013-01-11","XXXX","XXXX","XXXX","XXXX","XXXX","XXXX","XXXX","XXXX","XXXX","XXXX","XXXX","XXXX","XXXX","XXXX","XXXX","XXXX","XXXX","XXXX","XXXX","XXXX","XXXX","XXXX","XXXX","XXXX","XXXX","XXXX","XXXX","XXXX","XXXX","XXXX","XXXX","XXXX","XXXX","XXXX","XXXX","XXXX","XXXX","XXXX","XXXX","XXXX","XXXX","XXXX","XXXX","XXXX","XXXX","XXXX","XXXX","XXXX","XXXX","XXXX","XXXX","XXXX","XXXX","XXXX","XXXX","XXXX","XXXX","XXXX","XXXX","XXXX","XXXX","XXXX","XXXX","XXXX","XXXX","XXXX","XXXX","XXXX","XXXX","XXXX","XXXX","XXXX","XXXX","XXXX","XXXX","XXXX","XXXX","XXXX","XXXX","XXXX","XXXX","XXXX","XXXX","XXXX","XXXX"]
[null,"2013-01-12","XXXX","XXXX","XXXX","XXXX","XXXX","XXXX","XXXX","XXXX","XXXX","XXXX","XXXX","XXXX","XXXX","XXXX","XXXX","XXXX","XXXX","XXXX","XXXX","XXXX","XXXX","XXXX","XXXX","XXXX","XXXX","XXXX","XXXX","XXXX","XXXX","XXXX","XXXX","XXXX","XXXX","XXXX","XXXX","XXXX","XXXX","XXXX","XXXX","XXXX","XXXX","XXXX","XXXX","XXXX","XXXX","XXXX","XXXX","XXXX","XXXX","XXXX","XXXX","XXXX","XXXX","XXXX","XXXX","XXXX","XXXX","XXXX","XXXX","XXXX","XXXX","XXXX","XXXX","XXXX","XXXX","XXXX","XXXX","XXXX","XXXX","XXXX","XXXX","XXXX","XXXX","XXXX","XXXX","XXXX","XXXX","XXXX","XXXX","XXXX","XXXX","XXXX","XXXX","XXXX","XXXX"]
[null,"2013-01-16","XXXX","XXXX","XXXX","XXXX","XXXX","XXXX","XXXX","XXXX","XXXX","XXXX","XXXX","XXXX","XXXX","XXXX","XXXX","XXXX","XXXX","XXXX","XXXX","XXXX","XXXX","XXXX","XXXX","XXXX","XXXX","XXXX","XXXX","XXXX","XXXX","XXXX","XXXX","XXXX","XXXX","XXXX","XXXX","XXXX","XXXX","XXXX","XXXX","XXXX","XXXX","XXXX","XXXX","XXXX","XXXX","XXXX","XXXX","XXXX","XXXX","XXXX","XXXX","XXXX","XXXX","XXXX","XXXX","XXXX","XXXX","XXXX","XXXX","XXXX","XXXX","XXXX","XXXX","XXXX","XXXX","XXXX","XXXX","XXXX","XXXX","XXXX","XXXX","XXXX","XXXX","XXXX","XXXX","XXXX","XXXX","XXXX","XXXX","XXXX","XXXX","XXXX","XXXX","XXXX","XXXX"]
[null,"2013-01-19","XXXX","XXXX","XXXX","XXXX","XXXX","XXXX","XXXX","XXXX","XXXX","XXXX","XXXX","XXXX","XXXX","XXXX","XXXX","XXXX","XXXX","XXXX","XXXX","XXXX","XXXX","XXXX","XXXX","XXXX","XXXX","XXXX","XXXX","XXXX","XXXX","XXXX","XXXX","XXXX","XXXX","XXXX","XXXX","XXXX","XXXX","XXXX","XXXX","XXXX","XXXX","XXXX","XXXX","XXXX","XXXX","XXXX","XXXX","XXXX","XXXX","XXXX","XXXX","XXXX","XXXX","XXXX","XXXX","XXXX","XXXX","XXXX","XXXX","XXXX","XXXX","XXXX","XXXX","XXXX","XXXX","XXXX","XXXX","XXXX","XXXX","XXXX","XXXX","XXXX","XXXX","XXXX","XXXX","XXXX","XXXX","XXXX","XXXX","XXXX","XXXX","XXXX","XXXX","XXXX","XXXX"]
[null,"2013-01-22","XXXX","XXXX","XXXX","XXXX","XXXX","XXXX","XXXX","XXXX","XXXX","XXXX","XXXX","XXXX","XXXX","XXXX","XXXX","XXXX","XXXX","XXXX","XXXX","XXXX","XXXX","XXXX","XXXX","XXXX","XXXX","XXXX","XXXX","XXXX","XXXX","XXXX","XXXX","XXXX","XXXX","XXXX","XXXX","XXXX","XXXX","XXXX","XXXX","XXXX","XXXX","XXXX","XXXX","XXXX","XXXX","XXXX","XXXX","XXXX","XXXX","XXXX","XXXX","XXXX","XXXX","XXXX","XXXX","XXXX","XXXX","XXXX","XXXX","XXXX","XXXX","XXXX","XXXX","XXXX","XXXX","XXXX","XXXX","XXXX","XXXX","XXXX","XXXX","XXXX","XXXX","XXXX","XXXX","XXXX","XXXX","XXXX","XXXX","XXXX","XXXX","XXXX","XXXX","XXXX","XXXX"]
[null,"2013-01-26","XXXX","XXXX","XXXX","XXXX","XXXX","XXXX","XXXX","XXXX","XXXX","XXXX","XXXX","XXXX","XXXX","XXXX","XXXX","XXXX","XXXX","XXXX","XXXX","XXXX","XXXX","XXXX","XXXX","XXXX","XXXX","XXXX","XXXX","XXXX","XXXX","XXXX","XXXX","XXXX","XXXX","XXXX","XXXX","XXXX","XXXX","XXXX","XXXX","XXXX","XXXX","XXXX","XXXX","XXXX","XXXX","XXXX","XXXX","XXXX","XXXX","XXXX","XXXX","XXXX","XXXX","XXXX","XXXX","XXXX","XXXX","XXXX","XXXX","XXXX","XXXX","XXXX","XXXX","XXXX","XXXX","XXXX","XXXX","XXXX","XXXX","XXXX","XXXX","XXXX","XXXX","XXXX","XXXX","XXXX","XXXX","XXXX","XXXX","XXXX","XXXX","XXXX","XXXX","XXXX","XXXX"]
["day average SPILL (cfs)","2013-01-29","XXXX","XXXX","XXXX","XXXX","XXXX","XXXX","XXXX","XXXX","XXXX","XXXX","XXXX","XXXX","XXXX","XXXX","XXXX","XXXX","XXXX","XXXX","XXXX","XXXX","XXXX","XXXX","XXXX","XXXX","XXXX","XXXX","XXXX","XXXX","XXXX","XXXX","XXXX","XXXX","XXXX","XXXX","XXXX","XXXX","XXXX","XXXX","XXXX","XXXX","XXXX","XXXX","XXXX","XXXX","XXXX","XXXX","XXXX","XXXX","XXXX","XXXX","XXXX","XXXX","XXXX","XXXX","XXXX","XXXX","XXXX","XXXX","XXXX","XXXX","XXXX","XXXX","XXXX","XXXX","XXXX","XXXX","XXXX","XXXX","XXXX","XXXX","XXXX","XXXX","XXXX","XXXX","XXXX","XXXX","XXXX","XXXX","XXXX","XXXX","XXXX","XXXX","XXXX","XXXX","XXXX"]
[null,"2013-02-02","XXXX","XXXX","XXXX","XXXX","XXXX","XXXX","XXXX","XXXX","XXXX","XXXX","XXXX","XXXX","XXXX","XXXX","XXXX","XXXX","XXXX","XXXX","XXXX","XXXX","XXXX","XXXX","XXXX","XXXX","XXXX","XXXX","XXXX","XXXX","XXXX","XXXX","XXXX","XXXX","XXXX","XXXX","XXXX","XXXX","XXXX","XXXX","XXXX","XXXX","XXXX","XXXX","XXXX","XXXX","XXXX","XXXX","XXXX","XXXX","XXXX","XXXX","XXXX","XXXX","XXXX","XXXX","XXXX","XXXX","XXXX","XXXX","XXXX","XXXX","XXXX","XXXX","XXXX","XXXX","XXXX","XXXX","XXXX","XXXX","XXXX","XXXX","XXXX","XXXX","XXXX","XXXX","XXXX","XXXX","XXXX","XXXX","XXXX","XXXX","XXXX","XXXX","XXXX","XXXX","XXXX"]
[null,"2013-02-06","XXXX","XXXX","XXXX","XXXX","XXXX","XXXX","XXXX","XXXX","XXXX","XXXX","XXXX","XXXX","XXXX","XXXX","XXXX","XXXX","XXXX","XXXX","XXXX","XXXX","XXXX","XXXX","XXXX","XXXX","XXXX","XXXX","XXXX","XXXX","XXXX","XXXX","XXXX","XXXX","XXXX","XXXX","XXXX","XXXX","XXXX","XXXX","XXXX","XXXX","XXXX","XXXX","XXXX","XXXX","XXXX","XXXX","XXXX","XXXX","XXXX","XXXX","XXXX","XXXX","XXXX","XXXX","XXXX","XXXX","XXXX","XXXX","XXXX","XXXX","XXXX","XXXX","XXXX","XXXX","XXXX","XXXX","XXXX","XXXX","XXXX","XXXX","XXXX","XXXX","XXXX","XXXX","XXXX","XXXX","XXXX","XXXX","XXXX","XXXX","XXXX","XXXX","XXXX","XXXX","XXXX"]
[null,"2013-02-09","XXXX","XXXX","XXXX","XXXX","XXXX","XXXX","XXXX","XXXX","XXXX","XXXX","XXXX","XXXX","XXXX","XXXX","XXXX","XXXX","XXXX","XXXX","XXXX","XXXX","XXXX","XXXX","XXXX","XXXX","XXXX","XXXX","XXXX","XXXX","XXXX","XXXX","XXXX","XXXX","XXXX","XXXX","XXXX","XXXX","XXXX","XXXX","XXXX","XXXX","XXXX","XXXX","XXXX","XXXX","XXXX","XXXX","XXXX","XXXX","XXXX","XXXX","XXXX","XXXX","XXXX","XXXX","XXXX","XXXX","XXXX","XXXX","XXXX","XXXX","XXXX","XXXX","XXXX","XXXX","XXXX","XXXX","XXXX","XXXX","XXXX","XXXX","XXXX","XXXX","XXXX","XXXX","XXXX","XXXX","XXXX","XXXX","XXXX","XXXX","XXXX","XXXX","XXXX","XXXX","XXXX"]
[null,"2013-02-10","XXXX","XXXX","XXXX","XXXX","XXXX","XXXX","XXXX","XXXX","XXXX","XXXX","XXXX","XXXX","XXXX","XXXX","XXXX","XXXX","XXXX","XXXX","XXXX","XXXX","XXXX","XXXX","XXXX","XXXX","XXXX","XXXX","XXXX","XXXX","XXXX","XXXX","XXXX","XXXX","XXXX","XXXX","XXXX","XXXX","XXXX","XXXX","XXXX","XXXX","XXXX","XXXX","XXXX","XXXX","XXXX","XXXX","XXXX","XXXX","XXXX","XXXX","XXXX","XXXX","XXXX","XXXX","XXXX","XXXX","XXXX","XXXX","XXXX","XXXX","XXXX","XXXX","XXXX","XXXX","XXXX","XXXX","XXXX","XXXX","XXXX","XXXX","XXXX","XXXX","XXXX","XXXX","XXXX","XXXX","XXXX","XXXX","XXXX","XXXX","XXXX","XXXX","XXXX","XXXX","XXXX"]
[null,"2013-02-13","XXXX","XXXX","XXXX","XXXX","XXXX","XXXX","XXXX","XXXX","XXXX","XXXX","XXXX","XXXX","XXXX","XXXX","XXXX","XXXX","XXXX","XXXX","XXXX","XXXX","XXXX","XXXX","XXXX","XXXX","XXXX","XXXX","XXXX","XXXX","XXXX","XXXX","XXXX","XXXX","XXXX","XXXX","XXXX","XXXX","XXXX","XXXX","XXXX","XXXX","XXXX","XXXX","XXXX","XXXX","XXXX","XXXX","XXXX","XXXX","XXXX","XXXX","XXXX","XXXX","XXXX","XXXX","XXXX","XXXX","XXXX","XXXX","XXXX","XXXX","XXXX","XXXX","XXXX","XXXX","XXXX","XXXX","XXXX","XXXX","XXXX","XXXX","XXXX","XXXX","XXXX","XXXX","XXXX","XXXX","XXXX","XXXX","XXXX","XXXX","XXXX","XXXX","XXXX","XXXX","XXXX"]
[null,"2013-02-16","XXXX","XXXX","XXXX","XXXX","XXXX","XXXX","XXXX","XXXX","XXXX","XXXX","XXXX","XXXX","XXXX","XXXX","XXXX","XXXX","XXXX","XXXX","XXXX","XXXX","XXXX","XXXX","XXXX","XXXX","XXXX","XXXX","XXXX","XXXX","XXXX","XXXX","XXXX","XXXX","XXXX","XXXX","XXXX","XXXX","XXXX","XXXX","XXXX","XXXX","XXXX","XXXX","XXXX","XXXX","XXXX","XXXX","XXXX","XXXX","XXXX","XXXX","XXXX","XXXX","XXXX","XXXX","XXXX","XXXX","XXXX","XXXX","XXXX","XXXX","XXXX","XXXX","XXXX","XXXX","XXXX","XXXX","XXXX","XXXX","XXXX","XXXX","XXXX","XXXX","XXXX","XXXX","XXXX","XXXX","XXXX","XXXX","XXXX","XXXX","XXXX","XXXX","XXXX","XXXX","XXXX"]
[null,"2013-02-20","XXXX","XXXX","XXXX","XXXX","XXXX","XXXX","XXXX","XXXX","XXXX","XXXX","XXXX","XXXX","XXXX","XXXX","XXXX","XXXX","XXXX","XXXX","XXXX","XXXX","XXXX","XXXX","XXXX","XXXX","XXXX","XXXX","XXXX","XXXX","XXXX","XXXX","XXXX","XXXX","XXXX","XXXX","XXXX","XXXX","XXXX","XXXX","XXXX","XXXX","XXXX","XXXX","XXXX","XXXX","XXXX","XXXX","XXXX","XXXX","XXXX","XXXX","XXXX","XXXX","XXXX","XXXX","XXXX","XXXX","XXXX","XXXX","XXXX","XXXX","XXXX","XXXX","XXXX","XXXX","XXXX","XXXX","XXXX","XXXX","XXXX","XXXX","XXXX","XXXX","XXXX","XXXX","XXXX","XXXX","XXXX","XXXX","XXXX","XXXX","XXXX","XXXX","XXXX","XXXX","XXXX"]
[null,"2013-02-23","XXXX","XXXX","XXXX","XXXX","XXXX","XXXX","XXXX","XXXX","XXXX","XXXX","XXXX","XXXX","XXXX","XXXX","XXXX","XXXX","XXXX","XXXX","XXXX","XXXX","XXXX","XXXX","XXXX","XXXX","XXXX","XXXX","XXXX","XXXX","XXXX","XXXX","XXXX","XXXX","XXXX","XXXX","XXXX","XXXX","XXXX","XXXX","XXXX","XXXX","XXXX","XXXX","XXXX","XXXX","XXXX","XXXX","XXXX","XXXX","XXXX","XXXX","XXXX","XXXX","XXXX","XXXX","XXXX","XXXX","XXXX","XXXX","XXXX","XXXX","XXXX","XXXX","XXXX","XXXX","XXXX","XXXX","XXXX","XXXX","XXXX","XXXX","XXXX","XXXX","XXXX","XXXX","XXXX","XXXX","XXXX","XXXX","XXXX","XXXX","XXXX","XXXX","XXXX","XXXX","XXXX"]
[null,"2013-02-27","XXXX","XXXX","XXXX","XXXX","XXXX","XXXX","XXXX","XXXX","XXXX","XXXX","XXXX","XXXX","XXXX","XXXX","XXXX","XXXX","XXXX","XXXX","XXXX","XXXX","XXXX","XXXX","XXXX","XXXX","XXXX","XXXX","XXXX","XXXX","XXXX","XXXX","XXXX","XXXX","XXXX","XXXX","XXXX","XXXX","XXXX","XXXX","XXXX","XXXX","XXXX","XXXX","XXXX","XXXX","XXXX","XXXX","XXXX","XXXX","XXXX","XXXX","XXXX","XXXX","XXXX","XXXX","XXXX","XXXX","XXXX","XXXX","XXXX","XXXX","XXXX","XXXX","XXXX","XXXX","XXXX","XXXX","XXXX","XXXX","XXXX","XXXX","XXXX","XXXX","XXXX","XXXX","XXXX","XXXX","XXXX","XXXX","XXXX","XXXX","XXXX","XXXX","XXXX","XXXX","XXXX"]
[null,"2013-03-03","XXXX","XXXX","XXXX","XXXX","XXXX","XXXX","XXXX","XXXX","XXXX","XXXX","XXXX","XXXX","XXXX","XXXX","XXXX","XXXX","XXXX","XXXX","XXXX","XXXX","XXXX","XXXX","XXXX","XXXX","XXXX","XXXX","XXXX","XXXX","XXXX","XXXX","XXXX","XXXX","XXXX","XXXX","XXXX","XXXX","XXXX","XXXX","XXXX","XXXX","XXXX","XXXX","XXXX","XXXX","XXXX","XXXX","XXXX","XXXX","XXXX","XXXX","XXXX","XXXX","XXXX","XXXX","XXXX","XXXX","XXXX","XXXX","XXXX","XXXX","XXXX","XXXX","XXXX","XXXX","XXXX","XXXX","XXXX","XXXX","XXXX","XXXX","XXXX","XXXX","XXXX","XXXX","XXXX","XXXX","XXXX","XXXX","XXXX","XXXX","XXXX","XXXX","XXXX","XXXX","XXXX"]
[null,"2013-03-06","XXXX","XXXX","XXXX","XXXX","XXXX","XXXX","XXXX","XXXX","XXXX","XXXX","XXXX","XXXX","XXXX","XXXX","XXXX","XXXX","XXXX","XXXX","XXXX","XXXX","XXXX","XXXX","XXXX","XXXX","XXXX","XXXX","XXXX","XXXX","XXXX","XXXX","XXXX","XXXX","XXXX","XXXX","XXXX","XXXX","XXXX","XXXX","XXXX","XXXX","XXXX","XXXX","XXXX","XXXX","XXXX","XXXX","XXXX","XXXX","XXXX","XXXX","XXXX","XXXX","XXXX","XXXX","XXXX","XXXX","XXXX","XXXX","XXXX","XXXX","XXXX","XXXX","XXXX","XXXX","XXXX","XXXX","XXXX","XXXX","XXXX","XXXX","XXXX","XXXX","XXXX","XXXX","XXXX","XXXX","XXXX","XXXX","XXXX","XXXX","XXXX","XXXX","XXXX","XXXX","XXXX"]
[null,"2013-03-07","XXXX","XXXX","XXXX","XXXX","XXXX","XXXX","XXXX","XXXX","XXXX","XXXX","XXXX","XXXX","XXXX","XXXX","XXXX","XXXX","XXXX","XXXX","XXXX","XXXX","XXXX","XXXX","XXXX","XXXX","XXXX","XXXX","XXXX","XXXX","XXXX","XXXX","XXXX","XXXX","XXXX","XXXX","XXXX","XXXX","XXXX","XXXX","XXXX","XXXX","XXXX","XXXX","XXXX","XXXX","XXXX","XXXX","XXXX","XXXX","XXXX","XXXX","XXXX","XXXX","XXXX","XXXX","XXXX","XXXX","XXXX","XXXX","XXXX","XXXX","XXXX","XXXX","XXXX","XXXX","XXXX","XXXX","XXXX","XXXX","XXXX","XXXX","XXXX","XXXX","XXXX","XXXX","XXXX","XXXX","XXXX","XXXX","XXXX","XXXX","XXXX","XXXX","XXXX","XXXX","XXXX"]
[null,"2013-03-10","XXXX","XXXX","XXXX","XXXX","XXXX","XXXX","XXXX","XXXX","XXXX","XXXX","XXXX","XXXX","XXXX","XXXX","XXXX","XXXX","XXXX","XXXX","XXXX","XXXX","XXXX","XXXX","XXXX","XXXX","XXXX","XXXX","XXXX","XXXX","XXXX","XXXX","XXXX","XXXX","XXXX","XXXX","XXXX","XXXX","XXXX","XXXX","XXXX","XXXX","XXXX","XXXX","XXXX","XXXX","XXXX","XXXX","XXXX","XXXX","XXXX","XXXX","XXXX","XXXX","XXXX","XXXX","XXXX","XXXX","XXXX","XXXX","XXXX","XXXX","XXXX","XXXX","XXXX","XXXX","XXXX","XXXX","XXXX","XXXX","XXXX","XXXX","XXXX","XXXX","XXXX","XXXX","XXXX","XXXX","XXXX","XXXX","XXXX","XXXX","XXXX","XXXX","XXXX","XXXX","XXXX"]
[null,"2013-03-14","XXXX","XXXX","XXXX","XXXX","XXXX","XXXX","XXXX","XXXX","XXXX","XXXX","XXXX","XXXX","XXXX","XXXX","XXXX","XXXX","XXXX","XXXX","XXXX","XXXX","XXXX","XXXX","XXXX","XXXX","XXXX","XXXX","XXXX","XXXX","XXXX","XXXX","XXXX","XXXX","XXXX","XXXX","XXXX","XXXX","XXXX","XXXX","XXXX","XXXX","XXXX","XXXX","XXXX","XXXX","XXXX","XXXX","XXXX","XXXX","XXXX","XXXX","XXXX","XXXX","XXXX","XXXX","XXXX","XXXX","XXXX","XXXX","XXXX","XXXX","XXXX","XXXX","XXXX","XXXX","XXXX","XXXX","XXXX","XXXX","XXXX","XXXX","XXXX","XXXX","XXXX","XXXX","XXXX","XXXX","XXXX","XXXX","XXXX","XXXX","XXXX","XXXX","XXXX","XXXX","XXXX"]
[null,"2013-03-17","XXXX","XXXX","XXXX","XXXX","XXXX","XXXX","XXXX","XXXX","XXXX","XXXX","XXXX","XXXX","XXXX","XXXX","XXXX","XXXX","XXXX","XXXX","XXXX","XXXX","XXXX","XXXX","XXXX","XXXX","XXXX","XXXX","XXXX","XXXX","XXXX","XXXX","XXXX","XXXX","XXXX","XXXX","XXXX","XXXX","XXXX","XXXX","XXXX","XXXX","XXXX","XXXX","XXXX","XXXX","XXXX","XXXX","XXXX","XXXX","XXXX","XXXX","XXXX","XXXX","XXXX","XXXX","XXXX","XXXX","XXXX","XXXX","XXXX","XXXX","XXXX","XXXX","XXXX","XXXX","XXXX","XXXX","XXXX","XXXX","XXXX","XXXX","XXXX","XXXX","XXXX","XXXX","XXXX","XXXX","XXXX","XXXX","XXXX","XXXX","XXXX","XXXX","XXXX","XXXX","XXXX"]
[null,"2013-03-20","XXXX","XXXX","XXXX","XXXX","XXXX","XXXX","XXXX","XXXX","XXXX","XXXX","XXXX","XXXX","XXXX","XXXX","XXXX","XXXX","XXXX","XXXX","XXXX","XXXX","XXXX","XXXX","XXXX","XXXX","XXXX","XXXX","XXXX","XXXX","XXXX","XXXX","XXXX","XXXX","XXXX","XXXX","XXXX","XXXX","XXXX","XXXX","XXXX","XXXX","XXXX","XXXX","XXXX","XXXX","XXXX","XXXX","XXXX","XXXX","XXXX","XXXX","XXXX","XXXX","XXXX","XXXX","XXXX","XXXX","XXXX","XXXX","XXXX","XXXX","XXXX","XXXX","XXXX","XXXX","XXXX","XXXX","XXXX","XXXX","XXXX","XXXX","XXXX","XXXX","XXXX","XXXX","XXXX","XXXX","XXXX","XXXX","XXXX","XXXX","XXXX","XXXX","XXXX","XXXX","XXXX"]
[null,"2013-03-24","XXXX","XXXX","XXXX","XXXX","XXXX","XXXX","XXXX","XXXX","XXXX","XXXX","XXXX","XXXX","XXXX","XXXX","XXXX","XXXX","XXXX","XXXX","XXXX","XXXX","XXXX","XXXX","XXXX","XXXX","XXXX","XXXX","XXXX","XXXX","XXXX","XXXX","XXXX","XXXX","XXXX","XXXX","XXXX","XXXX","XXXX","XXXX","XXXX","XXXX","XXXX","XXXX","XXXX","XXXX","XXXX","XXXX","XXXX","XXXX","XXXX","XXXX","XXXX","XXXX","XXXX","XXXX","XXXX","XXXX","XXXX","XXXX","XXXX","XXXX","XXXX","XXXX","XXXX","XXXX","XXXX","XXXX","XXXX","XXXX","XXXX","XXXX","XXXX","XXXX","XXXX","XXXX","XXXX","XXXX","XXXX","XXXX","XXXX","XXXX","XXXX","XXXX","XXXX","XXXX","XXXX"]
[null,"2013-03-28","XXXX","XXXX","XXXX","XXXX","XXXX","XXXX","XXXX","XXXX","XXXX","XXXX","XXXX","XXXX","XXXX","XXXX","XXXX","XXXX","XXXX","XXXX","XXXX","XXXX","XXXX","XXXX","XXXX","XXXX","XXXX","XXXX","XXXX","XXXX","XXXX","XXXX","XXXX","XXXX","XXXX","XXXX","XXXX","XXXX","XXXX","XXXX","XXXX","XXXX","XXXX","XXXX","XXXX","XXXX","XXXX","XXXX","XXXX","XXXX","XXXX","XXXX","XXXX","XXXX","XXXX","XXXX","XXXX","XXXX","XXXX","XXXX","XXXX","XXXX","XXXX","XXXX","XXXX","XXXX","XXXX","XXXX","XXXX","XXXX","XXXX","XXXX","XXXX","XXXX","XXXX","XXXX","XXXX","XXXX","XXXX","XXXX","XXXX","XXXX","XXXX","XXXX","XXXX","XXXX","XXXX"]
[null,"2013-03-31","XXXX","XXXX","XXXX","XXXX","XXXX","XXXX","XXXX","XXXX","XXXX","XXXX","XXXX","XXXX","XXXX","XXXX","XXXX","XXXX","XXXX","XXXX","XXXX","XXXX","XXXX","XXXX","XXXX","XXXX","XXXX","XXXX","XXXX","XXXX","XXXX","XXXX","XXXX","XXXX","XXXX","XXXX","XXXX","XXXX","XXXX","XXXX","XXXX","XXXX","XXXX","XXXX","XXXX","XXXX","XXXX","XXXX","XXXX","XXXX","XXXX","XXXX","XXXX","XXXX","XXXX","XXXX","XXXX","XXXX","XXXX","XXXX","XXXX","XXXX","XXXX","XXXX","XXXX","XXXX","XXXX","XXXX","XXXX","XXXX","XXXX","XXXX","XXXX","XXXX","XXXX","XXXX","XXXX","XXXX","XXXX","XXXX","XXXX","XXXX","XXXX","XXXX","XXXX","XXXX","XXXX"]
[null,"2013-04-01","XXXX","XXXX","XXXX","XXXX","XXXX","XXXX","XXXX","XXXX","XXXX","XXXX","XXXX","XXXX","XXXX","XXXX","XXXX","XXXX","XXXX","XXXX","XXXX","XXXX","XXXX","XXXX","XXXX","XXXX","XXXX","XXXX","XXXX","XXXX","XXXX","XXXX","XXXX","XXXX","XXXX","XXXX","XXXX","XXXX","XXXX","XXXX","XXXX","XXXX","XXXX","XXXX","XXXX","XXXX","XXXX","XXXX","XXXX","XXXX","XXXX","XXXX","XXXX","XXXX","XXXX","XXXX","XXXX","XXXX","XXXX","XXXX","XXXX","XXXX","XXXX","XXXX","XXXX","XXXX","XXXX","XXXX","XXXX","XXXX","XXXX","XXXX","XXXX","XXXX","XXXX","XXXX","XXXX","XXXX","XXXX","XXXX","XXXX","XXXX","XXXX","XXXX","XXXX","XXXX","XXXX"]
[null,"2013-04-04","XXXX","XXXX","XXXX","XXXX","XXXX","XXXX","XXXX","XXXX","XXXX","XXXX","XXXX","XXXX","XXXX","XXXX","XXXX","XXXX","XXXX","XXXX","XXXX","XXXX","XXXX","XXXX","XXXX","XXXX","XXXX","XXXX","XXXX","XXXX","XXXX","XXXX","XXXX","XXXX","XXXX","XXXX","XXXX","XXXX","XXXX","XXXX","XXXX","XXXX","XXXX","XXXX","XXXX","XXXX","XXXX","XXXX","XXXX","XXXX","XXXX","XXXX","XXXX","XXXX","XXXX","XXXX","XXXX","XXXX","XXXX","XXXX","XXXX","XXXX","XXXX","XXXX","XXXX","XXXX","XXXX","XXXX","XXXX","XXXX","XXXX","XXXX","XXXX","XXXX","XXXX","XXXX","XXXX","XXXX","XXXX","XXXX","XXXX","XXXX","XXXX","XXXX","XXXX","XXXX","XXXX"]
[null,"2013-04-08","XXXX","XXXX","XXXX","XXXX","XXXX","XXXX","XXXX","XXXX","XXXX","XXXX","XXXX","XXXX","XXXX","XXXX","XXXX","XXXX","XXXX","XXXX","XXXX","XXXX","XXXX","XXXX","XXXX","XXXX","XXXX","XXXX","XXXX","XXXX","XXXX","XXXX","XXXX","XXXX","XXXX","XXXX","XXXX","XXXX","XXXX","XXXX","XXXX","XXXX","XXXX","XXXX","XXXX","XXXX","XXXX","XXXX","XXXX","XXXX","XXXX","XXXX","XXXX","XXXX","XXXX","XXXX","XXXX","XXXX","XXXX","XXXX","XXXX","XXXX","XXXX","XXXX","XXXX","XXXX","XXXX","XXXX","XXXX","XXXX","XXXX","XXXX","XXXX","XXXX","XXXX","XXXX","XXXX","XXXX","XXXX","XXXX","XXXX","XXXX","XXXX","XXXX","XXXX","XXXX","XXXX"]
[null,"2013-04-11","XXXX","XXXX","XXXX","XXXX","XXXX","XXXX","XXXX","XXXX","XXXX","XXXX","XXXX","XXXX","XXXX","XXXX","XXXX","XXXX","XXXX","XXXX","XXXX","XXXX","XXXX","XXXX","XXXX","XXXX","XXXX","XXXX","XXXX","XXXX","XXXX","XXXX","XXXX","XXXX","XXXX","XXXX","XXXX","XXXX","XXXX","XXXX","XXXX","XXXX","XXXX","XXXX","XXXX","XXXX","XXXX","XXXX","XXXX","XXXX","XXXX","XXXX","XXXX","XXXX","XXXX","XXXX","XXXX","XXXX","XXXX","XXXX","XXXX","XXXX","XXXX","XXXX","XXXX","XXXX","XXXX","XXXX","XXXX","XXXX","XXXX","XXXX","XXXX","XXXX","XXXX","XXXX","XXXX","XXXX","XXXX","XXXX","XXXX","XXXX","XXXX","XXXX","XXXX","XXXX","XXXX"]
[null,"2013-04-14","XXXX","XXXX","XXXX","XXXX","XXXX","XXXX","XXXX","XXXX","XXXX","XXXX","XXXX","XXXX","XXXX","XXXX","XXXX","XXXX","XXXX","XXXX","XXXX","XXXX","XXXX","XXXX","XXXX","XXXX","XXXX","XXXX","XXXX","XXXX","XXXX","XXXX","XXXX","XXXX","XXXX","XXXX","XXXX","XXXX","XXXX","XXXX","XXXX","XXXX","XXXX","XXXX","XXXX","XXXX","XXXX","XXXX","XXXX","XXXX","XXXX","XXXX","XXXX","XXXX","XXXX","XXXX","XXXX","XXXX","XXXX","XXXX","XXXX","XXXX","XXXX","XXXX","XXXX","XXXX","XXXX","XXXX","XXXX","XXXX","XXXX","XXXX","XXXX","XXXX","XXXX","XXXX","XXXX","XXXX","XXXX","XXXX","XXXX","XXXX","XXXX","XXXX","XXXX","XXXX","XXXX"]
[null,"2013-04-19","XXXX","XXXX","XXXX","XXXX","XXXX","XXXX","XXXX","XXXX","XXXX","XXXX","XXXX","XXXX","XXXX","XXXX","XXXX","XXXX","XXXX","XXXX","XXXX","XXXX","XXXX","XXXX","XXXX","XXXX","XXXX","XXXX","XXXX","XXXX","XXXX","XXXX","XXXX","XXXX","XXXX","XXXX","XXXX","XXXX","XXXX","XXXX","XXXX","XXXX","XXXX","XXXX","XXXX","XXXX","XXXX","XXXX","XXXX","XXXX","XXXX","XXXX","XXXX","XXXX","XXXX","XXXX","XXXX","XXXX","XXXX","XXXX","XXXX","XXXX","XXXX","XXXX","XXXX","XXXX","XXXX","XXXX","XXXX","XXXX","XXXX","XXXX","XXXX","XXXX","XXXX","XXXX","XXXX","XXXX","XXXX","XXXX","XXXX","XXXX","XXXX","XXXX","XXXX","XXXX","XXXX"]
[null,"2013-04-22","XXXX","XXXX","XXXX","XXXX","XXXX","XXXX","XXXX","XXXX","XXXX","XXXX","XXXX","XXXX","XXXX","XXXX","XXXX","XXXX","XXXX","XXXX","XXXX","XXXX","XXXX","XXXX","XXXX","XXXX","XXXX","XXXX","XXXX","XXXX","XXXX","XXXX","XXXX","XXXX","XXXX","XXXX","XXXX","XXXX","XXXX","XXXX","XXXX","XXXX","XXXX","XXXX","XXXX","XXXX","XXXX","XXXX","XXXX","XXXX","XXXX","XXXX","XXXX","XXXX","XXXX","XXXX","XXXX","XXXX","XXXX","XXXX","XXXX","XXXX","XXXX","XXXX","XXXX","XXXX","XXXX","XXXX","XXXX","XXXX","XXXX","XXXX","XXXX","XXXX","XXXX","XXXX","XXXX","XXXX","XXXX","XXXX","XXXX","XXXX","XXXX","XXXX","XXXX","XXXX","XXXX"]
["day average SPILL (cfs)","2013-04-23","XXXX","XXXX","XXXX","XXXX","XXXX","XXXX","XXXX","XXXX","XXXX","XXXX","XXXX","XXXX","XXXX","XXXX","XXXX","XXXX","XXXX","XXXX","XXXX","XXXX","XXXX","XXXX","XXXX","XXXX","XXXX","XXXX","XXXX","XXXX","XXXX","XXXX","XXXX","XXXX","XXXX","XXXX","XXXX","XXXX","XXXX","XXXX","XXXX","XXXX","XXXX","XXXX","XXXX","XXXX","XXXX","XXXX","XXXX","XXXX","XXXX","XXXX","XXXX","XXXX","XXXX","XXXX","XXXX","XXXX","XXXX","XXXX","XXXX","XXXX","XXXX","XXXX","XXXX","XXXX","XXXX","XXXX","XXXX","XXXX","XXXX","XXXX","XXXX","XXXX","XXXX","XXXX","XXXX","XXXX","XXXX","XXXX","XXXX","XXXX","XXXX","XXXX","XXXX","XXXX","XXXX"]
[null,"2013-04-26","XXXX","XXXX","XXXX","XXXX","XXXX","XXXX","XXXX","XXXX","XXXX","XXXX","XXXX","XXXX","XXXX","XXXX","XXXX","XXXX","XXXX","XXXX","XXXX","XXXX","XXXX","XXXX","XXXX","XXXX","XXXX","XXXX","XXXX","XXXX","XXXX","XXXX","XXXX","XXXX","XXXX","XXXX","XXXX","XXXX","XXXX","XXXX","XXXX","XXXX","XXXX","XXXX","XXXX","XXXX","XXXX","XXXX","XXXX","XXXX","XXXX","XXXX","XXXX","XXXX","XXXX","XXXX","XXXX","XXXX","XXXX","XXXX","XXXX","XXXX","XXXX","XXXX","XXXX","XXXX","XXXX","XXXX","XXXX","XXXX","XXXX","XXXX","XXXX","XXXX","XXXX","XXXX","XXXX","XXXX","XXXX","XXXX","XXXX","XXXX","XXXX","XXXX","XXXX","XXXX","XXXX"]
[null,"2013-04-29","XXXX","XXXX","XXXX","XXXX","XXXX","XXXX","XXXX","XXXX","XXXX","XXXX","XXXX","XXXX","XXXX","XXXX","XXXX","XXXX","XXXX","XXXX","XXXX","XXXX","XXXX","XXXX","XXXX","XXXX","XXXX","XXXX","XXXX","XXXX","XXXX","XXXX","XXXX","XXXX","XXXX","XXXX","XXXX","XXXX","XXXX","XXXX","XXXX","XXXX","XXXX","XXXX","XXXX","XXXX","XXXX","XXXX","XXXX","XXXX","XXXX","XXXX","XXXX","XXXX","XXXX","XXXX","XXXX","XXXX","XXXX","XXXX","XXXX","XXXX","XXXX","XXXX","XXXX","XXXX","XXXX","XXXX","XXXX","XXXX","XXXX","XXXX","XXXX","XXXX","XXXX","XXXX","XXXX","XXXX","XXXX","XXXX","XXXX","XXXX","XXXX","XXXX","XXXX","XXXX","XXXX"]
[null,"2013-05-03","XXXX","XXXX","XXXX","XXXX","XXXX","XXXX","XXXX","XXXX","XXXX","XXXX","XXXX","XXXX","XXXX","XXXX","XXXX","XXXX","XXXX","XXXX","XXXX","XXXX","XXXX","XXXX","XXXX","XXXX","XXXX","XXXX","XXXX","XXXX","XXXX","XXXX","XXXX","XXXX","XXXX","XXXX","XXXX","XXXX","XXXX","XXXX","XXXX","XXXX","XXXX","XXXX","XXXX","XXXX","XXXX","XXXX","XXXX","XXXX","XXXX","XXXX","XXXX","XXXX","XXXX","XXXX","XXXX","XXXX","XXXX","XXXX","XXXX","XXXX","XXXX","XXXX","XXXX","XXXX","XXXX","XXXX","XXXX","XXXX","XXXX","XXXX","XXXX","XXXX","XXXX","XXXX","XXXX","XXXX","XXXX","XXXX","XXXX","XXXX","XXXX","XXXX","XXXX","XXXX","XXXX"]
[null,"2013-05-05","XXXX","XXXX","XXXX","XXXX","XXXX","XXXX","XXXX","XXXX","XXXX","XXXX","XXXX","XXXX","XXXX","XXXX","XXXX","XXXX","XXXX","XXXX","XXXX","XXXX","XXXX","XXXX","XXXX","XXXX","XXXX","XXXX","XXXX","XXXX","XXXX","XXXX","XXXX","XXXX","XXXX","XXXX","XXXX","XXXX","XXXX","XXXX","XXXX","XXXX","XXXX","XXXX","XXXX","XXXX","XXXX","XXXX","XXXX","XXXX","XXXX","XXXX","XXXX","XXXX","XXXX","XXXX","XXXX","XXXX","XXXX","XXXX","XXXX","XXXX","XXXX","XXXX","XXXX","XXXX","XXXX","XXXX","XXXX","XXXX","XXXX","XXXX","XXXX","XXXX","XXXX","XXXX","XXXX","XXXX","XXXX","XXXX","XXXX","XXXX","XXXX","XXXX","XXXX","XXXX","XXXX"]
[null,"2013-05-10","XXXX","XXXX","XXXX","XXXX","XXXX","XXXX","XXXX","XXXX","XXXX","XXXX","XXXX","XXXX","XXXX","XXXX","XXXX","XXXX","XXXX","XXXX","XXXX","XXXX","XXXX","XXXX","XXXX","XXXX","XXXX","XXXX","XXXX","XXXX","XXXX","XXXX","XXXX","XXXX","XXXX","XXXX","XXXX","XXXX","XXXX","XXXX","XXXX","XXXX","XXXX","XXXX","XXXX","XXXX","XXXX","XXXX","XXXX","XXXX","XXXX","XXXX","XXXX","XXXX","XXXX","XXXX","XXXX","XXXX","XXXX","XXXX","XXXX","XXXX","XXXX","XXXX","XXXX","XXXX","XXXX","XXXX","XXXX","XXXX","XXXX","XXXX","XXXX","XXXX","XXXX","XXXX","XXXX","XXXX","XXXX","XXXX","XXXX","XXXX","XXXX","XXXX","XXXX","XXXX","XXXX"]
[null,"2013-05-14","XXXX","XXXX","XXXX","XXXX","XXXX","XXXX","XXXX","XXXX","XXXX","XXXX","XXXX","XXXX","XXXX","XXXX","XXXX","XXXX","XXXX","XXXX","XXXX","XXXX","XXXX","XXXX","XXXX","XXXX","XXXX","XXXX","XXXX","XXXX","XXXX","XXXX","XXXX","XXXX","XXXX","XXXX","XXXX","XXXX","XXXX","XXXX","XXXX","XXXX","XXXX","XXXX","XXXX","XXXX","XXXX","XXXX","XXXX","XXXX","XXXX","XXXX","XXXX","XXXX","XXXX","XXXX","XXXX","XXXX","XXXX","XXXX","XXXX","XXXX","XXXX","XXXX","XXXX","XXXX","XXXX","XXXX","XXXX","XXXX","XXXX","XXXX","XXXX","XXXX","XXXX","XXXX","XXXX","XXXX","XXXX","XXXX","XXXX","XXXX","XXXX","XXXX","XXXX","XXXX","XXXX"]
[null,"2013-05-17","XXXX","XXXX","XXXX","XXXX","XXXX","XXXX","XXXX","XXXX","XXXX","XXXX","XXXX","XXXX","XXXX","XXXX","XXXX","XXXX","XXXX","XXXX","XXXX","XXXX","XXXX","XXXX","XXXX","XXXX","XXXX","XXXX","XXXX","XXXX","XXXX","XXXX","XXXX","XXXX","XXXX","XXXX","XXXX","XXXX","XXXX","XXXX","XXXX","XXXX","XXXX","XXXX","XXXX","XXXX","XXXX","XXXX","XXXX","XXXX","XXXX","XXXX","XXXX","XXXX","XXXX","XXXX","XXXX","XXXX","XXXX","XXXX","XXXX","XXXX","XXXX","XXXX","XXXX","XXXX","XXXX","XXXX","XXXX","XXXX","XXXX","XXXX","XXXX","XXXX","XXXX","XXXX","XXXX","XXXX","XXXX","XXXX","XXXX","XXXX","XXXX","XXXX","XXXX","XXXX","XXXX"]
[null,"2013-05-18","XXXX","XXXX","XXXX","XXXX","XXXX","XXXX","XXXX","XXXX","XXXX","XXXX","XXXX","XXXX","XXXX","XXXX","XXXX","XXXX","XXXX","XXXX","XXXX","XXXX","XXXX","XXXX","XXXX","XXXX","XXXX","XXXX","XXXX","XXXX","XXXX","XXXX","XXXX","XXXX","XXXX","XXXX","XXXX","XXXX","XXXX","XXXX","XXXX","XXXX","XXXX","XXXX","XXXX","XXXX","XXXX","XXXX","XXXX","XXXX","XXXX","XXXX","XXXX","XXXX","XXXX","XXXX","XXXX","XXXX","XXXX","XXXX","XXXX","XXXX","XXXX","XXXX","XXXX","XXXX","XXXX","XXXX","XXXX","XXXX","XXXX","XXXX","XXXX","XXXX","XXXX","XXXX","XXXX","XXXX","XXXX","XXXX","XXXX","XXXX","XXXX","XXXX","XXXX","XXXX","XXXX"]
["day average SPILL (cfs)","2013-05-21","XXXX","XXXX","XXXX","XXXX","XXXX","XXXX","XXXX","XXXX","XXXX","XXXX","XXXX","XXXX","XXXX","XXXX","XXXX","XXXX","XXXX","XXXX","XXXX","XXXX","XXXX","XXXX","XXXX","XXXX","XXXX","XXXX","XXXX","XXXX","XXXX","XXXX","XXXX","XXXX","XXXX","XXXX","XXXX","XXXX","XXXX","XXXX","XXXX","XXXX","XXXX","XXXX","XXXX","XXXX","XXXX","XXXX","XXXX","XXXX","XXXX","XXXX","XXXX","XXXX","XXXX","XXXX","XXXX","XXXX","XXXX","XXXX","XXXX","XXXX","XXXX","XXXX","XXXX","XXXX","XXXX","XXXX","XXXX","XXXX","XXXX","XXXX","XXXX","XXXX","XXXX","XXXX","XXXX","XXXX","XXXX","XXXX","XXXX","XXXX","XXXX","XXXX","XXXX","XXXX","XXXX"]
[null,"2013-05-24","XXXX","XXXX","XXXX","XXXX","XXXX","XXXX","XXXX","XXXX","XXXX","XXXX","XXXX","XXXX","XXXX","XXXX","XXXX","XXXX","XXXX","XXXX","XXXX","XXXX","XXXX","XXXX","XXXX","XXXX","XXXX","XXXX","XXXX","XXXX","XXXX","XXXX","XXXX","XXXX","XXXX","XXXX","XXXX","XXXX","XXXX","XXXX","XXXX","XXXX","XXXX","XXXX","XXXX","XXXX","XXXX","XXXX","XXXX","XXXX","XXXX","XXXX","XXXX","XXXX","XXXX","XXXX","XXXX","XXXX","XXXX","XXXX","XXXX","XXXX","XXXX","XXXX","XXXX","XXXX","XXXX","XXXX","XXXX","XXXX","XXXX","XXXX","XXXX","XXXX","XXXX","XXXX","XXXX","XXXX","XXXX","XXXX","XXXX","XXXX","XXXX","XXXX","XXXX","XXXX","XXXX"]
[null,"2013-05-28","XXXX","XXXX","XXXX","XXXX","XXXX","XXXX","XXXX","XXXX","XXXX","XXXX","XXXX","XXXX","XXXX","XXXX","XXXX","XXXX","XXXX","XXXX","XXXX","XXXX","XXXX","XXXX","XXXX","XXXX","XXXX","XXXX","XXXX","XXXX","XXXX","XXXX","XXXX","XXXX","XXXX","XXXX","XXXX","XXXX","XXXX","XXXX","XXXX","XXXX","XXXX","XXXX","XXXX","XXXX","XXXX","XXXX","XXXX","XXXX","XXXX","XXXX","XXXX","XXXX","XXXX","XXXX","XXXX","XXXX","XXXX","XXXX","XXXX","XXXX","XXXX","XXXX","XXXX","XXXX","XXXX","XXXX","XXXX","XXXX","XXXX","XXXX","XXXX","XXXX","XXXX","XXXX","XXXX","XXXX","XXXX","XXXX","XXXX","XXXX","XXXX","XXXX","XXXX","XXXX","XXXX"]
[null,"2013-05-30","XXXX","XXXX","XXXX","XXXX","XXXX","XXXX","XXXX","XXXX","XXXX","XXXX","XXXX","XXXX","XXXX","XXXX","XXXX","XXXX","XXXX","XXXX","XXXX","XXXX","XXXX","XXXX","XXXX","XXXX","XXXX","XXXX","XXXX","XXXX","XXXX","XXXX","XXXX","XXXX","XXXX","XXXX","XXXX","XXXX","XXXX","XXXX","XXXX","XXXX","XXXX","XXXX","XXXX","XXXX","XXXX","XXXX","XXXX","XXXX","XXXX","XXXX","XXXX","XXXX","XXXX","XXXX","XXXX","XXXX","XXXX","XXXX","XXXX","XXXX","XXXX","XXXX","XXXX","XXXX","XXXX","XXXX","XXXX","XXXX","XXXX","XXXX","XXXX","XXXX","XXXX","XXXX","XXXX","XXXX","XXXX","XXXX","XXXX","XXXX","XXXX","XXXX","XXXX","XXXX","XXXX"]
[null,"2013-06-04","XXXX","XXXX","XXXX","XXXX","XXXX","XXXX","XXXX","XXXX","XXXX","XXXX","XXXX","XXXX","XXXX","XXXX","XXXX","XXXX","XXXX","XXXX","XXXX","XXXX","XXXX","XXXX","XXXX","XXXX","XXXX","XXXX","XXXX","XXXX","XXXX","XXXX","XXXX","XXXX","XXXX","XXXX","XXXX","XXXX","XXXX","XXXX","XXXX","XXXX","XXXX","XXXX","XXXX","XXXX","XXXX","XXXX","XXXX","XXXX","XXXX","XXXX","XXXX","XXXX","XXXX","XXXX","XXXX","XXXX","XXXX","XXXX","XXXX","XXXX","XXXX","XXXX","XXXX","XXXX","XXXX","XXXX","XXXX","XXXX","XXXX","XXXX","XXXX","XXXX","XXXX","XXXX","XXXX","XXXX","XXXX","XXXX","XXXX","XXXX","XXXX","XXXX","XXXX","XXXX","XXXX"]
[null,"2013-06-08","XXXX","XXXX","XXXX","XXXX","XXXX","XXXX","XXXX","XXXX","XXXX","XXXX","XXXX","XXXX","XXXX","XXXX","XXXX","XXXX","XXXX","XXXX","XXXX","XXXX","XXXX","XXXX","XXXX","XXXX","XXXX","XXXX","XXXX","XXXX","XXXX","XXXX","XXXX","XXXX","XXXX","XXXX","XXXX","XXXX","XXXX","XXXX","XXXX","XXXX","XXXX","XXXX","XXXX","XXXX","XXXX","XXXX","XXXX","XXXX","XXXX","XXXX","XXXX","XXXX","XXXX","XXXX","XXXX","XXXX","XXXX","XXXX","XXXX","XXXX","XXXX","XXXX","XXXX","XXXX","XXXX","XXXX","XXXX","XXXX","XXXX","XXXX","XXXX","XXXX","XXXX","XXXX","XXXX","XXXX","XXXX","XXXX","XXXX","XXXX","XXXX","XXXX","XXXX","XXXX","XXXX"]
[null,"2013-06-11","XXXX","XXXX","XXXX","XXXX","XXXX","XXXX","XXXX","XXXX","XXXX","XXXX","XXXX","XXXX","XXXX","XXXX","XXXX","XXXX","XXXX","XXXX","XXXX","XXXX","XXXX","XXXX","XXXX","XXXX","XXXX","XXXX","XXXX","XXXX","XXXX","XXXX","XXXX","XXXX","XXXX","XXXX","XXXX","XXXX","XXXX","XXXX","XXXX","XXXX","XXXX","XXXX","XXXX","XXXX","XXXX","XXXX","XXXX","XXXX","XXXX","XXXX","XXXX","XXXX","XXXX","XXXX","XXXX","XXXX","XXXX","XXXX","XXXX","XXXX","XXXX","XXXX","XXXX","XXXX","XXXX","XXXX","XXXX","XXXX","XXXX","XXXX","XXXX","XXXX","XXXX","XXXX","XXXX","XXXX","XXXX","XXXX","XXXX","XXXX","XXXX","XXXX","XXXX","XXXX","XXXX"]
[null,"2013-06-12","XXXX","XXXX","XXXX","XXXX","XXXX","XXXX","XXXX","XXXX","XXXX","XXXX","XXXX","XXXX","XXXX","XXXX","XXXX","XXXX","XXXX","XXXX","XXXX","XXXX","XXXX","XXXX","XXXX","XXXX","XXXX","XXXX","XXXX","XXXX","XXXX","XXXX","XXXX","XXXX","XXXX","XXXX","XXXX","XXXX","XXXX","XXXX","XXXX","XXXX","XXXX","XXXX","XXXX","XXXX","XXXX","XXXX","XXXX","XXXX","XXXX","XXXX","XXXX","XXXX","XXXX","XXXX","XXXX","XXXX","XXXX","XXXX","XXXX","XXXX","XXXX","XXXX","XXXX","XXXX","XXXX","XXXX","XXXX","XXXX","XXXX","XXXX","XXXX","XXXX","XXXX","XXXX","XXXX","XXXX","XXXX","XXXX","XXXX","XXXX","XXXX","XXXX","XXXX","XXXX","XXXX"]
[null,"2013-06-15","XXXX","XXXX","XXXX","XXXX","XXXX","XXXX","XXXX","XXXX","XXXX","XXXX","XXXX","XXXX","XXXX","XXXX","XXXX","XXXX","XXXX","XXXX","XXXX","XXXX","XXXX","XXXX","XXXX","XXXX","XXXX","XXXX","XXXX","XXXX","XXXX","XXXX","XXXX","XXXX","XXXX","XXXX","XXXX","XXXX","XXXX","XXXX","XXXX","XXXX","XXXX","XXXX","XXXX","XXXX","XXXX","XXXX","XXXX","XXXX","XXXX","XXXX","XXXX","XXXX","XXXX","XXXX","XXXX","XXXX","XXXX","XXXX","XXXX","XXXX","XXXX","XXXX","XXXX","XXXX","XXXX","XXXX","XXXX","XXXX","XXXX","XXXX","XXXX","XXXX","XXXX","XXXX","XXXX","XXXX","XXXX","XXXX","XXXX","XXXX","XXXX","XXXX","XXXX","XXXX","XXXX"]
["day average SPILL (cfs)","2013-06-18","XXXX","XXXX","XXXX","XXXX","XXXX","XXXX","XXXX","XXXX","XXXX","XXXX","XXXX","XXXX","XXXX","XXXX","XXXX","XXXX","XXXX","XXXX","XXXX","XXXX","XXXX","XXXX","XXXX","XXXX","XXXX","XXXX","XXXX","XXXX","XXXX","XXXX","XXXX","XXXX","XXXX","XXXX","XXXX","XXXX","XXXX","XXXX","XXXX","XXXX","XXXX","XXXX","XXXX","XXXX","XXXX","XXXX","XXXX","XXXX","XXXX","XXXX","XXXX","XXXX","XXXX","XXXX","XXXX","XXXX","XXXX","XXXX","XXXX","XXXX","XXXX","XXXX","XXXX","XXXX","XXXX","XXXX","XXXX","XXXX","XXXX","XXXX","XXXX","XXXX","XXXX","XXXX","XXXX","XXXX","XXXX","XXXX","XXXX","XXXX","XXXX","XXXX","XXXX","XXXX","XXXX"]
[null,"2013-06-24","XXXX","XXXX","XXXX","XXXX","XXXX","XXXX","XXXX","XXXX","XXXX","XXXX","XXXX","XXXX","XXXX","XXXX","XXXX","XXXX","XXXX","XXXX","XXXX","XXXX","XXXX","XXXX","XXXX","XXXX","XXXX","XXXX","XXXX","XXXX","XXXX","XXXX","XXXX","XXXX","XXXX","XXXX","XXXX","XXXX","XXXX","XXXX","XXXX","XXXX","XXXX","XXXX","XXXX","XXXX","XXXX","XXXX","XXXX","XXXX","XXXX","XXXX","XXXX","XXXX","XXXX","XXXX","XXXX","XXXX","XXXX","XXXX","XXXX","XXXX","XXXX","XXXX","XXXX","XXXX","XXXX","XXXX","XXXX","XXXX","XXXX","XXXX","XXXX","XXXX","XXXX","XXXX","XXXX","XXXX","XXXX","XXXX","XXXX","XXXX","XXXX","XXXX","XXXX","XXXX","XXXX"]
[null,"2013-06-26","XXXX","XXXX","XXXX","XXXX","XXXX","XXXX","XXXX","XXXX","XXXX","XXXX","XXXX","XXXX","XXXX","XXXX","XXXX","XXXX","XXXX","XXXX","XXXX","XXXX","XXXX","XXXX","XXXX","XXXX","XXXX","XXXX","XXXX","XXXX","XXXX","XXXX","XXXX","XXXX","XXXX","XXXX","XXXX","XXXX","XXXX","XXXX","XXXX","XXXX","XXXX","XXXX","XXXX","XXXX","XXXX","XXXX","XXXX","XXXX","XXXX","XXXX","XXXX","XXXX","XXXX","XXXX","XXXX","XXXX","XXXX","XXXX","XXXX","XXXX","XXXX","XXXX","XXXX","XXXX","XXXX","XXXX","XXXX","XXXX","XXXX","XXXX","XXXX","XXXX","XXXX","XXXX","XXXX","XXXX","XXXX","XXXX","XXXX","XXXX","XXXX","XXXX","XXXX","XXXX","XXXX"]
[null,"2013-06-30","XXXX","XXXX","XXXX","XXXX","XXXX","XXXX","XXXX","XXXX","XXXX","XXXX","XXXX","XXXX","XXXX","XXXX","XXXX","XXXX","XXXX","XXXX","XXXX","XXXX","XXXX","XXXX","XXXX","XXXX","XXXX","XXXX","XXXX","XXXX","XXXX","XXXX","XXXX","XXXX","XXXX","XXXX","XXXX","XXXX","XXXX","XXXX","XXXX","XXXX","XXXX","XXXX","XXXX","XXXX","XXXX","XXXX","XXXX","XXXX","XXXX","XXXX","XXXX","XXXX","XXXX","XXXX","XXXX","XXXX","XXXX","XXXX","XXXX","XXXX","XXXX","XXXX","XXXX","XXXX","XXXX","XXXX","XXXX","XXXX","XXXX","XXXX","XXXX","XXXX","XXXX","XXXX","XXXX","XXXX","XXXX","XXXX","XXXX","XXXX","XXXX","XXXX","XXXX","XXXX","XXXX"]
[null,"2013-07-03","XXXX","XXXX","XXXX","XXXX","XXXX","XXXX","XXXX","XXXX","XXXX","XXXX","XXXX","XXXX","XXXX","XXXX","XXXX","XXXX","XXXX","XXXX","XXXX","XXXX","XXXX","XXXX","XXXX","XXXX","XXXX","XXXX","XXXX","XXXX","XXXX","XXXX","XXXX","XXXX","XXXX","XXXX","XXXX","XXXX","XXXX","XXXX","XXXX","XXXX","XXXX","XXXX","XXXX","XXXX","XXXX","XXXX","XXXX","XXXX","XXXX","XXXX","XXXX","XXXX","XXXX","XXXX","XXXX","XXXX","XXXX","XXXX","XXXX","XXXX","XXXX","XXXX","XXXX","XXXX","XXXX","XXXX","XXXX","XXXX","XXXX","XXXX","XXXX","XXXX","XXXX","XXXX","XXXX","XXXX","XXXX","XXXX","XXXX","XXXX","XXXX","XXXX","XXXX","XXXX","XXXX"]
[null,"2013-07-06","XXXX","XXXX","XXXX","XXXX","XXXX","XXXX","XXXX","XXXX","XXXX","XXXX","XXXX","XXXX","XXXX","XXXX","XXXX","XXXX","XXXX","XXXX","XXXX","XXXX","XXXX","XXXX","XXXX","XXXX","XXXX","XXXX","XXXX","XXXX","XXXX","XXXX","XXXX","XXXX","XXXX","XXXX","XXXX","XXXX","XXXX","XXXX","XXXX","XXXX","XXXX","XXXX","XXXX","XXXX","XXXX","XXXX","XXXX","XXXX","XXXX","XXXX","XXXX","XXXX","XXXX","XXXX","XXXX","XXXX","XXXX","XXXX","XXXX","XXXX","XXXX","XXXX","XXXX","XXXX","XXXX","XXXX","XXXX","XXXX","XXXX","XXXX","XXXX","XXXX","XXXX","XXXX","XXXX","XXXX","XXXX","XXXX","XXXX","XXXX","XXXX","XXXX","XXXX","XXXX","XXXX"]
[null,"2013-07-07","XXXX","XXXX","XXXX","XXXX","XXXX","XXXX","XXXX","XXXX","XXXX","XXXX","XXXX","XXXX","XXXX","XXXX","XXXX","XXXX","XXXX","XXXX","XXXX","XXXX","XXXX","XXXX","XXXX","XXXX","XXXX","XXXX","XXXX","XXXX","XXXX","XXXX","XXXX","XXXX","XXXX","XXXX","XXXX","XXXX","XXXX","XXXX","XXXX","XXXX","XXXX","XXXX","XXXX","XXXX","XXXX","XXXX","XXXX","XXXX","XXXX","XXXX","XXXX","XXXX","XXXX","XXXX","XXXX","XXXX","XXXX","XXXX","XXXX","XXXX","XXXX","XXXX","XXXX","XXXX","XXXX","XXXX","XXXX","XXXX","XXXX","XXXX","XXXX","XXXX","XXXX","XXXX","XXXX","XXXX","XXXX","XXXX","XXXX","XXXX","XXXX","XXXX","XXXX","XXXX","XXXX"]
[null,"2013-07-10","XXXX","XXXX","XXXX","XXXX","XXXX","XXXX","XXXX","XXXX","XXXX","XXXX","XXXX","XXXX","XXXX","XXXX","XXXX","XXXX","XXXX","XXXX","XXXX","XXXX","XXXX","XXXX","XXXX","XXXX","XXXX","XXXX","XXXX","XXXX","XXXX","XXXX","XXXX","XXXX","XXXX","XXXX","XXXX","XXXX","XXXX","XXXX","XXXX","XXXX","XXXX","XXXX","XXXX","XXXX","XXXX","XXXX","XXXX","XXXX","XXXX","XXXX","XXXX","XXXX","XXXX","XXXX","XXXX","XXXX","XXXX","XXXX","XXXX","XXXX","XXXX","XXXX","XXXX","XXXX","XXXX","XXXX","XXXX","XXXX","XXXX","XXXX","XXXX","XXXX","XXXX","XXXX","XXXX","XXXX","XXXX","XXXX","XXXX","XXXX","XXXX","XXXX","XXXX","XXXX","XXXX"]
[null,"2013-07-15","XXXX","XXXX","XXXX","XXXX","XXXX","XXXX","XXXX","XXXX","XXXX","XXXX","XXXX","XXXX","XXXX","XXXX","XXXX","XXXX","XXXX","XXXX","XXXX","XXXX","XXXX","XXXX","XXXX","XXXX","XXXX","XXXX","XXXX","XXXX","XXXX","XXXX","XXXX","XXXX","XXXX","XXXX","XXXX","XXXX","XXXX","XXXX","XXXX","XXXX","XXXX","XXXX","XXXX","XXXX","XXXX","XXXX","XXXX","XXXX","XXXX","XXXX","XXXX","XXXX","XXXX","XXXX","XXXX","XXXX","XXXX","XXXX","XXXX","XXXX","XXXX","XXXX","XXXX","XXXX","XXXX","XXXX","XXXX","XXXX","XXXX","XXXX","XXXX","XXXX","XXXX","XXXX","XXXX","XXXX","XXXX","XXXX","XXXX","XXXX","XXXX","XXXX","XXXX","XXXX","XXXX"]
[null,"2013-07-18","XXXX","XXXX","XXXX","XXXX","XXXX","XXXX","XXXX","XXXX","XXXX","XXXX","XXXX","XXXX","XXXX","XXXX","XXXX","XXXX","XXXX","XXXX","XXXX","XXXX","XXXX","XXXX","XXXX","XXXX","XXXX","XXXX","XXXX","XXXX","XXXX","XXXX","XXXX","XXXX","XXXX","XXXX","XXXX","XXXX","XXXX","XXXX","XXXX","XXXX","XXXX","XXXX","XXXX","XXXX","XXXX","XXXX","XXXX","XXXX","XXXX","XXXX","XXXX","XXXX","XXXX","XXXX","XXXX","XXXX","XXXX","XXXX","XXXX","XXXX","XXXX","XXXX","XXXX","XXXX","XXXX","XXXX","XXXX","XXXX","XXXX","XXXX","XXXX","XXXX","XXXX","XXXX","XXXX","XXXX","XXXX","XXXX","XXXX","XXXX","XXXX","XXXX","XXXX","XXXX","XXXX"]
[null,"2013-07-21","XXXX","XXXX","XXXX","XXXX","XXXX","XXXX","XXXX","XXXX","XXXX","XXXX","XXXX","XXXX","XXXX","XXXX","XXXX","XXXX","XXXX","XXXX","XXXX","XXXX","XXXX","XXXX","XXXX","XXXX","XXXX","XXXX","XXXX","XXXX","XXXX","XXXX","XXXX","XXXX","XXXX","XXXX","XXXX","XXXX","XXXX","XXXX","XXXX","XXXX","XXXX","XXXX","XXXX","XXXX","XXXX","XXXX","XXXX","XXXX","XXXX","XXXX","XXXX","XXXX","XXXX","XXXX","XXXX","XXXX","XXXX","XXXX","XXXX","XXXX","XXXX","XXXX","XXXX","XXXX","XXXX","XXXX","XXXX","XXXX","XXXX","XXXX","XXXX","XXXX","XXXX","XXXX","XXXX","XXXX","XXXX","XXXX","XXXX","XXXX","XXXX","XXXX","XXXX","XXXX","XXXX"]
[null,"2013-07-25","XXXX","XXXX","XXXX","XXXX","XXXX","XXXX","XXXX","XXXX","XXXX","XXXX","XXXX","XXXX","XXXX","XXXX","XXXX","XXXX","XXXX","XXXX","XXXX","XXXX","XXXX","XXXX","XXXX","XXXX","XXXX","XXXX","XXXX","XXXX","XXXX","XXXX","XXXX","XXXX","XXXX","XXXX","XXXX","XXXX","XXXX","XXXX","XXXX","XXXX","XXXX","XXXX","XXXX","XXXX","XXXX","XXXX","XXXX","XXXX","XXXX","XXXX","XXXX","XXXX","XXXX","XXXX","XXXX","XXXX","XXXX","XXXX","XXXX","XXXX","XXXX","XXXX","XXXX","XXXX","XXXX","XXXX","XXXX","XXXX","XXXX","XXXX","XXXX","XXXX","XXXX","XXXX","XXXX","XXXX","XXXX","XXXX","XXXX","XXXX","XXXX","XXXX","XXXX","XXXX","XXXX"]
[null,"2013-07-28","XXXX","XXXX","XXXX","XXXX","XXXX","XXXX","XXXX","XXXX","XXXX","XXXX","XXXX","XXXX","XXXX","XXXX","XXXX","XXXX","XXXX","XXXX","XXXX","XXXX","XXXX","XXXX","XXXX","XXXX","XXXX","XXXX","XXXX","XXXX","XXXX","XXXX","XXXX","XXXX","XXXX","XXXX","XXXX","XXXX","XXXX","XXXX","XXXX","XXXX","XXXX","XXXX","XXXX","XXXX","XXXX","XXXX","XXXX","XXXX","XXXX","XXXX","XXXX","XXXX","XXXX","XXXX","XXXX","XXXX","XXXX","XXXX","XXXX","XXXX","XXXX","XXXX","XXXX","XXXX","XXXX","XXXX","XXXX","XXXX","XXXX","XXXX","XXXX","XXXX","XXXX","XXXX","XXXX","XXXX","XXXX","XXXX","XXXX","XXXX","XXXX","XXXX","XXXX","XXXX","XXXX"]
[null,"2013-07-31","XXXX","XXXX","XXXX","XXXX","XXXX","XXXX","XXXX","XXXX","XXXX","XXXX","XXXX","XXXX","XXXX","XXXX","XXXX","XXXX","XXXX","XXXX","XXXX","XXXX","XXXX","XXXX","XXXX","XXXX","XXXX","XXXX","XXXX","XXXX","XXXX","XXXX","XXXX","XXXX","XXXX","XXXX","XXXX","XXXX","XXXX","XXXX","XXXX","XXXX","XXXX","XXXX","XXXX","XXXX","XXXX","XXXX","XXXX","XXXX","XXXX","XXXX","XXXX","XXXX","XXXX","XXXX","XXXX","XXXX","XXXX","XXXX","XXXX","XXXX","XXXX","XXXX","XXXX","XXXX","XXXX","XXXX","XXXX","XXXX","XXXX","XXXX","XXXX","XXXX","XXXX","XXXX","XXXX","XXXX","XXXX","XXXX","XXXX","XXXX","XXXX","XXXX","XXXX","XXXX","XXXX"]
[null,"2013-08-01","XXXX","XXXX","XXXX","XXXX","XXXX","XXXX","XXXX","XXXX","XXXX","XXXX","XXXX","XXXX","XXXX","XXXX","XXXX","XXXX","XXXX","XXXX","XXXX","XXXX","XXXX","XXXX","XXXX","XXXX","XXXX","XXXX","XXXX","XXXX","XXXX","XXXX","XXXX","XXXX","XXXX","XXXX","XXXX","XXXX","XXXX","XXXX","XXXX","XXXX","XXXX","XXXX","XXXX","XXXX","XXXX","XXXX","XXXX","XXXX","XXXX","XXXX","XXXX","XXXX","XXXX","XXXX","XXXX","XXXX","XXXX","XXXX","XXXX","XXXX","XXXX","XXXX","XXXX","XXXX","XXXX","XXXX","XXXX","XXXX","XXXX","XXXX","XXXX","XXXX","XXXX","XXXX","XXXX","XXXX","XXXX","XXXX","XXXX","XXXX","XXXX","XXXX","XXXX","XXXX","XXXX"]
[null,"2013-08-05","XXXX","XXXX","XXXX","XXXX","XXXX","XXXX","XXXX","XXXX","XXXX","XXXX","XXXX","XXXX","XXXX","XXXX","XXXX","XXXX","XXXX","XXXX","XXXX","XXXX","XXXX","XXXX","XXXX","XXXX","XXXX","XXXX","XXXX","XXXX","XXXX","XXXX","XXXX","XXXX","XXXX","XXXX","XXXX","XXXX","XXXX","XXXX","XXXX","XXXX","XXXX","XXXX","XXXX","XXXX","XXXX","XXXX","XXXX","XXXX","XXXX","XXXX","XXXX","XXXX","XXXX","XXXX","XXXX","XXXX","XXXX","XXXX","XXXX","XXXX","XXXX","XXXX","XXXX","XXXX","XXXX","XXXX","XXXX","XXXX","XXXX","XXXX","XXXX","XXXX","XXXX","XXXX","XXXX","XXXX","XXXX","XXXX","XXXX","XXXX","XXXX","XXXX","XXXX","XXXX","XXXX"]
[null,"2013-08-09","XXXX","XXXX","XXXX","XXXX","XXXX","XXXX","XXXX","XXXX","XXXX","XXXX","XXXX","XXXX","XXXX","XXXX","XXXX","XXXX","XXXX","XXXX","XXXX","XXXX","XXXX","XXXX","XXXX","XXXX","XXXX","XXXX","XXXX","XXXX","XXXX","XXXX","XXXX","XXXX","XXXX","XXXX","XXXX","XXXX","XXXX","XXXX","XXXX","XXXX","XXXX","XXXX","XXXX","XXXX","XXXX","XXXX","XXXX","XXXX","XXXX","XXXX","XXXX","XXXX","XXXX","XXXX","XXXX","XXXX","XXXX","XXXX","XXXX","XXXX","XXXX","XXXX","XXXX","XXXX","XXXX","XXXX","XXXX","XXXX","XXXX","XXXX","XXXX","XXXX","XXXX","XXXX","XXXX","XXXX","XXXX","XXXX","XXXX","XXXX","XXXX","XXXX","XXXX","XXXX","XXXX"]
[null,"2013-08-12","XXXX","XXXX","XXXX","XXXX","XXXX","XXXX","XXXX","XXXX","XXXX","XXXX","XXXX","XXXX","XXXX","XXXX","XXXX","XXXX","XXXX","XXXX","XXXX","XXXX","XXXX","XXXX","XXXX","XXXX","XXXX","XXXX","XXXX","XXXX","XXXX","XXXX","XXXX","XXXX","XXXX","XXXX","XXXX","XXXX","XXXX","XXXX","XXXX","XXXX","XXXX","XXXX","XXXX","XXXX","XXXX","XXXX","XXXX","XXXX","XXXX","XXXX","XXXX","XXXX","XXXX","XXXX","XXXX","XXXX","XXXX","XXXX","XXXX","XXXX","XXXX","XXXX","XXXX","XXXX","XXXX","XXXX","XXXX","XXXX","XXXX","XXXX","XXXX","XXXX","XXXX","XXXX","XXXX","XXXX","XXXX","XXXX","XXXX","XXXX","XXXX","XXXX","XXXX","XXXX","XXXX"]
[null,"2013-08-15","XXXX","XXXX","XXXX","XXXX","XXXX","XXXX","XXXX","XXXX","XXXX","XXXX","XXXX","XXXX","XXXX","XXXX","XXXX","XXXX","XXXX","XXXX","XXXX","XXXX","XXXX","XXXX","XXXX","XXXX","XXXX","XXXX","XXXX","XXXX","XXXX","XXXX","XXXX","XXXX","XXXX","XXXX","XXXX","XXXX","XXXX","XXXX","XXXX","XXXX","XXXX","XXXX","XXXX","XXXX","XXXX","XXXX","XXXX","XXXX","XXXX","XXXX","XXXX","XXXX","XXXX","XXXX","XXXX","XXXX","XXXX","XXXX","XXXX","XXXX","XXXX","XXXX","XXXX","XXXX","XXXX","XXXX","XXXX","XXXX","XXXX","XXXX","XXXX","XXXX","XXXX","XXXX","XXXX","XXXX","XXXX","XXXX","XXXX","XXXX","XXXX","XXXX","XXXX","XXXX","XXXX"]
[null,"2013-08-19","XXXX","XXXX","XXXX","XXXX","XXXX","XXXX","XXXX","XXXX","XXXX","XXXX","XXXX","XXXX","XXXX","XXXX","XXXX","XXXX","XXXX","XXXX","XXXX","XXXX","XXXX","XXXX","XXXX","XXXX","XXXX","XXXX","XXXX","XXXX","XXXX","XXXX","XXXX","XXXX","XXXX","XXXX","XXXX","XXXX","XXXX","XXXX","XXXX","XXXX","XXXX","XXXX","XXXX","XXXX","XXXX","XXXX","XXXX","XXXX","XXXX","XXXX","XXXX","XXXX","XXXX","XXXX","XXXX","XXXX","XXXX","XXXX","XXXX","XXXX","XXXX","XXXX","XXXX","XXXX","XXXX","XXXX","XXXX","XXXX","XXXX","XXXX","XXXX","XXXX","XXXX","XXXX","XXXX","XXXX","XXXX","XXXX","XXXX","XXXX","XXXX","XXXX","XXXX","XXXX","XXXX"]
[null,"2013-08-22","XXXX","XXXX","XXXX","XXXX","XXXX","XXXX","XXXX","XXXX","XXXX","XXXX","XXXX","XXXX","XXXX","XXXX","XXXX","XXXX","XXXX","XXXX","XXXX","XXXX","XXXX","XXXX","XXXX","XXXX","XXXX","XXXX","XXXX","XXXX","XXXX","XXXX","XXXX","XXXX","XXXX","XXXX","XXXX","XXXX","XXXX","XXXX","XXXX","XXXX","XXXX","XXXX","XXXX","XXXX","XXXX","XXXX","XXXX","XXXX","XXXX","XXXX","XXXX","XXXX","XXXX","XXXX","XXXX","XXXX","XXXX","XXXX","XXXX","XXXX","XXXX","XXXX","XXXX","XXXX","XXXX","XXXX","XXXX","XXXX","XXXX","XXXX","XXXX","XXXX","XXXX","XXXX","XXXX","XXXX","XXXX","XXXX","XXXX","XXXX","XXXX","XXXX","XXXX","XXXX","XXXX"]
[null,"2013-08-25","XXXX","XXXX","XXXX","XXXX","XXXX","XXXX","XXXX","XXXX","XXXX","XXXX","XXXX","XXXX","XXXX","XXXX","XXXX","XXXX","XXXX","XXXX","XXXX","XXXX","XXXX","XXXX","XXXX","XXXX","XXXX","XXXX","XXXX","XXXX","XXXX","XXXX","XXXX","XXXX","XXXX","XXXX","XXXX","XXXX","XXXX","XXXX","XXXX","XXXX","XXXX","XXXX","XXXX","XXXX","XXXX","XXXX","XXXX","XXXX","XXXX","XXXX","XXXX","XXXX","XXXX","XXXX","XXXX","XXXX","XXXX","XXXX","XXXX","XXXX","XXXX","XXXX","XXXX","XXXX","XXXX","XXXX","XXXX","XXXX","XXXX","XXXX","XXXX","XXXX","XXXX","XXXX","XXXX","XXXX","XXXX","XXXX","XXXX","XXXX","XXXX","XXXX","XXXX","XXXX","XXXX"]
[null,"2013-08-26","XXXX","XXXX","XXXX","XXXX","XXXX","XXXX","XXXX","XXXX","XXXX","XXXX","XXXX","XXXX","XXXX","XXXX","XXXX","XXXX","XXXX","XXXX","XXXX","XXXX","XXXX","XXXX","XXXX","XXXX","XXXX","XXXX","XXXX","XXXX","XXXX","XXXX","XXXX","XXXX","XXXX","XXXX","XXXX","XXXX","XXXX","XXXX","XXXX","XXXX","XXXX","XXXX","XXXX","XXXX","XXXX","XXXX","XXXX","XXXX","XXXX","XXXX","XXXX","XXXX","XXXX","XXXX","XXXX","XXXX","XXXX","XXXX","XXXX","XXXX","XXXX","XXXX","XXXX","XXXX","XXXX","XXXX","XXXX","XXXX","XXXX","XXXX","XXXX","XXXX","XXXX","XXXX","XXXX","XXXX","XXXX","XXXX","XXXX","XXXX","XXXX","XXXX","XXXX","XXXX","XXXX"]
[null,"2013-08-30","XXXX","XXXX","XXXX","XXXX","XXXX","XXXX","XXXX","XXXX","XXXX","XXXX","XXXX","XXXX","XXXX","XXXX","XXXX","XXXX","XXXX","XXXX","XXXX","XXXX","XXXX","XXXX","XXXX","XXXX","XXXX","XXXX","XXXX","XXXX","XXXX","XXXX","XXXX","XXXX","XXXX","XXXX","XXXX","XXXX","XXXX","XXXX","XXXX","XXXX","XXXX","XXXX","XXXX","XXXX","XXXX","XXXX","XXXX","XXXX","XXXX","XXXX","XXXX","XXXX","XXXX","XXXX","XXXX","XXXX","XXXX","XXXX","XXXX","XXXX","XXXX","XXXX","XXXX","XXXX","XXXX","XXXX","XXXX","XXXX","XXXX","XXXX","XXXX","XXXX","XXXX","XXXX","XXXX","XXXX","XXXX","XXXX","XXXX","XXXX","XXXX","XXXX","XXXX","XXXX","XXXX"]
[null,"2013-09-03","XXXX","XXXX","XXXX","XXXX","XXXX","XXXX","XXXX","XXXX","XXXX","XXXX","XXXX","XXXX","XXXX","XXXX","XXXX","XXXX","XXXX","XXXX","XXXX","XXXX","XXXX","XXXX","XXXX","XXXX","XXXX","XXXX","XXXX","XXXX","XXXX","XXXX","XXXX","XXXX","XXXX","XXXX","XXXX","XXXX","XXXX","XXXX","XXXX","XXXX","XXXX","XXXX","XXXX","XXXX","XXXX","XXXX","XXXX","XXXX","XXXX","XXXX","XXXX","XXXX","XXXX","XXXX","XXXX","XXXX","XXXX","XXXX","XXXX","XXXX","XXXX","XXXX","XXXX","XXXX","XXXX","XXXX","XXXX","XXXX","XXXX","XXXX","XXXX","XXXX","XXXX","XXXX","XXXX","XXXX","XXXX","XXXX","XXXX","XXXX","XXXX","XXXX","XXXX","XXXX","XXXX"]
[null,"2013-09-06","XXXX","XXXX","XXXX","XXXX","XXXX","XXXX","XXXX","XXXX","XXXX","XXXX","XXXX","XXXX","XXXX","XXXX","XXXX","XXXX","XXXX","XXXX","XXXX","XXXX","XXXX","XXXX","XXXX","XXXX","XXXX","XXXX","XXXX","XXXX","XXXX","XXXX","XXXX","XXXX","XXXX","XXXX","XXXX","XXXX","XXXX","XXXX","XXXX","XXXX","XXXX","XXXX","XXXX","XXXX","XXXX","XXXX","XXXX","XXXX","XXXX","XXXX","XXXX","XXXX","XXXX","XXXX","XXXX","XXXX","XXXX","XXXX","XXXX","XXXX","XXXX","XXXX","XXXX","XXXX","XXXX","XXXX","XXXX","XXXX","XXXX","XXXX","XXXX","XXXX","XXXX","XXXX","XXXX","XXXX","XXXX","XXXX","XXXX","XXXX","XXXX","XXXX","XXXX","XXXX","XXXX"]
[null,"2013-09-09","XXXX","XXXX","XXXX","XXXX","XXXX","XXXX","XXXX","XXXX","XXXX","XXXX","XXXX","XXXX","XXXX","XXXX","XXXX","XXXX","XXXX","XXXX","XXXX","XXXX","XXXX","XXXX","XXXX","XXXX","XXXX","XXXX","XXXX","XXXX","XXXX","XXXX","XXXX","XXXX","XXXX","XXXX","XXXX","XXXX","XXXX","XXXX","XXXX","XXXX","XXXX","XXXX","XXXX","XXXX","XXXX","XXXX","XXXX","XXXX","XXXX","XXXX","XXXX","XXXX","XXXX","XXXX","XXXX","XXXX","XXXX","XXXX","XXXX","XXXX","XXXX","XXXX","XXXX","XXXX","XXXX","XXXX","XXXX","XXXX","XXXX","XXXX","XXXX","XXXX","XXXX","XXXX","XXXX","XXXX","XXXX","XXXX","XXXX","XXXX","XXXX","XXXX","XXXX","XXXX","XXXX"]
[null,"2013-09-13","XXXX","XXXX","XXXX","XXXX","XXXX","XXXX","XXXX","XXXX","XXXX","XXXX","XXXX","XXXX","XXXX","XXXX","XXXX","XXXX","XXXX","XXXX","XXXX","XXXX","XXXX","XXXX","XXXX","XXXX","XXXX","XXXX","XXXX","XXXX","XXXX","XXXX","XXXX","XXXX","XXXX","XXXX","XXXX","XXXX","XXXX","XXXX","XXXX","XXXX","XXXX","XXXX","XXXX","XXXX","XXXX","XXXX","XXXX","XXXX","XXXX","XXXX","XXXX","XXXX","XXXX","XXXX","XXXX","XXXX","XXXX","XXXX","XXXX","XXXX","XXXX","XXXX","XXXX","XXXX","XXXX","XXXX","XXXX","XXXX","XXXX","XXXX","XXXX","XXXX","XXXX","XXXX","XXXX","XXXX","XXXX","XXXX","XXXX","XXXX","XXXX","XXXX","XXXX","XXXX","XXXX"]
[null,"2013-09-16","XXXX","XXXX","XXXX","XXXX","XXXX","XXXX","XXXX","XXXX","XXXX","XXXX","XXXX","XXXX","XXXX","XXXX","XXXX","XXXX","XXXX","XXXX","XXXX","XXXX","XXXX","XXXX","XXXX","XXXX","XXXX","XXXX","XXXX","XXXX","XXXX","XXXX","XXXX","XXXX","XXXX","XXXX","XXXX","XXXX","XXXX","XXXX","XXXX","XXXX","XXXX","XXXX","XXXX","XXXX","XXXX","XXXX","XXXX","XXXX","XXXX","XXXX","XXXX","XXXX","XXXX","XXXX","XXXX","XXXX","XXXX","XXXX","XXXX","XXXX","XXXX","XXXX","XXXX","XXXX","XXXX","XXXX","XXXX","XXXX","XXXX","XXXX","XXXX","XXXX","XXXX","XXXX","XXXX","XXXX","XXXX","XXXX","XXXX","XXXX","XXXX","XXXX","XXXX","XXXX","XXXX"]
[null,"2013-09-19","XXXX","XXXX","XXXX","XXXX","XXXX","XXXX","XXXX","XXXX","XXXX","XXXX","XXXX","XXXX","XXXX","XXXX","XXXX","XXXX","XXXX","XXXX","XXXX","XXXX","XXXX","XXXX","XXXX","XXXX","XXXX","XXXX","XXXX","XXXX","XXXX","XXXX","XXXX","XXXX","XXXX","XXXX","XXXX","XXXX","XXXX","XXXX","XXXX","XXXX","XXXX","XXXX","XXXX","XXXX","XXXX","XXXX","XXXX","XXXX","XXXX","XXXX","XXXX","XXXX","XXXX","XXXX","XXXX","XXXX","XXXX","XXXX","XXXX","XXXX","XXXX","XXXX","XXXX","XXXX","XXXX","XXXX","XXXX","XXXX","XXXX","XXXX","XXXX","XXXX","XXXX","XXXX","XXXX","XXXX","XXXX","XXXX","XXXX","XXXX","XXXX","XXXX","XXXX","XXXX","XXXX"]
[null,"2013-09-20","XXXX","XXXX","XXXX","XXXX","XXXX","XXXX","XXXX","XXXX","XXXX","XXXX","XXXX","XXXX","XXXX","XXXX","XXXX","XXXX","XXXX","XXXX","XXXX","XXXX","XXXX","XXXX","XXXX","XXXX","XXXX","XXXX","XXXX","XXXX","XXXX","XXXX","XXXX","XXXX","XXXX","XXXX","XXXX","XXXX","XXXX","XXXX","XXXX","XXXX","XXXX","XXXX","XXXX","XXXX","XXXX","XXXX","XXXX","XXXX","XXXX","XXXX","XXXX","XXXX","XXXX","XXXX","XXXX","XXXX","XXXX","XXXX","XXXX","XXXX","XXXX","XXXX","XXXX","XXXX","XXXX","XXXX","XXXX","XXXX","XXXX","XXXX","XXXX","XXXX","XXXX","XXXX","XXXX","XXXX","XXXX","XXXX","XXXX","XXXX","XXXX","XXXX","XXXX","XXXX","XXXX"]
[null,"2013-09-24","XXXX","XXXX","XXXX","XXXX","XXXX","XXXX","XXXX","XXXX","XXXX","XXXX","XXXX","XXXX","XXXX","XXXX","XXXX","XXXX","XXXX","XXXX","XXXX","XXXX","XXXX","XXXX","XXXX","XXXX","XXXX","XXXX","XXXX","XXXX","XXXX","XXXX","XXXX","XXXX","XXXX","XXXX","XXXX","XXXX","XXXX","XXXX","XXXX","XXXX","XXXX","XXXX","XXXX","XXXX","XXXX","XXXX","XXXX","XXXX","XXXX","XXXX","XXXX","XXXX","XXXX","XXXX","XXXX","XXXX","XXXX","XXXX","XXXX","XXXX","XXXX","XXXX","XXXX","XXXX","XXXX","XXXX","XXXX","XXXX","XXXX","XXXX","XXXX","XXXX","XXXX","XXXX","XXXX","XXXX","XXXX","XXXX","XXXX","XXXX","XXXX","XXXX","XXXX","XXXX","XXXX"]
[null,"2013-09-28","XXXX","XXXX","XXXX","XXXX","XXXX","XXXX","XXXX","XXXX","XXXX","XXXX","XXXX","XXXX","XXXX","XXXX","XXXX","XXXX","XXXX","XXXX","XXXX","XXXX","XXXX","XXXX","XXXX","XXXX","XXXX","XXXX","XXXX","XXXX","XXXX","XXXX","XXXX","XXXX","XXXX","XXXX","XXXX","XXXX","XXXX","XXXX","XXXX","XXXX","XXXX","XXXX","XXXX","XXXX","XXXX","XXXX","XXXX","XXXX","XXXX","XXXX","XXXX","XXXX","XXXX","XXXX","XXXX","XXXX","XXXX","XXXX","XXXX","XXXX","XXXX","XXXX","XXXX","XXXX","XXXX","XXXX","XXXX","XXXX","XXXX","XXXX","XXXX","XXXX","XXXX","XXXX","XXXX","XXXX","XXXX","XXXX","XXXX","XXXX","XXXX","XXXX","XXXX","XXXX","XXXX"]
[null,"2013-10-01","XXXX","XXXX","XXXX","XXXX","XXXX","XXXX","XXXX","XXXX","XXXX","XXXX","XXXX","XXXX","XXXX","XXXX","XXXX","XXXX","XXXX","XXXX","XXXX","XXXX","XXXX","XXXX","XXXX","XXXX","XXXX","XXXX","XXXX","XXXX","XXXX","XXXX","XXXX","XXXX","XXXX","XXXX","XXXX","XXXX","XXXX","XXXX","XXXX","XXXX","XXXX","XXXX","XXXX","XXXX","XXXX","XXXX","XXXX","XXXX","XXXX","XXXX","XXXX","XXXX","XXXX","XXXX","XXXX","XXXX","XXXX","XXXX","XXXX","XXXX","XXXX","XXXX","XXXX","XXXX","XXXX","XXXX","XXXX","XXXX","XXXX","XXXX","XXXX","XXXX","XXXX","XXXX","XXXX","XXXX","XXXX","XXXX","XXXX","XXXX","XXXX","XXXX","XXXX","XXXX","XXXX"]
[null,"2013-10-04","XXXX","XXXX","XXXX","XXXX","XXXX","XXXX","XXXX","XXXX","XXXX","XXXX","XXXX","XXXX","XXXX","XXXX","XXXX","XXXX","XXXX","XXXX","XXXX","XXXX","XXXX","XXXX","XXXX","XXXX","XXXX","XXXX","XXXX","XXXX","XXXX","XXXX","XXXX","XXXX","XXXX","XXXX","XXXX","XXXX","XXXX","XXXX","XXXX","XXXX","XXXX","XXXX","XXXX","XXXX","XXXX","XXXX","XXXX","XXXX","XXXX","XXXX","XXXX","XXXX","XXXX","XXXX","XXXX","XXXX","XXXX","XXXX","XXXX","XXXX","XXXX","XXXX","XXXX","XXXX","XXXX","XXXX","XXXX","XXXX","XXXX","XXXX","XXXX","XXXX","XXXX","XXXX","XXXX","XXXX","XXXX","XXXX","XXXX","XXXX","XXXX","XXXX","XXXX","XXXX","XXXX"]
["day average SPILL (cfs)","2013-10-08","XXXX","XXXX","XXXX","XXXX","XXXX","XXXX","XXXX","XXXX","XXXX","XXXX","XXXX","XXXX","XXXX","XXXX","XXXX","XXXX","XXXX","XXXX","XXXX","XXXX","XXXX","XXXX","XXXX","XXXX","XXXX","XXXX","XXXX","XXXX","XXXX","XXXX","XXXX","XXXX","XXXX","XXXX","XXXX","XXXX","XXXX","XXXX","XXXX","XXXX","XXXX","XXXX","XXXX","XXXX","XXXX","XXXX","XXXX","XXXX","XXXX","XXXX","XXXX","XXXX","XXXX","XXXX","XXXX","XXXX","XXXX","XXXX","XXXX","XXXX","XXXX","XXXX","XXXX","XXXX","XXXX","XXXX","XXXX","XXXX","XXXX","XXXX","XXXX","XXXX","XXXX","XXXX","XXXX","XXXX","XXXX","XXXX","XXXX","XXXX","XXXX","XXXX","XXXX","XXXX","XXXX"]
[null,"2013-10-11","XXXX","XXXX","XXXX","XXXX","XXXX","XXXX","XXXX","XXXX","XXXX","XXXX","XXXX","XXXX","XXXX","XXXX","XXXX","XXXX","XXXX","XXXX","XXXX","XXXX","XXXX","XXXX","XXXX","XXXX","XXXX","XXXX","XXXX","XXXX","XXXX","XXXX","XXXX","XXXX","XXXX","XXXX","XXXX","XXXX","XXXX","XXXX","XXXX","XXXX","XXXX","XXXX","XXXX","XXXX","XXXX","XXXX","XXXX","XXXX","XXXX","XXXX","XXXX","XXXX","XXXX","XXXX","XXXX","XXXX","XXXX","XXXX","XXXX","XXXX","XXXX","XXXX","XXXX","XXXX","XXXX","XXXX","XXXX","XXXX","XXXX","XXXX","XXXX","XXXX","XXXX","XXXX","XXXX","XXXX","XXXX","XXXX","XXXX","XXXX","XXXX","XXXX","XXXX","XXXX","XXXX"]
[null,"2013-10-15","XXXX","XXXX","XXXX","XXXX","XXXX","XXXX","XXXX","XXXX","XXXX","XXXX","XXXX","XXXX","XXXX","XXXX","XXXX","XXXX","XXXX","XXXX","XXXX","XXXX","XXXX","XXXX","XXXX","XXXX","XXXX","XXXX","XXXX","XXXX","XXXX","XXXX","XXXX","XXXX","XXXX","XXXX","XXXX","XXXX","XXXX","XXXX","XXXX","XXXX","XXXX","XXXX","XXXX","XXXX","XXXX","XXXX","XXXX","XXXX","XXXX","XXXX","XXXX","XXXX","XXXX","XXXX","XXXX","XXXX","XXXX","XXXX","XXXX","XXXX","XXXX","XXXX","XXXX","XXXX","XXXX","XXXX","XXXX","XXXX","XXXX","XXXX","XXXX","XXXX","XXXX","XXXX","XXXX","XXXX","XXXX","XXXX","XXXX","XXXX","XXXX","XXXX","XXXX","XXXX","XXXX"]
[null,"2013-10-16","XXXX","XXXX","XXXX","XXXX","XXXX","XXXX","XXXX","XXXX","XXXX","XXXX","XXXX","XXXX","XXXX","XXXX","XXXX","XXXX","XXXX","XXXX","XXXX","XXXX","XXXX","XXXX","XXXX","XXXX","XXXX","XXXX","XXXX","XXXX","XXXX","XXXX","XXXX","XXXX","XXXX","XXXX","XXXX","XXXX","XXXX","XXXX","XXXX","XXXX","XXXX","XXXX","XXXX","XXXX","XXXX","XXXX","XXXX","XXXX","XXXX","XXXX","XXXX","XXXX","XXXX","XXXX","XXXX","XXXX","XXXX","XXXX","XXXX","XXXX","XXXX","XXXX","XXXX","XXXX","XXXX","XXXX","XXXX","XXXX","XXXX","XXXX","XXXX","XXXX","XXXX","XXXX","XXXX","XXXX","XXXX","XXXX","XXXX","XXXX","XXXX","XXXX","XXXX","XXXX","XXXX"]
[null,"2013-10-19","XXXX","XXXX","XXXX","XXXX","XXXX","XXXX","XXXX","XXXX","XXXX","XXXX","XXXX","XXXX","XXXX","XXXX","XXXX","XXXX","XXXX","XXXX","XXXX","XXXX","XXXX","XXXX","XXXX","XXXX","XXXX","XXXX","XXXX","XXXX","XXXX","XXXX","XXXX","XXXX","XXXX","XXXX","XXXX","XXXX","XXXX","XXXX","XXXX","XXXX","XXXX","XXXX","XXXX","XXXX","XXXX","XXXX","XXXX","XXXX","XXXX","XXXX","XXXX","XXXX","XXXX","XXXX","XXXX","XXXX","XXXX","XXXX","XXXX","XXXX","XXXX","XXXX","XXXX","XXXX","XXXX","XXXX","XXXX","XXXX","XXXX","XXXX","XXXX","XXXX","XXXX","XXXX","XXXX","XXXX","XXXX","XXXX","XXXX","XXXX","XXXX","XXXX","XXXX","XXXX","XXXX"]
[null,"2013-10-23","XXXX","XXXX","XXXX","XXXX","XXXX","XXXX","XXXX","XXXX","XXXX","XXXX","XXXX","XXXX","XXXX","XXXX","XXXX","XXXX","XXXX","XXXX","XXXX","XXXX","XXXX","XXXX","XXXX","XXXX","XXXX","XXXX","XXXX","XXXX","XXXX","XXXX","XXXX","XXXX","XXXX","XXXX","XXXX","XXXX","XXXX","XXXX","XXXX","XXXX","XXXX","XXXX","XXXX","XXXX","XXXX","XXXX","XXXX","XXXX","XXXX","XXXX","XXXX","XXXX","XXXX","XXXX","XXXX","XXXX","XXXX","XXXX","XXXX","XXXX","XXXX","XXXX","XXXX","XXXX","XXXX","XXXX","XXXX","XXXX","XXXX","XXXX","XXXX","XXXX","XXXX","XXXX","XXXX","XXXX","XXXX","XXXX","XXXX","XXXX","XXXX","XXXX","XXXX","XXXX","XXXX"]
[null,"2013-10-26","XXXX","XXXX","XXXX","XXXX","XXXX","XXXX","XXXX","XXXX","XXXX","XXXX","XXXX","XXXX","XXXX","XXXX","XXXX","XXXX","XXXX","XXXX","XXXX","XXXX","XXXX","XXXX","XXXX","XXXX","XXXX","XXXX","XXXX","XXXX","XXXX","XXXX","XXXX","XXXX","XXXX","XXXX","XXXX","XXXX","XXXX","XXXX","XXXX","XXXX","XXXX","XXXX","XXXX","XXXX","XXXX","XXXX","XXXX","XXXX","XXXX","XXXX","XXXX","XXXX","XXXX","XXXX","XXXX","XXXX","XXXX","XXXX","XXXX","XXXX","XXXX","XXXX","XXXX","XXXX","XXXX","XXXX","XXXX","XXXX","XXXX","XXXX","XXXX","XXXX","XXXX","XXXX","XXXX","XXXX","XXXX","XXXX","XXXX","XXXX","XXXX","XXXX","XXXX","XXXX","XXXX"]
[null,"2013-10-29","XXXX","XXXX","XXXX","XXXX","XXXX","XXXX","XXXX","XXXX","XXXX","XXXX","XXXX","XXXX","XXXX","XXXX","XXXX","XXXX","XXXX","XXXX","XXXX","XXXX","XXXX","XXXX","XXXX","XXXX","XXXX","XXXX","XXXX","XXXX","XXXX","XXXX","XXXX","XXXX","XXXX","XXXX","XXXX","XXXX","XXXX","XXXX","XXXX","XXXX","XXXX","XXXX","XXXX","XXXX","XXXX","XXXX","XXXX","XXXX","XXXX","XXXX","XXXX","XXXX","XXXX","XXXX","XXXX","XXXX","XXXX","XXXX","XXXX","XXXX","XXXX","XXXX","XXXX","XXXX","XXXX","XXXX","XXXX","XXXX","XXXX","XXXX","XXXX","XXXX","XXXX","XXXX","XXXX","XXXX","XXXX","XXXX","XXXX","XXXX","XXXX","XXXX","XXXX","XXXX","XXXX"]
[null,"2013-11-02","XXXX","XXXX","XXXX","XXXX","XXXX","XXXX","XXXX","XXXX","XXXX","XXXX","XXXX","XXXX","XXXX","XXXX","XXXX","XXXX","XXXX","XXXX","XXXX","XXXX","XXXX","XXXX","XXXX","XXXX","XXXX","XXXX","XXXX","XXXX","XXXX","XXXX","XXXX","XXXX","XXXX","XXXX","XXXX","XXXX","XXXX","XXXX","XXXX","XXXX","XXXX","XXXX","XXXX","XXXX","XXXX","XXXX","XXXX","XXXX","XXXX","XXXX","XXXX","XXXX","XXXX","XXXX","XXXX","XXXX","XXXX","XXXX","XXXX","XXXX","XXXX","XXXX","XXXX","XXXX","XXXX","XXXX","XXXX","XXXX","XXXX","XXXX","XXXX","XXXX","XXXX","XXXX","XXXX","XXXX","XXXX","XXXX","XXXX","XXXX","XXXX","XXXX","XXXX","XXXX","XXXX"]
["day average SPILL (cfs)","2013-11-05","XXXX","XXXX","XXXX","XXXX","XXXX","XXXX","XXXX","XXXX","XXXX","XXXX","XXXX","XXXX","XXXX","XXXX","XXXX","XXXX","XXXX","XXXX","XXXX","XXXX","XXXX","XXXX","XXXX","XXXX","XXXX","XXXX","XXXX","XXXX","XXXX","XXXX","XXXX","XXXX","XXXX","XXXX","XXXX","XXXX","XXXX","XXXX","XXXX","XXXX","XXXX","XXXX","XXXX","XXXX","XXXX","XXXX","XXXX","XXXX","XXXX","XXXX","XXXX","XXXX","XXXX","XXXX","XXXX","XXXX","XXXX","XXXX","XXXX","XXXX","XXXX","XXXX","XXXX","XXXX","XXXX","XXXX","XXXX","XXXX","XXXX","XXXX","XXXX","XXXX","XXXX","XXXX","XXXX","XXXX","XXXX","XXXX","XXXX","XXXX","XXXX","XXXX","XXXX","XXXX","XXXX"]
[null,"2013-11-07","XXXX","XXXX","XXXX","XXXX","XXXX","XXXX","XXXX","XXXX","XXXX","XXXX","XXXX","XXXX","XXXX","XXXX","XXXX","XXXX","XXXX","XXXX","XXXX","XXXX","XXXX","XXXX","XXXX","XXXX","XXXX","XXXX","XXXX","XXXX","XXXX","XXXX","XXXX","XXXX","XXXX","XXXX","XXXX","XXXX","XXXX","XXXX","XXXX","XXXX","XXXX","XXXX","XXXX","XXXX","XXXX","XXXX","XXXX","XXXX","XXXX","XXXX","XXXX","XXXX","XXXX","XXXX","XXXX","XXXX","XXXX","XXXX","XXXX","XXXX","XXXX","XXXX","XXXX","XXXX","XXXX","XXXX","XXXX","XXXX","XXXX","XXXX","XXXX","XXXX","XXXX","XXXX","XXXX","XXXX","XXXX","XXXX","XXXX","XXXX","XXXX","XXXX","XXXX","XXXX","XXXX"]
[null,"2013-11-10","XXXX","XXXX","XXXX","XXXX","XXXX","XXXX","XXXX","XXXX","XXXX","XXXX","XXXX","XXXX","XXXX","XXXX","XXXX","XXXX","XXXX","XXXX","XXXX","XXXX","XXXX","XXXX","XXXX","XXXX","XXXX","XXXX","XXXX","XXXX","XXXX","XXXX","XXXX","XXXX","XXXX","XXXX","XXXX","XXXX","XXXX","XXXX","XXXX","XXXX","XXXX","XXXX","XXXX","XXXX","XXXX","XXXX","XXXX","XXXX","XXXX","XXXX","XXXX","XXXX","XXXX","XXXX","XXXX","XXXX","XXXX","XXXX","XXXX","XXXX","XXXX","XXXX","XXXX","XXXX","XXXX","XXXX","XXXX","XXXX","XXXX","XXXX","XXXX","XXXX","XXXX","XXXX","XXXX","XXXX","XXXX","XXXX","XXXX","XXXX","XXXX","XXXX","XXXX","XXXX","XXXX"]
[null,"2013-11-13","XXXX","XXXX","XXXX","XXXX","XXXX","XXXX","XXXX","XXXX","XXXX","XXXX","XXXX","XXXX","XXXX","XXXX","XXXX","XXXX","XXXX","XXXX","XXXX","XXXX","XXXX","XXXX","XXXX","XXXX","XXXX","XXXX","XXXX","XXXX","XXXX","XXXX","XXXX","XXXX","XXXX","XXXX","XXXX","XXXX","XXXX","XXXX","XXXX","XXXX","XXXX","XXXX","XXXX","XXXX","XXXX","XXXX","XXXX","XXXX","XXXX","XXXX","XXXX","XXXX","XXXX","XXXX","XXXX","XXXX","XXXX","XXXX","XXXX","XXXX","XXXX","XXXX","XXXX","XXXX","XXXX","XXXX","XXXX","XXXX","XXXX","XXXX","XXXX","XXXX","XXXX","XXXX","XXXX","XXXX","XXXX","XXXX","XXXX","XXXX","XXXX","XXXX","XXXX","XXXX","XXXX"]
[null,"2013-11-17","XXXX","XXXX","XXXX","XXXX","XXXX","XXXX","XXXX","XXXX","XXXX","XXXX","XXXX","XXXX","XXXX","XXXX","XXXX","XXXX","XXXX","XXXX","XXXX","XXXX","XXXX","XXXX","XXXX","XXXX","XXXX","XXXX","XXXX","XXXX","XXXX","XXXX","XXXX","XXXX","XXXX","XXXX","XXXX","XXXX","XXXX","XXXX","XXXX","XXXX","XXXX","XXXX","XXXX","XXXX","XXXX","XXXX","XXXX","XXXX","XXXX","XXXX","XXXX","XXXX","XXXX","XXXX","XXXX","XXXX","XXXX","XXXX","XXXX","XXXX","XXXX","XXXX","XXXX","XXXX","XXXX","XXXX","XXXX","XXXX","XXXX","XXXX","XXXX","XXXX","XXXX","XXXX","XXXX","XXXX","XXXX","XXXX","XXXX","XXXX","XXXX","XXXX","XXXX","XXXX","XXXX"]
[null,"2013-11-20","XXXX","XXXX","XXXX","XXXX","XXXX","XXXX","XXXX","XXXX","XXXX","XXXX","XXXX","XXXX","XXXX","XXXX","XXXX","XXXX","XXXX","XXXX","XXXX","XXXX","XXXX","XXXX","XXXX","XXXX","XXXX","XXXX","XXXX","XXXX","XXXX","XXXX","XXXX","XXXX","XXXX","XXXX","XXXX","XXXX","XXXX","XXXX","XXXX","XXXX","XXXX","XXXX","XXXX","XXXX","XXXX","XXXX","XXXX","XXXX","XXXX","XXXX","XXXX","XXXX","XXXX","XXXX","XXXX","XXXX","XXXX","XXXX","XXXX","XXXX","XXXX","XXXX","XXXX","XXXX","XXXX","XXXX","XXXX","XXXX","XXXX","XXXX","XXXX","XXXX","XXXX","XXXX","XXXX","XXXX","XXXX","XXXX","XXXX","XXXX","XXXX","XXXX","XXXX","XXXX","XXXX"]
[null,"2013-11-23","XXXX","XXXX","XXXX","XXXX","XXXX","XXXX","XXXX","XXXX","XXXX","XXXX","XXXX","XXXX","XXXX","XXXX","XXXX","XXXX","XXXX","XXXX","XXXX","XXXX","XXXX","XXXX","XXXX","XXXX","XXXX","XXXX","XXXX","XXXX","XXXX","XXXX","XXXX","XXXX","XXXX","XXXX","XXXX","XXXX","XXXX","XXXX","XXXX","XXXX","XXXX","XXXX","XXXX","XXXX","XXXX","XXXX","XXXX","XXXX","XXXX","XXXX","XXXX","XXXX","XXXX","XXXX","XXXX","XXXX","XXXX","XXXX","XXXX","XXXX","XXXX","XXXX","XXXX","XXXX","XXXX","XXXX","XXXX","XXXX","XXXX","XXXX","XXXX","XXXX","XXXX","XXXX","XXXX","XXXX","XXXX","XXXX","XXXX","XXXX","XXXX","XXXX","XXXX","XXXX","XXXX"]
[null,"2013-11-27","XXXX","XXXX","XXXX","XXXX","XXXX","XXXX","XXXX","XXXX","XXXX","XXXX","XXXX","XXXX","XXXX","XXXX","XXXX","XXXX","XXXX","XXXX","XXXX","XXXX","XXXX","XXXX","XXXX","XXXX","XXXX","XXXX","XXXX","XXXX","XXXX","XXXX","XXXX","XXXX","XXXX","XXXX","XXXX","XXXX","XXXX","XXXX","XXXX","XXXX","XXXX","XXXX","XXXX","XXXX","XXXX","XXXX","XXXX","XXXX","XXXX","XXXX","XXXX","XXXX","XXXX","XXXX","XXXX","XXXX","XXXX","XXXX","XXXX","XXXX","XXXX","XXXX","XXXX","XXXX","XXXX","XXXX","XXXX","XXXX","XXXX","XXXX","XXXX","XXXX","XXXX","XXXX","XXXX","XXXX","XXXX","XXXX","XXXX","XXXX","XXXX","XXXX","XXXX","XXXX","XXXX"]
[null,"2013-11-30","XXXX","XXXX","XXXX","XXXX","XXXX","XXXX","XXXX","XXXX","XXXX","XXXX","XXXX","XXXX","XXXX","XXXX","XXXX","XXXX","XXXX","XXXX","XXXX","XXXX","XXXX","XXXX","XXXX","XXXX","XXXX","XXXX","XXXX","XXXX","XXXX","XXXX","XXXX","XXXX","XXXX","XXXX","XXXX","XXXX","XXXX","XXXX","XXXX","XXXX","XXXX","XXXX","XXXX","XXXX","XXXX","XXXX","XXXX","XXXX","XXXX","XXXX","XXXX","XXXX","XXXX","XXXX","XXXX","XXXX","XXXX","XXXX","XXXX","XXXX","XXXX","XXXX","XXXX","XXXX","XXXX","XXXX","XXXX","XXXX","XXXX","XXXX","XXXX","XXXX","XXXX","XXXX","XXXX","XXXX","XXXX","XXXX","XXXX","XXXX","XXXX","XXXX","XXXX","XXXX","XXXX"]
[null,"2013-12-02","XXXX","XXXX","XXXX","XXXX","XXXX","XXXX","XXXX","XXXX","XXXX","XXXX","XXXX","XXXX","XXXX","XXXX","XXXX","XXXX","XXXX","XXXX","XXXX","XXXX","XXXX","XXXX","XXXX","XXXX","XXXX","XXXX","XXXX","XXXX","XXXX","XXXX","XXXX","XXXX","XXXX","XXXX","XXXX","XXXX","XXXX","XXXX","XXXX","XXXX","XXXX","XXXX","XXXX","XXXX","XXXX","XXXX","XXXX","XXXX","XXXX","XXXX","XXXX","XXXX","XXXX","XXXX","XXXX","XXXX","XXXX","XXXX","XXXX","XXXX","XXXX","XXXX","XXXX","XXXX","XXXX","XXXX","XXXX","XXXX","XXXX","XXXX","XXXX","XXXX","XXXX","XXXX","XXXX","XXXX","XXXX","XXXX","XXXX","XXXX","XXXX","XXXX","XXXX","XXXX","XXXX"]
[null,"2013-12-05","XXXX","XXXX","XXXX","XXXX","XXXX","XXXX","XXXX","XXXX","XXXX","XXXX","XXXX","XXXX","XXXX","XXXX","XXXX","XXXX","XXXX","XXXX","XXXX","XXXX","XXXX","XXXX","XXXX","XXXX","XXXX","XXXX","XXXX","XXXX","XXXX","XXXX","XXXX","XXXX","XXXX","XXXX","XXXX","XXXX","XXXX","XXXX","XXXX","XXXX","XXXX","XXXX","XXXX","XXXX","XXXX","XXXX","XXXX","XXXX","XXXX","XXXX","XXXX","XXXX","XXXX","XXXX","XXXX","XXXX","XXXX","XXXX","XXXX","XXXX","XXXX","XXXX","XXXX","XXXX","XXXX","XXXX","XXXX","XXXX","XXXX","XXXX","XXXX","XXXX","XXXX","XXXX","XXXX","XXXX","XXXX","XXXX","XXXX","XXXX","XXXX","XXXX","XXXX","XXXX","XXXX"]
[null,"2013-12-08","XXXX","XXXX","XXXX","XXXX","XXXX","XXXX","XXXX","XXXX","XXXX","XXXX","XXXX","XXXX","XXXX","XXXX","XXXX","XXXX","XXXX","XXXX","XXXX","XXXX","XXXX","XXXX","XXXX","XXXX","XXXX","XXXX","XXXX","XXXX","XXXX","XXXX","XXXX","XXXX","XXXX","XXXX","XXXX","XXXX","XXXX","XXXX","XXXX","XXXX","XXXX","XXXX","XXXX","XXXX","XXXX","XXXX","XXXX","XXXX","XXXX","XXXX","XXXX","XXXX","XXXX","XXXX","XXXX","XXXX","XXXX","XXXX","XXXX","XXXX","XXXX","XXXX","XXXX","XXXX","XXXX","XXXX","XXXX","XXXX","XXXX","XXXX","XXXX","XXXX","XXXX","XXXX","XXXX","XXXX","XXXX","XXXX","XXXX","XXXX","XXXX","XXXX","XXXX","XXXX","XXXX"]
[null,"2013-12-12","XXXX","XXXX","XXXX","XXXX","XXXX","XXXX","XXXX","XXXX","XXXX","XXXX","XXXX","XXXX","XXXX","XXXX","XXXX","XXXX","XXXX","XXXX","XXXX","XXXX","XXXX","XXXX","XXXX","XXXX","XXXX","XXXX","XXXX","XXXX","XXXX","XXXX","XXXX","XXXX","XXXX","XXXX","XXXX","XXXX","XXXX","XXXX","XXXX","XXXX","XXXX","XXXX","XXXX","XXXX","XXXX","XXXX","XXXX","XXXX","XXXX","XXXX","XXXX","XXXX","XXXX","XXXX","XXXX","XXXX","XXXX","XXXX","XXXX","XXXX","XXXX","XXXX","XXXX","XXXX","XXXX","XXXX","XXXX","XXXX","XXXX","XXXX","XXXX","XXXX","XXXX","XXXX","XXXX","XXXX","XXXX","XXXX","XXXX","XXXX","XXXX","XXXX","XXXX","XXXX","XXXX"]
[null,"2013-12-15","XXXX","XXXX","XXXX","XXXX","XXXX","XXXX","XXXX","XXXX","XXXX","XXXX","XXXX","XXXX","XXXX","XXXX","XXXX","XXXX","XXXX","XXXX","XXXX","XXXX","XXXX","XXXX","XXXX","XXXX","XXXX","XXXX","XXXX","XXXX","XXXX","XXXX","XXXX","XXXX","XXXX","XXXX","XXXX","XXXX","XXXX","XXXX","XXXX","XXXX","XXXX","XXXX","XXXX","XXXX","XXXX","XXXX","XXXX","XXXX","XXXX","XXXX","XXXX","XXXX","XXXX","XXXX","XXXX","XXXX","XXXX","XXXX","XXXX","XXXX","XXXX","XXXX","XXXX","XXXX","XXXX","XXXX","XXXX","XXXX","XXXX","XXXX","XXXX","XXXX","XXXX","XXXX","XXXX","XXXX","XXXX","XXXX","XXXX","XXXX","XXXX","XXXX","XXXX","XXXX","XXXX"]
[null,"2013-12-19","XXXX","XXXX","XXXX","XXXX","XXXX","XXXX","XXXX","XXXX","XXXX","XXXX","XXXX","XXXX","XXXX","XXXX","XXXX","XXXX","XXXX","XXXX","XXXX","XXXX","XXXX","XXXX","XXXX","XXXX","XXXX","XXXX","XXXX","XXXX","XXXX","XXXX","XXXX","XXXX","XXXX","XXXX","XXXX","XXXX","XXXX","XXXX","XXXX","XXXX","XXXX","XXXX","XXXX","XXXX","XXXX","XXXX","XXXX","XXXX","XXXX","XXXX","XXXX","XXXX","XXXX","XXXX","XXXX","XXXX","XXXX","XXXX","XXXX","XXXX","XXXX","XXXX","XXXX","XXXX","XXXX","XXXX","XXXX","XXXX","XXXX","XXXX","XXXX","XXXX","XXXX","XXXX","XXXX","XXXX","XXXX","XXXX","XXXX","XXXX","XXXX","XXXX","XXXX","XXXX","XXXX"]
[null,"2013-12-21","XXXX","XXXX","XXXX","XXXX","XXXX","XXXX","XXXX","XXXX","XXXX","XXXX","XXXX","XXXX","XXXX","XXXX","XXXX","XXXX","XXXX","XXXX","XXXX","XXXX","XXXX","XXXX","XXXX","XXXX","XXXX","XXXX","XXXX","XXXX","XXXX","XXXX","XXXX","XXXX","XXXX","XXXX","XXXX","XXXX","XXXX","XXXX","XXXX","XXXX","XXXX","XXXX","XXXX","XXXX","XXXX","XXXX","XXXX","XXXX","XXXX","XXXX","XXXX","XXXX","XXXX","XXXX","XXXX","XXXX","XXXX","XXXX","XXXX","XXXX","XXXX","XXXX","XXXX","XXXX","XXXX","XXXX","XXXX","XXXX","XXXX","XXXX","XXXX","XXXX","XXXX","XXXX","XXXX","XXXX","XXXX","XXXX","XXXX","XXXX","XXXX","XXXX","XXXX","XXXX","XXXX"]
[null,"2013-12-26","XXXX","XXXX","XXXX","XXXX","XXXX","XXXX","XXXX","XXXX","XXXX","XXXX","XXXX","XXXX","XXXX","XXXX","XXXX","XXXX","XXXX","XXXX","XXXX","XXXX","XXXX","XXXX","XXXX","XXXX","XXXX","XXXX","XXXX","XXXX","XXXX","XXXX","XXXX","XXXX","XXXX","XXXX","XXXX","XXXX","XXXX","XXXX","XXXX","XXXX","XXXX","XXXX","XXXX","XXXX","XXXX","XXXX","XXXX","XXXX","XXXX","XXXX","XXXX","XXXX","XXXX","XXXX","XXXX","XXXX","XXXX","XXXX","XXXX","XXXX","XXXX","XXXX","XXXX","XXXX","XXXX","XXXX","XXXX","XXXX","XXXX","XXXX","XXXX","XXXX","XXXX","XXXX","XXXX","XXXX","XXXX","XXXX","XXXX","XXXX","XXXX","XXXX","XXXX","XXXX","XXXX"]
[null,"2013-12-27","XXXX","XXXX","XXXX","XXXX","XXXX","XXXX","XXXX","XXXX","XXXX","XXXX","XXXX","XXXX","XXXX","XXXX","XXXX","XXXX","XXXX","XXXX","XXXX","XXXX","XXXX","XXXX","XXXX","XXXX","XXXX","XXXX","XXXX","XXXX","XXXX","XXXX","XXXX","XXXX","XXXX","XXXX","XXXX","XXXX","XXXX","XXXX","XXXX","XXXX","XXXX","XXXX","XXXX","XXXX","XXXX","XXXX","XXXX","XXXX","XXXX","XXXX","XXXX","XXXX","XXXX","XXXX","XXXX","XXXX","XXXX","XXXX","XXXX","XXXX","XXXX","XXXX","XXXX","XXXX","XXXX","XXXX","XXXX","XXXX","XXXX","XXXX","XXXX","XXXX","XXXX","XXXX","XXXX","XXXX","XXXX","XXXX","XXXX","XXXX","XXXX","XXXX","XXXX","XXXX","XXXX"]
[null,"2013-12-30","XXXX","XXXX","XXXX","XXXX","XXXX","XXXX","XXXX","XXXX","XXXX","XXXX","XXXX","XXXX","XXXX","XXXX","XXXX","XXXX","XXXX","XXXX","XXXX","XXXX","XXXX","XXXX","XXXX","XXXX","XXXX","XXXX","XXXX","XXXX","XXXX","XXXX","XXXX","XXXX","XXXX","XXXX","XXXX","XXXX","XXXX","XXXX","XXXX","XXXX","XXXX","XXXX","XXXX","XXXX","XXXX","XXXX","XXXX","XXXX","XXXX","XXXX","XXXX","XXXX","XXXX","XXXX","XXXX","XXXX","XXXX","XXXX","XXXX","XXXX","XXXX","XXXX","XXXX","XXXX","XXXX","XXXX","XXXX","XXXX","XXXX","XXXX","XXXX","XXXX","XXXX","XXXX","XXXX","XXXX","XXXX","XXXX","XXXX","XXXX","XXXX","XXXX","XXXX","XXXX","XXXX"]
[null,"2013-01-02","XXXX","XXXX","XXXX","XXXX","XXXX","XXXX","XXXX","XXXX","XXXX","XXXX","XXXX","XXXX","XXXX","XXXX","XXXX","XXXX","XXXX","XXXX","XXXX","XXXX","XXXX","XXXX","XXXX","XXXX","XXXX","XXXX","XXXX","XXXX","XXXX","XXXX","XXXX","XXXX","XXXX","XXXX","XXXX","XXXX","XXXX","XXXX","XXXX","XXXX","XXXX","XXXX","XXXX","XXXX","XXXX","XXXX","XXXX","XXXX","XXXX","XXXX","XXXX","XXXX","XXXX","XXXX","XXXX","XXXX","XXXX","XXXX","XXXX","XXXX","XXXX","XXXX","XXXX","XXXX","XXXX","XXXX","XXXX","XXXX","XXXX","XXXX","XXXX","XXXX","XXXX","XXXX","XXXX","XXXX","XXXX","XXXX","XXXX","XXXX","XXXX","XXXX","XXXX","XXXX","XXXX"]
[null,"2013-01-06","XXXX","XXXX","XXXX","XXXX","XXXX","XXXX","XXXX","XXXX","XXXX","XXXX","XXXX","XXXX","XXXX","XXXX","XXXX","XXXX","XXXX","XXXX","XXXX","XXXX","XXXX","XXXX","XXXX","XXXX","XXXX","XXXX","XXXX","XXXX","XXXX","XXXX","XXXX","XXXX","XXXX","XXXX","XXXX","XXXX","XXXX","XXXX","XXXX","XXXX","XXXX","XXXX","XXXX","XXXX","XXXX","XXXX","XXXX","XXXX","XXXX","XXXX","XXXX","XXXX","XXXX","XXXX","XXXX","XXXX","XXXX","XXXX","XXXX","XXXX","XXXX","XXXX","XXXX","XXXX","XXXX","XXXX","XXXX","XXXX","XXXX","XXXX","XXXX","XXXX","XXXX","XXXX","XXXX","XXXX","XXXX","XXXX","XXXX","XXXX","XXXX","XXXX","XXXX","XXXX","XXXX"]
[null,"2013-01-09","XXXX","XXXX","XXXX","XXXX","XXXX","XXXX","XXXX","XXXX","XXXX","XXXX","XXXX","XXXX","XXXX","XXXX","XXXX","XXXX","XXXX","XXXX","XXXX","XXXX","XXXX","XXXX","XXXX","XXXX","XXXX","XXXX","XXXX","XXXX","XXXX","XXXX","XXXX","XXXX","XXXX","XXXX","XXXX","XXXX","XXXX","XXXX","XXXX","XXXX","XXXX","XXXX","XXXX","XXXX","XXXX","XXXX","XXXX","XXXX","XXXX","XXXX","XXXX","XXXX","XXXX","XXXX","XXXX","XXXX","XXXX","XXXX","XXXX","XXXX","XXXX","XXXX","XXXX","XXXX","XXXX","XXXX","XXXX","XXXX","XXXX","XXXX","XXXX","XXXX","XXXX","XXXX","XXXX","XXXX","XXXX","XXXX","XXXX","XXXX","XXXX","XXXX","XXXX","XXXX","XXXX"]
[null,"2013-01-11","XXXX","XXXX","XXXX","XXXX","XXXX","XXXX","XXXX","XXXX","XXXX","XXXX","XXXX","XXXX","XXXX","XXXX","XXXX","XXXX","XXXX","XXXX","XXXX","XXXX","XXXX","XXXX","XXXX","XXXX","XXXX","XXXX","XXXX","XXXX","XXXX","XXXX","XXXX","XXXX","XXXX","XXXX","XXXX","XXXX","XXXX","XXXX","XXXX","XXXX","XXXX","XXXX","XXXX","XXXX","XXXX","XXXX","XXXX","XXXX","XXXX","XXXX","XXXX","XXXX","XXXX","XXXX","XXXX","XXXX","XXXX","XXXX","XXXX","XXXX","XXXX","XXXX","XXXX","XXXX","XXXX","XXXX","XXXX","XXXX","XXXX","XXXX","XXXX","XXXX","XXXX","XXXX","XXXX","XXXX","XXXX","XXXX","XXXX","XXXX","XXXX","XXXX","XXXX","XXXX","XXXX"]
[null,"2013-01-17","XXXX","XXXX","XXXX","XXXX","XXXX","XXXX","XXXX","XXXX","XXXX","XXXX","XXXX","XXXX","XXXX","XXXX","XXXX","XXXX","XXXX","XXXX","XXXX","XXXX","XXXX","XXXX","XXXX","XXXX","XXXX","XXXX","XXXX","XXXX","XXXX","XXXX","XXXX","XXXX","XXXX","XXXX","XXXX","XXXX","XXXX","XXXX","XXXX","XXXX","XXXX","XXXX","XXXX","XXXX","XXXX","XXXX","XXXX","XXXX","XXXX","XXXX","XXXX","XXXX","XXXX","XXXX","XXXX","XXXX","XXXX","XXXX","XXXX","XXXX","XXXX","XXXX","XXXX","XXXX","XXXX","XXXX","XXXX","XXXX","XXXX","XXXX","XXXX","XXXX","XXXX","XXXX","XXXX","XXXX","XXXX","XXXX","XXXX","XXXX","XXXX","XXXX","XXXX","XXXX","XXXX"]
[null,"2013-01-20","XXXX","XXXX","XXXX","XXXX","XXXX","XXXX","XXXX","XXXX","XXXX","XXXX","XXXX","XXXX","XXXX","XXXX","XXXX","XXXX","XXXX","XXXX","XXXX","XXXX","XXXX","XXXX","XXXX","XXXX","XXXX","XXXX","XXXX","XXXX","XXXX","XXXX","XXXX","XXXX","XXXX","XXXX","XXXX","XXXX","XXXX","XXXX","XXXX","XXXX","XXXX","XXXX","XXXX","XXXX","XXXX","XXXX","XXXX","XXXX","XXXX","XXXX","XXXX","XXXX","XXXX","XXXX","XXXX","XXXX","XXXX","XXXX","XXXX","XXXX","XXXX","XXXX","XXXX","XXXX","XXXX","XXXX","XXXX","XXXX","XXXX","XXXX","XXXX","XXXX","XXXX","XXXX","XXXX","XXXX","XXXX","XXXX","XXXX","XXXX","XXXX","XXXX","XXXX","XXXX","XXXX"]
[null,"2013-01-21","XXXX","XXXX","XXXX","XXXX","XXXX","XXXX","XXXX","XXXX","XXXX","XXXX","XXXX","XXXX","XXXX","XXXX","XXXX","XXXX","XXXX","XXXX","XXXX","XXXX","XXXX","XXXX","XXXX","XXXX","XXXX","XXXX","XXXX","XXXX","XXXX","XXXX","XXXX","XXXX","XXXX","XXXX","XXXX","XXXX","XXXX","XXXX","XXXX","XXXX","XXXX","XXXX","XXXX","XXXX","XXXX","XXXX","XXXX","XXXX","XXXX","XXXX","XXXX","XXXX","XXXX","XXXX","XXXX","XXXX","XXXX","XXXX","XXXX","XXXX","XXXX","XXXX","XXXX","XXXX","XXXX","XXXX","XXXX","XXXX","XXXX","XXXX","XXXX","XXXX","XXXX","XXXX","XXXX","XXXX","XXXX","XXXX","XXXX","XXXX","XXXX","XXXX","XXXX","XXXX","XXXX"]
[null,"2013-01-24","XXXX","XXXX","XXXX","XXXX","XXXX","XXXX","XXXX","XXXX","XXXX","XXXX","XXXX","XXXX","XXXX","XXXX","XXXX","XXXX","XXXX","XXXX","XXXX","XXXX","XXXX","XXXX","XXXX","XXXX","XXXX","XXXX","XXXX","XXXX","XXXX","XXXX","XXXX","XXXX","XXXX","XXXX","XXXX","XXXX","XXXX","XXXX","XXXX","XXXX","XXXX","XXXX","XXXX","XXXX","XXXX","XXXX","XXXX","XXXX","XXXX","XXXX","XXXX","XXXX","XXXX","XXXX","XXXX","XXXX","XXXX","XXXX","XXXX","XXXX","XXXX","XXXX","XXXX","XXXX","XXXX","XXXX","XXXX","XXXX","XXXX","XXXX","XXXX","XXXX","XXXX","XXXX","XXXX","XXXX","XXXX","XXXX","XXXX","XXXX","XXXX","XXXX","XXXX","XXXX","XXXX"]
[null,"2013-01-28","XXXX","XXXX","XXXX","XXXX","XXXX","XXXX","XXXX","XXXX","XXXX","XXXX","XXXX","XXXX","XXXX","XXXX","XXXX","XXXX","XXXX","XXXX","XXXX","XXXX","XXXX","XXXX","XXXX","XXXX","XXXX","XXXX","XXXX","XXXX","XXXX","XXXX","XXXX","XXXX","XXXX","XXXX","XXXX","XXXX","XXXX","XXXX","XXXX","XXXX","XXXX","XXXX","XXXX","XXXX","XXXX","XXXX","XXXX","XXXX","XXXX","XXXX","XXXX","XXXX","XXXX","XXXX","XXXX","XXXX","XXXX","XXXX","XXXX","XXXX","XXXX","XXXX","XXXX","XXXX","XXXX","XXXX","XXXX","XXXX","XXXX","XXXX","XXXX","XXXX","XXXX","XXXX","XXXX","XXXX","XXXX","XXXX","XXXX","XXXX","XXXX","XXXX","XXXX","XXXX","XXXX"]
[null,"2013-01-31","XXXX","XXXX","XXXX","XXXX","XXXX","XXXX","XXXX","XXXX","XXXX","XXXX","XXXX","XXXX","XXXX","XXXX","XXXX","XXXX","XXXX","XXXX","XXXX","XXXX","XXXX","XXXX","XXXX","XXXX","XXXX","XXXX","XXXX","XXXX","XXXX","XXXX","XXXX","XXXX","XXXX","XXXX","XXXX","XXXX","XXXX","XXXX","XXXX","XXXX","XXXX","XXXX","XXXX","XXXX","XXXX","XXXX","XXXX","XXXX","XXXX","XXXX","XXXX","XXXX","XXXX","XXXX","XXXX","XXXX","XXXX","XXXX","XXXX","XXXX","XXXX","XXXX","XXXX","XXXX","XXXX","XXXX","XXXX","XXXX","XXXX","XXXX","XXXX","XXXX","XXXX","XXXX","XXXX","XXXX","XXXX","XXXX","XXXX","XXXX","XXXX","XXXX","XXXX","XXXX","XXXX"]
[null,"2013-02-05","XXXX","XXXX","XXXX","XXXX","XXXX","XXXX","XXXX","XXXX","XXXX","XXXX","XXXX","XXXX","XXXX","XXXX","XXXX","XXXX","XXXX","XXXX","XXXX","XXXX","XXXX","XXXX","XXXX","XXXX","XXXX","XXXX","XXXX","XXXX","XXXX","XXXX","XXXX","XXXX","XXXX","XXXX","XXXX","XXXX","XXXX","XXXX","XXXX","XXXX","XXXX","XXXX","XXXX","XXXX","XXXX","XXXX","XXXX","XXXX","XXXX","XXXX","XXXX","XXXX","XXXX","XXXX","XXXX","XXXX","XXXX","XXXX","XXXX","XXXX","XXXX","XXXX","XXXX","XXXX","XXXX","XXXX","XXXX","XXXX","XXXX","XXXX","XXXX","XXXX","XXXX","XXXX","XXXX","XXXX","XXXX","XXXX","XXXX","XXXX","XXXX","XXXX","XXXX","XXXX","XXXX"]
[null,"2013-02-08","XXXX","XXXX","XXXX","XXXX","XXXX","XXXX","XXXX","XXXX","XXXX","XXXX","XXXX","XXXX","XXXX","XXXX","XXXX","XXXX","XXXX","XXXX","XXXX","XXXX","XXXX","XXXX","XXXX","XXXX","XXXX","XXXX","XXXX","XXXX","XXXX","XXXX","XXXX","XXXX","XXXX","XXXX","XXXX","XXXX","XXXX","XXXX","XXXX","XXXX","XXXX","XXXX","XXXX","XXXX","XXXX","XXXX","XXXX","XXXX","XXXX","XXXX","XXXX","XXXX","XXXX","XXXX","XXXX","XXXX","XXXX","XXXX","XXXX","XXXX","XXXX","XXXX","XXXX","XXXX","XXXX","XXXX","XXXX","XXXX","XXXX","XXXX","XXXX","XXXX","XXXX","XXXX","XXXX","XXXX","XXXX","XXXX","XXXX","XXXX","XXXX","XXXX","XXXX","XXXX","XXXX"]
[null,"2013-02-11","XXXX","XXXX","XXXX","XXXX","XXXX","XXXX","XXXX","XXXX","XXXX","XXXX","XXXX","XXXX","XXXX","XXXX","XXXX","XXXX","XXXX","XXXX","XXXX","XXXX","XXXX","XXXX","XXXX","XXXX","XXXX","XXXX","XXXX","XXXX","XXXX","XXXX","XXXX","XXXX","XXXX","XXXX","XXXX","XXXX","XXXX","XXXX","XXXX","XXXX","XXXX","XXXX","XXXX","XXXX","XXXX","XXXX","XXXX","XXXX","XXXX","XXXX","XXXX","XXXX","XXXX","XXXX","XXXX","XXXX","XXXX","XXXX","XXXX","XXXX","XXXX","XXXX","XXXX","XXXX","XXXX","XXXX","XXXX","XXXX","XXXX","XXXX","XXXX","XXXX","XXXX","XXXX","XXXX","XXXX","XXXX","XXXX","XXXX","XXXX","XXXX","XXXX","XXXX","XXXX","XXXX"]
[null,"2013-02-14","XXXX","XXXX","XXXX","XXXX","XXXX","XXXX","XXXX","XXXX","XXXX","XXXX","XXXX","XXXX","XXXX","XXXX","XXXX","XXXX","XXXX","XXXX","XXXX","XXXX","XXXX","XXXX","XXXX","XXXX","XXXX","XXXX","XXXX","XXXX","XXXX","XXXX","XXXX","XXXX","XXXX","XXXX","XXXX","XXXX","XXXX","XXXX","XXXX","XXXX","XXXX","XXXX","XXXX","XXXX","XXXX","XXXX","XXXX","XXXX","XXXX","XXXX","XXXX","XXXX","XXXX","XXXX","XXXX","XXXX","XXXX","XXXX","XXXX","XXXX","XXXX","XXXX","XXXX","XXXX","XXXX","XXXX","XXXX","XXXX","XXXX","XXXX","XXXX","XXXX","XXXX","XXXX","XXXX","XXXX","XXXX","XXXX","XXXX","XXXX","XXXX","XXXX","XXXX","XXXX","XXXX"]
[null,"2013-02-15","XXXX","XXXX","XXXX","XXXX","XXXX","XXXX","XXXX","XXXX","XXXX","XXXX","XXXX","XXXX","XXXX","XXXX","XXXX","XXXX","XXXX","XXXX","XXXX","XXXX","XXXX","XXXX","XXXX","XXXX","XXXX","XXXX","XXXX","XXXX","XXXX","XXXX","XXXX","XXXX","XXXX","XXXX","XXXX","XXXX","XXXX","XXXX","XXXX","XXXX","XXXX","XXXX","XXXX","XXXX","XXXX","XXXX","XXXX","XXXX","XXXX","XXXX","XXXX","XXXX","XXXX","XXXX","XXXX","XXXX","XXXX","XXXX","XXXX","XXXX","XXXX","XXXX","XXXX","XXXX","XXXX","XXXX","XXXX","XXXX","XXXX","XXXX","XXXX","XXXX","XXXX","XXXX","XXXX","XXXX","XXXX","XXXX","XXXX","XXXX","XXXX","XXXX","XXXX","XXXX","XXXX"]
[null,"2013-02-18","XXXX","XXXX","XXXX","XXXX","XXXX","XXXX","XXXX","XXXX","XXXX","XXXX","XXXX","XXXX","XXXX","XXXX","XXXX","XXXX","XXXX","XXXX","XXXX","XXXX","XXXX","XXXX","XXXX","XXXX","XXXX","XXXX","XXXX","XXXX","XXXX","XXXX","XXXX","XXXX","XXXX","XXXX","XXXX","XXXX","XXXX","XXXX","XXXX","XXXX","XXXX","XXXX","XXXX","XXXX","XXXX","XXXX","XXXX","XXXX","XXXX","XXXX","XXXX","XXXX","XXXX","XXXX","XXXX","XXXX","XXXX","XXXX","XXXX","XXXX","XXXX","XXXX","XXXX","XXXX","XXXX","XXXX","XXXX","XXXX","XXXX","XXXX","XXXX","XXXX","XXXX","XXXX","XXXX","XXXX","XXXX","XXXX","XXXX","XXXX","XXXX","XXXX","XXXX","XXXX","XXXX"]
[null,"2013-02-22","XXXX","XXXX","XXXX","XXXX","XXXX","XXXX","XXXX","XXXX","XXXX","XXXX","XXXX","XXXX","XXXX","XXXX","XXXX","XXXX","XXXX","XXXX","XXXX","XXXX","XXXX","XXXX","XXXX","XXXX","XXXX","XXXX","XXXX","XXXX","XXXX","XXXX","XXXX","XXXX","XXXX","XXXX","XXXX","XXXX","XXXX","XXXX","XXXX","XXXX","XXXX","XXXX","XXXX","XXXX","XXXX","XXXX","XXXX","XXXX","XXXX","XXXX","XXXX","XXXX","XXXX","XXXX","XXXX","XXXX","XXXX","XXXX","XXXX","XXXX","XXXX","XXXX","XXXX","XXXX","XXXX","XXXX","XXXX","XXXX","XXXX","XXXX","XXXX","XXXX","XXXX","XXXX","XXXX","XXXX","XXXX","XXXX","XXXX","XXXX","XXXX","XXXX","XXXX","XXXX","XXXX"]
[null,"2013-02-25","XXXX","XXXX","XXXX","XXXX","XXXX","XXXX","XXXX","XXXX","XXXX","XXXX","XXXX","XXXX","XXXX","XXXX","XXXX","XXXX","XXXX","XXXX","XXXX","XXXX","XXXX","XXXX","XXXX","XXXX","XXXX","XXXX","XXXX","XXXX","XXXX","XXXX","XXXX","XXXX","XXXX","XXXX","XXXX","XXXX","XXXX","XXXX","XXXX","XXXX","XXXX","XXXX","XXXX","XXXX","XXXX","XXXX","XXXX","XXXX","XXXX","XXXX","XXXX","XXXX","XXXX","XXXX","XXXX","XXXX","XXXX","XXXX","XXXX","XXXX","XXXX","XXXX","XXXX","XXXX","XXXX","XXXX","XXXX","XXXX","XXXX","XXXX","XXXX","XXXX","XXXX","XXXX","XXXX","XXXX","XXXX","XXXX","XXXX","XXXX","XXXX","XXXX","XXXX","XXXX","XXXX"]
[null,"2013-03-02","XXXX","XXXX","XXXX","XXXX","XXXX","XXXX","XXXX","XXXX","XXXX","XXXX","XXXX","XXXX","XXXX","XXXX","XXXX","XXXX","XXXX","XXXX","XXXX","XXXX","XXXX","XXXX","XXXX","XXXX","XXXX","XXXX","XXXX","XXXX","XXXX","XXXX","XXXX","XXXX","XXXX","XXXX","XXXX","XXXX","XXXX","XXXX","XXXX","XXXX","XXXX","XXXX","XXXX","XXXX","XXXX","XXXX","XXXX","XXXX","XXXX","XXXX","XXXX","XXXX","XXXX","XXXX","XXXX","XXXX","XXXX","XXXX","XXXX","XXXX","XXXX","XXXX","XXXX","XXXX","XXXX","XXXX","XXXX","XXXX","XXXX","XXXX","XXXX","XXXX","XXXX","XXXX","XXXX","XXXX","XXXX","XXXX","XXXX","XXXX","XXXX","XXXX","XXXX","XXXX","XXXX"]
[null,"2013-03-05","XXXX","XXXX","XXXX","XXXX","XXXX","XXXX","XXXX","XXXX","XXXX","XXXX","XXXX","XXXX","XXXX","XXXX","XXXX","XXXX","XXXX","XXXX","XXXX","XXXX","XXXX","XXXX","XXXX","XXXX","XXXX","XXXX","XXXX","XXXX","XXXX","XXXX","XXXX","XXXX","XXXX","XXXX","XXXX","XXXX","XXXX","XXXX","XXXX","XXXX","XXXX","XXXX","XXXX","XXXX","XXXX","XXXX","XXXX","XXXX","XXXX","XXXX","XXXX","XXXX","XXXX","XXXX","XXXX","XXXX","XXXX","XXXX","XXXX","XXXX","XXXX","XXXX","XXXX","XXXX","XXXX","XXXX","XXXX","XXXX","XXXX","XXXX","XXXX","XXXX","XXXX","XXXX","XXXX","XXXX","XXXX","XXXX","XXXX","XXXX","XXXX","XXXX","XXXX","XXXX","XXXX"]
[null,"2013-03-08","XXXX","XXXX","XXXX","XXXX","XXXX","XXXX","XXXX","XXXX","XXXX","XXXX","XXXX","XXXX","XXXX","XXXX","XXXX","XXXX","XXXX","XXXX","XXXX","XXXX","XXXX","XXXX","XXXX","XXXX","XXXX","XXXX","XXXX","XXXX","XXXX","XXXX","XXXX","XXXX","XXXX","XXXX","XXXX","XXXX","XXXX","XXXX","XXXX","XXXX","XXXX","XXXX","XXXX","XXXX","XXXX","XXXX","XXXX","XXXX","XXXX","XXXX","XXXX","XXXX","XXXX","XXXX","XXXX","XXXX","XXXX","XXXX","XXXX","XXXX","XXXX","XXXX","XXXX","XXXX","XXXX","XXXX","XXXX","XXXX","XXXX","XXXX","XXXX","XXXX","XXXX","XXXX","XXXX","XXXX","XXXX","XXXX","XXXX","XXXX","XXXX","XXXX","XXXX","XXXX","XXXX"]
[null,"2013-03-11","XXXX","XXXX","XXXX","XXXX","XXXX","XXXX","XXXX","XXXX","XXXX","XXXX","XXXX","XXXX","XXXX","XXXX","XXXX","XXXX","XXXX","XXXX","XXXX","XXXX","XXXX","XXXX","XXXX","XXXX","XXXX","XXXX","XXXX","XXXX","XXXX","XXXX","XXXX","XXXX","XXXX","XXXX","XXXX","XXXX","XXXX","XXXX","XXXX","XXXX","XXXX","XXXX","XXXX","XXXX","XXXX","XXXX","XXXX","XXXX","XXXX","XXXX","XXXX","XXXX","XXXX","XXXX","XXXX","XXXX","XXXX","XXXX","XXXX","XXXX","XXXX","XXXX","XXXX","XXXX","XXXX","XXXX","XXXX","XXXX","XXXX","XXXX","XXXX","XXXX","XXXX","XXXX","XXXX","XXXX","XXXX","XXXX","XXXX","XXXX","XXXX","XXXX","XXXX","XXXX","XXXX"]
[null,"2013-03-12","XXXX","XXXX","XXXX","XXXX","XXXX","XXXX","XXXX","XXXX","XXXX","XXXX","XXXX","XXXX","XXXX","XXXX","XXXX","XXXX","XXXX","XXXX","XXXX","XXXX","XXXX","XXXX","XXXX","XXXX","XXXX","XXXX","XXXX","XXXX","XXXX","XXXX","XXXX","XXXX","XXXX","XXXX","XXXX","XXXX","XXXX","XXXX","XXXX","XXXX","XXXX","XXXX","XXXX","XXXX","XXXX","XXXX","XXXX","XXXX","XXXX","XXXX","XXXX","XXXX","XXXX","XXXX","XXXX","XXXX","XXXX","XXXX","XXXX","XXXX","XXXX","XXXX","XXXX","XXXX","XXXX","XXXX","XXXX","XXXX","XXXX","XXXX","XXXX","XXXX","XXXX","XXXX","XXXX","XXXX","XXXX","XXXX","XXXX","XXXX","XXXX","XXXX","XXXX","XXXX","XXXX"]
[null,"2013-03-15","XXXX","XXXX","XXXX","XXXX","XXXX","XXXX","XXXX","XXXX","XXXX","XXXX","XXXX","XXXX","XXXX","XXXX","XXXX","XXXX","XXXX","XXXX","XXXX","XXXX","XXXX","XXXX","XXXX","XXXX","XXXX","XXXX","XXXX","XXXX","XXXX","XXXX","XXXX","XXXX","XXXX","XXXX","XXXX","XXXX","XXXX","XXXX","XXXX","XXXX","XXXX","XXXX","XXXX","XXXX","XXXX","XXXX","XXXX","XXXX","XXXX","XXXX","XXXX","XXXX","XXXX","XXXX","XXXX","XXXX","XXXX","XXXX","XXXX","XXXX","XXXX","XXXX","XXXX","XXXX","XXXX","XXXX","XXXX","XXXX","XXXX","XXXX","XXXX","XXXX","XXXX","XXXX","XXXX","XXXX","XXXX","XXXX","XXXX","XXXX","XXXX","XXXX","XXXX","XXXX","XXXX"]
[null,"2013-03-19","XXXX","XXXX","XXXX","XXXX","XXXX","XXXX","XXXX","XXXX","XXXX","XXXX","XXXX","XXXX","XXXX","XXXX","XXXX","XXXX","XXXX","XXXX","XXXX","XXXX","XXXX","XXXX","XXXX","XXXX","XXXX","XXXX","XXXX","XXXX","XXXX","XXXX","XXXX","XXXX","XXXX","XXXX","XXXX","XXXX","XXXX","XXXX","XXXX","XXXX","XXXX","XXXX","XXXX","XXXX","XXXX","XXXX","XXXX","XXXX","XXXX","XXXX","XXXX","XXXX","XXXX","XXXX","XXXX","XXXX","XXXX","XXXX","XXXX","XXXX","XXXX","XXXX","XXXX","XXXX","XXXX","XXXX","XXXX","XXXX","XXXX","XXXX","XXXX","XXXX","XXXX","XXXX","XXXX","XXXX","XXXX","XXXX","XXXX","XXXX","XXXX","XXXX","XXXX","XXXX","XXXX"]
[null,"2013-03-23","XXXX","XXXX","XXXX","XXXX","XXXX","XXXX","XXXX","XXXX","XXXX","XXXX","XXXX","XXXX","XXXX","XXXX","XXXX","XXXX","XXXX","XXXX","XXXX","XXXX","XXXX","XXXX","XXXX","XXXX","XXXX","XXXX","XXXX","XXXX","XXXX","XXXX","XXXX","XXXX","XXXX","XXXX","XXXX","XXXX","XXXX","XXXX","XXXX","XXXX","XXXX","XXXX","XXXX","XXXX","XXXX","XXXX","XXXX","XXXX","XXXX","XXXX","XXXX","XXXX","XXXX","XXXX","XXXX","XXXX","XXXX","XXXX","XXXX","XXXX","XXXX","XXXX","XXXX","XXXX","XXXX","XXXX","XXXX","XXXX","XXXX","XXXX","XXXX","XXXX","XXXX","XXXX","XXXX","XXXX","XXXX","XXXX","XXXX","XXXX","XXXX","XXXX","XXXX","XXXX","XXXX"]
["End of day reservoir elevation","2013-03-26","XXXX","XXXX","XXXX","XXXX","XXXX","XXXX","XXXX","XXXX","XXXX","XXXX","XXXX","XXXX","XXXX","XXXX","XXXX","XXXX","XXXX","XXXX","XXXX","XXXX","XXXX","XXXX","XXXX","XXXX","XXXX","XXXX","XXXX","XXXX","XXXX","XXXX","XXXX","XXXX","XXXX","XXXX","XXXX","XXXX","XXXX","XXXX","XXXX","XXXX","XXXX","XXXX","XXXX","XXXX","XXXX","XXXX","XXXX","XXXX","XXXX","XXXX","XXXX","XXXX","XXXX","XXXX","XXXX","XXXX","XXXX","XXXX","XXXX","XXXX","XXXX","XXXX","XXXX","XXXX","XXXX","XXXX","XXXX","XXXX","XXXX","XXXX","XXXX","XXXX","XXXX","XXXX","XXXX","XXXX","XXXX","XXXX","XXXX","XXXX","XXXX","XXXX","XXXX","XXXX","XXXX"]
[null,"2013-03-30","XXXX","XXXX","XXXX","XXXX","XXXX","XXXX","XXXX","XXXX","XXXX","XXXX","XXXX","XXXX","XXXX","XXXX","XXXX","XXXX","XXXX","XXXX","XXXX","XXXX","XXXX","XXXX","XXXX","XXXX","XXXX","XXXX","XXXX","XXXX","XXXX","XXXX","XXXX","XXXX","XXXX","XXXX","XXXX","XXXX","XXXX","XXXX","XXXX","XXXX","XXXX","XXXX","XXXX","XXXX","XXXX","XXXX","XXXX","XXXX","XXXX","XXXX","XXXX","XXXX","XXXX","XXXX","XXXX","XXXX","XXXX","XXXX","XXXX","XXXX","XXXX","XXXX","XXXX","XXXX","XXXX","XXXX","XXXX","XXXX","XXXX","XXXX","XXXX","XXXX","XXXX","XXXX","XXXX","XXXX","XXXX","XXXX","XXXX","XXXX","XXXX","XXXX","XXXX","XXXX","XXXX"]
[null,"2013-04-02","XXXX","XXXX","XXXX","XXXX","XXXX","XXXX","XXXX","XXXX","XXXX","XXXX","XXXX","XXXX","XXXX","XXXX","XXXX","XXXX","XXXX","XXXX","XXXX","XXXX","XXXX","XXXX","XXXX","XXXX","XXXX","XXXX","XXXX","XXXX","XXXX","XXXX","XXXX","XXXX","XXXX","XXXX","XXXX","XXXX","XXXX","XXXX","XXXX","XXXX","XXXX","XXXX","XXXX","XXXX","XXXX","XXXX","XXXX","XXXX","XXXX","XXXX","XXXX","XXXX","XXXX","XXXX","XXXX","XXXX","XXXX","XXXX","XXXX","XXXX","XXXX","XXXX","XXXX","XXXX","XXXX","XXXX","XXXX","XXXX","XXXX","XXXX","XXXX","XXXX","XXXX","XXXX","XXXX","XXXX","XXXX","XXXX","XXXX","XXXX","XXXX","XXXX","XXXX","XXXX","XXXX"]
[null,"2013-04-03","XXXX","XXXX","XXXX","XXXX","XXXX","XXXX","XXXX","XXXX","XXXX","XXXX","XXXX","XXXX","XXXX","XXXX","XXXX","XXXX","XXXX","XXXX","XXXX","XXXX","XXXX","XXXX","XXXX","XXXX","XXXX","XXXX","XXXX","XXXX","XXXX","XXXX","XXXX","XXXX","XXXX","XXXX","XXXX","XXXX","XXXX","XXXX","XXXX","XXXX","XXXX","XXXX","XXXX","XXXX","XXXX","XXXX","XXXX","XXXX","XXXX","XXXX","XXXX","XXXX","XXXX","XXXX","XXXX","XXXX","XXXX","XXXX","XXXX","XXXX","XXXX","XXXX","XXXX","XXXX","XXXX","XXXX","XXXX","XXXX","XXXX","XXXX","XXXX","XXXX","XXXX","XXXX","XXXX","XXXX","XXXX","XXXX","XXXX","XXXX","XXXX","XXXX","XXXX","XXXX","XXXX"]
[null,"2013-04-06","XXXX","XXXX","XXXX","XXXX","XXXX","XXXX","XXXX","XXXX","XXXX","XXXX","XXXX","XXXX","XXXX","XXXX","XXXX","XXXX","XXXX","XXXX","XXXX","XXXX","XXXX","XXXX","XXXX","XXXX","XXXX","XXXX","XXXX","XXXX","XXXX","XXXX","XXXX","XXXX","XXXX","XXXX","XXXX","XXXX","XXXX","XXXX","XXXX","XXXX","XXXX","XXXX","XXXX","XXXX","XXXX","XXXX","XXXX","XXXX","XXXX","XXXX","XXXX","XXXX","XXXX","XXXX","XXXX","XXXX","XXXX","XXXX","XXXX","XXXX","XXXX","XXXX","XXXX","XXXX","XXXX","XXXX","XXXX","XXXX","XXXX","XXXX","XXXX","XXXX","XXXX","XXXX","XXXX","XXXX","XXXX","XXXX","XXXX","XXXX","XXXX","XXXX","XXXX","XXXX","XXXX"]
[null,"2013-04-09","XXXX","XXXX","XXXX","XXXX","XXXX","XXXX","XXXX","XXXX","XXXX","XXXX","XXXX","XXXX","XXXX","XXXX","XXXX","XXXX","XXXX","XXXX","XXXX","XXXX","XXXX","XXXX","XXXX","XXXX","XXXX","XXXX","XXXX","XXXX","XXXX","XXXX","XXXX","XXXX","XXXX","XXXX","XXXX","XXXX","XXXX","XXXX","XXXX","XXXX","XXXX","XXXX","XXXX","XXXX","XXXX","XXXX","XXXX","XXXX","XXXX","XXXX","XXXX","XXXX","XXXX","XXXX","XXXX","XXXX","XXXX","XXXX","XXXX","XXXX","XXXX","XXXX","XXXX","XXXX","XXXX","XXXX","XXXX","XXXX","XXXX","XXXX","XXXX","XXXX","XXXX","XXXX","XXXX","XXXX","XXXX","XXXX","XXXX","XXXX","XXXX","XXXX","XXXX","XXXX","XXXX"]
[null,"2013-04-13","XXXX","XXXX","XXXX","XXXX","XXXX","XXXX","XXXX","XXXX","XXXX","XXXX","XXXX","XXXX","XXXX","XXXX","XXXX","XXXX","XXXX","XXXX","XXXX","XXXX","XXXX","XXXX","XXXX","XXXX","XXXX","XXXX","XXXX","XXXX","XXXX","XXXX","XXXX","XXXX","XXXX","XXXX","XXXX","XXXX","XXXX","XXXX","XXXX","XXXX","XXXX","XXXX","XXXX","XXXX","XXXX","XXXX","XXXX","XXXX","XXXX","XXXX","XXXX","XXXX","XXXX","XXXX","XXXX","XXXX","XXXX","XXXX","XXXX","XXXX","XXXX","XXXX","XXXX","XXXX","XXXX","XXXX","XXXX","XXXX","XXXX","XXXX","XXXX","XXXX","XXXX","XXXX","XXXX","XXXX","XXXX","XXXX","XXXX","XXXX","XXXX","XXXX","XXXX","XXXX","XXXX"]
[null,"2013-04-17","XXXX","XXXX","XXXX","XXXX","XXXX","XXXX","XXXX","XXXX","XXXX","XXXX","XXXX","XXXX","XXXX","XXXX","XXXX","XXXX","XXXX","XXXX","XXXX","XXXX","XXXX","XXXX","XXXX","XXXX","XXXX","XXXX","XXXX","XXXX","XXXX","XXXX","XXXX","XXXX","XXXX","XXXX","XXXX","XXXX","XXXX","XXXX","XXXX","XXXX","XXXX","XXXX","XXXX","XXXX","XXXX","XXXX","XXXX","XXXX","XXXX","XXXX","XXXX","XXXX","XXXX","XXXX","XXXX","XXXX","XXXX","XXXX","XXXX","XXXX","XXXX","XXXX","XXXX","XXXX","XXXX","XXXX","XXXX","XXXX","XXXX","XXXX","XXXX","XXXX","XXXX","XXXX","XXXX","XXXX","XXXX","XXXX","XXXX","XXXX","XXXX","XXXX","XXXX","XXXX","XXXX"]
[null,"2013-04-20","XXXX","XXXX","XXXX","XXXX","XXXX","XXXX","XXXX","XXXX","XXXX","XXXX","XXXX","XXXX","XXXX","XXXX","XXXX","XXXX","XXXX","XXXX","XXXX","XXXX","XXXX","XXXX","XXXX","XXXX","XXXX","XXXX","XXXX","XXXX","XXXX","XXXX","XXXX","XXXX","XXXX","XXXX","XXXX","XXXX","XXXX","XXXX","XXXX","XXXX","XXXX","XXXX","XXXX","XXXX","XXXX","XXXX","XXXX","XXXX","XXXX","XXXX","XXXX","XXXX","XXXX","XXXX","XXXX","XXXX","XXXX","XXXX","XXXX","XXXX","XXXX","XXXX","XXXX","XXXX","XXXX","XXXX","XXXX","XXXX","XXXX","XXXX","XXXX","XXXX","XXXX","XXXX","XXXX","XXXX","XXXX","XXXX","XXXX","XXXX","XXXX","XXXX","XXXX","XXXX","XXXX"]
[null,"2013-04-24","XXXX","XXXX","XXXX","XXXX","XXXX","XXXX","XXXX","XXXX","XXXX","XXXX","XXXX","XXXX","XXXX","XXXX","XXXX","XXXX","XXXX","XXXX","XXXX","XXXX","XXXX","XXXX","XXXX","XXXX","XXXX","XXXX","XXXX","XXXX","XXXX","XXXX","XXXX","XXXX","XXXX","XXXX","XXXX","XXXX","XXXX","XXXX","XXXX","XXXX","XXXX","XXXX","XXXX","XXXX","XXXX","XXXX","XXXX","XXXX","XXXX","XXXX","XXXX","XXXX","XXXX","XXXX","XXXX","XXXX","XXXX","XXXX","XXXX","XXXX","XXXX","XXXX","XXXX","XXXX","XXXX","XXXX","XXXX","XXXX","XXXX","XXXX","XXXX","XXXX","XXXX","XXXX","XXXX","XXXX","XXXX","XXXX","XXXX","XXXX","XXXX","XXXX","XXXX","XXXX","XXXX"]
[null,"2013-04-27","XXXX","XXXX","XXXX","XXXX","XXXX","XXXX","XXXX","XXXX","XXXX","XXXX","XXXX","XXXX","XXXX","XXXX","XXXX","XXXX","XXXX","XXXX","XXXX","XXXX","XXXX","XXXX","XXXX","XXXX","XXXX","XXXX","XXXX","XXXX","XXXX","XXXX","XXXX","XXXX","XXXX","XXXX","XXXX","XXXX","XXXX","XXXX","XXXX","XXXX","XXXX","XXXX","XXXX","XXXX","XXXX","XXXX","XXXX","XXXX","XXXX","XXXX","XXXX","XXXX","XXXX","XXXX","XXXX","XXXX","XXXX","XXXX","XXXX","XXXX","XXXX","XXXX","XXXX","XXXX","XXXX","XXXX","XXXX","XXXX","XXXX","XXXX","XXXX","XXXX","XXXX","XXXX","XXXX","XXXX","XXXX","XXXX","XXXX","XXXX","XXXX","XXXX","XXXX","XXXX","XXXX"]
[null,"2013-04-28","XXXX","XXXX","XXXX","XXXX","XXXX","XXXX","XXXX","XXXX","XXXX","XXXX","XXXX","XXXX","XXXX","XXXX","XXXX","XXXX","XXXX","XXXX","XXXX","XXXX","XXXX","XXXX","XXXX","XXXX","XXXX","XXXX","XXXX","XXXX","XXXX","XXXX","XXXX","XXXX","XXXX","XXXX","XXXX","XXXX","XXXX","XXXX","XXXX","XXXX","XXXX","XXXX","XXXX","XXXX","XXXX","XXXX","XXXX","XXXX","XXXX","XXXX","XXXX","XXXX","XXXX","XXXX","XXXX","XXXX","XXXX","XXXX","XXXX","XXXX","XXXX","XXXX","XXXX","XXXX","XXXX","XXXX","XXXX","XXXX","XXXX","XXXX","XXXX","XXXX","XXXX","XXXX","XXXX","XXXX","XXXX","XXXX","XXXX","XXXX","XXXX","XXXX","XXXX","XXXX","XXXX"]
[null,"2013-05-01","XXXX","XXXX","XXXX","XXXX","XXXX","XXXX","XXXX","XXXX","XXXX","XXXX","XXXX","XXXX","XXXX","XXXX","XXXX","XXXX","XXXX","XXXX","XXXX","XXXX","XXXX","XXXX","XXXX","XXXX","XXXX","XXXX","XXXX","XXXX","XXXX","XXXX","XXXX","XXXX","XXXX","XXXX","XXXX","XXXX","XXXX","XXXX","XXXX","XXXX","XXXX","XXXX","XXXX","XXXX","XXXX","XXXX","XXXX","XXXX","XXXX","XXXX","XXXX","XXXX","XXXX","XXXX","XXXX","XXXX","XXXX","XXXX","XXXX","XXXX","XXXX","XXXX","XXXX","XXXX","XXXX","XXXX","XXXX","XXXX","XXXX","XXXX","XXXX","XXXX","XXXX","XXXX","XXXX","XXXX","XXXX","XXXX","XXXX","XXXX","XXXX","XXXX","XXXX","XXXX","XXXX"]
[null,"2013-05-04","XXXX","XXXX","XXXX","XXXX","XXXX","XXXX","XXXX","XXXX","XXXX","XXXX","XXXX","XXXX","XXXX","XXXX","XXXX","XXXX","XXXX","XXXX","XXXX","XXXX","XXXX","XXXX","XXXX","XXXX","XXXX","XXXX","XXXX","XXXX","XXXX","XXXX","XXXX","XXXX","XXXX","XXXX","XXXX","XXXX","XXXX","XXXX","XXXX","XXXX","XXXX","XXXX","XXXX","XXXX","XXXX","XXXX","XXXX","XXXX","XXXX","XXXX","XXXX","XXXX","XXXX","XXXX","XXXX","XXXX","XXXX","XXXX","XXXX","XXXX","XXXX","XXXX","XXXX","XXXX","XXXX","XXXX","XXXX","XXXX","XXXX","XXXX","XXXX","XXXX","XXXX","XXXX","XXXX","XXXX","XXXX","XXXX","XXXX","XXXX","XXXX","XXXX","XXXX","XXXX","XXXX"]
[null,"2013-05-09","XXXX","XXXX","XXXX","XXXX","XXXX","XXXX","XXXX","XXXX","XXXX","XXXX","XXXX","XXXX","XXXX","XXXX","XXXX","XXXX","XXXX","XXXX","XXXX","XXXX","XXXX","XXXX","XXXX","XXXX","XXXX","XXXX","XXXX","XXXX","XXXX","XXXX","XXXX","XXXX","XXXX","XXXX","XXXX","XXXX","XXXX","XXXX","XXXX","XXXX","XXXX","XXXX","XXXX","XXXX","XXXX","XXXX","XXXX","XXXX","XXXX","XXXX","XXXX","XXXX","XXXX","XXXX","XXXX","XXXX","XXXX","XXXX","XXXX","XXXX","XXXX","XXXX","XXXX","XXXX","XXXX","XXXX","XXXX","XXXX","XXXX","XXXX","XXXX","XXXX","XXXX","XXXX","XXXX","XXXX","XXXX","XXXX","XXXX","XXXX","XXXX","XXXX","XXXX","XXXX","XXXX"]
[null,"2013-05-12","XXXX","XXXX","XXXX","XXXX","XXXX","XXXX","XXXX","XXXX","XXXX","XXXX","XXXX","XXXX","XXXX","XXXX","XXXX","XXXX","XXXX","XXXX","XXXX","XXXX","XXXX","XXXX","XXXX","XXXX","XXXX","XXXX","XXXX","XXXX","XXXX","XXXX","XXXX","XXXX","XXXX","XXXX","XXXX","XXXX","XXXX","XXXX","XXXX","XXXX","XXXX","XXXX","XXXX","XXXX","XXXX","XXXX","XXXX","XXXX","XXXX","XXXX","XXXX","XXXX","XXXX","XXXX","XXXX","XXXX","XXXX","XXXX","XXXX","XXXX","XXXX","XXXX","XXXX","XXXX","XXXX","XXXX","XXXX","XXXX","XXXX","XXXX","XXXX","XXXX","XXXX","XXXX","XXXX","XXXX","XXXX","XXXX","XXXX","XXXX","XXXX","XXXX","XXXX","XXXX","XXXX"]
[null,"2013-05-15","XXXX","XXXX","XXXX","XXXX","XXXX","XXXX","XXXX","XXXX","XXXX","XXXX","XXXX","XXXX","XXXX","XXXX","XXXX","XXXX","XXXX","XXXX","XXXX","XXXX","XXXX","XXXX","XXXX","XXXX","XXXX","XXXX","XXXX","XXXX","XXXX","XXXX","XXXX","XXXX","XXXX","XXXX","XXXX","XXXX","XXXX","XXXX","XXXX","XXXX","XXXX","XXXX","XXXX","XXXX","XXXX","XXXX","XXXX","XXXX","XXXX","XXXX","XXXX","XXXX","XXXX","XXXX","XXXX","XXXX","XXXX","XXXX","XXXX","XXXX","XXXX","XXXX","XXXX","XXXX","XXXX","XXXX","XXXX","XXXX","XXXX","XXXX","XXXX","XXXX","XXXX","XXXX","XXXX","XXXX","XXXX","XXXX","XXXX","XXXX","XXXX","XXXX","XXXX","XXXX","XXXX"]
[null,"2013-05-19","XXXX","XXXX","XXXX","XXXX","XXXX","XXXX","XXXX","XXXX","XXXX","XXXX","XXXX","XXXX","XXXX","XXXX","XXXX","XXXX","XXXX","XXXX","XXXX","XXXX","XXXX","XXXX","XXXX","XXXX","XXXX","XXXX","XXXX","XXXX","XXXX","XXXX","XXXX","XXXX","XXXX","XXXX","XXXX","XXXX","XXXX","XXXX","XXXX","XXXX","XXXX","XXXX","XXXX","XXXX","XXXX","XXXX","XXXX","XXXX","XXXX","XXXX","XXXX","XXXX","XXXX","XXXX","XXXX","XXXX","XXXX","XXXX","XXXX","XXXX","XXXX","XXXX","XXXX","XXXX","XXXX","XXXX","XXXX","XXXX","XXXX","XXXX","XXXX","XXXX","XXXX","XXXX","XXXX","XXXX","XXXX","XXXX","XXXX","XXXX","XXXX","XXXX","XXXX","XXXX","XXXX"]
[null,"2013-05-22","XXXX","XXXX","XXXX","XXXX","XXXX","XXXX","XXXX","XXXX","XXXX","XXXX","XXXX","XXXX","XXXX","XXXX","XXXX","XXXX","XXXX","XXXX","XXXX","XXXX","XXXX","XXXX","XXXX","XXXX","XXXX","XXXX","XXXX","XXXX","XXXX","XXXX","XXXX","XXXX","XXXX","XXXX","XXXX","XXXX","XXXX","XXXX","XXXX","XXXX","XXXX","XXXX","XXXX","XXXX","XXXX","XXXX","XXXX","XXXX","XXXX","XXXX","XXXX","XXXX","XXXX","XXXX","XXXX","XXXX","XXXX","XXXX","XXXX","XXXX","XXXX","XXXX","XXXX","XXXX","XXXX","XXXX","XXXX","XXXX","XXXX","XXXX","XXXX","XXXX","XXXX","XXXX","XXXX","XXXX","XXXX","XXXX","XXXX","XXXX","XXXX","XXXX","XXXX","XXXX","XXXX"]
[null,"2013-05-23","XXXX","XXXX","XXXX","XXXX","XXXX","XXXX","XXXX","XXXX","XXXX","XXXX","XXXX","XXXX","XXXX","XXXX","XXXX","XXXX","XXXX","XXXX","XXXX","XXXX","XXXX","XXXX","XXXX","XXXX","XXXX","XXXX","XXXX","XXXX","XXXX","XXXX","XXXX","XXXX","XXXX","XXXX","XXXX","XXXX","XXXX","XXXX","XXXX","XXXX","XXXX","XXXX","XXXX","XXXX","XXXX","XXXX","XXXX","XXXX","XXXX","XXXX","XXXX","XXXX","XXXX","XXXX","XXXX","XXXX","XXXX","XXXX","XXXX","XXXX","XXXX","XXXX","XXXX","XXXX","XXXX","XXXX","XXXX","XXXX","XXXX","XXXX","XXXX","XXXX","XXXX","XXXX","XXXX","XXXX","XXXX","XXXX","XXXX","XXXX","XXXX","XXXX","XXXX","XXXX","XXXX"]
[null,"2013-05-26","XXXX","XXXX","XXXX","XXXX","XXXX","XXXX","XXXX","XXXX","XXXX","XXXX","XXXX","XXXX","XXXX","XXXX","XXXX","XXXX","XXXX","XXXX","XXXX","XXXX","XXXX","XXXX","XXXX","XXXX","XXXX","XXXX","XXXX","XXXX","XXXX","XXXX","XXXX","XXXX","XXXX","XXXX","XXXX","XXXX","XXXX","XXXX","XXXX","XXXX","XXXX","XXXX","XXXX","XXXX","XXXX","XXXX","XXXX","XXXX","XXXX","XXXX","XXXX","XXXX","XXXX","XXXX","XXXX","XXXX","XXXX","XXXX","XXXX","XXXX","XXXX","XXXX","XXXX","XXXX","XXXX","XXXX","XXXX","XXXX","XXXX","XXXX","XXXX","XXXX","XXXX","XXXX","XXXX","XXXX","XXXX","XXXX","XXXX","XXXX","XXXX","XXXX","XXXX","XXXX","XXXX"]
[null,"2013-05-29","XXXX","XXXX","XXXX","XXXX","XXXX","XXXX","XXXX","XXXX","XXXX","XXXX","XXXX","XXXX","XXXX","XXXX","XXXX","XXXX","XXXX","XXXX","XXXX","XXXX","XXXX","XXXX","XXXX","XXXX","XXXX","XXXX","XXXX","XXXX","XXXX","XXXX","XXXX","XXXX","XXXX","XXXX","XXXX","XXXX","XXXX","XXXX","XXXX","XXXX","XXXX","XXXX","XXXX","XXXX","XXXX","XXXX","XXXX","XXXX","XXXX","XXXX","XXXX","XXXX","XXXX","XXXX","XXXX","XXXX","XXXX","XXXX","XXXX","XXXX","XXXX","XXXX","XXXX","XXXX","XXXX","XXXX","XXXX","XXXX","XXXX","XXXX","XXXX","XXXX","XXXX","XXXX","XXXX","XXXX","XXXX","XXXX","XXXX","XXXX","XXXX","XXXX","XXXX","XXXX","XXXX"]
[null,"2013-06-03","XXXX","XXXX","XXXX","XXXX","XXXX","XXXX","XXXX","XXXX","XXXX","XXXX","XXXX","XXXX","XXXX","XXXX","XXXX","XXXX","XXXX","XXXX","XXXX","XXXX","XXXX","XXXX","XXXX","XXXX","XXXX","XXXX","XXXX","XXXX","XXXX","XXXX","XXXX","XXXX","XXXX","XXXX","XXXX","XXXX","XXXX","XXXX","XXXX","XXXX","XXXX","XXXX","XXXX","XXXX","XXXX","XXXX","XXXX","XXXX","XXXX","XXXX","XXXX","XXXX","XXXX","XXXX","XXXX","XXXX","XXXX","XXXX","XXXX","XXXX","XXXX","XXXX","XXXX","XXXX","XXXX","XXXX","XXXX","XXXX","XXXX","XXXX","XXXX","XXXX","XXXX","XXXX","XXXX","XXXX","XXXX","XXXX","XXXX","XXXX","XXXX","XXXX","XXXX","XXXX","XXXX"]
[null,"2013-06-06","XXXX","XXXX","XXXX","XXXX","XXXX","XXXX","XXXX","XXXX","XXXX","XXXX","XXXX","XXXX","XXXX","XXXX","XXXX","XXXX","XXXX","XXXX","XXXX","XXXX","XXXX","XXXX","XXXX","XXXX","XXXX","XXXX","XXXX","XXXX","XXXX","XXXX","XXXX","XXXX","XXXX","XXXX","XXXX","XXXX","XXXX","XXXX","XXXX","XXXX","XXXX","XXXX","XXXX","XXXX","XXXX","XXXX","XXXX","XXXX","XXXX","XXXX","XXXX","XXXX","XXXX","XXXX","XXXX","XXXX","XXXX","XXXX","XXXX","XXXX","XXXX","XXXX","XXXX","XXXX","XXXX","XXXX","XXXX","XXXX","XXXX","XXXX","XXXX","XXXX","XXXX","XXXX","XXXX","XXXX","XXXX","XXXX","XXXX","XXXX","XXXX","XXXX","XXXX","XXXX","XXXX"]
[null,"2013-06-10","XXXX","XXXX","XXXX","XXXX","XXXX","XXXX","XXXX","XXXX","XXXX","XXXX","XXXX","XXXX","XXXX","XXXX","XXXX","XXXX","XXXX","XXXX","XXXX","XXXX","XXXX","XXXX","XXXX","XXXX","XXXX","XXXX","XXXX","XXXX","XXXX","XXXX","XXXX","XXXX","XXXX","XXXX","XXXX","XXXX","XXXX","XXXX","XXXX","XXXX","XXXX","XXXX","XXXX","XXXX","XXXX","XXXX","XXXX","XXXX","XXXX","XXXX","XXXX","XXXX","XXXX","XXXX","XXXX","XXXX","XXXX","XXXX","XXXX","XXXX","XXXX","XXXX","XXXX","XXXX","XXXX","XXXX","XXXX","XXXX","XXXX","XXXX","XXXX","XXXX","XXXX","XXXX","XXXX","XXXX","XXXX","XXXX","XXXX","XXXX","XXXX","XXXX","XXXX","XXXX","XXXX"]
[null,"2013-06-13","XXXX","XXXX","XXXX","XXXX","XXXX","XXXX","XXXX","XXXX","XXXX","XXXX","XXXX","XXXX","XXXX","XXXX","XXXX","XXXX","XXXX","XXXX","XXXX","XXXX","XXXX","XXXX","XXXX","XXXX","XXXX","XXXX","XXXX","XXXX","XXXX","XXXX","XXXX","XXXX","XXXX","XXXX","XXXX","XXXX","XXXX","XXXX","XXXX","XXXX","XXXX","XXXX","XXXX","XXXX","XXXX","XXXX","XXXX","XXXX","XXXX","XXXX","XXXX","XXXX","XXXX","XXXX","XXXX","XXXX","XXXX","XXXX","XXXX","XXXX","XXXX","XXXX","XXXX","XXXX","XXXX","XXXX","XXXX","XXXX","XXXX","XXXX","XXXX","XXXX","XXXX","XXXX","XXXX","XXXX","XXXX","XXXX","XXXX","XXXX","XXXX","XXXX","XXXX","XXXX","XXXX"]
[null,"2013-06-16","XXXX","XXXX","XXXX","XXXX","XXXX","XXXX","XXXX","XXXX","XXXX","XXXX","XXXX","XXXX","XXXX","XXXX","XXXX","XXXX","XXXX","XXXX","XXXX","XXXX","XXXX","XXXX","XXXX","XXXX","XXXX","XXXX","XXXX","XXXX","XXXX","XXXX","XXXX","XXXX","XXXX","XXXX","XXXX","XXXX","XXXX","XXXX","XXXX","XXXX","XXXX","XXXX","XXXX","XXXX","XXXX","XXXX","XXXX","XXXX","XXXX","XXXX","XXXX","XXXX","XXXX","XXXX","XXXX","XXXX","XXXX","XXXX","XXXX","XXXX","XXXX","XXXX","XXXX","XXXX","XXXX","XXXX","XXXX","XXXX","XXXX","XXXX","XXXX","XXXX","XXXX","XXXX","XXXX","XXXX","XXXX","XXXX","XXXX","XXXX","XXXX","XXXX","XXXX","XXXX","XXXX"]
[null,"2013-06-17","XXXX","XXXX","XXXX","XXXX","XXXX","XXXX","XXXX","XXXX","XXXX","XXXX","XXXX","XXXX","XXXX","XXXX","XXXX","XXXX","XXXX","XXXX","XXXX","XXXX","XXXX","XXXX","XXXX","XXXX","XXXX","XXXX","XXXX","XXXX","XXXX","XXXX","XXXX","XXXX","XXXX","XXXX","XXXX","XXXX","XXXX","XXXX","XXXX","XXXX","XXXX","XXXX","XXXX","XXXX","XXXX","XXXX","XXXX","XXXX","XXXX","XXXX","XXXX","XXXX","XXXX","XXXX","XXXX","XXXX","XXXX","XXXX","XXXX","XXXX","XXXX","XXXX","XXXX","XXXX","XXXX","XXXX","XXXX","XXXX","XXXX","XXXX","XXXX","XXXX","XXXX","XXXX","XXXX","XXXX","XXXX","XXXX","XXXX","XXXX","XXXX","XXXX","XXXX","XXXX","XXXX"]
[null,"2013-06-23","XXXX","XXXX","XXXX","XXXX","XXXX","XXXX","XXXX","XXXX","XXXX","XXXX","XXXX","XXXX","XXXX","XXXX","XXXX","XXXX","XXXX","XXXX","XXXX","XXXX","XXXX","XXXX","XXXX","XXXX","XXXX","XXXX","XXXX","XXXX","XXXX","XXXX","XXXX","XXXX","XXXX","XXXX","XXXX","XXXX","XXXX","XXXX","XXXX","XXXX","XXXX","XXXX","XXXX","XXXX","XXXX","XXXX","XXXX","XXXX","XXXX","XXXX","XXXX","XXXX","XXXX","XXXX","XXXX","XXXX","XXXX","XXXX","XXXX","XXXX","XXXX","XXXX","XXXX","XXXX","XXXX","XXXX","XXXX","XXXX","XXXX","XXXX","XXXX","XXXX","XXXX","XXXX","XXXX","XXXX","XXXX","XXXX","XXXX","XXXX","XXXX","XXXX","XXXX","XXXX","XXXX"]
[null,"2013-06-24","XXXX","XXXX","XXXX","XXXX","XXXX","XXXX","XXXX","XXXX","XXXX","XXXX","XXXX","XXXX","XXXX","XXXX","XXXX","XXXX","XXXX","XXXX","XXXX","XXXX","XXXX","XXXX","XXXX","XXXX","XXXX","XXXX","XXXX","XXXX","XXXX","XXXX","XXXX","XXXX","XXXX","XXXX","XXXX","XXXX","XXXX","XXXX","XXXX","XXXX","XXXX","XXXX","XXXX","XXXX","XXXX","XXXX","XXXX","XXXX","XXXX","XXXX","XXXX","XXXX","XXXX","XXXX","XXXX","XXXX","XXXX","XXXX","XXXX","XXXX","XXXX","XXXX","XXXX","XXXX","XXXX","XXXX","XXXX","XXXX","XXXX","XXXX","XXXX","XXXX","XXXX","XXXX","XXXX","XXXX","XXXX","XXXX","XXXX","XXXX","XXXX","XXXX","XXXX","XXXX","XXXX"]
[null,"2013-06-28","XXXX","XXXX","XXXX","XXXX","XXXX","XXXX","XXXX","XXXX","XXXX","XXXX","XXXX","XXXX","XXXX","XXXX","XXXX","XXXX","XXXX","XXXX","XXXX","XXXX","XXXX","XXXX","XXXX","XXXX","XXXX","XXXX","XXXX","XXXX","XXXX","XXXX","XXXX","XXXX","XXXX","XXXX","XXXX","XXXX","XXXX","XXXX","XXXX","XXXX","XXXX","XXXX","XXXX","XXXX","XXXX","XXXX","XXXX","XXXX","XXXX","XXXX","XXXX","XXXX","XXXX","XXXX","XXXX","XXXX","XXXX","XXXX","XXXX","XXXX","XXXX","XXXX","XXXX","XXXX","XXXX","XXXX","XXXX","XXXX","XXXX","XXXX","XXXX","XXXX","XXXX","XXXX","XXXX","XXXX","XXXX","XXXX","XXXX","XXXX","XXXX","XXXX","XXXX","XXXX","XXXX"]
[null,"2013-07-01","XXXX","XXXX","XXXX","XXXX","XXXX","XXXX","XXXX","XXXX","XXXX","XXXX","XXXX","XXXX","XXXX","XXXX","XXXX","XXXX","XXXX","XXXX","XXXX","XXXX","XXXX","XXXX","XXXX","XXXX","XXXX","XXXX","XXXX","XXXX","XXXX","XXXX","XXXX","XXXX","XXXX","XXXX","XXXX","XXXX","XXXX","XXXX","XXXX","XXXX","XXXX","XXXX","XXXX","XXXX","XXXX","XXXX","XXXX","XXXX","XXXX","XXXX","XXXX","XXXX","XXXX","XXXX","XXXX","XXXX","XXXX","XXXX","XXXX","XXXX","XXXX","XXXX","XXXX","XXXX","XXXX","XXXX","XXXX","XXXX","XXXX","XXXX","XXXX","XXXX","XXXX","XXXX","XXXX","XXXX","XXXX","XXXX","XXXX","XXXX","XXXX","XXXX","XXXX","XXXX","XXXX"]
[null,"2013-07-05","XXXX","XXXX","XXXX","XXXX","XXXX","XXXX","XXXX","XXXX","XXXX","XXXX","XXXX","XXXX","XXXX","XXXX","XXXX","XXXX","XXXX","XXXX","XXXX","XXXX","XXXX","XXXX","XXXX","XXXX","XXXX","XXXX","XXXX","XXXX","XXXX","XXXX","XXXX","XXXX","XXXX","XXXX","XXXX","XXXX","XXXX","XXXX","XXXX","XXXX","XXXX","XXXX","XXXX","XXXX","XXXX","XXXX","XXXX","XXXX","XXXX","XXXX","XXXX","XXXX","XXXX","XXXX","XXXX","XXXX","XXXX","XXXX","XXXX","XXXX","XXXX","XXXX","XXXX","XXXX","XXXX","XXXX","XXXX","XXXX","XXXX","XXXX","XXXX","XXXX","XXXX","XXXX","XXXX","XXXX","XXXX","XXXX","XXXX","XXXX","XXXX","XXXX","XXXX","XXXX","XXXX"]
[null,"2013-07-08","XXXX","XXXX","XXXX","XXXX","XXXX","XXXX","XXXX","XXXX","XXXX","XXXX","XXXX","XXXX","XXXX","XXXX","XXXX","XXXX","XXXX","XXXX","XXXX","XXXX","XXXX","XXXX","XXXX","XXXX","XXXX","XXXX","XXXX","XXXX","XXXX","XXXX","XXXX","XXXX","XXXX","XXXX","XXXX","XXXX","XXXX","XXXX","XXXX","XXXX","XXXX","XXXX","XXXX","XXXX","XXXX","XXXX","XXXX","XXXX","XXXX","XXXX","XXXX","XXXX","XXXX","XXXX","XXXX","XXXX","XXXX","XXXX","XXXX","XXXX","XXXX","XXXX","XXXX","XXXX","XXXX","XXXX","XXXX","XXXX","XXXX","XXXX","XXXX","XXXX","XXXX","XXXX","XXXX","XXXX","XXXX","XXXX","XXXX","XXXX","XXXX","XXXX","XXXX","XXXX","XXXX"]
[null,"2013-07-11","XXXX","XXXX","XXXX","XXXX","XXXX","XXXX","XXXX","XXXX","XXXX","XXXX","XXXX","XXXX","XXXX","XXXX","XXXX","XXXX","XXXX","XXXX","XXXX","XXXX","XXXX","XXXX","XXXX","XXXX","XXXX","XXXX","XXXX","XXXX","XXXX","XXXX","XXXX","XXXX","XXXX","XXXX","XXXX","XXXX","XXXX","XXXX","XXXX","XXXX","XXXX","XXXX","XXXX","XXXX","XXXX","XXXX","XXXX","XXXX","XXXX","XXXX","XXXX","XXXX","XXXX","XXXX","XXXX","XXXX","XXXX","XXXX","XXXX","XXXX","XXXX","XXXX","XXXX","XXXX","XXXX","XXXX","XXXX","XXXX","XXXX","XXXX","XXXX","XXXX","XXXX","XXXX","XXXX","XXXX","XXXX","XXXX","XXXX","XXXX","XXXX","XXXX","XXXX","XXXX","XXXX"]
[null,"2013-07-14","XXXX","XXXX","XXXX","XXXX","XXXX","XXXX","XXXX","XXXX","XXXX","XXXX","XXXX","XXXX","XXXX","XXXX","XXXX","XXXX","XXXX","XXXX","XXXX","XXXX","XXXX","XXXX","XXXX","XXXX","XXXX","XXXX","XXXX","XXXX","XXXX","XXXX","XXXX","XXXX","XXXX","XXXX","XXXX","XXXX","XXXX","XXXX","XXXX","XXXX","XXXX","XXXX","XXXX","XXXX","XXXX","XXXX","XXXX","XXXX","XXXX","XXXX","XXXX","XXXX","XXXX","XXXX","XXXX","XXXX","XXXX","XXXX","XXXX","XXXX","XXXX","XXXX","XXXX","XXXX","XXXX","XXXX","XXXX","XXXX","XXXX","XXXX","XXXX","XXXX","XXXX","XXXX","XXXX","XXXX","XXXX","XXXX","XXXX","XXXX","XXXX","XXXX","XXXX","XXXX","XXXX"]
["End of day reservoir elevation","2013-07-16","XXXX","XXXX","XXXX","XXXX","XXXX","XXXX","XXXX","XXXX","XXXX","XXXX","XXXX","XXXX","XXXX","XXXX","XXXX","XXXX","XXXX","XXXX","XXXX","XXXX","XXXX","XXXX","XXXX","XXXX","XXXX","XXXX","XXXX","XXXX","XXXX","XXXX","XXXX","XXXX","XXXX","XXXX","XXXX","XXXX","XXXX","XXXX","XXXX","XXXX","XXXX","XXXX","XXXX","XXXX","XXXX","XXXX","XXXX","XXXX","XXXX","XXXX","XXXX","XXXX","XXXX","XXXX","XXXX","XXXX","XXXX","XXXX","XXXX","XXXX","XXXX","XXXX","XXXX","XXXX","XXXX","XXXX","XXXX","XXXX","XXXX","XXXX","XXXX","XXXX","XXXX","XXXX","XXXX","XXXX","XXXX","XXXX","XXXX","XXXX","XXXX","XXXX","XXXX","XXXX","XXXX"]
[null,"2013-07-20","XXXX","XXXX","XXXX","XXXX","XXXX","XXXX","XXXX","XXXX","XXXX","XXXX","XXXX","XXXX","XXXX","XXXX","XXXX","XXXX","XXXX","XXXX","XXXX","XXXX","XXXX","XXXX","XXXX","XXXX","XXXX","XXXX","XXXX","XXXX","XXXX","XXXX","XXXX","XXXX","XXXX","XXXX","XXXX","XXXX","XXXX","XXXX","XXXX","XXXX","XXXX","XXXX","XXXX","XXXX","XXXX","XXXX","XXXX","XXXX","XXXX","XXXX","XXXX","XXXX","XXXX","XXXX","XXXX","XXXX","XXXX","XXXX","XXXX","XXXX","XXXX","XXXX","XXXX","XXXX","XXXX","XXXX","XXXX","XXXX","XXXX","XXXX","XXXX","XXXX","XXXX","XXXX","XXXX","XXXX","XXXX","XXXX","XXXX","XXXX","XXXX","XXXX","XXXX","XXXX","XXXX"]
[null,"2013-07-23","XXXX","XXXX","XXXX","XXXX","XXXX","XXXX","XXXX","XXXX","XXXX","XXXX","XXXX","XXXX","XXXX","XXXX","XXXX","XXXX","XXXX","XXXX","XXXX","XXXX","XXXX","XXXX","XXXX","XXXX","XXXX","XXXX","XXXX","XXXX","XXXX","XXXX","XXXX","XXXX","XXXX","XXXX","XXXX","XXXX","XXXX","XXXX","XXXX","XXXX","XXXX","XXXX","XXXX","XXXX","XXXX","XXXX","XXXX","XXXX","XXXX","XXXX","XXXX","XXXX","XXXX","XXXX","XXXX","XXXX","XXXX","XXXX","XXXX","XXXX","XXXX","XXXX","XXXX","XXXX","XXXX","XXXX","XXXX","XXXX","XXXX","XXXX","XXXX","XXXX","XXXX","XXXX","XXXX","XXXX","XXXX","XXXX","XXXX","XXXX","XXXX","XXXX","XXXX","XXXX","XXXX"]
[null,"2013-07-26","XXXX","XXXX","XXXX","XXXX","XXXX","XXXX","XXXX","XXXX","XXXX","XXXX","XXXX","XXXX","XXXX","XXXX","XXXX","XXXX","XXXX","XXXX","XXXX","XXXX","XXXX","XXXX","XXXX","XXXX","XXXX","XXXX","XXXX","XXXX","XXXX","XXXX","XXXX","XXXX","XXXX","XXXX","XXXX","XXXX","XXXX","XXXX","XXXX","XXXX","XXXX","XXXX","XXXX","XXXX","XXXX","XXXX","XXXX","XXXX","XXXX","XXXX","XXXX","XXXX","XXXX","XXXX","XXXX","XXXX","XXXX","XXXX","XXXX","XXXX","XXXX","XXXX","XXXX","XXXX","XXXX","XXXX","XXXX","XXXX","XXXX","XXXX","XXXX","XXXX","XXXX","XXXX","XXXX","XXXX","XXXX","XXXX","XXXX","XXXX","XXXX","XXXX","XXXX","XXXX","XXXX"]
[null,"2013-07-30","XXXX","XXXX","XXXX","XXXX","XXXX","XXXX","XXXX","XXXX","XXXX","XXXX","XXXX","XXXX","XXXX","XXXX","XXXX","XXXX","XXXX","XXXX","XXXX","XXXX","XXXX","XXXX","XXXX","XXXX","XXXX","XXXX","XXXX","XXXX","XXXX","XXXX","XXXX","XXXX","XXXX","XXXX","XXXX","XXXX","XXXX","XXXX","XXXX","XXXX","XXXX","XXXX","XXXX","XXXX","XXXX","XXXX","XXXX","XXXX","XXXX","XXXX","XXXX","XXXX","XXXX","XXXX","XXXX","XXXX","XXXX","XXXX","XXXX","XXXX","XXXX","XXXX","XXXX","XXXX","XXXX","XXXX","XXXX","XXXX","XXXX","XXXX","XXXX","XXXX","XXXX","XXXX","XXXX","XXXX","XXXX","XXXX","XXXX","XXXX","XXXX","XXXX","XXXX","XXXX","XXXX"]
[null,"2013-08-02","XXXX","XXXX","XXXX","XXXX","XXXX","XXXX","XXXX","XXXX","XXXX","XXXX","XXXX","XXXX","XXXX","XXXX","XXXX","XXXX","XXXX","XXXX","XXXX","XXXX","XXXX","XXXX","XXXX","XXXX","XXXX","XXXX","XXXX","XXXX","XXXX","XXXX","XXXX","XXXX","XXXX","XXXX","XXXX","XXXX","XXXX","XXXX","XXXX","XXXX","XXXX","XXXX","XXXX","XXXX","XXXX","XXXX","XXXX","XXXX","XXXX","XXXX","XXXX","XXXX","XXXX","XXXX","XXXX","XXXX","XXXX","XXXX","XXXX","XXXX","XXXX","XXXX","XXXX","XXXX","XXXX","XXXX","XXXX","XXXX","XXXX","XXXX","XXXX","XXXX","XXXX","XXXX","XXXX","XXXX","XXXX","XXXX","XXXX","XXXX","XXXX","XXXX","XXXX","XXXX","XXXX"]
[null,"2013-08-04","XXXX","XXXX","XXXX","XXXX","XXXX","XXXX","XXXX","XXXX","XXXX","XXXX","XXXX","XXXX","XXXX","XXXX","XXXX","XXXX","XXXX","XXXX","XXXX","XXXX","XXXX","XXXX","XXXX","XXXX","XXXX","XXXX","XXXX","XXXX","XXXX","XXXX","XXXX","XXXX","XXXX","XXXX","XXXX","XXXX","XXXX","XXXX","XXXX","XXXX","XXXX","XXXX","XXXX","XXXX","XXXX","XXXX","XXXX","XXXX","XXXX","XXXX","XXXX","XXXX","XXXX","XXXX","XXXX","XXXX","XXXX","XXXX","XXXX","XXXX","XXXX","XXXX","XXXX","XXXX","XXXX","XXXX","XXXX","XXXX","XXXX","XXXX","XXXX","XXXX","XXXX","XXXX","XXXX","XXXX","XXXX","XXXX","XXXX","XXXX","XXXX","XXXX","XXXX","XXXX","XXXX"]
[null,"2013-08-07","XXXX","XXXX","XXXX","XXXX","XXXX","XXXX","XXXX","XXXX","XXXX","XXXX","XXXX","XXXX","XXXX","XXXX","XXXX","XXXX","XXXX","XXXX","XXXX","XXXX","XXXX","XXXX","XXXX","XXXX","XXXX","XXXX","XXXX","XXXX","XXXX","XXXX","XXXX","XXXX","XXXX","XXXX","XXXX","XXXX","XXXX","XXXX","XXXX","XXXX","XXXX","XXXX","XXXX","XXXX","XXXX","XXXX","XXXX","XXXX","XXXX","XXXX","XXXX","XXXX","XXXX","XXXX","XXXX","XXXX","XXXX","XXXX","XXXX","XXXX","XXXX","XXXX","XXXX","XXXX","XXXX","XXXX","XXXX","XXXX","XXXX","XXXX","XXXX","XXXX","XXXX","XXXX","XXXX","XXXX","XXXX","XXXX","XXXX","XXXX","XXXX","XXXX","XXXX","XXXX","XXXX"]
[null,"2013-08-10","XXXX","XXXX","XXXX","XXXX","XXXX","XXXX","XXXX","XXXX","XXXX","XXXX","XXXX","XXXX","XXXX","XXXX","XXXX","XXXX","XXXX","XXXX","XXXX","XXXX","XXXX","XXXX","XXXX","XXXX","XXXX","XXXX","XXXX","XXXX","XXXX","XXXX","XXXX","XXXX","XXXX","XXXX","XXXX","XXXX","XXXX","XXXX","XXXX","XXXX","XXXX","XXXX","XXXX","XXXX","XXXX","XXXX","XXXX","XXXX","XXXX","XXXX","XXXX","XXXX","XXXX","XXXX","XXXX","XXXX","XXXX","XXXX","XXXX","XXXX","XXXX","XXXX","XXXX","XXXX","XXXX","XXXX","XXXX","XXXX","XXXX","XXXX","XXXX","XXXX","XXXX","XXXX","XXXX","XXXX","XXXX","XXXX","XXXX","XXXX","XXXX","XXXX","XXXX","XXXX","XXXX"]
[null,"2013-08-14","XXXX","XXXX","XXXX","XXXX","XXXX","XXXX","XXXX","XXXX","XXXX","XXXX","XXXX","XXXX","XXXX","XXXX","XXXX","XXXX","XXXX","XXXX","XXXX","XXXX","XXXX","XXXX","XXXX","XXXX","XXXX","XXXX","XXXX","XXXX","XXXX","XXXX","XXXX","XXXX","XXXX","XXXX","XXXX","XXXX","XXXX","XXXX","XXXX","XXXX","XXXX","XXXX","XXXX","XXXX","XXXX","XXXX","XXXX","XXXX","XXXX","XXXX","XXXX","XXXX","XXXX","XXXX","XXXX","XXXX","XXXX","XXXX","XXXX","XXXX","XXXX","XXXX","XXXX","XXXX","XXXX","XXXX","XXXX","XXXX","XXXX","XXXX","XXXX","XXXX","XXXX","XXXX","XXXX","XXXX","XXXX","XXXX","XXXX","XXXX","XXXX","XXXX","XXXX","XXXX","XXXX"]
[null,"2013-08-17","XXXX","XXXX","XXXX","XXXX","XXXX","XXXX","XXXX","XXXX","XXXX","XXXX","XXXX","XXXX","XXXX","XXXX","XXXX","XXXX","XXXX","XXXX","XXXX","XXXX","XXXX","XXXX","XXXX","XXXX","XXXX","XXXX","XXXX","XXXX","XXXX","XXXX","XXXX","XXXX","XXXX","XXXX","XXXX","XXXX","XXXX","XXXX","XXXX","XXXX","XXXX","XXXX","XXXX","XXXX","XXXX","XXXX","XXXX","XXXX","XXXX","XXXX","XXXX","XXXX","XXXX","XXXX","XXXX","XXXX","XXXX","XXXX","XXXX","XXXX","XXXX","XXXX","XXXX","XXXX","XXXX","XXXX","XXXX","XXXX","XXXX","XXXX","XXXX","XXXX","XXXX","XXXX","XXXX","XXXX","XXXX","XXXX","XXXX","XXXX","XXXX","XXXX","XXXX","XXXX","XXXX"]
[null,"2013-08-20","XXXX","XXXX","XXXX","XXXX","XXXX","XXXX","XXXX","XXXX","XXXX","XXXX","XXXX","XXXX","XXXX","XXXX","XXXX","XXXX","XXXX","XXXX","XXXX","XXXX","XXXX","XXXX","XXXX","XXXX","XXXX","XXXX","XXXX","XXXX","XXXX","XXXX","XXXX","XXXX","XXXX","XXXX","XXXX","XXXX","XXXX","XXXX","XXXX","XXXX","XXXX","XXXX","XXXX","XXXX","XXXX","XXXX","XXXX","XXXX","XXXX","XXXX","XXXX","XXXX","XXXX","XXXX","XXXX","XXXX","XXXX","XXXX","XXXX","XXXX","XXXX","XXXX","XXXX","XXXX","XXXX","XXXX","XXXX","XXXX","XXXX","XXXX","XXXX","XXXX","XXXX","XXXX","XXXX","XXXX","XXXX","XXXX","XXXX","XXXX","XXXX","XXXX","XXXX","XXXX","XXXX"]
[null,"2013-08-24","XXXX","XXXX","XXXX","XXXX","XXXX","XXXX","XXXX","XXXX","XXXX","XXXX","XXXX","XXXX","XXXX","XXXX","XXXX","XXXX","XXXX","XXXX","XXXX","XXXX","XXXX","XXXX","XXXX","XXXX","XXXX","XXXX","XXXX","XXXX","XXXX","XXXX","XXXX","XXXX","XXXX","XXXX","XXXX","XXXX","XXXX","XXXX","XXXX","XXXX","XXXX","XXXX","XXXX","XXXX","XXXX","XXXX","XXXX","XXXX","XXXX","XXXX","XXXX","XXXX","XXXX","XXXX","XXXX","XXXX","XXXX","XXXX","XXXX","XXXX","XXXX","XXXX","XXXX","XXXX","XXXX","XXXX","XXXX","XXXX","XXXX","XXXX","XXXX","XXXX","XXXX","XXXX","XXXX","XXXX","XXXX","XXXX","XXXX","XXXX","XXXX","XXXX","XXXX","XXXX","XXXX"]
[null,"2013-08-25","XXXX","XXXX","XXXX","XXXX","XXXX","XXXX","XXXX","XXXX","XXXX","XXXX","XXXX","XXXX","XXXX","XXXX","XXXX","XXXX","XXXX","XXXX","XXXX","XXXX","XXXX","XXXX","XXXX","XXXX","XXXX","XXXX","XXXX","XXXX","XXXX","XXXX","XXXX","XXXX","XXXX","XXXX","XXXX","XXXX","XXXX","XXXX","XXXX","XXXX","XXXX","XXXX","XXXX","XXXX","XXXX","XXXX","XXXX","XXXX","XXXX","XXXX","XXXX","XXXX","XXXX","XXXX","XXXX","XXXX","XXXX","XXXX","XXXX","XXXX","XXXX","XXXX","XXXX","XXXX","XXXX","XXXX","XXXX","XXXX","XXXX","XXXX","XXXX","XXXX","XXXX","XXXX","XXXX","XXXX","XXXX","XXXX","XXXX","XXXX","XXXX","XXXX","XXXX","XXXX","XXXX"]
[null,"2013-08-29","XXXX","XXXX","XXXX","XXXX","XXXX","XXXX","XXXX","XXXX","XXXX","XXXX","XXXX","XXXX","XXXX","XXXX","XXXX","XXXX","XXXX","XXXX","XXXX","XXXX","XXXX","XXXX","XXXX","XXXX","XXXX","XXXX","XXXX","XXXX","XXXX","XXXX","XXXX","XXXX","XXXX","XXXX","XXXX","XXXX","XXXX","XXXX","XXXX","XXXX","XXXX","XXXX","XXXX","XXXX","XXXX","XXXX","XXXX","XXXX","XXXX","XXXX","XXXX","XXXX","XXXX","XXXX","XXXX","XXXX","XXXX","XXXX","XXXX","XXXX","XXXX","XXXX","XXXX","XXXX","XXXX","XXXX","XXXX","XXXX","XXXX","XXXX","XXXX","XXXX","XXXX","XXXX","XXXX","XXXX","XXXX","XXXX","XXXX","XXXX","XXXX","XXXX","XXXX","XXXX","XXXX"]
[null,"2013-08-30","XXXX","XXXX","XXXX","XXXX","XXXX","XXXX","XXXX","XXXX","XXXX","XXXX","XXXX","XXXX","XXXX","XXXX","XXXX","XXXX","XXXX","XXXX","XXXX","XXXX","XXXX","XXXX","XXXX","XXXX","XXXX","XXXX","XXXX","XXXX","XXXX","XXXX","XXXX","XXXX","XXXX","XXXX","XXXX","XXXX","XXXX","XXXX","XXXX","XXXX","XXXX","XXXX","XXXX","XXXX","XXXX","XXXX","XXXX","XXXX","XXXX","XXXX","XXXX","XXXX","XXXX","XXXX","XXXX","XXXX","XXXX","XXXX","XXXX","XXXX","XXXX","XXXX","XXXX","XXXX","XXXX","XXXX","XXXX","XXXX","XXXX","XXXX","XXXX","XXXX","XXXX","XXXX","XXXX","XXXX","XXXX","XXXX","XXXX","XXXX","XXXX","XXXX","XXXX","XXXX","XXXX"]
[null,"2013-08-31","XXXX","XXXX","XXXX","XXXX","XXXX","XXXX","XXXX","XXXX","XXXX","XXXX","XXXX","XXXX","XXXX","XXXX","XXXX","XXXX","XXXX","XXXX","XXXX","XXXX","XXXX","XXXX","XXXX","XXXX","XXXX","XXXX","XXXX","XXXX","XXXX","XXXX","XXXX","XXXX","XXXX","XXXX","XXXX","XXXX","XXXX","XXXX","XXXX","XXXX","XXXX","XXXX","XXXX","XXXX","XXXX","XXXX","XXXX","XXXX","XXXX","XXXX","XXXX","XXXX","XXXX","XXXX","XXXX","XXXX","XXXX","XXXX","XXXX","XXXX","XXXX","XXXX","XXXX","XXXX","XXXX","XXXX","XXXX","XXXX","XXXX","XXXX","XXXX","XXXX","XXXX","XXXX","XXXX","XXXX","XXXX","XXXX","XXXX","XXXX","XXXX","XXXX","XXXX","XXXX","XXXX"]
[null,"2013-09-01","XXXX","XXXX","XXXX","XXXX","XXXX","XXXX","XXXX","XXXX","XXXX","XXXX","XXXX","XXXX","XXXX","XXXX","XXXX","XXXX","XXXX","XXXX","XXXX","XXXX","XXXX","XXXX","XXXX","XXXX","XXXX","XXXX","XXXX","XXXX","XXXX","XXXX","XXXX","XXXX","XXXX","XXXX","XXXX","XXXX","XXXX","XXXX","XXXX","XXXX","XXXX","XXXX","XXXX","XXXX","XXXX","XXXX","XXXX","XXXX","XXXX","XXXX","XXXX","XXXX","XXXX","XXXX","XXXX","XXXX","XXXX","XXXX","XXXX","XXXX","XXXX","XXXX","XXXX","XXXX","XXXX","XXXX","XXXX","XXXX","XXXX","XXXX","XXXX","XXXX","XXXX","XXXX","XXXX","XXXX","XXXX","XXXX","XXXX","XXXX","XXXX","XXXX","XXXX","XXXX","XXXX"]
[null,"2013-09-02","XXXX","XXXX","XXXX","XXXX","XXXX","XXXX","XXXX","XXXX","XXXX","XXXX","XXXX","XXXX","XXXX","XXXX","XXXX","XXXX","XXXX","XXXX","XXXX","XXXX","XXXX","XXXX","XXXX","XXXX","XXXX","XXXX","XXXX","XXXX","XXXX","XXXX","XXXX","XXXX","XXXX","XXXX","XXXX","XXXX","XXXX","XXXX","XXXX","XXXX","XXXX","XXXX","XXXX","XXXX","XXXX","XXXX","XXXX","XXXX","XXXX","XXXX","XXXX","XXXX","XXXX","XXXX","XXXX","XXXX","XXXX","XXXX","XXXX","XXXX","XXXX","XXXX","XXXX","XXXX","XXXX","XXXX","XXXX","XXXX","XXXX","XXXX","XXXX","XXXX","XXXX","XXXX","XXXX","XXXX","XXXX","XXXX","XXXX","XXXX","XXXX","XXXX","XXXX","XXXX","XXXX"]
[null,"2013-09-03","XXXX","XXXX","XXXX","XXXX","XXXX","XXXX","XXXX","XXXX","XXXX","XXXX","XXXX","XXXX","XXXX","XXXX","XXXX","XXXX","XXXX","XXXX","XXXX","XXXX","XXXX","XXXX","XXXX","XXXX","XXXX","XXXX","XXXX","XXXX","XXXX","XXXX","XXXX","XXXX","XXXX","XXXX","XXXX","XXXX","XXXX","XXXX","XXXX","XXXX","XXXX","XXXX","XXXX","XXXX","XXXX","XXXX","XXXX","XXXX","XXXX","XXXX","XXXX","XXXX","XXXX","XXXX","XXXX","XXXX","XXXX","XXXX","XXXX","XXXX","XXXX","XXXX","XXXX","XXXX","XXXX","XXXX","XXXX","XXXX","XXXX","XXXX","XXXX","XXXX","XXXX","XXXX","XXXX","XXXX","XXXX","XXXX","XXXX","XXXX","XXXX","XXXX","XXXX","XXXX","XXXX"]
[null,"2013-09-04","XXXX","XXXX","XXXX","XXXX","XXXX","XXXX","XXXX","XXXX","XXXX","XXXX","XXXX","XXXX","XXXX","XXXX","XXXX","XXXX","XXXX","XXXX","XXXX","XXXX","XXXX","XXXX","XXXX","XXXX","XXXX","XXXX","XXXX","XXXX","XXXX","XXXX","XXXX","XXXX","XXXX","XXXX","XXXX","XXXX","XXXX","XXXX","XXXX","XXXX","XXXX","XXXX","XXXX","XXXX","XXXX","XXXX","XXXX","XXXX","XXXX","XXXX","XXXX","XXXX","XXXX","XXXX","XXXX","XXXX","XXXX","XXXX","XXXX","XXXX","XXXX","XXXX","XXXX","XXXX","XXXX","XXXX","XXXX","XXXX","XXXX","XXXX","XXXX","XXXX","XXXX","XXXX","XXXX","XXXX","XXXX","XXXX","XXXX","XXXX","XXXX","XXXX","XXXX","XXXX","XXXX"]
[null,"2013-09-05","XXXX","XXXX","XXXX","XXXX","XXXX","XXXX","XXXX","XXXX","XXXX","XXXX","XXXX","XXXX","XXXX","XXXX","XXXX","XXXX","XXXX","XXXX","XXXX","XXXX","XXXX","XXXX","XXXX","XXXX","XXXX","XXXX","XXXX","XXXX","XXXX","XXXX","XXXX","XXXX","XXXX","XXXX","XXXX","XXXX","XXXX","XXXX","XXXX","XXXX","XXXX","XXXX","XXXX","XXXX","XXXX","XXXX","XXXX","XXXX","XXXX","XXXX","XXXX","XXXX","XXXX","XXXX","XXXX","XXXX","XXXX","XXXX","XXXX","XXXX","XXXX","XXXX","XXXX","XXXX","XXXX","XXXX","XXXX","XXXX","XXXX","XXXX","XXXX","XXXX","XXXX","XXXX","XXXX","XXXX","XXXX","XXXX","XXXX","XXXX","XXXX","XXXX","XXXX","XXXX","XXXX"]
[null,"2013-09-06","XXXX","XXXX","XXXX","XXXX","XXXX","XXXX","XXXX","XXXX","XXXX","XXXX","XXXX","XXXX","XXXX","XXXX","XXXX","XXXX","XXXX","XXXX","XXXX","XXXX","XXXX","XXXX","XXXX","XXXX","XXXX","XXXX","XXXX","XXXX","XXXX","XXXX","XXXX","XXXX","XXXX","XXXX","XXXX","XXXX","XXXX","XXXX","XXXX","XXXX","XXXX","XXXX","XXXX","XXXX","XXXX","XXXX","XXXX","XXXX","XXXX","XXXX","XXXX","XXXX","XXXX","XXXX","XXXX","XXXX","XXXX","XXXX","XXXX","XXXX","XXXX","XXXX","XXXX","XXXX","XXXX","XXXX","XXXX","XXXX","XXXX","XXXX","XXXX","XXXX","XXXX","XXXX","XXXX","XXXX","XXXX","XXXX","XXXX","XXXX","XXXX","XXXX","XXXX","XXXX","XXXX"]
[null,"2013-09-07","XXXX","XXXX","XXXX","XXXX","XXXX","XXXX","XXXX","XXXX","XXXX","XXXX","XXXX","XXXX","XXXX","XXXX","XXXX","XXXX","XXXX","XXXX","XXXX","XXXX","XXXX","XXXX","XXXX","XXXX","XXXX","XXXX","XXXX","XXXX","XXXX","XXXX","XXXX","XXXX","XXXX","XXXX","XXXX","XXXX","XXXX","XXXX","XXXX","XXXX","XXXX","XXXX","XXXX","XXXX","XXXX","XXXX","XXXX","XXXX","XXXX","XXXX","XXXX","XXXX","XXXX","XXXX","XXXX","XXXX","XXXX","XXXX","XXXX","XXXX","XXXX","XXXX","XXXX","XXXX","XXXX","XXXX","XXXX","XXXX","XXXX","XXXX","XXXX","XXXX","XXXX","XXXX","XXXX","XXXX","XXXX","XXXX","XXXX","XXXX","XXXX","XXXX","XXXX","XXXX","XXXX"]
[null,"2013-09-08","XXXX","XXXX","XXXX","XXXX","XXXX","XXXX","XXXX","XXXX","XXXX","XXXX","XXXX","XXXX","XXXX","XXXX","XXXX","XXXX","XXXX","XXXX","XXXX","XXXX","XXXX","XXXX","XXXX","XXXX","XXXX","XXXX","XXXX","XXXX","XXXX","XXXX","XXXX","XXXX","XXXX","XXXX","XXXX","XXXX","XXXX","XXXX","XXXX","XXXX","XXXX","XXXX","XXXX","XXXX","XXXX","XXXX","XXXX","XXXX","XXXX","XXXX","XXXX","XXXX","XXXX","XXXX","XXXX","XXXX","XXXX","XXXX","XXXX","XXXX","XXXX","XXXX","XXXX","XXXX","XXXX","XXXX","XXXX","XXXX","XXXX","XXXX","XXXX","XXXX","XXXX","XXXX","XXXX","XXXX","XXXX","XXXX","XXXX","XXXX","XXXX","XXXX","XXXX","XXXX","XXXX"]
[null,"2013-09-09","XXXX","XXXX","XXXX","XXXX","XXXX","XXXX","XXXX","XXXX","XXXX","XXXX","XXXX","XXXX","XXXX","XXXX","XXXX","XXXX","XXXX","XXXX","XXXX","XXXX","XXXX","XXXX","XXXX","XXXX","XXXX","XXXX","XXXX","XXXX","XXXX","XXXX","XXXX","XXXX","XXXX","XXXX","XXXX","XXXX","XXXX","XXXX","XXXX","XXXX","XXXX","XXXX","XXXX","XXXX","XXXX","XXXX","XXXX","XXXX","XXXX","XXXX","XXXX","XXXX","XXXX","XXXX","XXXX","XXXX","XXXX","XXXX","XXXX","XXXX","XXXX","XXXX","XXXX","XXXX","XXXX","XXXX","XXXX","XXXX","XXXX","XXXX","XXXX","XXXX","XXXX","XXXX","XXXX","XXXX","XXXX","XXXX","XXXX","XXXX","XXXX","XXXX","XXXX","XXXX","XXXX"]
["End of day reservoir elevation","2013-09-10","XXXX","XXXX","XXXX","XXXX","XXXX","XXXX","XXXX","XXXX","XXXX","XXXX","XXXX","XXXX","XXXX","XXXX","XXXX","XXXX","XXXX","XXXX","XXXX","XXXX","XXXX","XXXX","XXXX","XXXX","XXXX","XXXX","XXXX","XXXX","XXXX","XXXX","XXXX","XXXX","XXXX","XXXX","XXXX","XXXX","XXXX","XXXX","XXXX","XXXX","XXXX","XXXX","XXXX","XXXX","XXXX","XXXX","XXXX","XXXX","XXXX","XXXX","XXXX","XXXX","XXXX","XXXX","XXXX","XXXX","XXXX","XXXX","XXXX","XXXX","XXXX","XXXX","XXXX","XXXX","XXXX","XXXX","XXXX","XXXX","XXXX","XXXX","XXXX","XXXX","XXXX","XXXX","XXXX","XXXX","XXXX","XXXX","XXXX","XXXX","XXXX","XXXX","XXXX","XXXX","XXXX"]
[null,"2013-09-11","XXXX","XXXX","XXXX","XXXX","XXXX","XXXX","XXXX","XXXX","XXXX","XXXX","XXXX","XXXX","XXXX","XXXX","XXXX","XXXX","XXXX","XXXX","XXXX","XXXX","XXXX","XXXX","XXXX","XXXX","XXXX","XXXX","XXXX","XXXX","XXXX","XXXX","XXXX","XXXX","XXXX","XXXX","XXXX","XXXX","XXXX","XXXX","XXXX","XXXX","XXXX","XXXX","XXXX","XXXX","XXXX","XXXX","XXXX","XXXX","XXXX","XXXX","XXXX","XXXX","XXXX","XXXX","XXXX","XXXX","XXXX","XXXX","XXXX","XXXX","XXXX","XXXX","XXXX","XXXX","XXXX","XXXX","XXXX","XXXX","XXXX","XXXX","XXXX","XXXX","XXXX","XXXX","XXXX","XXXX","XXXX","XXXX","XXXX","XXXX","XXXX","XXXX","XXXX","XXXX","XXXX"]
[null,"2013-09-12","XXXX","XXXX","XXXX","XXXX","XXXX","XXXX","XXXX","XXXX","XXXX","XXXX","XXXX","XXXX","XXXX","XXXX","XXXX","XXXX","XXXX","XXXX","XXXX","XXXX","XXXX","XXXX","XXXX","XXXX","XXXX","XXXX","XXXX","XXXX","XXXX","XXXX","XXXX","XXXX","XXXX","XXXX","XXXX","XXXX","XXXX","XXXX","XXXX","XXXX","XXXX","XXXX","XXXX","XXXX","XXXX","XXXX","XXXX","XXXX","XXXX","XXXX","XXXX","XXXX","XXXX","XXXX","XXXX","XXXX","XXXX","XXXX","XXXX","XXXX","XXXX","XXXX","XXXX","XXXX","XXXX","XXXX","XXXX","XXXX","XXXX","XXXX","XXXX","XXXX","XXXX","XXXX","XXXX","XXXX","XXXX","XXXX","XXXX","XXXX","XXXX","XXXX","XXXX","XXXX","XXXX"]
[null,"2013-09-13","XXXX","XXXX","XXXX","XXXX","XXXX","XXXX","XXXX","XXXX","XXXX","XXXX","XXXX","XXXX","XXXX","XXXX","XXXX","XXXX","XXXX","XXXX","XXXX","XXXX","XXXX","XXXX","XXXX","XXXX","XXXX","XXXX","XXXX","XXXX","XXXX","XXXX","XXXX","XXXX","XXXX","XXXX","XXXX","XXXX","XXXX","XXXX","XXXX","XXXX","XXXX","XXXX","XXXX","XXXX","XXXX","XXXX","XXXX","XXXX","XXXX","XXXX","XXXX","XXXX","XXXX","XXXX","XXXX","XXXX","XXXX","XXXX","XXXX","XXXX","XXXX","XXXX","XXXX","XXXX","XXXX","XXXX","XXXX","XXXX","XXXX","XXXX","XXXX","XXXX","XXXX","XXXX","XXXX","XXXX","XXXX","XXXX","XXXX","XXXX","XXXX","XXXX","XXXX","XXXX","XXXX"]
[null,"2013-09-14","XXXX","XXXX","XXXX","XXXX","XXXX","XXXX","XXXX","XXXX","XXXX","XXXX","XXXX","XXXX","XXXX","XXXX","XXXX","XXXX","XXXX","XXXX","XXXX","XXXX","XXXX","XXXX","XXXX","XXXX","XXXX","XXXX","XXXX","XXXX","XXXX","XXXX","XXXX","XXXX","XXXX","XXXX","XXXX","XXXX","XXXX","XXXX","XXXX","XXXX","XXXX","XXXX","XXXX","XXXX","XXXX","XXXX","XXXX","XXXX","XXXX","XXXX","XXXX","XXXX","XXXX","XXXX","XXXX","XXXX","XXXX","XXXX","XXXX","XXXX","XXXX","XXXX","XXXX","XXXX","XXXX","XXXX","XXXX","XXXX","XXXX","XXXX","XXXX","XXXX","XXXX","XXXX","XXXX","XXXX","XXXX","XXXX","XXXX","XXXX","XXXX","XXXX","XXXX","XXXX","XXXX"]
[null,"2013-09-15","XXXX","XXXX","XXXX","XXXX","XXXX","XXXX","XXXX","XXXX","XXXX","XXXX","XXXX","XXXX","XXXX","XXXX","XXXX","XXXX","XXXX","XXXX","XXXX","XXXX","XXXX","XXXX","XXXX","XXXX","XXXX","XXXX","XXXX","XXXX","XXXX","XXXX","XXXX","XXXX","XXXX","XXXX","XXXX","XXXX","XXXX","XXXX","XXXX","XXXX","XXXX","XXXX","XXXX","XXXX","XXXX","XXXX","XXXX","XXXX","XXXX","XXXX","XXXX","XXXX","XXXX","XXXX","XXXX","XXXX","XXXX","XXXX","XXXX","XXXX","XXXX","XXXX","XXXX","XXXX","XXXX","XXXX","XXXX","XXXX","XXXX","XXXX","XXXX","XXXX","XXXX","XXXX","XXXX","XXXX","XXXX","XXXX","XXXX","XXXX","XXXX","XXXX","XXXX","XXXX","XXXX"]
[null,"2013-09-16","XXXX","XXXX","XXXX","XXXX","XXXX","XXXX","XXXX","XXXX","XXXX","XXXX","XXXX","XXXX","XXXX","XXXX","XXXX","XXXX","XXXX","XXXX","XXXX","XXXX","XXXX","XXXX","XXXX","XXXX","XXXX","XXXX","XXXX","XXXX","XXXX","XXXX","XXXX","XXXX","XXXX","XXXX","XXXX","XXXX","XXXX","XXXX","XXXX","XXXX","XXXX","XXXX","XXXX","XXXX","XXXX","XXXX","XXXX","XXXX","XXXX","XXXX","XXXX","XXXX","XXXX","XXXX","XXXX","XXXX","XXXX","XXXX","XXXX","XXXX","XXXX","XXXX","XXXX","XXXX","XXXX","XXXX","XXXX","XXXX","XXXX","XXXX","XXXX","XXXX","XXXX","XXXX","XXXX","XXXX","XXXX","XXXX","XXXX","XXXX","XXXX","XXXX","XXXX","XXXX","XXXX"]
[null,"2013-09-17","XXXX","XXXX","XXXX","XXXX","XXXX","XXXX","XXXX","XXXX","XXXX","XXXX","XXXX","XXXX","XXXX","XXXX","XXXX","XXXX","XXXX","XXXX","XXXX","XXXX","XXXX","XXXX","XXXX","XXXX","XXXX","XXXX","XXXX","XXXX","XXXX","XXXX","XXXX","XXXX","XXXX","XXXX","XXXX","XXXX","XXXX","XXXX","XXXX","XXXX","XXXX","XXXX","XXXX","XXXX","XXXX","XXXX","XXXX","XXXX","XXXX","XXXX","XXXX","XXXX","XXXX","XXXX","XXXX","XXXX","XXXX","XXXX","XXXX","XXXX","XXXX","XXXX","XXXX","XXXX","XXXX","XXXX","XXXX","XXXX","XXXX","XXXX","XXXX","XXXX","XXXX","XXXX","XXXX","XXXX","XXXX","XXXX","XXXX","XXXX","XXXX","XXXX","XXXX","XXXX","XXXX"]
[null,"2013-09-18","XXXX","XXXX","XXXX","XXXX","XXXX","XXXX","XXXX","XXXX","XXXX","XXXX","XXXX","XXXX","XXXX","XXXX","XXXX","XXXX","XXXX","XXXX","XXXX","XXXX","XXXX","XXXX","XXXX","XXXX","XXXX","XXXX","XXXX","XXXX","XXXX","XXXX","XXXX","XXXX","XXXX","XXXX","XXXX","XXXX","XXXX","XXXX","XXXX","XXXX","XXXX","XXXX","XXXX","XXXX","XXXX","XXXX","XXXX","XXXX","XXXX","XXXX","XXXX","XXXX","XXXX","XXXX","XXXX","XXXX","XXXX","XXXX","XXXX","XXXX","XXXX","XXXX","XXXX","XXXX","XXXX","XXXX","XXXX","XXXX","XXXX","XXXX","XXXX","XXXX","XXXX","XXXX","XXXX","XXXX","XXXX","XXXX","XXXX","XXXX","XXXX","XXXX","XXXX","XXXX","XXXX"]
[null,"2013-09-19","XXXX","XXXX","XXXX","XXXX","XXXX","XXXX","XXXX","XXXX","XXXX","XXXX","XXXX","XXXX","XXXX","XXXX","XXXX","XXXX","XXXX","XXXX","XXXX","XXXX","XXXX","XXXX","XXXX","XXXX","XXXX","XXXX","XXXX","XXXX","XXXX","XXXX","XXXX","XXXX","XXXX","XXXX","XXXX","XXXX","XXXX","XXXX","XXXX","XXXX","XXXX","XXXX","XXXX","XXXX","XXXX","XXXX","XXXX","XXXX","XXXX","XXXX","XXXX","XXXX","XXXX","XXXX","XXXX","XXXX","XXXX","XXXX","XXXX","XXXX","XXXX","XXXX","XXXX","XXXX","XXXX","XXXX","XXXX","XXXX","XXXX","XXXX","XXXX","XXXX","XXXX","XXXX","XXXX","XXXX","XXXX","XXXX","XXXX","XXXX","XXXX","XXXX","XXXX","XXXX","XXXX"]
[null,"2013-09-20","XXXX","XXXX","XXXX","XXXX","XXXX","XXXX","XXXX","XXXX","XXXX","XXXX","XXXX","XXXX","XXXX","XXXX","XXXX","XXXX","XXXX","XXXX","XXXX","XXXX","XXXX","XXXX","XXXX","XXXX","XXXX","XXXX","XXXX","XXXX","XXXX","XXXX","XXXX","XXXX","XXXX","XXXX","XXXX","XXXX","XXXX","XXXX","XXXX","XXXX","XXXX","XXXX","XXXX","XXXX","XXXX","XXXX","XXXX","XXXX","XXXX","XXXX","XXXX","XXXX","XXXX","XXXX","XXXX","XXXX","XXXX","XXXX","XXXX","XXXX","XXXX","XXXX","XXXX","XXXX","XXXX","XXXX","XXXX","XXXX","XXXX","XXXX","XXXX","XXXX","XXXX","XXXX","XXXX","XXXX","XXXX","XXXX","XXXX","XXXX","XXXX","XXXX","XXXX","XXXX","XXXX"]
[null,"2013-09-21","XXXX","XXXX","XXXX","XXXX","XXXX","XXXX","XXXX","XXXX","XXXX","XXXX","XXXX","XXXX","XXXX","XXXX","XXXX","XXXX","XXXX","XXXX","XXXX","XXXX","XXXX","XXXX","XXXX","XXXX","XXXX","XXXX","XXXX","XXXX","XXXX","XXXX","XXXX","XXXX","XXXX","XXXX","XXXX","XXXX","XXXX","XXXX","XXXX","XXXX","XXXX","XXXX","XXXX","XXXX","XXXX","XXXX","XXXX","XXXX","XXXX","XXXX","XXXX","XXXX","XXXX","XXXX","XXXX","XXXX","XXXX","XXXX","XXXX","XXXX","XXXX","XXXX","XXXX","XXXX","XXXX","XXXX","XXXX","XXXX","XXXX","XXXX","XXXX","XXXX","XXXX","XXXX","XXXX","XXXX","XXXX","XXXX","XXXX","XXXX","XXXX","XXXX","XXXX","XXXX","XXXX"]
[null,"2013-09-22","XXXX","XXXX","XXXX","XXXX","XXXX","XXXX","XXXX","XXXX","XXXX","XXXX","XXXX","XXXX","XXXX","XXXX","XXXX","XXXX","XXXX","XXXX","XXXX","XXXX","XXXX","XXXX","XXXX","XXXX","XXXX","XXXX","XXXX","XXXX","XXXX","XXXX","XXXX","XXXX","XXXX","XXXX","XXXX","XXXX","XXXX","XXXX","XXXX","XXXX","XXXX","XXXX","XXXX","XXXX","XXXX","XXXX","XXXX","XXXX","XXXX","XXXX","XXXX","XXXX","XXXX","XXXX","XXXX","XXXX","XXXX","XXXX","XXXX","XXXX","XXXX","XXXX","XXXX","XXXX","XXXX","XXXX","XXXX","XXXX","XXXX","XXXX","XXXX","XXXX","XXXX","XXXX","XXXX","XXXX","XXXX","XXXX","XXXX","XXXX","XXXX","XXXX","XXXX","XXXX","XXXX"]
[null,"2013-09-23","XXXX","XXXX","XXXX","XXXX","XXXX","XXXX","XXXX","XXXX","XXXX","XXXX","XXXX","XXXX","XXXX","XXXX","XXXX","XXXX","XXXX","XXXX","XXXX","XXXX","XXXX","XXXX","XXXX","XXXX","XXXX","XXXX","XXXX","XXXX","XXXX","XXXX","XXXX","XXXX","XXXX","XXXX","XXXX","XXXX","XXXX","XXXX","XXXX","XXXX","XXXX","XXXX","XXXX","XXXX","XXXX","XXXX","XXXX","XXXX","XXXX","XXXX","XXXX","XXXX","XXXX","XXXX","XXXX","XXXX","XXXX","XXXX","XXXX","XXXX","XXXX","XXXX","XXXX","XXXX","XXXX","XXXX","XXXX","XXXX","XXXX","XXXX","XXXX","XXXX","XXXX","XXXX","XXXX","XXXX","XXXX","XXXX","XXXX","XXXX","XXXX","XXXX","XXXX","XXXX","XXXX"]
[null,"2013-09-24","XXXX","XXXX","XXXX","XXXX","XXXX","XXXX","XXXX","XXXX","XXXX","XXXX","XXXX","XXXX","XXXX","XXXX","XXXX","XXXX","XXXX","XXXX","XXXX","XXXX","XXXX","XXXX","XXXX","XXXX","XXXX","XXXX","XXXX","XXXX","XXXX","XXXX","XXXX","XXXX","XXXX","XXXX","XXXX","XXXX","XXXX","XXXX","XXXX","XXXX","XXXX","XXXX","XXXX","XXXX","XXXX","XXXX","XXXX","XXXX","XXXX","XXXX","XXXX","XXXX","XXXX","XXXX","XXXX","XXXX","XXXX","XXXX","XXXX","XXXX","XXXX","XXXX","XXXX","XXXX","XXXX","XXXX","XXXX","XXXX","XXXX","XXXX","XXXX","XXXX","XXXX","XXXX","XXXX","XXXX","XXXX","XXXX","XXXX","XXXX","XXXX","XXXX","XXXX","XXXX","XXXX"]
[null,"2013-09-25","XXXX","XXXX","XXXX","XXXX","XXXX","XXXX","XXXX","XXXX","XXXX","XXXX","XXXX","XXXX","XXXX","XXXX","XXXX","XXXX","XXXX","XXXX","XXXX","XXXX","XXXX","XXXX","XXXX","XXXX","XXXX","XXXX","XXXX","XXXX","XXXX","XXXX","XXXX","XXXX","XXXX","XXXX","XXXX","XXXX","XXXX","XXXX","XXXX","XXXX","XXXX","XXXX","XXXX","XXXX","XXXX","XXXX","XXXX","XXXX","XXXX","XXXX","XXXX","XXXX","XXXX","XXXX","XXXX","XXXX","XXXX","XXXX","XXXX","XXXX","XXXX","XXXX","XXXX","XXXX","XXXX","XXXX","XXXX","XXXX","XXXX","XXXX","XXXX","XXXX","XXXX","XXXX","XXXX","XXXX","XXXX","XXXX","XXXX","XXXX","XXXX","XXXX","XXXX","XXXX","XXXX"]
[null,"2013-09-26","XXXX","XXXX","XXXX","XXXX","XXXX","XXXX","XXXX","XXXX","XXXX","XXXX","XXXX","XXXX","XXXX","XXXX","XXXX","XXXX","XXXX","XXXX","XXXX","XXXX","XXXX","XXXX","XXXX","XXXX","XXXX","XXXX","XXXX","XXXX","XXXX","XXXX","XXXX","XXXX","XXXX","XXXX","XXXX","XXXX","XXXX","XXXX","XXXX","XXXX","XXXX","XXXX","XXXX","XXXX","XXXX","XXXX","XXXX","XXXX","XXXX","XXXX","XXXX","XXXX","XXXX","XXXX","XXXX","XXXX","XXXX","XXXX","XXXX","XXXX","XXXX","XXXX","XXXX","XXXX","XXXX","XXXX","XXXX","XXXX","XXXX","XXXX","XXXX","XXXX","XXXX","XXXX","XXXX","XXXX","XXXX","XXXX","XXXX","XXXX","XXXX","XXXX","XXXX","XXXX","XXXX"]
[null,"2013-09-27","XXXX","XXXX","XXXX","XXXX","XXXX","XXXX","XXXX","XXXX","XXXX","XXXX","XXXX","XXXX","XXXX","XXXX","XXXX","XXXX","XXXX","XXXX","XXXX","XXXX","XXXX","XXXX","XXXX","XXXX","XXXX","XXXX","XXXX","XXXX","XXXX","XXXX","XXXX","XXXX","XXXX","XXXX","XXXX","XXXX","XXXX","XXXX","XXXX","XXXX","XXXX","XXXX","XXXX","XXXX","XXXX","XXXX","XXXX","XXXX","XXXX","XXXX","XXXX","XXXX","XXXX","XXXX","XXXX","XXXX","XXXX","XXXX","XXXX","XXXX","XXXX","XXXX","XXXX","XXXX","XXXX","XXXX","XXXX","XXXX","XXXX","XXXX","XXXX","XXXX","XXXX","XXXX","XXXX","XXXX","XXXX","XXXX","XXXX","XXXX","XXXX","XXXX","XXXX","XXXX","XXXX"]
[null,"2013-09-28","XXXX","XXXX","XXXX","XXXX","XXXX","XXXX","XXXX","XXXX","XXXX","XXXX","XXXX","XXXX","XXXX","XXXX","XXXX","XXXX","XXXX","XXXX","XXXX","XXXX","XXXX","XXXX","XXXX","XXXX","XXXX","XXXX","XXXX","XXXX","XXXX","XXXX","XXXX","XXXX","XXXX","XXXX","XXXX","XXXX","XXXX","XXXX","XXXX","XXXX","XXXX","XXXX","XXXX","XXXX","XXXX","XXXX","XXXX","XXXX","XXXX","XXXX","XXXX","XXXX","XXXX","XXXX","XXXX","XXXX","XXXX","XXXX","XXXX","XXXX","XXXX","XXXX","XXXX","XXXX","XXXX","XXXX","XXXX","XXXX","XXXX","XXXX","XXXX","XXXX","XXXX","XXXX","XXXX","XXXX","XXXX","XXXX","XXXX","XXXX","XXXX","XXXX","XXXX","XXXX","XXXX"]
[null,"2013-09-29","XXXX","XXXX","XXXX","XXXX","XXXX","XXXX","XXXX","XXXX","XXXX","XXXX","XXXX","XXXX","XXXX","XXXX","XXXX","XXXX","XXXX","XXXX","XXXX","XXXX","XXXX","XXXX","XXXX","XXXX","XXXX","XXXX","XXXX","XXXX","XXXX","XXXX","XXXX","XXXX","XXXX","XXXX","XXXX","XXXX","XXXX","XXXX","XXXX","XXXX","XXXX","XXXX","XXXX","XXXX","XXXX","XXXX","XXXX","XXXX","XXXX","XXXX","XXXX","XXXX","XXXX","XXXX","XXXX","XXXX","XXXX","XXXX","XXXX","XXXX","XXXX","XXXX","XXXX","XXXX","XXXX","XXXX","XXXX","XXXX","XXXX","XXXX","XXXX","XXXX","XXXX","XXXX","XXXX","XXXX","XXXX","XXXX","XXXX","XXXX","XXXX","XXXX","XXXX","XXXX","XXXX"]
[null,"2013-09-30","XXXX","XXXX","XXXX","XXXX","XXXX","XXXX","XXXX","XXXX","XXXX","XXXX","XXXX","XXXX","XXXX","XXXX","XXXX","XXXX","XXXX","XXXX","XXXX","XXXX","XXXX","XXXX","XXXX","XXXX","XXXX","XXXX","XXXX","XXXX","XXXX","XXXX","XXXX","XXXX","XXXX","XXXX","XXXX","XXXX","XXXX","XXXX","XXXX","XXXX","XXXX","XXXX","XXXX","XXXX","XXXX","XXXX","XXXX","XXXX","XXXX","XXXX","XXXX","XXXX","XXXX","XXXX","XXXX","XXXX","XXXX","XXXX","XXXX","XXXX","XXXX","XXXX","XXXX","XXXX","XXXX","XXXX","XXXX","XXXX","XXXX","XXXX","XXXX","XXXX","XXXX","XXXX","XXXX","XXXX","XXXX","XXXX","XXXX","XXXX","XXXX","XXXX","XXXX","XXXX","XXXX"]
[null,"2013-10-01","XXXX","XXXX","XXXX","XXXX","XXXX","XXXX","XXXX","XXXX","XXXX","XXXX","XXXX","XXXX","XXXX","XXXX","XXXX","XXXX","XXXX","XXXX","XXXX","XXXX","XXXX","XXXX","XXXX","XXXX","XXXX","XXXX","XXXX","XXXX","XXXX","XXXX","XXXX","XXXX","XXXX","XXXX","XXXX","XXXX","XXXX","XXXX","XXXX","XXXX","XXXX","XXXX","XXXX","XXXX","XXXX","XXXX","XXXX","XXXX","XXXX","XXXX","XXXX","XXXX","XXXX","XXXX","XXXX","XXXX","XXXX","XXXX","XXXX","XXXX","XXXX","XXXX","XXXX","XXXX","XXXX","XXXX","XXXX","XXXX","XXXX","XXXX","XXXX","XXXX","XXXX","XXXX","XXXX","XXXX","XXXX","XXXX","XXXX","XXXX","XXXX","XXXX","XXXX","XXXX","XXXX"]
[null,"2013-10-02","XXXX","XXXX","XXXX","XXXX","XXXX","XXXX","XXXX","XXXX","XXXX","XXXX","XXXX","XXXX","XXXX","XXXX","XXXX","XXXX","XXXX","XXXX","XXXX","XXXX","XXXX","XXXX","XXXX","XXXX","XXXX","XXXX","XXXX","XXXX","XXXX","XXXX","XXXX","XXXX","XXXX","XXXX","XXXX","XXXX","XXXX","XXXX","XXXX","XXXX","XXXX","XXXX","XXXX","XXXX","XXXX","XXXX","XXXX","XXXX","XXXX","XXXX","XXXX","XXXX","XXXX","XXXX","XXXX","XXXX","XXXX","XXXX","XXXX","XXXX","XXXX","XXXX","XXXX","XXXX","XXXX","XXXX","XXXX","XXXX","XXXX","XXXX","XXXX","XXXX","XXXX","XXXX","XXXX","XXXX","XXXX","XXXX","XXXX","XXXX","XXXX","XXXX","XXXX","XXXX","XXXX"]
[null,"2013-10-03","XXXX","XXXX","XXXX","XXXX","XXXX","XXXX","XXXX","XXXX","XXXX","XXXX","XXXX","XXXX","XXXX","XXXX","XXXX","XXXX","XXXX","XXXX","XXXX","XXXX","XXXX","XXXX","XXXX","XXXX","XXXX","XXXX","XXXX","XXXX","XXXX","XXXX","XXXX","XXXX","XXXX","XXXX","XXXX","XXXX","XXXX","XXXX","XXXX","XXXX","XXXX","XXXX","XXXX","XXXX","XXXX","XXXX","XXXX","XXXX","XXXX","XXXX","XXXX","XXXX","XXXX","XXXX","XXXX","XXXX","XXXX","XXXX","XXXX","XXXX","XXXX","XXXX","XXXX","XXXX","XXXX","XXXX","XXXX","XXXX","XXXX","XXXX","XXXX","XXXX","XXXX","XXXX","XXXX","XXXX","XXXX","XXXX","XXXX","XXXX","XXXX","XXXX","XXXX","XXXX","XXXX"]
[null,"2013-10-04","XXXX","XXXX","XXXX","XXXX","XXXX","XXXX","XXXX","XXXX","XXXX","XXXX","XXXX","XXXX","XXXX","XXXX","XXXX","XXXX","XXXX","XXXX","XXXX","XXXX","XXXX","XXXX","XXXX","XXXX","XXXX","XXXX","XXXX","XXXX","XXXX","XXXX","XXXX","XXXX","XXXX","XXXX","XXXX","XXXX","XXXX","XXXX","XXXX","XXXX","XXXX","XXXX","XXXX","XXXX","XXXX","XXXX","XXXX","XXXX","XXXX","XXXX","XXXX","XXXX","XXXX","XXXX","XXXX","XXXX","XXXX","XXXX","XXXX","XXXX","XXXX","XXXX","XXXX","XXXX","XXXX","XXXX","XXXX","XXXX","XXXX","XXXX","XXXX","XXXX","XXXX","XXXX","XXXX","XXXX","XXXX","XXXX","XXXX","XXXX","XXXX","XXXX","XXXX","XXXX","XXXX"]
[null,"2013-10-05","XXXX","XXXX","XXXX","XXXX","XXXX","XXXX","XXXX","XXXX","XXXX","XXXX","XXXX","XXXX","XXXX","XXXX","XXXX","XXXX","XXXX","XXXX","XXXX","XXXX","XXXX","XXXX","XXXX","XXXX","XXXX","XXXX","XXXX","XXXX","XXXX","XXXX","XXXX","XXXX","XXXX","XXXX","XXXX","XXXX","XXXX","XXXX","XXXX","XXXX","XXXX","XXXX","XXXX","XXXX","XXXX","XXXX","XXXX","XXXX","XXXX","XXXX","XXXX","XXXX","XXXX","XXXX","XXXX","XXXX","XXXX","XXXX","XXXX","XXXX","XXXX","XXXX","XXXX","XXXX","XXXX","XXXX","XXXX","XXXX","XXXX","XXXX","XXXX","XXXX","XXXX","XXXX","XXXX","XXXX","XXXX","XXXX","XXXX","XXXX","XXXX","XXXX","XXXX","XXXX","XXXX"]
[null,"2013-10-06","XXXX","XXXX","XXXX","XXXX","XXXX","XXXX","XXXX","XXXX","XXXX","XXXX","XXXX","XXXX","XXXX","XXXX","XXXX","XXXX","XXXX","XXXX","XXXX","XXXX","XXXX","XXXX","XXXX","XXXX","XXXX","XXXX","XXXX","XXXX","XXXX","XXXX","XXXX","XXXX","XXXX","XXXX","XXXX","XXXX","XXXX","XXXX","XXXX","XXXX","XXXX","XXXX","XXXX","XXXX","XXXX","XXXX","XXXX","XXXX","XXXX","XXXX","XXXX","XXXX","XXXX","XXXX","XXXX","XXXX","XXXX","XXXX","XXXX","XXXX","XXXX","XXXX","XXXX","XXXX","XXXX","XXXX","XXXX","XXXX","XXXX","XXXX","XXXX","XXXX","XXXX","XXXX","XXXX","XXXX","XXXX","XXXX","XXXX","XXXX","XXXX","XXXX","XXXX","XXXX","XXXX"]
[null,"2013-10-07","XXXX","XXXX","XXXX","XXXX","XXXX","XXXX","XXXX","XXXX","XXXX","XXXX","XXXX","XXXX","XXXX","XXXX","XXXX","XXXX","XXXX","XXXX","XXXX","XXXX","XXXX","XXXX","XXXX","XXXX","XXXX","XXXX","XXXX","XXXX","XXXX","XXXX","XXXX","XXXX","XXXX","XXXX","XXXX","XXXX","XXXX","XXXX","XXXX","XXXX","XXXX","XXXX","XXXX","XXXX","XXXX","XXXX","XXXX","XXXX","XXXX","XXXX","XXXX","XXXX","XXXX","XXXX","XXXX","XXXX","XXXX","XXXX","XXXX","XXXX","XXXX","XXXX","XXXX","XXXX","XXXX","XXXX","XXXX","XXXX","XXXX","XXXX","XXXX","XXXX","XXXX","XXXX","XXXX","XXXX","XXXX","XXXX","XXXX","XXXX","XXXX","XXXX","XXXX","XXXX","XXXX"]
["End of day reservoir elevation","2013-10-08","XXXX","XXXX","XXXX","XXXX","XXXX","XXXX","XXXX","XXXX","XXXX","XXXX","XXXX","XXXX","XXXX","XXXX","XXXX","XXXX","XXXX","XXXX","XXXX","XXXX","XXXX","XXXX","XXXX","XXXX","XXXX","XXXX","XXXX","XXXX","XXXX","XXXX","XXXX","XXXX","XXXX","XXXX","XXXX","XXXX","XXXX","XXXX","XXXX","XXXX","XXXX","XXXX","XXXX","XXXX","XXXX","XXXX","XXXX","XXXX","XXXX","XXXX","XXXX","XXXX","XXXX","XXXX","XXXX","XXXX","XXXX","XXXX","XXXX","XXXX","XXXX","XXXX","XXXX","XXXX","XXXX","XXXX","XXXX","XXXX","XXXX","XXXX","XXXX","XXXX","XXXX","XXXX","XXXX","XXXX","XXXX","XXXX","XXXX","XXXX","XXXX","XXXX","XXXX","XXXX","XXXX"]
[null,"2013-10-09","XXXX","XXXX","XXXX","XXXX","XXXX","XXXX","XXXX","XXXX","XXXX","XXXX","XXXX","XXXX","XXXX","XXXX","XXXX","XXXX","XXXX","XXXX","XXXX","XXXX","XXXX","XXXX","XXXX","XXXX","XXXX","XXXX","XXXX","XXXX","XXXX","XXXX","XXXX","XXXX","XXXX","XXXX","XXXX","XXXX","XXXX","XXXX","XXXX","XXXX","XXXX","XXXX","XXXX","XXXX","XXXX","XXXX","XXXX","XXXX","XXXX","XXXX","XXXX","XXXX","XXXX","XXXX","XXXX","XXXX","XXXX","XXXX","XXXX","XXXX","XXXX","XXXX","XXXX","XXXX","XXXX","XXXX","XXXX","XXXX","XXXX","XXXX","XXXX","XXXX","XXXX","XXXX","XXXX","XXXX","XXXX","XXXX","XXXX","XXXX","XXXX","XXXX","XXXX","XXXX","XXXX"]
[null,"2013-10-10","XXXX","XXXX","XXXX","XXXX","XXXX","XXXX","XXXX","XXXX","XXXX","XXXX","XXXX","XXXX","XXXX","XXXX","XXXX","XXXX","XXXX","XXXX","XXXX","XXXX","XXXX","XXXX","XXXX","XXXX","XXXX","XXXX","XXXX","XXXX","XXXX","XXXX","XXXX","XXXX","XXXX","XXXX","XXXX","XXXX","XXXX","XXXX","XXXX","XXXX","XXXX","XXXX","XXXX","XXXX","XXXX","XXXX","XXXX","XXXX","XXXX","XXXX","XXXX","XXXX","XXXX","XXXX","XXXX","XXXX","XXXX","XXXX","XXXX","XXXX","XXXX","XXXX","XXXX","XXXX","XXXX","XXXX","XXXX","XXXX","XXXX","XXXX","XXXX","XXXX","XXXX","XXXX","XXXX","XXXX","XXXX","XXXX","XXXX","XXXX","XXXX","XXXX","XXXX","XXXX","XXXX"]
[null,"2013-10-11","XXXX","XXXX","XXXX","XXXX","XXXX","XXXX","XXXX","XXXX","XXXX","XXXX","XXXX","XXXX","XXXX","XXXX","XXXX","XXXX","XXXX","XXXX","XXXX","XXXX","XXXX","XXXX","XXXX","XXXX","XXXX","XXXX","XXXX","XXXX","XXXX","XXXX","XXXX","XXXX","XXXX","XXXX","XXXX","XXXX","XXXX","XXXX","XXXX","XXXX","XXXX","XXXX","XXXX","XXXX","XXXX","XXXX","XXXX","XXXX","XXXX","XXXX","XXXX","XXXX","XXXX","XXXX","XXXX","XXXX","XXXX","XXXX","XXXX","XXXX","XXXX","XXXX","XXXX","XXXX","XXXX","XXXX","XXXX","XXXX","XXXX","XXXX","XXXX","XXXX","XXXX","XXXX","XXXX","XXXX","XXXX","XXXX","XXXX","XXXX","XXXX","XXXX","XXXX","XXXX","XXXX"]
[null,"2013-10-12","XXXX","XXXX","XXXX","XXXX","XXXX","XXXX","XXXX","XXXX","XXXX","XXXX","XXXX","XXXX","XXXX","XXXX","XXXX","XXXX","XXXX","XXXX","XXXX","XXXX","XXXX","XXXX","XXXX","XXXX","XXXX","XXXX","XXXX","XXXX","XXXX","XXXX","XXXX","XXXX","XXXX","XXXX","XXXX","XXXX","XXXX","XXXX","XXXX","XXXX","XXXX","XXXX","XXXX","XXXX","XXXX","XXXX","XXXX","XXXX","XXXX","XXXX","XXXX","XXXX","XXXX","XXXX","XXXX","XXXX","XXXX","XXXX","XXXX","XXXX","XXXX","XXXX","XXXX","XXXX","XXXX","XXXX","XXXX","XXXX","XXXX","XXXX","XXXX","XXXX","XXXX","XXXX","XXXX","XXXX","XXXX","XXXX","XXXX","XXXX","XXXX","XXXX","XXXX","XXXX","XXXX"]
[null,"2013-10-13","XXXX","XXXX","XXXX","XXXX","XXXX","XXXX","XXXX","XXXX","XXXX","XXXX","XXXX","XXXX","XXXX","XXXX","XXXX","XXXX","XXXX","XXXX","XXXX","XXXX","XXXX","XXXX","XXXX","XXXX","XXXX","XXXX","XXXX","XXXX","XXXX","XXXX","XXXX","XXXX","XXXX","XXXX","XXXX","XXXX","XXXX","XXXX","XXXX","XXXX","XXXX","XXXX","XXXX","XXXX","XXXX","XXXX","XXXX","XXXX","XXXX","XXXX","XXXX","XXXX","XXXX","XXXX","XXXX","XXXX","XXXX","XXXX","XXXX","XXXX","XXXX","XXXX","XXXX","XXXX","XXXX","XXXX","XXXX","XXXX","XXXX","XXXX","XXXX","XXXX","XXXX","XXXX","XXXX","XXXX","XXXX","XXXX","XXXX","XXXX","XXXX","XXXX","XXXX","XXXX","XXXX"]
[null,"2013-10-14","XXXX","XXXX","XXXX","XXXX","XXXX","XXXX","XXXX","XXXX","XXXX","XXXX","XXXX","XXXX","XXXX","XXXX","XXXX","XXXX","XXXX","XXXX","XXXX","XXXX","XXXX","XXXX","XXXX","XXXX","XXXX","XXXX","XXXX","XXXX","XXXX","XXXX","XXXX","XXXX","XXXX","XXXX","XXXX","XXXX","XXXX","XXXX","XXXX","XXXX","XXXX","XXXX","XXXX","XXXX","XXXX","XXXX","XXXX","XXXX","XXXX","XXXX","XXXX","XXXX","XXXX","XXXX","XXXX","XXXX","XXXX","XXXX","XXXX","XXXX","XXXX","XXXX","XXXX","XXXX","XXXX","XXXX","XXXX","XXXX","XXXX","XXXX","XXXX","XXXX","XXXX","XXXX","XXXX","XXXX","XXXX","XXXX","XXXX","XXXX","XXXX","XXXX","XXXX","XXXX","XXXX"]
[null,"2013-10-15","XXXX","XXXX","XXXX","XXXX","XXXX","XXXX","XXXX","XXXX","XXXX","XXXX","XXXX","XXXX","XXXX","XXXX","XXXX","XXXX","XXXX","XXXX","XXXX","XXXX","XXXX","XXXX","XXXX","XXXX","XXXX","XXXX","XXXX","XXXX","XXXX","XXXX","XXXX","XXXX","XXXX","XXXX","XXXX","XXXX","XXXX","XXXX","XXXX","XXXX","XXXX","XXXX","XXXX","XXXX","XXXX","XXXX","XXXX","XXXX","XXXX","XXXX","XXXX","XXXX","XXXX","XXXX","XXXX","XXXX","XXXX","XXXX","XXXX","XXXX","XXXX","XXXX","XXXX","XXXX","XXXX","XXXX","XXXX","XXXX","XXXX","XXXX","XXXX","XXXX","XXXX","XXXX","XXXX","XXXX","XXXX","XXXX","XXXX","XXXX","XXXX","XXXX","XXXX","XXXX","XXXX"]
[null,"2013-10-16","XXXX","XXXX","XXXX","XXXX","XXXX","XXXX","XXXX","XXXX","XXXX","XXXX","XXXX","XXXX","XXXX","XXXX","XXXX","XXXX","XXXX","XXXX","XXXX","XXXX","XXXX","XXXX","XXXX","XXXX","XXXX","XXXX","XXXX","XXXX","XXXX","XXXX","XXXX","XXXX","XXXX","XXXX","XXXX","XXXX","XXXX","XXXX","XXXX","XXXX","XXXX","XXXX","XXXX","XXXX","XXXX","XXXX","XXXX","XXXX","XXXX","XXXX","XXXX","XXXX","XXXX","XXXX","XXXX","XXXX","XXXX","XXXX","XXXX","XXXX","XXXX","XXXX","XXXX","XXXX","XXXX","XXXX","XXXX","XXXX","XXXX","XXXX","XXXX","XXXX","XXXX","XXXX","XXXX","XXXX","XXXX","XXXX","XXXX","XXXX","XXXX","XXXX","XXXX","XXXX","XXXX"]
[null,"2013-10-17","XXXX","XXXX","XXXX","XXXX","XXXX","XXXX","XXXX","XXXX","XXXX","XXXX","XXXX","XXXX","XXXX","XXXX","XXXX","XXXX","XXXX","XXXX","XXXX","XXXX","XXXX","XXXX","XXXX","XXXX","XXXX","XXXX","XXXX","XXXX","XXXX","XXXX","XXXX","XXXX","XXXX","XXXX","XXXX","XXXX","XXXX","XXXX","XXXX","XXXX","XXXX","XXXX","XXXX","XXXX","XXXX","XXXX","XXXX","XXXX","XXXX","XXXX","XXXX","XXXX","XXXX","XXXX","XXXX","XXXX","XXXX","XXXX","XXXX","XXXX","XXXX","XXXX","XXXX","XXXX","XXXX","XXXX","XXXX","XXXX","XXXX","XXXX","XXXX","XXXX","XXXX","XXXX","XXXX","XXXX","XXXX","XXXX","XXXX","XXXX","XXXX","XXXX","XXXX","XXXX","XXXX"]
[null,"2013-10-18","XXXX","XXXX","XXXX","XXXX","XXXX","XXXX","XXXX","XXXX","XXXX","XXXX","XXXX","XXXX","XXXX","XXXX","XXXX","XXXX","XXXX","XXXX","XXXX","XXXX","XXXX","XXXX","XXXX","XXXX","XXXX","XXXX","XXXX","XXXX","XXXX","XXXX","XXXX","XXXX","XXXX","XXXX","XXXX","XXXX","XXXX","XXXX","XXXX","XXXX","XXXX","XXXX","XXXX","XXXX","XXXX","XXXX","XXXX","XXXX","XXXX","XXXX","XXXX","XXXX","XXXX","XXXX","XXXX","XXXX","XXXX","XXXX","XXXX","XXXX","XXXX","XXXX","XXXX","XXXX","XXXX","XXXX","XXXX","XXXX","XXXX","XXXX","XXXX","XXXX","XXXX","XXXX","XXXX","XXXX","XXXX","XXXX","XXXX","XXXX","XXXX","XXXX","XXXX","XXXX","XXXX"]
[null,"2013-10-19","XXXX","XXXX","XXXX","XXXX","XXXX","XXXX","XXXX","XXXX","XXXX","XXXX","XXXX","XXXX","XXXX","XXXX","XXXX","XXXX","XXXX","XXXX","XXXX","XXXX","XXXX","XXXX","XXXX","XXXX","XXXX","XXXX","XXXX","XXXX","XXXX","XXXX","XXXX","XXXX","XXXX","XXXX","XXXX","XXXX","XXXX","XXXX","XXXX","XXXX","XXXX","XXXX","XXXX","XXXX","XXXX","XXXX","XXXX","XXXX","XXXX","XXXX","XXXX","XXXX","XXXX","XXXX","XXXX","XXXX","XXXX","XXXX","XXXX","XXXX","XXXX","XXXX","XXXX","XXXX","XXXX","XXXX","XXXX","XXXX","XXXX","XXXX","XXXX","XXXX","XXXX","XXXX","XXXX","XXXX","XXXX","XXXX","XXXX","XXXX","XXXX","XXXX","XXXX","XXXX","XXXX"]
[null,"2013-10-20","XXXX","XXXX","XXXX","XXXX","XXXX","XXXX","XXXX","XXXX","XXXX","XXXX","XXXX","XXXX","XXXX","XXXX","XXXX","XXXX","XXXX","XXXX","XXXX","XXXX","XXXX","XXXX","XXXX","XXXX","XXXX","XXXX","XXXX","XXXX","XXXX","XXXX","XXXX","XXXX","XXXX","XXXX","XXXX","XXXX","XXXX","XXXX","XXXX","XXXX","XXXX","XXXX","XXXX","XXXX","XXXX","XXXX","XXXX","XXXX","XXXX","XXXX","XXXX","XXXX","XXXX","XXXX","XXXX","XXXX","XXXX","XXXX","XXXX","XXXX","XXXX","XXXX","XXXX","XXXX","XXXX","XXXX","XXXX","XXXX","XXXX","XXXX","XXXX","XXXX","XXXX","XXXX","XXXX","XXXX","XXXX","XXXX","XXXX","XXXX","XXXX","XXXX","XXXX","XXXX","XXXX"]
[null,"2013-10-21","XXXX","XXXX","XXXX","XXXX","XXXX","XXXX","XXXX","XXXX","XXXX","XXXX","XXXX","XXXX","XXXX","XXXX","XXXX","XXXX","XXXX","XXXX","XXXX","XXXX","XXXX","XXXX","XXXX","XXXX","XXXX","XXXX","XXXX","XXXX","XXXX","XXXX","XXXX","XXXX","XXXX","XXXX","XXXX","XXXX","XXXX","XXXX","XXXX","XXXX","XXXX","XXXX","XXXX","XXXX","XXXX","XXXX","XXXX","XXXX","XXXX","XXXX","XXXX","XXXX","XXXX","XXXX","XXXX","XXXX","XXXX","XXXX","XXXX","XXXX","XXXX","XXXX","XXXX","XXXX","XXXX","XXXX","XXXX","XXXX","XXXX","XXXX","XXXX","XXXX","XXXX","XXXX","XXXX","XXXX","XXXX","XXXX","XXXX","XXXX","XXXX","XXXX","XXXX","XXXX","XXXX"]
[null,"2013-10-22","XXXX","XXXX","XXXX","XXXX","XXXX","XXXX","XXXX","XXXX","XXXX","XXXX","XXXX","XXXX","XXXX","XXXX","XXXX","XXXX","XXXX","XXXX","XXXX","XXXX","XXXX","XXXX","XXXX","XXXX","XXXX","XXXX","XXXX","XXXX","XXXX","XXXX","XXXX","XXXX","XXXX","XXXX","XXXX","XXXX","XXXX","XXXX","XXXX","XXXX","XXXX","XXXX","XXXX","XXXX","XXXX","XXXX","XXXX","XXXX","XXXX","XXXX","XXXX","XXXX","XXXX","XXXX","XXXX","XXXX","XXXX","XXXX","XXXX","XXXX","XXXX","XXXX","XXXX","XXXX","XXXX","XXXX","XXXX","XXXX","XXXX","XXXX","XXXX","XXXX","XXXX","XXXX","XXXX","XXXX","XXXX","XXXX","XXXX","XXXX","XXXX","XXXX","XXXX","XXXX","XXXX"]
[null,"2013-10-23","XXXX","XXXX","XXXX","XXXX","XXXX","XXXX","XXXX","XXXX","XXXX","XXXX","XXXX","XXXX","XXXX","XXXX","XXXX","XXXX","XXXX","XXXX","XXXX","XXXX","XXXX","XXXX","XXXX","XXXX","XXXX","XXXX","XXXX","XXXX","XXXX","XXXX","XXXX","XXXX","XXXX","XXXX","XXXX","XXXX","XXXX","XXXX","XXXX","XXXX","XXXX","XXXX","XXXX","XXXX","XXXX","XXXX","XXXX","XXXX","XXXX","XXXX","XXXX","XXXX","XXXX","XXXX","XXXX","XXXX","XXXX","XXXX","XXXX","XXXX","XXXX","XXXX","XXXX","XXXX","XXXX","XXXX","XXXX","XXXX","XXXX","XXXX","XXXX","XXXX","XXXX","XXXX","XXXX","XXXX","XXXX","XXXX","XXXX","XXXX","XXXX","XXXX","XXXX","XXXX","XXXX"]
[null,"2013-10-24","XXXX","XXXX","XXXX","XXXX","XXXX","XXXX","XXXX","XXXX","XXXX","XXXX","XXXX","XXXX","XXXX","XXXX","XXXX","XXXX","XXXX","XXXX","XXXX","XXXX","XXXX","XXXX","XXXX","XXXX","XXXX","XXXX","XXXX","XXXX","XXXX","XXXX","XXXX","XXXX","XXXX","XXXX","XXXX","XXXX","XXXX","XXXX","XXXX","XXXX","XXXX","XXXX","XXXX","XXXX","XXXX","XXXX","XXXX","XXXX","XXXX","XXXX","XXXX","XXXX","XXXX","XXXX","XXXX","XXXX","XXXX","XXXX","XXXX","XXXX","XXXX","XXXX","XXXX","XXXX","XXXX","XXXX","XXXX","XXXX","XXXX","XXXX","XXXX","XXXX","XXXX","XXXX","XXXX","XXXX","XXXX","XXXX","XXXX","XXXX","XXXX","XXXX","XXXX","XXXX","XXXX"]
[null,"2013-10-25","XXXX","XXXX","XXXX","XXXX","XXXX","XXXX","XXXX","XXXX","XXXX","XXXX","XXXX","XXXX","XXXX","XXXX","XXXX","XXXX","XXXX","XXXX","XXXX","XXXX","XXXX","XXXX","XXXX","XXXX","XXXX","XXXX","XXXX","XXXX","XXXX","XXXX","XXXX","XXXX","XXXX","XXXX","XXXX","XXXX","XXXX","XXXX","XXXX","XXXX","XXXX","XXXX","XXXX","XXXX","XXXX","XXXX","XXXX","XXXX","XXXX","XXXX","XXXX","XXXX","XXXX","XXXX","XXXX","XXXX","XXXX","XXXX","XXXX","XXXX","XXXX","XXXX","XXXX","XXXX","XXXX","XXXX","XXXX","XXXX","XXXX","XXXX","XXXX","XXXX","XXXX","XXXX","XXXX","XXXX","XXXX","XXXX","XXXX","XXXX","XXXX","XXXX","XXXX","XXXX","XXXX"]
[null,"2013-10-26","XXXX","XXXX","XXXX","XXXX","XXXX","XXXX","XXXX","XXXX","XXXX","XXXX","XXXX","XXXX","XXXX","XXXX","XXXX","XXXX","XXXX","XXXX","XXXX","XXXX","XXXX","XXXX","XXXX","XXXX","XXXX","XXXX","XXXX","XXXX","XXXX","XXXX","XXXX","XXXX","XXXX","XXXX","XXXX","XXXX","XXXX","XXXX","XXXX","XXXX","XXXX","XXXX","XXXX","XXXX","XXXX","XXXX","XXXX","XXXX","XXXX","XXXX","XXXX","XXXX","XXXX","XXXX","XXXX","XXXX","XXXX","XXXX","XXXX","XXXX","XXXX","XXXX","XXXX","XXXX","XXXX","XXXX","XXXX","XXXX","XXXX","XXXX","XXXX","XXXX","XXXX","XXXX","XXXX","XXXX","XXXX","XXXX","XXXX","XXXX","XXXX","XXXX","XXXX","XXXX","XXXX"]
[null,"2013-10-27","XXXX","XXXX","XXXX","XXXX","XXXX","XXXX","XXXX","XXXX","XXXX","XXXX","XXXX","XXXX","XXXX","XXXX","XXXX","XXXX","XXXX","XXXX","XXXX","XXXX","XXXX","XXXX","XXXX","XXXX","XXXX","XXXX","XXXX","XXXX","XXXX","XXXX","XXXX","XXXX","XXXX","XXXX","XXXX","XXXX","XXXX","XXXX","XXXX","XXXX","XXXX","XXXX","XXXX","XXXX","XXXX","XXXX","XXXX","XXXX","XXXX","XXXX","XXXX","XXXX","XXXX","XXXX","XXXX","XXXX","XXXX","XXXX","XXXX","XXXX","XXXX","XXXX","XXXX","XXXX","XXXX","XXXX","XXXX","XXXX","XXXX","XXXX","XXXX","XXXX","XXXX","XXXX","XXXX","XXXX","XXXX","XXXX","XXXX","XXXX","XXXX","XXXX","XXXX","XXXX","XXXX"]
[null,"2013-10-28","XXXX","XXXX","XXXX","XXXX","XXXX","XXXX","XXXX","XXXX","XXXX","XXXX","XXXX","XXXX","XXXX","XXXX","XXXX","XXXX","XXXX","XXXX","XXXX","XXXX","XXXX","XXXX","XXXX","XXXX","XXXX","XXXX","XXXX","XXXX","XXXX","XXXX","XXXX","XXXX","XXXX","XXXX","XXXX","XXXX","XXXX","XXXX","XXXX","XXXX","XXXX","XXXX","XXXX","XXXX","XXXX","XXXX","XXXX","XXXX","XXXX","XXXX","XXXX","XXXX","XXXX","XXXX","XXXX","XXXX","XXXX","XXXX","XXXX","XXXX","XXXX","XXXX","XXXX","XXXX","XXXX","XXXX","XXXX","XXXX","XXXX","XXXX","XXXX","XXXX","XXXX","XXXX","XXXX","XXXX","XXXX","XXXX","XXXX","XXXX","XXXX","XXXX","XXXX","XXXX","XXXX"]
[null,"2013-10-29","XXXX","XXXX","XXXX","XXXX","XXXX","XXXX","XXXX","XXXX","XXXX","XXXX","XXXX","XXXX","XXXX","XXXX","XXXX","XXXX","XXXX","XXXX","XXXX","XXXX","XXXX","XXXX","XXXX","XXXX","XXXX","XXXX","XXXX","XXXX","XXXX","XXXX","XXXX","XXXX","XXXX","XXXX","XXXX","XXXX","XXXX","XXXX","XXXX","XXXX","XXXX","XXXX","XXXX","XXXX","XXXX","XXXX","XXXX","XXXX","XXXX","XXXX","XXXX","XXXX","XXXX","XXXX","XXXX","XXXX","XXXX","XXXX","XXXX","XXXX","XXXX","XXXX","XXXX","XXXX","XXXX","XXXX","XXXX","XXXX","XXXX","XXXX","XXXX","XXXX","XXXX","XXXX","XXXX","XXXX","XXXX","XXXX","XXXX","XXXX","XXXX","XXXX","XXXX","XXXX","XXXX"]
[null,"2013-10-30","XXXX","XXXX","XXXX","XXXX","XXXX","XXXX","XXXX","XXXX","XXXX","XXXX","XXXX","XXXX","XXXX","XXXX","XXXX","XXXX","XXXX","XXXX","XXXX","XXXX","XXXX","XXXX","XXXX","XXXX","XXXX","XXXX","XXXX","XXXX","XXXX","XXXX","XXXX","XXXX","XXXX","XXXX","XXXX","XXXX","XXXX","XXXX","XXXX","XXXX","XXXX","XXXX","XXXX","XXXX","XXXX","XXXX","XXXX","XXXX","XXXX","XXXX","XXXX","XXXX","XXXX","XXXX","XXXX","XXXX","XXXX","XXXX","XXXX","XXXX","XXXX","XXXX","XXXX","XXXX","XXXX","XXXX","XXXX","XXXX","XXXX","XXXX","XXXX","XXXX","XXXX","XXXX","XXXX","XXXX","XXXX","XXXX","XXXX","XXXX","XXXX","XXXX","XXXX","XXXX","XXXX"]
[null,"2013-10-31","XXXX","XXXX","XXXX","XXXX","XXXX","XXXX","XXXX","XXXX","XXXX","XXXX","XXXX","XXXX","XXXX","XXXX","XXXX","XXXX","XXXX","XXXX","XXXX","XXXX","XXXX","XXXX","XXXX","XXXX","XXXX","XXXX","XXXX","XXXX","XXXX","XXXX","XXXX","XXXX","XXXX","XXXX","XXXX","XXXX","XXXX","XXXX","XXXX","XXXX","XXXX","XXXX","XXXX","XXXX","XXXX","XXXX","XXXX","XXXX","XXXX","XXXX","XXXX","XXXX","XXXX","XXXX","XXXX","XXXX","XXXX","XXXX","XXXX","XXXX","XXXX","XXXX","XXXX","XXXX","XXXX","XXXX","XXXX","XXXX","XXXX","XXXX","XXXX","XXXX","XXXX","XXXX","XXXX","XXXX","XXXX","XXXX","XXXX","XXXX","XXXX","XXXX","XXXX","XXXX","XXXX"]
[null,"2013-11-01","XXXX","XXXX","XXXX","XXXX","XXXX","XXXX","XXXX","XXXX","XXXX","XXXX","XXXX","XXXX","XXXX","XXXX","XXXX","XXXX","XXXX","XXXX","XXXX","XXXX","XXXX","XXXX","XXXX","XXXX","XXXX","XXXX","XXXX","XXXX","XXXX","XXXX","XXXX","XXXX","XXXX","XXXX","XXXX","XXXX","XXXX","XXXX","XXXX","XXXX","XXXX","XXXX","XXXX","XXXX","XXXX","XXXX","XXXX","XXXX","XXXX","XXXX","XXXX","XXXX","XXXX","XXXX","XXXX","XXXX","XXXX","XXXX","XXXX","XXXX","XXXX","XXXX","XXXX","XXXX","XXXX","XXXX","XXXX","XXXX","XXXX","XXXX","XXXX","XXXX","XXXX","XXXX","XXXX","XXXX","XXXX","XXXX","XXXX","XXXX","XXXX","XXXX","XXXX","XXXX","XXXX"]
[null,"2013-11-02","XXXX","XXXX","XXXX","XXXX","XXXX","XXXX","XXXX","XXXX","XXXX","XXXX","XXXX","XXXX","XXXX","XXXX","XXXX","XXXX","XXXX","XXXX","XXXX","XXXX","XXXX","XXXX","XXXX","XXXX","XXXX","XXXX","XXXX","XXXX","XXXX","XXXX","XXXX","XXXX","XXXX","XXXX","XXXX","XXXX","XXXX","XXXX","XXXX","XXXX","XXXX","XXXX","XXXX","XXXX","XXXX","XXXX","XXXX","XXXX","XXXX","XXXX","XXXX","XXXX","XXXX","XXXX","XXXX","XXXX","XXXX","XXXX","XXXX","XXXX","XXXX","XXXX","XXXX","XXXX","XXXX","XXXX","XXXX","XXXX","XXXX","XXXX","XXXX","XXXX","XXXX","XXXX","XXXX","XXXX","XXXX","XXXX","XXXX","XXXX","XXXX","XXXX","XXXX","XXXX","XXXX"]
[null,"2013-11-03","XXXX","XXXX","XXXX","XXXX","XXXX","XXXX","XXXX","XXXX","XXXX","XXXX","XXXX","XXXX","XXXX","XXXX","XXXX","XXXX","XXXX","XXXX","XXXX","XXXX","XXXX","XXXX","XXXX","XXXX","XXXX","XXXX","XXXX","XXXX","XXXX","XXXX","XXXX","XXXX","XXXX","XXXX","XXXX","XXXX","XXXX","XXXX","XXXX","XXXX","XXXX","XXXX","XXXX","XXXX","XXXX","XXXX","XXXX","XXXX","XXXX","XXXX","XXXX","XXXX","XXXX","XXXX","XXXX","XXXX","XXXX","XXXX","XXXX","XXXX","XXXX","XXXX","XXXX","XXXX","XXXX","XXXX","XXXX","XXXX","XXXX","XXXX","XXXX","XXXX","XXXX","XXXX","XXXX","XXXX","XXXX","XXXX","XXXX","XXXX","XXXX","XXXX","XXXX","XXXX","XXXX"]
[null,"2013-11-04","XXXX","XXXX","XXXX","XXXX","XXXX","XXXX","XXXX","XXXX","XXXX","XXXX","XXXX","XXXX","XXXX","XXXX","XXXX","XXXX","XXXX","XXXX","XXXX","XXXX","XXXX","XXXX","XXXX","XXXX","XXXX","XXXX","XXXX","XXXX","XXXX","XXXX","XXXX","XXXX","XXXX","XXXX","XXXX","XXXX","XXXX","XXXX","XXXX","XXXX","XXXX","XXXX","XXXX","XXXX","XXXX","XXXX","XXXX","XXXX","XXXX","XXXX","XXXX","XXXX","XXXX","XXXX","XXXX","XXXX","XXXX","XXXX","XXXX","XXXX","XXXX","XXXX","XXXX","XXXX","XXXX","XXXX","XXXX","XXXX","XXXX","XXXX","XXXX","XXXX","XXXX","XXXX","XXXX","XXXX","XXXX","XXXX","XXXX","XXXX","XXXX","XXXX","XXXX","XXXX","XXXX"]
["End of day reservoir elevation","2013-11-05","XXXX","XXXX","XXXX","XXXX","XXXX","XXXX","XXXX","XXXX","XXXX","XXXX","XXXX","XXXX","XXXX","XXXX","XXXX","XXXX","XXXX","XXXX","XXXX","XXXX","XXXX","XXXX","XXXX","XXXX","XXXX","XXXX","XXXX","XXXX","XXXX","XXXX","XXXX","XXXX","XXXX","XXXX","XXXX","XXXX","XXXX","XXXX","XXXX","XXXX","XXXX","XXXX","XXXX","XXXX","XXXX","XXXX","XXXX","XXXX","XXXX","XXXX","XXXX","XXXX","XXXX","XXXX","XXXX","XXXX","XXXX","XXXX","XXXX","XXXX","XXXX","XXXX","XXXX","XXXX","XXXX","XXXX","XXXX","XXXX","XXXX","XXXX","XXXX","XXXX","XXXX","XXXX","XXXX","XXXX","XXXX","XXXX","XXXX","XXXX","XXXX","XXXX","XXXX","XXXX","XXXX"]
[null,"2013-11-06","XXXX","XXXX","XXXX","XXXX","XXXX","XXXX","XXXX","XXXX","XXXX","XXXX","XXXX","XXXX","XXXX","XXXX","XXXX","XXXX","XXXX","XXXX","XXXX","XXXX","XXXX","XXXX","XXXX","XXXX","XXXX","XXXX","XXXX","XXXX","XXXX","XXXX","XXXX","XXXX","XXXX","XXXX","XXXX","XXXX","XXXX","XXXX","XXXX","XXXX","XXXX","XXXX","XXXX","XXXX","XXXX","XXXX","XXXX","XXXX","XXXX","XXXX","XXXX","XXXX","XXXX","XXXX","XXXX","XXXX","XXXX","XXXX","XXXX","XXXX","XXXX","XXXX","XXXX","XXXX","XXXX","XXXX","XXXX","XXXX","XXXX","XXXX","XXXX","XXXX","XXXX","XXXX","XXXX","XXXX","XXXX","XXXX","XXXX","XXXX","XXXX","XXXX","XXXX","XXXX","XXXX"]
[null,"2013-11-07","XXXX","XXXX","XXXX","XXXX","XXXX","XXXX","XXXX","XXXX","XXXX","XXXX","XXXX","XXXX","XXXX","XXXX","XXXX","XXXX","XXXX","XXXX","XXXX","XXXX","XXXX","XXXX","XXXX","XXXX","XXXX","XXXX","XXXX","XXXX","XXXX","XXXX","XXXX","XXXX","XXXX","XXXX","XXXX","XXXX","XXXX","XXXX","XXXX","XXXX","XXXX","XXXX","XXXX","XXXX","XXXX","XXXX","XXXX","XXXX","XXXX","XXXX","XXXX","XXXX","XXXX","XXXX","XXXX","XXXX","XXXX","XXXX","XXXX","XXXX","XXXX","XXXX","XXXX","XXXX","XXXX","XXXX","XXXX","XXXX","XXXX","XXXX","XXXX","XXXX","XXXX","XXXX","XXXX","XXXX","XXXX","XXXX","XXXX","XXXX","XXXX","XXXX","XXXX","XXXX","XXXX"]
[null,"2013-11-08","XXXX","XXXX","XXXX","XXXX","XXXX","XXXX","XXXX","XXXX","XXXX","XXXX","XXXX","XXXX","XXXX","XXXX","XXXX","XXXX","XXXX","XXXX","XXXX","XXXX","XXXX","XXXX","XXXX","XXXX","XXXX","XXXX","XXXX","XXXX","XXXX","XXXX","XXXX","XXXX","XXXX","XXXX","XXXX","XXXX","XXXX","XXXX","XXXX","XXXX","XXXX","XXXX","XXXX","XXXX","XXXX","XXXX","XXXX","XXXX","XXXX","XXXX","XXXX","XXXX","XXXX","XXXX","XXXX","XXXX","XXXX","XXXX","XXXX","XXXX","XXXX","XXXX","XXXX","XXXX","XXXX","XXXX","XXXX","XXXX","XXXX","XXXX","XXXX","XXXX","XXXX","XXXX","XXXX","XXXX","XXXX","XXXX","XXXX","XXXX","XXXX","XXXX","XXXX","XXXX","XXXX"]
[null,"2013-11-09","XXXX","XXXX","XXXX","XXXX","XXXX","XXXX","XXXX","XXXX","XXXX","XXXX","XXXX","XXXX","XXXX","XXXX","XXXX","XXXX","XXXX","XXXX","XXXX","XXXX","XXXX","XXXX","XXXX","XXXX","XXXX","XXXX","XXXX","XXXX","XXXX","XXXX","XXXX","XXXX","XXXX","XXXX","XXXX","XXXX","XXXX","XXXX","XXXX","XXXX","XXXX","XXXX","XXXX","XXXX","XXXX","XXXX","XXXX","XXXX","XXXX","XXXX","XXXX","XXXX","XXXX","XXXX","XXXX","XXXX","XXXX","XXXX","XXXX","XXXX","XXXX","XXXX","XXXX","XXXX","XXXX","XXXX","XXXX","XXXX","XXXX","XXXX","XXXX","XXXX","XXXX","XXXX","XXXX","XXXX","XXXX","XXXX","XXXX","XXXX","XXXX","XXXX","XXXX","XXXX","XXXX"]
[null,"2013-11-10","XXXX","XXXX","XXXX","XXXX","XXXX","XXXX","XXXX","XXXX","XXXX","XXXX","XXXX","XXXX","XXXX","XXXX","XXXX","XXXX","XXXX","XXXX","XXXX","XXXX","XXXX","XXXX","XXXX","XXXX","XXXX","XXXX","XXXX","XXXX","XXXX","XXXX","XXXX","XXXX","XXXX","XXXX","XXXX","XXXX","XXXX","XXXX","XXXX","XXXX","XXXX","XXXX","XXXX","XXXX","XXXX","XXXX","XXXX","XXXX","XXXX","XXXX","XXXX","XXXX","XXXX","XXXX","XXXX","XXXX","XXXX","XXXX","XXXX","XXXX","XXXX","XXXX","XXXX","XXXX","XXXX","XXXX","XXXX","XXXX","XXXX","XXXX","XXXX","XXXX","XXXX","XXXX","XXXX","XXXX","XXXX","XXXX","XXXX","XXXX","XXXX","XXXX","XXXX","XXXX","XXXX"]
[null,"2013-11-11","XXXX","XXXX","XXXX","XXXX","XXXX","XXXX","XXXX","XXXX","XXXX","XXXX","XXXX","XXXX","XXXX","XXXX","XXXX","XXXX","XXXX","XXXX","XXXX","XXXX","XXXX","XXXX","XXXX","XXXX","XXXX","XXXX","XXXX","XXXX","XXXX","XXXX","XXXX","XXXX","XXXX","XXXX","XXXX","XXXX","XXXX","XXXX","XXXX","XXXX","XXXX","XXXX","XXXX","XXXX","XXXX","XXXX","XXXX","XXXX","XXXX","XXXX","XXXX","XXXX","XXXX","XXXX","XXXX","XXXX","XXXX","XXXX","XXXX","XXXX","XXXX","XXXX","XXXX","XXXX","XXXX","XXXX","XXXX","XXXX","XXXX","XXXX","XXXX","XXXX","XXXX","XXXX","XXXX","XXXX","XXXX","XXXX","XXXX","XXXX","XXXX","XXXX","XXXX","XXXX","XXXX"]
[null,"2013-11-12","XXXX","XXXX","XXXX","XXXX","XXXX","XXXX","XXXX","XXXX","XXXX","XXXX","XXXX","XXXX","XXXX","XXXX","XXXX","XXXX","XXXX","XXXX","XXXX","XXXX","XXXX","XXXX","XXXX","XXXX","XXXX","XXXX","XXXX","XXXX","XXXX","XXXX","XXXX","XXXX","XXXX","XXXX","XXXX","XXXX","XXXX","XXXX","XXXX","XXXX","XXXX","XXXX","XXXX","XXXX","XXXX","XXXX","XXXX","XXXX","XXXX","XXXX","XXXX","XXXX","XXXX","XXXX","XXXX","XXXX","XXXX","XXXX","XXXX","XXXX","XXXX","XXXX","XXXX","XXXX","XXXX","XXXX","XXXX","XXXX","XXXX","XXXX","XXXX","XXXX","XXXX","XXXX","XXXX","XXXX","XXXX","XXXX","XXXX","XXXX","XXXX","XXXX","XXXX","XXXX","XXXX"]
[null,"2013-11-13","XXXX","XXXX","XXXX","XXXX","XXXX","XXXX","XXXX","XXXX","XXXX","XXXX","XXXX","XXXX","XXXX","XXXX","XXXX","XXXX","XXXX","XXXX","XXXX","XXXX","XXXX","XXXX","XXXX","XXXX","XXXX","XXXX","XXXX","XXXX","XXXX","XXXX","XXXX","XXXX","XXXX","XXXX","XXXX","XXXX","XXXX","XXXX","XXXX","XXXX","XXXX","XXXX","XXXX","XXXX","XXXX","XXXX","XXXX","XXXX","XXXX","XXXX","XXXX","XXXX","XXXX","XXXX","XXXX","XXXX","XXXX","XXXX","XXXX","XXXX","XXXX","XXXX","XXXX","XXXX","XXXX","XXXX","XXXX","XXXX","XXXX","XXXX","XXXX","XXXX","XXXX","XXXX","XXXX","XXXX","XXXX","XXXX","XXXX","XXXX","XXXX","XXXX","XXXX","XXXX","XXXX"]
[null,"2013-11-14","XXXX","XXXX","XXXX","XXXX","XXXX","XXXX","XXXX","XXXX","XXXX","XXXX","XXXX","XXXX","XXXX","XXXX","XXXX","XXXX","XXXX","XXXX","XXXX","XXXX","XXXX","XXXX","XXXX","XXXX","XXXX","XXXX","XXXX","XXXX","XXXX","XXXX","XXXX","XXXX","XXXX","XXXX","XXXX","XXXX","XXXX","XXXX","XXXX","XXXX","XXXX","XXXX","XXXX","XXXX","XXXX","XXXX","XXXX","XXXX","XXXX","XXXX","XXXX","XXXX","XXXX","XXXX","XXXX","XXXX","XXXX","XXXX","XXXX","XXXX","XXXX","XXXX","XXXX","XXXX","XXXX","XXXX","XXXX","XXXX","XXXX","XXXX","XXXX","XXXX","XXXX","XXXX","XXXX","XXXX","XXXX","XXXX","XXXX","XXXX","XXXX","XXXX","XXXX","XXXX","XXXX"]
[null,"2013-11-15","XXXX","XXXX","XXXX","XXXX","XXXX","XXXX","XXXX","XXXX","XXXX","XXXX","XXXX","XXXX","XXXX","XXXX","XXXX","XXXX","XXXX","XXXX","XXXX","XXXX","XXXX","XXXX","XXXX","XXXX","XXXX","XXXX","XXXX","XXXX","XXXX","XXXX","XXXX","XXXX","XXXX","XXXX","XXXX","XXXX","XXXX","XXXX","XXXX","XXXX","XXXX","XXXX","XXXX","XXXX","XXXX","XXXX","XXXX","XXXX","XXXX","XXXX","XXXX","XXXX","XXXX","XXXX","XXXX","XXXX","XXXX","XXXX","XXXX","XXXX","XXXX","XXXX","XXXX","XXXX","XXXX","XXXX","XXXX","XXXX","XXXX","XXXX","XXXX","XXXX","XXXX","XXXX","XXXX","XXXX","XXXX","XXXX","XXXX","XXXX","XXXX","XXXX","XXXX","XXXX","XXXX"]
[null,"2013-11-16","XXXX","XXXX","XXXX","XXXX","XXXX","XXXX","XXXX","XXXX","XXXX","XXXX","XXXX","XXXX","XXXX","XXXX","XXXX","XXXX","XXXX","XXXX","XXXX","XXXX","XXXX","XXXX","XXXX","XXXX","XXXX","XXXX","XXXX","XXXX","XXXX","XXXX","XXXX","XXXX","XXXX","XXXX","XXXX","XXXX","XXXX","XXXX","XXXX","XXXX","XXXX","XXXX","XXXX","XXXX","XXXX","XXXX","XXXX","XXXX","XXXX","XXXX","XXXX","XXXX","XXXX","XXXX","XXXX","XXXX","XXXX","XXXX","XXXX","XXXX","XXXX","XXXX","XXXX","XXXX","XXXX","XXXX","XXXX","XXXX","XXXX","XXXX","XXXX","XXXX","XXXX","XXXX","XXXX","XXXX","XXXX","XXXX","XXXX","XXXX","XXXX","XXXX","XXXX","XXXX","XXXX"]
[null,"2013-11-17","XXXX","XXXX","XXXX","XXXX","XXXX","XXXX","XXXX","XXXX","XXXX","XXXX","XXXX","XXXX","XXXX","XXXX","XXXX","XXXX","XXXX","XXXX","XXXX","XXXX","XXXX","XXXX","XXXX","XXXX","XXXX","XXXX","XXXX","XXXX","XXXX","XXXX","XXXX","XXXX","XXXX","XXXX","XXXX","XXXX","XXXX","XXXX","XXXX","XXXX","XXXX","XXXX","XXXX","XXXX","XXXX","XXXX","XXXX","XXXX","XXXX","XXXX","XXXX","XXXX","XXXX","XXXX","XXXX","XXXX","XXXX","XXXX","XXXX","XXXX","XXXX","XXXX","XXXX","XXXX","XXXX","XXXX","XXXX","XXXX","XXXX","XXXX","XXXX","XXXX","XXXX","XXXX","XXXX","XXXX","XXXX","XXXX","XXXX","XXXX","XXXX","XXXX","XXXX","XXXX","XXXX"]
[null,"2013-11-18","XXXX","XXXX","XXXX","XXXX","XXXX","XXXX","XXXX","XXXX","XXXX","XXXX","XXXX","XXXX","XXXX","XXXX","XXXX","XXXX","XXXX","XXXX","XXXX","XXXX","XXXX","XXXX","XXXX","XXXX","XXXX","XXXX","XXXX","XXXX","XXXX","XXXX","XXXX","XXXX","XXXX","XXXX","XXXX","XXXX","XXXX","XXXX","XXXX","XXXX","XXXX","XXXX","XXXX","XXXX","XXXX","XXXX","XXXX","XXXX","XXXX","XXXX","XXXX","XXXX","XXXX","XXXX","XXXX","XXXX","XXXX","XXXX","XXXX","XXXX","XXXX","XXXX","XXXX","XXXX","XXXX","XXXX","XXXX","XXXX","XXXX","XXXX","XXXX","XXXX","XXXX","XXXX","XXXX","XXXX","XXXX","XXXX","XXXX","XXXX","XXXX","XXXX","XXXX","XXXX","XXXX"]
[null,"2013-11-19","XXXX","XXXX","XXXX","XXXX","XXXX","XXXX","XXXX","XXXX","XXXX","XXXX","XXXX","XXXX","XXXX","XXXX","XXXX","XXXX","XXXX","XXXX","XXXX","XXXX","XXXX","XXXX","XXXX","XXXX","XXXX","XXXX","XXXX","XXXX","XXXX","XXXX","XXXX","XXXX","XXXX","XXXX","XXXX","XXXX","XXXX","XXXX","XXXX","XXXX","XXXX","XXXX","XXXX","XXXX","XXXX","XXXX","XXXX","XXXX","XXXX","XXXX","XXXX","XXXX","XXXX","XXXX","XXXX","XXXX","XXXX","XXXX","XXXX","XXXX","XXXX","XXXX","XXXX","XXXX","XXXX","XXXX","XXXX","XXXX","XXXX","XXXX","XXXX","XXXX","XXXX","XXXX","XXXX","XXXX","XXXX","XXXX","XXXX","XXXX","XXXX","XXXX","XXXX","XXXX","XXXX"]
[null,"2013-11-20","XXXX","XXXX","XXXX","XXXX","XXXX","XXXX","XXXX","XXXX","XXXX","XXXX","XXXX","XXXX","XXXX","XXXX","XXXX","XXXX","XXXX","XXXX","XXXX","XXXX","XXXX","XXXX","XXXX","XXXX","XXXX","XXXX","XXXX","XXXX","XXXX","XXXX","XXXX","XXXX","XXXX","XXXX","XXXX","XXXX","XXXX","XXXX","XXXX","XXXX","XXXX","XXXX","XXXX","XXXX","XXXX","XXXX","XXXX","XXXX","XXXX","XXXX","XXXX","XXXX","XXXX","XXXX","XXXX","XXXX","XXXX","XXXX","XXXX","XXXX","XXXX","XXXX","XXXX","XXXX","XXXX","XXXX","XXXX","XXXX","XXXX","XXXX","XXXX","XXXX","XXXX","XXXX","XXXX","XXXX","XXXX","XXXX","XXXX","XXXX","XXXX","XXXX","XXXX","XXXX","XXXX"]
[null,"2013-11-21","XXXX","XXXX","XXXX","XXXX","XXXX","XXXX","XXXX","XXXX","XXXX","XXXX","XXXX","XXXX","XXXX","XXXX","XXXX","XXXX","XXXX","XXXX","XXXX","XXXX","XXXX","XXXX","XXXX","XXXX","XXXX","XXXX","XXXX","XXXX","XXXX","XXXX","XXXX","XXXX","XXXX","XXXX","XXXX","XXXX","XXXX","XXXX","XXXX","XXXX","XXXX","XXXX","XXXX","XXXX","XXXX","XXXX","XXXX","XXXX","XXXX","XXXX","XXXX","XXXX","XXXX","XXXX","XXXX","XXXX","XXXX","XXXX","XXXX","XXXX","XXXX","XXXX","XXXX","XXXX","XXXX","XXXX","XXXX","XXXX","XXXX","XXXX","XXXX","XXXX","XXXX","XXXX","XXXX","XXXX","XXXX","XXXX","XXXX","XXXX","XXXX","XXXX","XXXX","XXXX","XXXX"]
[null,"2013-11-22","XXXX","XXXX","XXXX","XXXX","XXXX","XXXX","XXXX","XXXX","XXXX","XXXX","XXXX","XXXX","XXXX","XXXX","XXXX","XXXX","XXXX","XXXX","XXXX","XXXX","XXXX","XXXX","XXXX","XXXX","XXXX","XXXX","XXXX","XXXX","XXXX","XXXX","XXXX","XXXX","XXXX","XXXX","XXXX","XXXX","XXXX","XXXX","XXXX","XXXX","XXXX","XXXX","XXXX","XXXX","XXXX","XXXX","XXXX","XXXX","XXXX","XXXX","XXXX","XXXX","XXXX","XXXX","XXXX","XXXX","XXXX","XXXX","XXXX","XXXX","XXXX","XXXX","XXXX","XXXX","XXXX","XXXX","XXXX","XXXX","XXXX","XXXX","XXXX","XXXX","XXXX","XXXX","XXXX","XXXX","XXXX","XXXX","XXXX","XXXX","XXXX","XXXX","XXXX","XXXX","XXXX"]
[null,"2013-11-23","XXXX","XXXX","XXXX","XXXX","XXXX","XXXX","XXXX","XXXX","XXXX","XXXX","XXXX","XXXX","XXXX","XXXX","XXXX","XXXX","XXXX","XXXX","XXXX","XXXX","XXXX","XXXX","XXXX","XXXX","XXXX","XXXX","XXXX","XXXX","XXXX","XXXX","XXXX","XXXX","XXXX","XXXX","XXXX","XXXX","XXXX","XXXX","XXXX","XXXX","XXXX","XXXX","XXXX","XXXX","XXXX","XXXX","XXXX","XXXX","XXXX","XXXX","XXXX","XXXX","XXXX","XXXX","XXXX","XXXX","XXXX","XXXX","XXXX","XXXX","XXXX","XXXX","XXXX","XXXX","XXXX","XXXX","XXXX","XXXX","XXXX","XXXX","XXXX","XXXX","XXXX","XXXX","XXXX","XXXX","XXXX","XXXX","XXXX","XXXX","XXXX","XXXX","XXXX","XXXX","XXXX"]
[null,"2013-11-24","XXXX","XXXX","XXXX","XXXX","XXXX","XXXX","XXXX","XXXX","XXXX","XXXX","XXXX","XXXX","XXXX","XXXX","XXXX","XXXX","XXXX","XXXX","XXXX","XXXX","XXXX","XXXX","XXXX","XXXX","XXXX","XXXX","XXXX","XXXX","XXXX","XXXX","XXXX","XXXX","XXXX","XXXX","XXXX","XXXX","XXXX","XXXX","XXXX","XXXX","XXXX","XXXX","XXXX","XXXX","XXXX","XXXX","XXXX","XXXX","XXXX","XXXX","XXXX","XXXX","XXXX","XXXX","XXXX","XXXX","XXXX","XXXX","XXXX","XXXX","XXXX","XXXX","XXXX","XXXX","XXXX","XXXX","XXXX","XXXX","XXXX","XXXX","XXXX","XXXX","XXXX","XXXX","XXXX","XXXX","XXXX","XXXX","XXXX","XXXX","XXXX","XXXX","XXXX","XXXX","XXXX"]
[null,"2013-11-25","XXXX","XXXX","XXXX","XXXX","XXXX","XXXX","XXXX","XXXX","XXXX","XXXX","XXXX","XXXX","XXXX","XXXX","XXXX","XXXX","XXXX","XXXX","XXXX","XXXX","XXXX","XXXX","XXXX","XXXX","XXXX","XXXX","XXXX","XXXX","XXXX","XXXX","XXXX","XXXX","XXXX","XXXX","XXXX","XXXX","XXXX","XXXX","XXXX","XXXX","XXXX","XXXX","XXXX","XXXX","XXXX","XXXX","XXXX","XXXX","XXXX","XXXX","XXXX","XXXX","XXXX","XXXX","XXXX","XXXX","XXXX","XXXX","XXXX","XXXX","XXXX","XXXX","XXXX","XXXX","XXXX","XXXX","XXXX","XXXX","XXXX","XXXX","XXXX","XXXX","XXXX","XXXX","XXXX","XXXX","XXXX","XXXX","XXXX","XXXX","XXXX","XXXX","XXXX","XXXX","XXXX"]
[null,"2013-11-26","XXXX","XXXX","XXXX","XXXX","XXXX","XXXX","XXXX","XXXX","XXXX","XXXX","XXXX","XXXX","XXXX","XXXX","XXXX","XXXX","XXXX","XXXX","XXXX","XXXX","XXXX","XXXX","XXXX","XXXX","XXXX","XXXX","XXXX","XXXX","XXXX","XXXX","XXXX","XXXX","XXXX","XXXX","XXXX","XXXX","XXXX","XXXX","XXXX","XXXX","XXXX","XXXX","XXXX","XXXX","XXXX","XXXX","XXXX","XXXX","XXXX","XXXX","XXXX","XXXX","XXXX","XXXX","XXXX","XXXX","XXXX","XXXX","XXXX","XXXX","XXXX","XXXX","XXXX","XXXX","XXXX","XXXX","XXXX","XXXX","XXXX","XXXX","XXXX","XXXX","XXXX","XXXX","XXXX","XXXX","XXXX","XXXX","XXXX","XXXX","XXXX","XXXX","XXXX","XXXX","XXXX"]
[null,"2013-11-27","XXXX","XXXX","XXXX","XXXX","XXXX","XXXX","XXXX","XXXX","XXXX","XXXX","XXXX","XXXX","XXXX","XXXX","XXXX","XXXX","XXXX","XXXX","XXXX","XXXX","XXXX","XXXX","XXXX","XXXX","XXXX","XXXX","XXXX","XXXX","XXXX","XXXX","XXXX","XXXX","XXXX","XXXX","XXXX","XXXX","XXXX","XXXX","XXXX","XXXX","XXXX","XXXX","XXXX","XXXX","XXXX","XXXX","XXXX","XXXX","XXXX","XXXX","XXXX","XXXX","XXXX","XXXX","XXXX","XXXX","XXXX","XXXX","XXXX","XXXX","XXXX","XXXX","XXXX","XXXX","XXXX","XXXX","XXXX","XXXX","XXXX","XXXX","XXXX","XXXX","XXXX","XXXX","XXXX","XXXX","XXXX","XXXX","XXXX","XXXX","XXXX","XXXX","XXXX","XXXX","XXXX"]
[null,"2013-11-28","XXXX","XXXX","XXXX","XXXX","XXXX","XXXX","XXXX","XXXX","XXXX","XXXX","XXXX","XXXX","XXXX","XXXX","XXXX","XXXX","XXXX","XXXX","XXXX","XXXX","XXXX","XXXX","XXXX","XXXX","XXXX","XXXX","XXXX","XXXX","XXXX","XXXX","XXXX","XXXX","XXXX","XXXX","XXXX","XXXX","XXXX","XXXX","XXXX","XXXX","XXXX","XXXX","XXXX","XXXX","XXXX","XXXX","XXXX","XXXX","XXXX","XXXX","XXXX","XXXX","XXXX","XXXX","XXXX","XXXX","XXXX","XXXX","XXXX","XXXX","XXXX","XXXX","XXXX","XXXX","XXXX","XXXX","XXXX","XXXX","XXXX","XXXX","XXXX","XXXX","XXXX","XXXX","XXXX","XXXX","XXXX","XXXX","XXXX","XXXX","XXXX","XXXX","XXXX","XXXX","XXXX"]
[null,"2013-11-29","XXXX","XXXX","XXXX","XXXX","XXXX","XXXX","XXXX","XXXX","XXXX","XXXX","XXXX","XXXX","XXXX","XXXX","XXXX","XXXX","XXXX","XXXX","XXXX","XXXX","XXXX","XXXX","XXXX","XXXX","XXXX","XXXX","XXXX","XXXX","XXXX","XXXX","XXXX","XXXX","XXXX","XXXX","XXXX","XXXX","XXXX","XXXX","XXXX","XXXX","XXXX","XXXX","XXXX","XXXX","XXXX","XXXX","XXXX","XXXX","XXXX","XXXX","XXXX","XXXX","XXXX","XXXX","XXXX","XXXX","XXXX","XXXX","XXXX","XXXX","XXXX","XXXX","XXXX","XXXX","XXXX","XXXX","XXXX","XXXX","XXXX","XXXX","XXXX","XXXX","XXXX","XXXX","XXXX","XXXX","XXXX","XXXX","XXXX","XXXX","XXXX","XXXX","XXXX","XXXX","XXXX"]
[null,"2013-11-30","XXXX","XXXX","XXXX","XXXX","XXXX","XXXX","XXXX","XXXX","XXXX","XXXX","XXXX","XXXX","XXXX","XXXX","XXXX","XXXX","XXXX","XXXX","XXXX","XXXX","XXXX","XXXX","XXXX","XXXX","XXXX","XXXX","XXXX","XXXX","XXXX","XXXX","XXXX","XXXX","XXXX","XXXX","XXXX","XXXX","XXXX","XXXX","XXXX","XXXX","XXXX","XXXX","XXXX","XXXX","XXXX","XXXX","XXXX","XXXX","XXXX","XXXX","XXXX","XXXX","XXXX","XXXX","XXXX","XXXX","XXXX","XXXX","XXXX","XXXX","XXXX","XXXX","XXXX","XXXX","XXXX","XXXX","XXXX","XXXX","XXXX","XXXX","XXXX","XXXX","XXXX","XXXX","XXXX","XXXX","XXXX","XXXX","XXXX","XXXX","XXXX","XXXX","XXXX","XXXX","XXXX"]
[null,"2013-12-01","XXXX","XXXX","XXXX","XXXX","XXXX","XXXX","XXXX","XXXX","XXXX","XXXX","XXXX","XXXX","XXXX","XXXX","XXXX","XXXX","XXXX","XXXX","XXXX","XXXX","XXXX","XXXX","XXXX","XXXX","XXXX","XXXX","XXXX","XXXX","XXXX","XXXX","XXXX","XXXX","XXXX","XXXX","XXXX","XXXX","XXXX","XXXX","XXXX","XXXX","XXXX","XXXX","XXXX","XXXX","XXXX","XXXX","XXXX","XXXX","XXXX","XXXX","XXXX","XXXX","XXXX","XXXX","XXXX","XXXX","XXXX","XXXX","XXXX","XXXX","XXXX","XXXX","XXXX","XXXX","XXXX","XXXX","XXXX","XXXX","XXXX","XXXX","XXXX","XXXX","XXXX","XXXX","XXXX","XXXX","XXXX","XXXX","XXXX","XXXX","XXXX","XXXX","XXXX","XXXX","XXXX"]
[null,"2013-12-02","XXXX","XXXX","XXXX","XXXX","XXXX","XXXX","XXXX","XXXX","XXXX","XXXX","XXXX","XXXX","XXXX","XXXX","XXXX","XXXX","XXXX","XXXX","XXXX","XXXX","XXXX","XXXX","XXXX","XXXX","XXXX","XXXX","XXXX","XXXX","XXXX","XXXX","XXXX","XXXX","XXXX","XXXX","XXXX","XXXX","XXXX","XXXX","XXXX","XXXX","XXXX","XXXX","XXXX","XXXX","XXXX","XXXX","XXXX","XXXX","XXXX","XXXX","XXXX","XXXX","XXXX","XXXX","XXXX","XXXX","XXXX","XXXX","XXXX","XXXX","XXXX","XXXX","XXXX","XXXX","XXXX","XXXX","XXXX","XXXX","XXXX","XXXX","XXXX","XXXX","XXXX","XXXX","XXXX","XXXX","XXXX","XXXX","XXXX","XXXX","XXXX","XXXX","XXXX","XXXX","XXXX"]
["End of day reservoir elevation","2013-12-03","XXXX","XXXX","XXXX","XXXX","XXXX","XXXX","XXXX","XXXX","XXXX","XXXX","XXXX","XXXX","XXXX","XXXX","XXXX","XXXX","XXXX","XXXX","XXXX","XXXX","XXXX","XXXX","XXXX","XXXX","XXXX","XXXX","XXXX","XXXX","XXXX","XXXX","XXXX","XXXX","XXXX","XXXX","XXXX","XXXX","XXXX","XXXX","XXXX","XXXX","XXXX","XXXX","XXXX","XXXX","XXXX","XXXX","XXXX","XXXX","XXXX","XXXX","XXXX","XXXX","XXXX","XXXX","XXXX","XXXX","XXXX","XXXX","XXXX","XXXX","XXXX","XXXX","XXXX","XXXX","XXXX","XXXX","XXXX","XXXX","XXXX","XXXX","XXXX","XXXX","XXXX","XXXX","XXXX","XXXX","XXXX","XXXX","XXXX","XXXX","XXXX","XXXX","XXXX","XXXX","XXXX"]
[null,"2013-12-04","XXXX","XXXX","XXXX","XXXX","XXXX","XXXX","XXXX","XXXX","XXXX","XXXX","XXXX","XXXX","XXXX","XXXX","XXXX","XXXX","XXXX","XXXX","XXXX","XXXX","XXXX","XXXX","XXXX","XXXX","XXXX","XXXX","XXXX","XXXX","XXXX","XXXX","XXXX","XXXX","XXXX","XXXX","XXXX","XXXX","XXXX","XXXX","XXXX","XXXX","XXXX","XXXX","XXXX","XXXX","XXXX","XXXX","XXXX","XXXX","XXXX","XXXX","XXXX","XXXX","XXXX","XXXX","XXXX","XXXX","XXXX","XXXX","XXXX","XXXX","XXXX","XXXX","XXXX","XXXX","XXXX","XXXX","XXXX","XXXX","XXXX","XXXX","XXXX","XXXX","XXXX","XXXX","XXXX","XXXX","XXXX","XXXX","XXXX","XXXX","XXXX","XXXX","XXXX","XXXX","XXXX"]
[null,"2013-12-05","XXXX","XXXX","XXXX","XXXX","XXXX","XXXX","XXXX","XXXX","XXXX","XXXX","XXXX","XXXX","XXXX","XXXX","XXXX","XXXX","XXXX","XXXX","XXXX","XXXX","XXXX","XXXX","XXXX","XXXX","XXXX","XXXX","XXXX","XXXX","XXXX","XXXX","XXXX","XXXX","XXXX","XXXX","XXXX","XXXX","XXXX","XXXX","XXXX","XXXX","XXXX","XXXX","XXXX","XXXX","XXXX","XXXX","XXXX","XXXX","XXXX","XXXX","XXXX","XXXX","XXXX","XXXX","XXXX","XXXX","XXXX","XXXX","XXXX","XXXX","XXXX","XXXX","XXXX","XXXX","XXXX","XXXX","XXXX","XXXX","XXXX","XXXX","XXXX","XXXX","XXXX","XXXX","XXXX","XXXX","XXXX","XXXX","XXXX","XXXX","XXXX","XXXX","XXXX","XXXX","XXXX"]
[null,"2013-12-06","XXXX","XXXX","XXXX","XXXX","XXXX","XXXX","XXXX","XXXX","XXXX","XXXX","XXXX","XXXX","XXXX","XXXX","XXXX","XXXX","XXXX","XXXX","XXXX","XXXX","XXXX","XXXX","XXXX","XXXX","XXXX","XXXX","XXXX","XXXX","XXXX","XXXX","XXXX","XXXX","XXXX","XXXX","XXXX","XXXX","XXXX","XXXX","XXXX","XXXX","XXXX","XXXX","XXXX","XXXX","XXXX","XXXX","XXXX","XXXX","XXXX","XXXX","XXXX","XXXX","XXXX","XXXX","XXXX","XXXX","XXXX","XXXX","XXXX","XXXX","XXXX","XXXX","XXXX","XXXX","XXXX","XXXX","XXXX","XXXX","XXXX","XXXX","XXXX","XXXX","XXXX","XXXX","XXXX","XXXX","XXXX","XXXX","XXXX","XXXX","XXXX","XXXX","XXXX","XXXX","XXXX"]
[null,"2013-12-07","XXXX","XXXX","XXXX","XXXX","XXXX","XXXX","XXXX","XXXX","XXXX","XXXX","XXXX","XXXX","XXXX","XXXX","XXXX","XXXX","XXXX","XXXX","XXXX","XXXX","XXXX","XXXX","XXXX","XXXX","XXXX","XXXX","XXXX","XXXX","XXXX","XXXX","XXXX","XXXX","XXXX","XXXX","XXXX","XXXX","XXXX","XXXX","XXXX","XXXX","XXXX","XXXX","XXXX","XXXX","XXXX","XXXX","XXXX","XXXX","XXXX","XXXX","XXXX","XXXX","XXXX","XXXX","XXXX","XXXX","XXXX","XXXX","XXXX","XXXX","XXXX","XXXX","XXXX","XXXX","XXXX","XXXX","XXXX","XXXX","XXXX","XXXX","XXXX","XXXX","XXXX","XXXX","XXXX","XXXX","XXXX","XXXX","XXXX","XXXX","XXXX","XXXX","XXXX","XXXX","XXXX"]
[null,"2013-12-08","XXXX","XXXX","XXXX","XXXX","XXXX","XXXX","XXXX","XXXX","XXXX","XXXX","XXXX","XXXX","XXXX","XXXX","XXXX","XXXX","XXXX","XXXX","XXXX","XXXX","XXXX","XXXX","XXXX","XXXX","XXXX","XXXX","XXXX","XXXX","XXXX","XXXX","XXXX","XXXX","XXXX","XXXX","XXXX","XXXX","XXXX","XXXX","XXXX","XXXX","XXXX","XXXX","XXXX","XXXX","XXXX","XXXX","XXXX","XXXX","XXXX","XXXX","XXXX","XXXX","XXXX","XXXX","XXXX","XXXX","XXXX","XXXX","XXXX","XXXX","XXXX","XXXX","XXXX","XXXX","XXXX","XXXX","XXXX","XXXX","XXXX","XXXX","XXXX","XXXX","XXXX","XXXX","XXXX","XXXX","XXXX","XXXX","XXXX","XXXX","XXXX","XXXX","XXXX","XXXX","XXXX"]
[null,"2013-12-09","XXXX","XXXX","XXXX","XXXX","XXXX","XXXX","XXXX","XXXX","XXXX","XXXX","XXXX","XXXX","XXXX","XXXX","XXXX","XXXX","XXXX","XXXX","XXXX","XXXX","XXXX","XXXX","XXXX","XXXX","XXXX","XXXX","XXXX","XXXX","XXXX","XXXX","XXXX","XXXX","XXXX","XXXX","XXXX","XXXX","XXXX","XXXX","XXXX","XXXX","XXXX","XXXX","XXXX","XXXX","XXXX","XXXX","XXXX","XXXX","XXXX","XXXX","XXXX","XXXX","XXXX","XXXX","XXXX","XXXX","XXXX","XXXX","XXXX","XXXX","XXXX","XXXX","XXXX","XXXX","XXXX","XXXX","XXXX","XXXX","XXXX","XXXX","XXXX","XXXX","XXXX","XXXX","XXXX","XXXX","XXXX","XXXX","XXXX","XXXX","XXXX","XXXX","XXXX","XXXX","XXXX"]
[null,"2013-12-10","XXXX","XXXX","XXXX","XXXX","XXXX","XXXX","XXXX","XXXX","XXXX","XXXX","XXXX","XXXX","XXXX","XXXX","XXXX","XXXX","XXXX","XXXX","XXXX","XXXX","XXXX","XXXX","XXXX","XXXX","XXXX","XXXX","XXXX","XXXX","XXXX","XXXX","XXXX","XXXX","XXXX","XXXX","XXXX","XXXX","XXXX","XXXX","XXXX","XXXX","XXXX","XXXX","XXXX","XXXX","XXXX","XXXX","XXXX","XXXX","XXXX","XXXX","XXXX","XXXX","XXXX","XXXX","XXXX","XXXX","XXXX","XXXX","XXXX","XXXX","XXXX","XXXX","XXXX","XXXX","XXXX","XXXX","XXXX","XXXX","XXXX","XXXX","XXXX","XXXX","XXXX","XXXX","XXXX","XXXX","XXXX","XXXX","XXXX","XXXX","XXXX","XXXX","XXXX","XXXX","XXXX"]
[null,"2013-12-11","XXXX","XXXX","XXXX","XXXX","XXXX","XXXX","XXXX","XXXX","XXXX","XXXX","XXXX","XXXX","XXXX","XXXX","XXXX","XXXX","XXXX","XXXX","XXXX","XXXX","XXXX","XXXX","XXXX","XXXX","XXXX","XXXX","XXXX","XXXX","XXXX","XXXX","XXXX","XXXX","XXXX","XXXX","XXXX","XXXX","XXXX","XXXX","XXXX","XXXX","XXXX","XXXX","XXXX","XXXX","XXXX","XXXX","XXXX","XXXX","XXXX","XXXX","XXXX","XXXX","XXXX","XXXX","XXXX","XXXX","XXXX","XXXX","XXXX","XXXX","XXXX","XXXX","XXXX","XXXX","XXXX","XXXX","XXXX","XXXX","XXXX","XXXX","XXXX","XXXX","XXXX","XXXX","XXXX","XXXX","XXXX","XXXX","XXXX","XXXX","XXXX","XXXX","XXXX","XXXX","XXXX"]
[null,"2013-12-12","XXXX","XXXX","XXXX","XXXX","XXXX","XXXX","XXXX","XXXX","XXXX","XXXX","XXXX","XXXX","XXXX","XXXX","XXXX","XXXX","XXXX","XXXX","XXXX","XXXX","XXXX","XXXX","XXXX","XXXX","XXXX","XXXX","XXXX","XXXX","XXXX","XXXX","XXXX","XXXX","XXXX","XXXX","XXXX","XXXX","XXXX","XXXX","XXXX","XXXX","XXXX","XXXX","XXXX","XXXX","XXXX","XXXX","XXXX","XXXX","XXXX","XXXX","XXXX","XXXX","XXXX","XXXX","XXXX","XXXX","XXXX","XXXX","XXXX","XXXX","XXXX","XXXX","XXXX","XXXX","XXXX","XXXX","XXXX","XXXX","XXXX","XXXX","XXXX","XXXX","XXXX","XXXX","XXXX","XXXX","XXXX","XXXX","XXXX","XXXX","XXXX","XXXX","XXXX","XXXX","XXXX"]
[null,"2013-12-13","XXXX","XXXX","XXXX","XXXX","XXXX","XXXX","XXXX","XXXX","XXXX","XXXX","XXXX","XXXX","XXXX","XXXX","XXXX","XXXX","XXXX","XXXX","XXXX","XXXX","XXXX","XXXX","XXXX","XXXX","XXXX","XXXX","XXXX","XXXX","XXXX","XXXX","XXXX","XXXX","XXXX","XXXX","XXXX","XXXX","XXXX","XXXX","XXXX","XXXX","XXXX","XXXX","XXXX","XXXX","XXXX","XXXX","XXXX","XXXX","XXXX","XXXX","XXXX","XXXX","XXXX","XXXX","XXXX","XXXX","XXXX","XXXX","XXXX","XXXX","XXXX","XXXX","XXXX","XXXX","XXXX","XXXX","XXXX","XXXX","XXXX","XXXX","XXXX","XXXX","XXXX","XXXX","XXXX","XXXX","XXXX","XXXX","XXXX","XXXX","XXXX","XXXX","XXXX","XXXX","XXXX"]
[null,"2013-12-14","XXXX","XXXX","XXXX","XXXX","XXXX","XXXX","XXXX","XXXX","XXXX","XXXX","XXXX","XXXX","XXXX","XXXX","XXXX","XXXX","XXXX","XXXX","XXXX","XXXX","XXXX","XXXX","XXXX","XXXX","XXXX","XXXX","XXXX","XXXX","XXXX","XXXX","XXXX","XXXX","XXXX","XXXX","XXXX","XXXX","XXXX","XXXX","XXXX","XXXX","XXXX","XXXX","XXXX","XXXX","XXXX","XXXX","XXXX","XXXX","XXXX","XXXX","XXXX","XXXX","XXXX","XXXX","XXXX","XXXX","XXXX","XXXX","XXXX","XXXX","XXXX","XXXX","XXXX","XXXX","XXXX","XXXX","XXXX","XXXX","XXXX","XXXX","XXXX","XXXX","XXXX","XXXX","XXXX","XXXX","XXXX","XXXX","XXXX","XXXX","XXXX","XXXX","XXXX","XXXX","XXXX"]
[null,"2013-12-15","XXXX","XXXX","XXXX","XXXX","XXXX","XXXX","XXXX","XXXX","XXXX","XXXX","XXXX","XXXX","XXXX","XXXX","XXXX","XXXX","XXXX","XXXX","XXXX","XXXX","XXXX","XXXX","XXXX","XXXX","XXXX","XXXX","XXXX","XXXX","XXXX","XXXX","XXXX","XXXX","XXXX","XXXX","XXXX","XXXX","XXXX","XXXX","XXXX","XXXX","XXXX","XXXX","XXXX","XXXX","XXXX","XXXX","XXXX","XXXX","XXXX","XXXX","XXXX","XXXX","XXXX","XXXX","XXXX","XXXX","XXXX","XXXX","XXXX","XXXX","XXXX","XXXX","XXXX","XXXX","XXXX","XXXX","XXXX","XXXX","XXXX","XXXX","XXXX","XXXX","XXXX","XXXX","XXXX","XXXX","XXXX","XXXX","XXXX","XXXX","XXXX","XXXX","XXXX","XXXX","XXXX"]
[null,"2013-12-16","XXXX","XXXX","XXXX","XXXX","XXXX","XXXX","XXXX","XXXX","XXXX","XXXX","XXXX","XXXX","XXXX","XXXX","XXXX","XXXX","XXXX","XXXX","XXXX","XXXX","XXXX","XXXX","XXXX","XXXX","XXXX","XXXX","XXXX","XXXX","XXXX","XXXX","XXXX","XXXX","XXXX","XXXX","XXXX","XXXX","XXXX","XXXX","XXXX","XXXX","XXXX","XXXX","XXXX","XXXX","XXXX","XXXX","XXXX","XXXX","XXXX","XXXX","XXXX","XXXX","XXXX","XXXX","XXXX","XXXX","XXXX","XXXX","XXXX","XXXX","XXXX","XXXX","XXXX","XXXX","XXXX","XXXX","XXXX","XXXX","XXXX","XXXX","XXXX","XXXX","XXXX","XXXX","XXXX","XXXX","XXXX","XXXX","XXXX","XXXX","XXXX","XXXX","XXXX","XXXX","XXXX"]
[null,"2013-12-17","XXXX","XXXX","XXXX","XXXX","XXXX","XXXX","XXXX","XXXX","XXXX","XXXX","XXXX","XXXX","XXXX","XXXX","XXXX","XXXX","XXXX","XXXX","XXXX","XXXX","XXXX","XXXX","XXXX","XXXX","XXXX","XXXX","XXXX","XXXX","XXXX","XXXX","XXXX","XXXX","XXXX","XXXX","XXXX","XXXX","XXXX","XXXX","XXXX","XXXX","XXXX","XXXX","XXXX","XXXX","XXXX","XXXX","XXXX","XXXX","XXXX","XXXX","XXXX","XXXX","XXXX","XXXX","XXXX","XXXX","XXXX","XXXX","XXXX","XXXX","XXXX","XXXX","XXXX","XXXX","XXXX","XXXX","XXXX","XXXX","XXXX","XXXX","XXXX","XXXX","XXXX","XXXX","XXXX","XXXX","XXXX","XXXX","XXXX","XXXX","XXXX","XXXX","XXXX","XXXX","XXXX"]
[null,"2013-12-18","XXXX","XXXX","XXXX","XXXX","XXXX","XXXX","XXXX","XXXX","XXXX","XXXX","XXXX","XXXX","XXXX","XXXX","XXXX","XXXX","XXXX","XXXX","XXXX","XXXX","XXXX","XXXX","XXXX","XXXX","XXXX","XXXX","XXXX","XXXX","XXXX","XXXX","XXXX","XXXX","XXXX","XXXX","XXXX","XXXX","XXXX","XXXX","XXXX","XXXX","XXXX","XXXX","XXXX","XXXX","XXXX","XXXX","XXXX","XXXX","XXXX","XXXX","XXXX","XXXX","XXXX","XXXX","XXXX","XXXX","XXXX","XXXX","XXXX","XXXX","XXXX","XXXX","XXXX","XXXX","XXXX","XXXX","XXXX","XXXX","XXXX","XXXX","XXXX","XXXX","XXXX","XXXX","XXXX","XXXX","XXXX","XXXX","XXXX","XXXX","XXXX","XXXX","XXXX","XXXX","XXXX"]
[null,"2013-12-19","XXXX","XXXX","XXXX","XXXX","XXXX","XXXX","XXXX","XXXX","XXXX","XXXX","XXXX","XXXX","XXXX","XXXX","XXXX","XXXX","XXXX","XXXX","XXXX","XXXX","XXXX","XXXX","XXXX","XXXX","XXXX","XXXX","XXXX","XXXX","XXXX","XXXX","XXXX","XXXX","XXXX","XXXX","XXXX","XXXX","XXXX","XXXX","XXXX","XXXX","XXXX","XXXX","XXXX","XXXX","XXXX","XXXX","XXXX","XXXX","XXXX","XXXX","XXXX","XXXX","XXXX","XXXX","XXXX","XXXX","XXXX","XXXX","XXXX","XXXX","XXXX","XXXX","XXXX","XXXX","XXXX","XXXX","XXXX","XXXX","XXXX","XXXX","XXXX","XXXX","XXXX","XXXX","XXXX","XXXX","XXXX","XXXX","XXXX","XXXX","XXXX","XXXX","XXXX","XXXX","XXXX"]
[null,"2013-12-20","XXXX","XXXX","XXXX","XXXX","XXXX","XXXX","XXXX","XXXX","XXXX","XXXX","XXXX","XXXX","XXXX","XXXX","XXXX","XXXX","XXXX","XXXX","XXXX","XXXX","XXXX","XXXX","XXXX","XXXX","XXXX","XXXX","XXXX","XXXX","XXXX","XXXX","XXXX","XXXX","XXXX","XXXX","XXXX","XXXX","XXXX","XXXX","XXXX","XXXX","XXXX","XXXX","XXXX","XXXX","XXXX","XXXX","XXXX","XXXX","XXXX","XXXX","XXXX","XXXX","XXXX","XXXX","XXXX","XXXX","XXXX","XXXX","XXXX","XXXX","XXXX","XXXX","XXXX","XXXX","XXXX","XXXX","XXXX","XXXX","XXXX","XXXX","XXXX","XXXX","XXXX","XXXX","XXXX","XXXX","XXXX","XXXX","XXXX","XXXX","XXXX","XXXX","XXXX","XXXX","XXXX"]
[null,"2013-12-21","XXXX","XXXX","XXXX","XXXX","XXXX","XXXX","XXXX","XXXX","XXXX","XXXX","XXXX","XXXX","XXXX","XXXX","XXXX","XXXX","XXXX","XXXX","XXXX","XXXX","XXXX","XXXX","XXXX","XXXX","XXXX","XXXX","XXXX","XXXX","XXXX","XXXX","XXXX","XXXX","XXXX","XXXX","XXXX","XXXX","XXXX","XXXX","XXXX","XXXX","XXXX","XXXX","XXXX","XXXX","XXXX","XXXX","XXXX","XXXX","XXXX","XXXX","XXXX","XXXX","XXXX","XXXX","XXXX","XXXX","XXXX","XXXX","XXXX","XXXX","XXXX","XXXX","XXXX","XXXX","XXXX","XXXX","XXXX","XXXX","XXXX","XXXX","XXXX","XXXX","XXXX","XXXX","XXXX","XXXX","XXXX","XXXX","XXXX","XXXX","XXXX","XXXX","XXXX","XXXX","XXXX"]
[null,"2013-12-22","XXXX","XXXX","XXXX","XXXX","XXXX","XXXX","XXXX","XXXX","XXXX","XXXX","XXXX","XXXX","XXXX","XXXX","XXXX","XXXX","XXXX","XXXX","XXXX","XXXX","XXXX","XXXX","XXXX","XXXX","XXXX","XXXX","XXXX","XXXX","XXXX","XXXX","XXXX","XXXX","XXXX","XXXX","XXXX","XXXX","XXXX","XXXX","XXXX","XXXX","XXXX","XXXX","XXXX","XXXX","XXXX","XXXX","XXXX","XXXX","XXXX","XXXX","XXXX","XXXX","XXXX","XXXX","XXXX","XXXX","XXXX","XXXX","XXXX","XXXX","XXXX","XXXX","XXXX","XXXX","XXXX","XXXX","XXXX","XXXX","XXXX","XXXX","XXXX","XXXX","XXXX","XXXX","XXXX","XXXX","XXXX","XXXX","XXXX","XXXX","XXXX","XXXX","XXXX","XXXX","XXXX"]
[null,"2013-12-23","XXXX","XXXX","XXXX","XXXX","XXXX","XXXX","XXXX","XXXX","XXXX","XXXX","XXXX","XXXX","XXXX","XXXX","XXXX","XXXX","XXXX","XXXX","XXXX","XXXX","XXXX","XXXX","XXXX","XXXX","XXXX","XXXX","XXXX","XXXX","XXXX","XXXX","XXXX","XXXX","XXXX","XXXX","XXXX","XXXX","XXXX","XXXX","XXXX","XXXX","XXXX","XXXX","XXXX","XXXX","XXXX","XXXX","XXXX","XXXX","XXXX","XXXX","XXXX","XXXX","XXXX","XXXX","XXXX","XXXX","XXXX","XXXX","XXXX","XXXX","XXXX","XXXX","XXXX","XXXX","XXXX","XXXX","XXXX","XXXX","XXXX","XXXX","XXXX","XXXX","XXXX","XXXX","XXXX","XXXX","XXXX","XXXX","XXXX","XXXX","XXXX","XXXX","XXXX","XXXX","XXXX"]
[null,"2013-12-24","XXXX","XXXX","XXXX","XXXX","XXXX","XXXX","XXXX","XXXX","XXXX","XXXX","XXXX","XXXX","XXXX","XXXX","XXXX","XXXX","XXXX","XXXX","XXXX","XXXX","XXXX","XXXX","XXXX","XXXX","XXXX","XXXX","XXXX","XXXX","XXXX","XXXX","XXXX","XXXX","XXXX","XXXX","XXXX","XXXX","XXXX","XXXX","XXXX","XXXX","XXXX","XXXX","XXXX","XXXX","XXXX","XXXX","XXXX","XXXX","XXXX","XXXX","XXXX","XXXX","XXXX","XXXX","XXXX","XXXX","XXXX","XXXX","XXXX","XXXX","XXXX","XXXX","XXXX","XXXX","XXXX","XXXX","XXXX","XXXX","XXXX","XXXX","XXXX","XXXX","XXXX","XXXX","XXXX","XXXX","XXXX","XXXX","XXXX","XXXX","XXXX","XXXX","XXXX","XXXX","XXXX"]
[null,"2013-12-25","XXXX","XXXX","XXXX","XXXX","XXXX","XXXX","XXXX","XXXX","XXXX","XXXX","XXXX","XXXX","XXXX","XXXX","XXXX","XXXX","XXXX","XXXX","XXXX","XXXX","XXXX","XXXX","XXXX","XXXX","XXXX","XXXX","XXXX","XXXX","XXXX","XXXX","XXXX","XXXX","XXXX","XXXX","XXXX","XXXX","XXXX","XXXX","XXXX","XXXX","XXXX","XXXX","XXXX","XXXX","XXXX","XXXX","XXXX","XXXX","XXXX","XXXX","XXXX","XXXX","XXXX","XXXX","XXXX","XXXX","XXXX","XXXX","XXXX","XXXX","XXXX","XXXX","XXXX","XXXX","XXXX","XXXX","XXXX","XXXX","XXXX","XXXX","XXXX","XXXX","XXXX","XXXX","XXXX","XXXX","XXXX","XXXX","XXXX","XXXX","XXXX","XXXX","XXXX","XXXX","XXXX"]
[null,"2013-12-26","XXXX","XXXX","XXXX","XXXX","XXXX","XXXX","XXXX","XXXX","XXXX","XXXX","XXXX","XXXX","XXXX","XXXX","XXXX","XXXX","XXXX","XXXX","XXXX","XXXX","XXXX","XXXX","XXXX","XXXX","XXXX","XXXX","XXXX","XXXX","XXXX","XXXX","XXXX","XXXX","XXXX","XXXX","XXXX","XXXX","XXXX","XXXX","XXXX","XXXX","XXXX","XXXX","XXXX","XXXX","XXXX","XXXX","XXXX","XXXX","XXXX","XXXX","XXXX","XXXX","XXXX","XXXX","XXXX","XXXX","XXXX","XXXX","XXXX","XXXX","XXXX","XXXX","XXXX","XXXX","XXXX","XXXX","XXXX","XXXX","XXXX","XXXX","XXXX","XXXX","XXXX","XXXX","XXXX","XXXX","XXXX","XXXX","XXXX","XXXX","XXXX","XXXX","XXXX","XXXX","XXXX"]
[null,"2013-12-27","XXXX","XXXX","XXXX","XXXX","XXXX","XXXX","XXXX","XXXX","XXXX","XXXX","XXXX","XXXX","XXXX","XXXX","XXXX","XXXX","XXXX","XXXX","XXXX","XXXX","XXXX","XXXX","XXXX","XXXX","XXXX","XXXX","XXXX","XXXX","XXXX","XXXX","XXXX","XXXX","XXXX","XXXX","XXXX","XXXX","XXXX","XXXX","XXXX","XXXX","XXXX","XXXX","XXXX","XXXX","XXXX","XXXX","XXXX","XXXX","XXXX","XXXX","XXXX","XXXX","XXXX","XXXX","XXXX","XXXX","XXXX","XXXX","XXXX","XXXX","XXXX","XXXX","XXXX","XXXX","XXXX","XXXX","XXXX","XXXX","XXXX","XXXX","XXXX","XXXX","XXXX","XXXX","XXXX","XXXX","XXXX","XXXX","XXXX","XXXX","XXXX","XXXX","XXXX","XXXX","XXXX"]
[null,"2013-12-28","XXXX","XXXX","XXXX","XXXX","XXXX","XXXX","XXXX","XXXX","XXXX","XXXX","XXXX","XXXX","XXXX","XXXX","XXXX","XXXX","XXXX","XXXX","XXXX","XXXX","XXXX","XXXX","XXXX","XXXX","XXXX","XXXX","XXXX","XXXX","XXXX","XXXX","XXXX","XXXX","XXXX","XXXX","XXXX","XXXX","XXXX","XXXX","XXXX","XXXX","XXXX","XXXX","XXXX","XXXX","XXXX","XXXX","XXXX","XXXX","XXXX","XXXX","XXXX","XXXX","XXXX","XXXX","XXXX","XXXX","XXXX","XXXX","XXXX","XXXX","XXXX","XXXX","XXXX","XXXX","XXXX","XXXX","XXXX","XXXX","XXXX","XXXX","XXXX","XXXX","XXXX","XXXX","XXXX","XXXX","XXXX","XXXX","XXXX","XXXX","XXXX","XXXX","XXXX","XXXX","XXXX"]
[null,"2013-12-29","XXXX","XXXX","XXXX","XXXX","XXXX","XXXX","XXXX","XXXX","XXXX","XXXX","XXXX","XXXX","XXXX","XXXX","XXXX","XXXX","XXXX","XXXX","XXXX","XXXX","XXXX","XXXX","XXXX","XXXX","XXXX","XXXX","XXXX","XXXX","XXXX","XXXX","XXXX","XXXX","XXXX","XXXX","XXXX","XXXX","XXXX","XXXX","XXXX","XXXX","XXXX","XXXX","XXXX","XXXX","XXXX","XXXX","XXXX","XXXX","XXXX","XXXX","XXXX","XXXX","XXXX","XXXX","XXXX","XXXX","XXXX","XXXX","XXXX","XXXX","XXXX","XXXX","XXXX","XXXX","XXXX","XXXX","XXXX","XXXX","XXXX","XXXX","XXXX","XXXX","XXXX","XXXX","XXXX","XXXX","XXXX","XXXX","XXXX","XXXX","XXXX","XXXX","XXXX","XXXX","XXXX"]
[null,"2013-12-30","XXXX","XXXX","XXXX","XXXX","XXXX","XXXX","XXXX","XXXX","XXXX","XXXX","XXXX","XXXX","XXXX","XXXX","XXXX","XXXX","XXXX","XXXX","XXXX","XXXX","XXXX","XXXX","XXXX","XXXX","XXXX","XXXX","XXXX","XXXX","XXXX","XXXX","XXXX","XXXX","XXXX","XXXX","XXXX","XXXX","XXXX","XXXX","XXXX","XXXX","XXXX","XXXX","XXXX","XXXX","XXXX","XXXX","XXXX","XXXX","XXXX","XXXX","XXXX","XXXX","XXXX","XXXX","XXXX","XXXX","XXXX","XXXX","XXXX","XXXX","XXXX","XXXX","XXXX","XXXX","XXXX","XXXX","XXXX","XXXX","XXXX","XXXX","XXXX","XXXX","XXXX","XXXX","XXXX","XXXX","XXXX","XXXX","XXXX","XXXX","XXXX","XXXX","XXXX","XXXX","XXXX"]
[null,"2013-12-31","XXXX","XXXX","XXXX","XXXX","XXXX","XXXX","XXXX","XXXX","XXXX","XXXX","XXXX","XXXX","XXXX","XXXX","XXXX","XXXX","XXXX","XXXX","XXXX","XXXX","XXXX","XXXX","XXXX","XXXX","XXXX","XXXX","XXXX","XXXX","XXXX","XXXX","XXXX","XXXX","XXXX","XXXX","XXXX","XXXX","XXXX","XXXX","XXXX","XXXX","XXXX","XXXX","XXXX","XXXX","XXXX","XXXX","XXXX","XXXX","XXXX","XXXX","XXXX","XXXX","XXXX","XXXX","XXXX","XXXX","XXXX","XXXX","XXXX","XXXX","XXXX","XXXX","XXXX","XXXX","XXXX","XXXX","XXXX","XXXX","XXXX","XXXX","XXXX","XXXX","XXXX","XXXX","XXXX","XXXX","XXXX","XXXX","XXXX","XXXX","XXXX","XXXX","XXXX","XXXX","XXXX"]

{"sheet":"summary by month (R)","index":10,"n_rows":77,"n_cols":90,"rows_kept":77,"cut":false,"hidden":false,"merged":[]}
["Baker River Project annual generation estimate"]
["Monthly generation results summary (MWh)"]
[]
["Upper Baker",1926,1927,1928,1929,1930,1931,1932,1933,1934,1935,1936,1937,1938,1939,1940,1941,1942,1943,1944,1945,1946,1947,1948,1949,1950,1951,1952,1953,1954,1955,1956,1957,1958,1959,1960,1961,1962,1963,1964,1965,1966,1967,1968,1969,1970,1971,1972,1973,1974,1975,1976,1977,1978,1979,1980,1981,1982,1983,1984,1985,1986,1987,1988,1989,1990,1991,1992,1993,1994,1995,1996,1997,1998,1999,2000,2001,2002,2003,2004,2005,2006,2007,2008,2009,2010,"Max","Min","Median","80 year average 1929-2008"]
["January","XXXX","XXXX","XXXX","XXXX","XXXX","XXXX","XXXX","XXXX","XXXX","XXXX","XXXX","XXXX","XXXX","XXXX","XXXX","XXXX","XXXX","XXXX","XXXX","XXXX","XXXX","XXXX","XXXX","XXXX","XXXX","XXXX","XXXX","XXXX","XXXX","XXXX","XXXX","XXXX","XXXX","XXXX","XXXX","XXXX","XXXX","XXXX","XXXX","XXXX","XXXX","XXXX","XXXX","XXXX","XXXX","XXXX","XXXX","XXXX","XXXX","XXXX","XXXX","XXXX","XXXX","XXXX","XXXX","XXXX","XXXX","XXXX","XXXX","XXXX","XXXX","XXXX","XXXX","XXXX","XXXX","XXXX","XXXX","XXXX","XXXX","XXXX","XXXX","XXXX","XXXX","XXXX","XXXX","XXXX","XXXX","XXXX","XXXX","XXXX","XXXX","XXXX","XXXX","XXXX","XXXX","XXXX","XXXX","XXXX","XXXX"]
["February","XXXX","XXXX","XXXX","XXXX","XXXX","XXXX","XXXX","XXXX","XXXX","XXXX","XXXX","XXXX","XXXX","XXXX","XXXX","XXXX","XXXX","XXXX","XXXX","XXXX","XXXX","XXXX","XXXX","XXXX","XXXX","XXXX","XXXX","XXXX","XXXX","XXXX","XXXX","XXXX","XXXX","XXXX","XXXX","XXXX","XXXX","XXXX","XXXX","XXXX","XXXX","XXXX","XXXX","XXXX","XXXX","XXXX","XXXX","XXXX","XXXX","XXXX","XXXX","XXXX","XXXX","XXXX","XXXX","XXXX","XXXX","XXXX","XXXX","XXXX","XXXX","XXXX","XXXX","XXXX","XXXX","XXXX","XXXX","XXXX","XXXX","XXXX","XXXX","XXXX","XXXX","XXXX","XXXX","XXXX","XXXX","XXXX","XXXX","XXXX","XXXX","XXXX","XXXX","XXXX","XXXX","XXXX","XXXX","XXXX","XXXX"]
["March","XXXX","XXXX","XXXX","XXXX","XXXX","XXXX","XXXX","XXXX","XXXX","XXXX","XXXX","XXXX","XXXX","XXXX","XXXX","XXXX","XXXX","XXXX","XXXX","XXXX","XXXX","XXXX","XXXX","XXXX","XXXX","XXXX","XXXX","XXXX","XXXX","XXXX","XXXX","XXXX","XXXX","XXXX","XXXX","XXXX","XXXX","XXXX","XXXX","XXXX","XXXX","XXXX","XXXX","XXXX","XXXX","XXXX","XXXX","XXXX","XXXX","XXXX","XXXX","XXXX","XXXX","XXXX","XXXX","XXXX","XXXX","XXXX","XXXX","XXXX","XXXX","XXXX","XXXX","XXXX","XXXX","XXXX","XXXX","XXXX","XXXX","XXXX","XXXX","XXXX","XXXX","XXXX","XXXX","XXXX","XXXX","XXXX","XXXX","XXXX","XXXX","XXXX","XXXX","XXXX","XXXX","XXXX","XXXX","XXXX","XXXX"]
["April","XXXX","XXXX","XXXX","XXXX","XXXX","XXXX","XXXX","XXXX","XXXX","XXXX","XXXX","XXXX","XXXX","XXXX","XXXX","XXXX","XXXX","XXXX","XXXX","XXXX","XXXX","XXXX","XXXX","XXXX","XXXX","XXXX","XXXX","XXXX","XXXX","XXXX","XXXX","XXXX","XXXX","XXXX","XXXX","XXXX","XXXX","XXXX","XXXX","XXXX","XXXX","XXXX","XXXX","XXXX","XXXX","XXXX","XXXX","XXXX","XXXX","XXXX","XXXX","XXXX","XXXX","XXXX","XXXX","XXXX","XXXX","XXXX","XXXX","XXXX","XXXX","XXXX","XXXX","XXXX","XXXX","XXXX","XXXX","XXXX","XXXX","XXXX","XXXX","XXXX","XXXX","XXXX","XXXX","XXXX","XXXX","XXXX","XXXX","XXXX","XXXX","XXXX","XXXX","XXXX","XXXX","XXXX","XXXX","XXXX","XXXX"]
["May","XXXX","XXXX","XXXX","XXXX","XXXX","XXXX","XXXX","XXXX","XXXX","XXXX","XXXX","XXXX","XXXX","XXXX","XXXX","XXXX","XXXX","XXXX","XXXX","XXXX","XXXX","XXXX","XXXX","XXXX","XXXX","XXXX","XXXX","XXXX","XXXX","XXXX","XXXX","XXXX","XXXX","XXXX","XXXX","XXXX","XXXX","XXXX","XXXX","XXXX","XXXX","XXXX","XXXX","XXXX","XXXX","XXXX","XXXX","XXXX","XXXX","XXXX","XXXX","XXXX","XXXX","XXXX","XXXX","XXXX","XXXX","XXXX","XXXX","XXXX","XXXX","XXXX","XXXX","XXXX","XXXX","XXXX","XXXX","XXXX","XXXX","XXXX","XXXX","XXXX","XXXX","XXXX","XXXX","XXXX","XXXX","XXXX","XXXX","XXXX","XXXX","XXXX","XXXX","XXXX","XXXX","XXXX","XXXX","XXXX","XXXX"]
["June","XXXX","XXXX","XXXX","XXXX","XXXX","XXXX","XXXX","XXXX","XXXX","XXXX","XXXX","XXXX","XXXX","XXXX","XXXX","XXXX","XXXX","XXXX","XXXX","XXXX","XXXX","XXXX","XXXX","XXXX","XXXX","XXXX","XXXX","XXXX","XXXX","XXXX","XXXX","XXXX","XXXX","XXXX","XXXX","XXXX","XXXX","XXXX","XXXX","XXXX","XXXX","XXXX","XXXX","XXXX","XXXX","XXXX","XXXX","XXXX","XXXX","XXXX","XXXX","XXXX","XXXX","XXXX","XXXX","XXXX","XXXX","XXXX","XXXX","XXXX","XXXX","XXXX","XXXX","XXXX","XXXX","XXXX","XXXX","XXXX","XXXX","XXXX","XXXX","XXXX","XXXX","XXXX","XXXX","XXXX","XXXX","XXXX","XXXX","XXXX","XXXX","XXXX","XXXX","XXXX","XXXX","XXXX","XXXX","XXXX","XXXX"]
["July","XXXX","XXXX","XXXX","XXXX","XXXX","XXXX","XXXX","XXXX","XXXX","XXXX","XXXX","XXXX","XXXX","XXXX","XXXX","XXXX","XXXX","XXXX","XXXX","XXXX","XXXX","XXXX","XXXX","XXXX","XXXX","XXXX","XXXX","XXXX","XXXX","XXXX","XXXX","XXXX","XXXX","XXXX","XXXX","XXXX","XXXX","XXXX","XXXX","XXXX","XXXX","XXXX","XXXX","XXXX","XXXX","XXXX","XXXX","XXXX","XXXX","XXXX","XXXX","XXXX","XXXX","XXXX","XXXX","XXXX","XXXX","XXXX","XXXX","XXXX","XXXX","XXXX","XXXX","XXXX","XXXX","XXXX","XXXX","XXXX","XXXX","XXXX","XXXX","XXXX","XXXX","XXXX","XXXX","XXXX","XXXX","XXXX","XXXX","XXXX","XXXX","XXXX","XXXX","XXXX","XXXX","XXXX","XXXX","XXXX","XXXX"]
["August","XXXX","XXXX","XXXX","XXXX","XXXX","XXXX","XXXX","XXXX","XXXX","XXXX","XXXX","XXXX","XXXX","XXXX","XXXX","XXXX","XXXX","XXXX","XXXX","XXXX","XXXX","XXXX","XXXX","XXXX","XXXX","XXXX","XXXX","XXXX","XXXX","XXXX","XXXX","XXXX","XXXX","XXXX","XXXX","XXXX","XXXX","XXXX","XXXX","XXXX","XXXX","XXXX","XXXX","XXXX","XXXX","XXXX","XXXX","XXXX","XXXX","XXXX","XXXX","XXXX","XXXX","XXXX","XXXX","XXXX","XXXX","XXXX","XXXX","XXXX","XXXX","XXXX","XXXX","XXXX","XXXX","XXXX","XXXX","XXXX","XXXX","XXXX","XXXX","XXXX","XXXX","XXXX","XXXX","XXXX","XXXX","XXXX","XXXX","XXXX","XXXX","XXXX","XXXX","XXXX","XXXX","XXXX","XXXX","XXXX","XXXX"]
["September","XXXX","XXXX","XXXX","XXXX","XXXX","XXXX","XXXX","XXXX","XXXX","XXXX","XXXX","XXXX","XXXX","XXXX","XXXX","XXXX","XXXX","XXXX","XXXX","XXXX","XXXX","XXXX","XXXX","XXXX","XXXX","XXXX","XXXX","XXXX","XXXX","XXXX","XXXX","XXXX","XXXX","XXXX","XXXX","XXXX","XXXX","XXXX","XXXX","XXXX","XXXX","XXXX","XXXX","XXXX","XXXX","XXXX","XXXX","XXXX","XXXX","XXXX","XXXX","XXXX","XXXX","XXXX","XXXX","XXXX","XXXX","XXXX","XXXX","XXXX","XXXX","XXXX","XXXX","XXXX","XXXX","XXXX","XXXX","XXXX","XXXX","XXXX","XXXX","XXXX","XXXX","XXXX","XXXX","XXXX","XXXX","XXXX","XXXX","XXXX","XXXX","XXXX","XXXX","XXXX","XXXX","XXXX","XXXX","XXXX","XXXX"]
["October","XXXX","XXXX","XXXX","XXXX","XXXX","XXXX","XXXX","XXXX","XXXX","XXXX","XXXX","XXXX","XXXX","XXXX","XXXX","XXXX","XXXX","XXXX","XXXX","XXXX","XXXX","XXXX","XXXX","XXXX","XXXX","XXXX","XXXX","XXXX","XXXX","XXXX","XXXX","XXXX","XXXX","XXXX","XXXX","XXXX","XXXX","XXXX","XXXX","XXXX","XXXX","XXXX","XXXX","XXXX","XXXX","XXXX","XXXX","XXXX","XXXX","XXXX","XXXX","XXXX","XXXX","XXXX","XXXX","XXXX","XXXX","XXXX","XXXX","XXXX","XXXX","XXXX","XXXX","XXXX","XXXX","XXXX","XXXX","XXXX","XXXX","XXXX","XXXX","XXXX","XXXX","XXXX","XXXX","XXXX","XXXX","XXXX","XXXX","XXXX","XXXX","XXXX","XXXX","XXXX","XXXX","XXXX","XXXX","XXXX","XXXX"]
["November","XXXX","XXXX","XXXX","XXXX","XXXX","XXXX","XXXX","XXXX","XXXX","XXXX","XXXX","XXXX","XXXX","XXXX","XXXX","XXXX","XXXX","XXXX","XXXX","XXXX","XXXX","XXXX","XXXX","XXXX","XXXX","XXXX","XXXX","XXXX","XXXX","XXXX","XXXX","XXXX","XXXX","XXXX","XXXX","XXXX","XXXX","XXXX","XXXX","XXXX","XXXX","XXXX","XXXX","XXXX","XXXX","XXXX","XXXX","XXXX","XXXX","XXXX","XXXX","XXXX","XXXX","XXXX","XXXX","XXXX","XXXX","XXXX","XXXX","XXXX","XXXX","XXXX","XXXX","XXXX","XXXX","XXXX","XXXX","XXXX","XXXX","XXXX","XXXX","XXXX","XXXX","XXXX","XXXX","XXXX","XXXX","XXXX","XXXX","XXXX","XXXX","XXXX","XXXX","XXXX","XXXX","XXXX","XXXX","XXXX","XXXX"]
["December","XXXX","XXXX","XXXX","XXXX","XXXX","XXXX","XXXX","XXXX","XXXX","XXXX","XXXX","XXXX","XXXX","XXXX","XXXX","XXXX","XXXX","XXXX","XXXX","XXXX","XXXX","XXXX","XXXX","XXXX","XXXX","XXXX","XXXX","XXXX","XXXX","XXXX","XXXX","XXXX","XXXX","XXXX","XXXX","XXXX","XXXX","XXXX","XXXX","XXXX","XXXX","XXXX","XXXX","XXXX","XXXX","XXXX","XXXX","XXXX","XXXX","XXXX","XXXX","XXXX","XXXX","XXXX","XXXX","XXXX","XXXX","XXXX","XXXX","XXXX","XXXX","XXXX","XXXX","XXXX","XXXX","XXXX","XXXX","XXXX","XXXX","XXXX","XXXX","XXXX","XXXX","XXXX","XXXX","XXXX","XXXX","XXXX","XXXX","XXXX","XXXX","XXXX","XXXX","XXXX","XXXX","XXXX","XXXX","XXXX","XXXX"]
["Annual total","XXXX","XXXX","XXXX","XXXX","XXXX","XXXX","XXXX","XXXX","XXXX","XXXX","XXXX","XXXX","XXXX","XXXX","XXXX","XXXX","XXXX","XXXX","XXXX","XXXX","XXXX","XXXX","XXXX","XXXX","XXXX","XXXX","XXXX","XXXX","XXXX","XXXX","XXXX","XXXX","XXXX","XXXX","XXXX","XXXX","XXXX","XXXX","XXXX","XXXX","XXXX","XXXX","XXXX","XXXX","XXXX","XXXX","XXXX","XXXX","XXXX","XXXX","XXXX","XXXX","XXXX","XXXX","XXXX","XXXX","XXXX","XXXX","XXXX","XXXX","XXXX","XXXX","XXXX","XXXX","XXXX","XXXX","XXXX","XXXX","XXXX","XXXX","XXXX","XXXX","XXXX","XXXX","XXXX","XXXX","XXXX","XXXX","XXXX","XXXX","XXXX","XXXX","XXXX","XXXX","XXXX","XXXX","XXXX","XXXX","XXXX"]
[]
["Lower Baker UNIT 3",1926,1927,1928,1929,1930,1931,1932,1933,1934,1935,1936,1937,1938,1939,1940,1941,1942,1943,1944,1945,1946,1947,1948,1949,1950,1951,1952,1953,1954,1955,1956,1957,1958,1959,1960,1961,1962,1963,1964,1965,1966,1967,1968,1969,1970,1971,1972,1973,1974,1975,1976,1977,1978,1979,1980,1981,1982,1983,1984,1985,1986,1987,1988,1989,1990,1991,1992,1993,1994,1995,1996,1997,1998,1999,2000,2001,2002,2003,2004,2005,2006,2007,2008,2009,2010,"Max","Min","Median","80 year average 1929-2008"]
["January","XXXX","XXXX","XXXX","XXXX","XXXX","XXXX","XXXX","XXXX","XXXX","XXXX","XXXX","XXXX","XXXX","XXXX","XXXX","XXXX","XXXX","XXXX","XXXX","XXXX","XXXX","XXXX","XXXX","XXXX","XXXX","XXXX","XXXX","XXXX","XXXX","XXXX","XXXX","XXXX","XXXX","XXXX","XXXX","XXXX","XXXX","XXXX","XXXX","XXXX","XXXX","XXXX","XXXX","XXXX","XXXX","XXXX","XXXX","XXXX","XXXX","XXXX","XXXX","XXXX","XXXX","XXXX","XXXX","XXXX","XXXX","XXXX","XXXX","XXXX","XXXX","XXXX","XXXX","XXXX","XXXX","XXXX","XXXX","XXXX","XXXX","XXXX","XXXX","XXXX","XXXX","XXXX","XXXX","XXXX","XXXX","XXXX","XXXX","XXXX","XXXX","XXXX","XXXX","XXXX","XXXX","XXXX","XXXX","XXXX","XXXX"]
["February","XXXX","XXXX","XXXX","XXXX","XXXX","XXXX","XXXX","XXXX","XXXX","XXXX","XXXX","XXXX","XXXX","XXXX","XXXX","XXXX","XXXX","XXXX","XXXX","XXXX","XXXX","XXXX","XXXX","XXXX","XXXX","XXXX","XXXX","XXXX","XXXX","XXXX","XXXX","XXXX","XXXX","XXXX","XXXX","XXXX","XXXX","XXXX","XXXX","XXXX","XXXX","XXXX","XXXX","XXXX","XXXX","XXXX","XXXX","XXXX","XXXX","XXXX","XXXX","XXXX","XXXX","XXXX","XXXX","XXXX","XXXX","XXXX","XXXX","XXXX","XXXX","XXXX","XXXX","XXXX","XXXX","XXXX","XXXX","XXXX","XXXX","XXXX","XXXX","XXXX","XXXX","XXXX","XXXX","XXXX","XXXX","XXXX","XXXX","XXXX","XXXX","XXXX","XXXX","XXXX","XXXX","XXXX","XXXX","XXXX","XXXX"]
["March","XXXX","XXXX","XXXX","XXXX","XXXX","XXXX","XXXX","XXXX","XXXX","XXXX","XXXX","XXXX","XXXX","XXXX","XXXX","XXXX","XXXX","XXXX","XXXX","XXXX","XXXX","XXXX","XXXX","XXXX","XXXX","XXXX","XXXX","XXXX","XXXX","XXXX","XXXX","XXXX","XXXX","XXXX","XXXX","XXXX","XXXX","XXXX","XXXX","XXXX","XXXX","XXXX","XXXX","XXXX","XXXX","XXXX","XXXX","XXXX","XXXX","XXXX","XXXX","XXXX","XXXX","XXXX","XXXX","XXXX","XXXX","XXXX","XXXX","XXXX","XXXX","XXXX","XXXX","XXXX","XXXX","XXXX","XXXX","XXXX","XXXX","XXXX","XXXX","XXXX","XXXX","XXXX","XXXX","XXXX","XXXX","XXXX","XXXX","XXXX","XXXX","XXXX","XXXX","XXXX","XXXX","XXXX","XXXX","XXXX","XXXX"]
["April","XXXX","XXXX","XXXX","XXXX","XXXX","XXXX","XXXX","XXXX","XXXX","XXXX","XXXX","XXXX","XXXX","XXXX","XXXX","XXXX","XXXX","XXXX","XXXX","XXXX","XXXX","XXXX","XXXX","XXXX","XXXX","XXXX","XXXX","XXXX","XXXX","XXXX","XXXX","XXXX","XXXX","XXXX","XXXX","XXXX","XXXX","XXXX","XXXX","XXXX","XXXX","XXXX","XXXX","XXXX","XXXX","XXXX","XXXX","XXXX","XXXX","XXXX","XXXX","XXXX","XXXX","XXXX","XXXX","XXXX","XXXX","XXXX","XXXX","XXXX","XXXX","XXXX","XXXX","XXXX","XXXX","XXXX","XXXX","XXXX","XXXX","XXXX","XXXX","XXXX","XXXX","XXXX","XXXX","XXXX","XXXX","XXXX","XXXX","XXXX","XXXX","XXXX","XXXX","XXXX","XXXX","XXXX","XXXX","XXXX","XXXX"]
["May","XXXX","XXXX","XXXX","XXXX","XXXX","XXXX","XXXX","XXXX","XXXX","XXXX","XXXX","XXXX","XXXX","XXXX","XXXX","XXXX","XXXX","XXXX","XXXX","XXXX","XXXX","XXXX","XXXX","XXXX","XXXX","XXXX","XXXX","XXXX","XXXX","XXXX","XXXX","XXXX","XXXX","XXXX","XXXX","XXXX","XXXX","XXXX","XXXX","XXXX","XXXX","XXXX","XXXX","XXXX","XXXX","XXXX","XXXX","XXXX","XXXX","XXXX","XXXX","XXXX","XXXX","XXXX","XXXX","XXXX","XXXX","XXXX","XXXX","XXXX","XXXX","XXXX","XXXX","XXXX","XXXX","XXXX","XXXX","XXXX","XXXX","XXXX","XXXX","XXXX","XXXX","XXXX","XXXX","XXXX","XXXX","XXXX","XXXX","XXXX","XXXX","XXXX","XXXX","XXXX","XXXX","XXXX","XXXX","XXXX","XXXX"]
["June","XXXX","XXXX","XXXX","XXXX","XXXX","XXXX","XXXX","XXXX","XXXX","XXXX","XXXX","XXXX","XXXX","XXXX","XXXX","XXXX","XXXX","XXXX","XXXX","XXXX","XXXX","XXXX","XXXX","XXXX","XXXX","XXXX","XXXX","XXXX","XXXX","XXXX","XXXX","XXXX","XXXX","XXXX","XXXX","XXXX","XXXX","XXXX","XXXX","XXXX","XXXX","XXXX","XXXX","XXXX","XXXX","XXXX","XXXX","XXXX","XXXX","XXXX","XXXX","XXXX","XXXX","XXXX","XXXX","XXXX","XXXX","XXXX","XXXX","XXXX","XXXX","XXXX","XXXX","XXXX","XXXX","XXXX","XXXX","XXXX","XXXX","XXXX","XXXX","XXXX","XXXX","XXXX","XXXX","XXXX","XXXX","XXXX","XXXX","XXXX","XXXX","XXXX","XXXX","XXXX","XXXX","XXXX","XXXX","XXXX","XXXX"]
["July","XXXX","XXXX","XXXX","XXXX","XXXX","XXXX","XXXX","XXXX","XXXX","XXXX","XXXX","XXXX","XXXX","XXXX","XXXX","XXXX","XXXX","XXXX","XXXX","XXXX","XXXX","XXXX","XXXX","XXXX","XXXX","XXXX","XXXX","XXXX","XXXX","XXXX","XXXX","XXXX","XXXX","XXXX","XXXX","XXXX","XXXX","XXXX","XXXX","XXXX","XXXX","XXXX","XXXX","XXXX","XXXX","XXXX","XXXX","XXXX","XXXX","XXXX","XXXX","XXXX","XXXX","XXXX","XXXX","XXXX","XXXX","XXXX","XXXX","XXXX","XXXX","XXXX","XXXX","XXXX","XXXX","XXXX","XXXX","XXXX","XXXX","XXXX","XXXX","XXXX","XXXX","XXXX","XXXX","XXXX","XXXX","XXXX","XXXX","XXXX","XXXX","XXXX","XXXX","XXXX","XXXX","XXXX","XXXX","XXXX","XXXX"]
["August","XXXX","XXXX","XXXX","XXXX","XXXX","XXXX","XXXX","XXXX","XXXX","XXXX","XXXX","XXXX","XXXX","XXXX","XXXX","XXXX","XXXX","XXXX","XXXX","XXXX","XXXX","XXXX","XXXX","XXXX","XXXX","XXXX","XXXX","XXXX","XXXX","XXXX","XXXX","XXXX","XXXX","XXXX","XXXX","XXXX","XXXX","XXXX","XXXX","XXXX","XXXX","XXXX","XXXX","XXXX","XXXX","XXXX","XXXX","XXXX","XXXX","XXXX","XXXX","XXXX","XXXX","XXXX","XXXX","XXXX","XXXX","XXXX","XXXX","XXXX","XXXX","XXXX","XXXX","XXXX","XXXX","XXXX","XXXX","XXXX","XXXX","XXXX","XXXX","XXXX","XXXX","XXXX","XXXX","XXXX","XXXX","XXXX","XXXX","XXXX","XXXX","XXXX","XXXX","XXXX","XXXX","XXXX","XXXX","XXXX","XXXX"]
["September","XXXX","XXXX","XXXX","XXXX","XXXX","XXXX","XXXX","XXXX","XXXX","XXXX","XXXX","XXXX","XXXX","XXXX","XXXX","XXXX","XXXX","XXXX","XXXX","XXXX","XXXX","XXXX","XXXX","XXXX","XXXX","XXXX","XXXX","XXXX","XXXX","XXXX","XXXX","XXXX","XXXX","XXXX","XXXX","XXXX","XXXX","XXXX","XXXX","XXXX","XXXX","XXXX","XXXX","XXXX","XXXX","XXXX","XXXX","XXXX","XXXX","XXXX","XXXX","XXXX","XXXX","XXXX","XXXX","XXXX","XXXX","XXXX","XXXX","XXXX","XXXX","XXXX","XXXX","XXXX","XXXX","XXXX","XXXX","XXXX","XXXX","XXXX","XXXX","XXXX","XXXX","XXXX","XXXX","XXXX","XXXX","XXXX","XXXX","XXXX","XXXX","XXXX","XXXX","XXXX","XXXX","XXXX","XXXX","XXXX","XXXX"]
["October","XXXX","XXXX","XXXX","XXXX","XXXX","XXXX","XXXX","XXXX","XXXX","XXXX","XXXX","XXXX","XXXX","XXXX","XXXX","XXXX","XXXX","XXXX","XXXX","XXXX","XXXX","XXXX","XXXX","XXXX","XXXX","XXXX","XXXX","XXXX","XXXX","XXXX","XXXX","XXXX","XXXX","XXXX","XXXX","XXXX","XXXX","XXXX","XXXX","XXXX","XXXX","XXXX","XXXX","XXXX","XXXX","XXXX","XXXX","XXXX","XXXX","XXXX","XXXX","XXXX","XXXX","XXXX","XXXX","XXXX","XXXX","XXXX","XXXX","XXXX","XXXX","XXXX","XXXX","XXXX","XXXX","XXXX","XXXX","XXXX","XXXX","XXXX","XXXX","XXXX","XXXX","XXXX","XXXX","XXXX","XXXX","XXXX","XXXX","XXXX","XXXX","XXXX","XXXX","XXXX","XXXX","XXXX","XXXX","XXXX","XXXX"]
["November","XXXX","XXXX","XXXX","XXXX","XXXX","XXXX","XXXX","XXXX","XXXX","XXXX","XXXX","XXXX","XXXX","XXXX","XXXX","XXXX","XXXX","XXXX","XXXX","XXXX","XXXX","XXXX","XXXX","XXXX","XXXX","XXXX","XXXX","XXXX","XXXX","XXXX","XXXX","XXXX","XXXX","XXXX","XXXX","XXXX","XXXX","XXXX","XXXX","XXXX","XXXX","XXXX","XXXX","XXXX","XXXX","XXXX","XXXX","XXXX","XXXX","XXXX","XXXX","XXXX","XXXX","XXXX","XXXX","XXXX","XXXX","XXXX","XXXX","XXXX","XXXX","XXXX","XXXX","XXXX","XXXX","XXXX","XXXX","XXXX","XXXX","XXXX","XXXX","XXXX","XXXX","XXXX","XXXX","XXXX","XXXX","XXXX","XXXX","XXXX","XXXX","XXXX","XXXX","XXXX","XXXX","XXXX","XXXX","XXXX","XXXX"]
["December","XXXX","XXXX","XXXX","XXXX","XXXX","XXXX","XXXX","XXXX","XXXX","XXXX","XXXX","XXXX","XXXX","XXXX","XXXX","XXXX","XXXX","XXXX","XXXX","XXXX","XXXX","XXXX","XXXX","XXXX","XXXX","XXXX","XXXX","XXXX","XXXX","XXXX","XXXX","XXXX","XXXX","XXXX","XXXX","XXXX","XXXX","XXXX","XXXX","XXXX","XXXX","XXXX","XXXX","XXXX","XXXX","XXXX","XXXX","XXXX","XXXX","XXXX","XXXX","XXXX","XXXX","XXXX","XXXX","XXXX","XXXX","XXXX","XXXX","XXXX","XXXX","XXXX","XXXX","XXXX","XXXX","XXXX","XXXX","XXXX","XXXX","XXXX","XXXX","XXXX","XXXX","XXXX","XXXX","XXXX","XXXX","XXXX","XXXX","XXXX","XXXX","XXXX","XXXX","XXXX","XXXX","XXXX","XXXX","XXXX","XXXX"]
["Annual total","XXXX","XXXX","XXXX","XXXX","XXXX","XXXX","XXXX","XXXX","XXXX","XXXX","XXXX","XXXX","XXXX","XXXX","XXXX","XXXX","XXXX","XXXX","XXXX","XXXX","XXXX","XXXX","XXXX","XXXX","XXXX","XXXX","XXXX","XXXX","XXXX","XXXX","XXXX","XXXX","XXXX","XXXX","XXXX","XXXX","XXXX","XXXX","XXXX","XXXX","XXXX","XXXX","XXXX","XXXX","XXXX","XXXX","XXXX","XXXX","XXXX","XXXX","XXXX","XXXX","XXXX","XXXX","XXXX","XXXX","XXXX","XXXX","XXXX","XXXX","XXXX","XXXX","XXXX","XXXX","XXXX","XXXX","XXXX","XXXX","XXXX","XXXX","XXXX","XXXX","XXXX","XXXX","XXXX","XXXX","XXXX","XXXX","XXXX","XXXX","XXXX","XXXX","XXXX","XXXX","XXXX","XXXX","XXXX","XXXX","XXXX"]
[]
["Lower Baker UNIT 4",1926,1927,1928,1929,1930,1931,1932,1933,1934,1935,1936,1937,1938,1939,1940,1941,1942,1943,1944,1945,1946,1947,1948,1949,1950,1951,1952,1953,1954,1955,1956,1957,1958,1959,1960,1961,1962,1963,1964,1965,1966,1967,1968,1969,1970,1971,1972,1973,1974,1975,1976,1977,1978,1979,1980,1981,1982,1983,1984,1985,1986,1987,1988,1989,1990,1991,1992,1993,1994,1995,1996,1997,1998,1999,2000,2001,2002,2003,2004,2005,2006,2007,2008,2009,2010,"Max","Min","Median","80 year average 1929-2008"]
["January",13731.007439228399,14526.092150337829,14226.830602752065,14968.089540651546,14360.053037807493,16407.516369695666,12816.980104639082,11345.154917344111,7167.8871975080283,14710.312318954686,12134.549168826421,14558.51416759211,12922.876172968465,10110.262317620147,12684.179787255347,12003.765955740109,15066.43625015927,13379.965139960939,11090.027020939398,11203.44034470214,12671.400892786305,12476.186132959114,14159.979574843996,14800.199076912961,14114.526366138363,10449.670659797745,14350.705604973691,11759.686059971926,11865.194011763786,15485.434287148866,15340.040117905795,14785.236275318004,9334.98388441323,6752.6013151870111,13833.495453797763,10056.19882096017,12121.188524528121,13966.735149884764,10260.64226122933,11907.429941159531,13143.584637082233,10296.112063689547,12714.56655174383,11896.926534057202,11416.044921222059,12641.600560452618,13595.614278372115,12721.662240531521,15624.76122343824,12223.425919610958,8655.2237880895464,14019.77585015064,11625.204246147525,14651.985620884034,14656.676578703131,12801.893662848153,13854.460892468745,12054.084398861047,13741.689908898179,14830.830707198111,11941.233214963193,12270.608463969149,14244.14034417698,13086.821441193571,11647.44952467827,12188.796829139314,11544.496135286507,14457.537873459185,9056.8668307375847,12551.17937080666,11035.935473043024,10759.280364215027,10684.454470959306,8487.8655472731716,14912.372967874517,13529.891035517441,13269.78742923364,9210.3544132515035,10387.917967771584,17340.568196877535,9440.2071606870832,11271.946445089394,15667.771321930093,10338.371285649704,10143.891119284237,17340.568196877535,6752.6013151870111,12671.400892786305,12544.689395382858]
["February",11066.088695225855,12307.548558096078,13960.537338626305,12054.7891804767,7245.0907826166722,11038.816179248421,12736.612764473351,12481.943667152304,10319.248979503076,12435.117590066662,13007.356828247546,12070.116803611967,13735.417304737126,13968.741353908683,10939.843061675609,13525.824947368905,12819.244083526197,13120.728042171182,13245.104743250453,10350.440723696902,13139.132915591323,9540.516399461987,12835.060690472117,12098.773690414602,12649.291570451094,14355.351964810432,13068.265730446108,11998.864283114968,7643.3203374290297,13710.277030058676,13083.688556151996,12236.845908496007,10643.802559476133,14388.094046332621,9427.836183153946,7182.1941117052456,10456.228052929024,11192.872892813488,13072.431905379224,10261.044618402408,13657.385297733907,11128.943116845467,10521.936073334735,12513.319970962808,11633.323796928287,8941.93917685208,12047.951803870226,14142.630788627943,12724.084719475097,14377.878172927227,12765.301945504743,11990.351763135925,13395.760323244353,12164.039698603485,11151.217271305683,9999.6708691493932,11868.026959090275,7921.6486775151607,9712.0175096542589,12330.449478005537,13261.840909059447,12184.725014334004,12636.768133094049,12537.696304158235,12298.246996549233,13637.347806106109,11573.918208653013,13774.123700407681,13276.857106246232,10948.765584036533,8021.2535506955201,11750.865298880433,11384.166749538821,11380.423902665578,12000.377673083136,13314.721239757533,13348.942213022268,11649.392260101382,13602.292936257598,12233.660006801058,12004.516371635218,11089.542687829889,12777.690567580185,13445.65439278112,13423.589099680052,14388.094046332621,7182.1941117052456,12236.845908496007,11921.929288951018]
["March",17443.706696157245,15822.848502232593,16371.796635948289,13276.661083213605,16246.41960306289,19404.862287684664,21364.843696769338,13546.182090830738,21176.121595772791,17567.779758728891,13981.463926063954,13394.605495107973,16161.338377034244,14466.679160721018,20750.040632356529,17914.279434321837,13475.817175752094,14996.817308909267,13664.620942181078,16018.703383390781,19439.219995068135,19038.24718721215,13715.733620942641,14541.695211826267,21172.289506062792,16034.612445383824,14032.411791673518,14989.969970590068,17898.381991904196,13559.779175870082,13418.081068444853,17556.326698305711,17355.148145137409,16689.077398724439,15423.454679134371,19738.679887375743,14011.233301642529,19065.334728943188,14363.221736293463,18704.502847610012,15087.999521200582,15977.535925867251,21356.874897617101,13392.565932352069,16783.122758387166,17443.281820236174,20877.930982862377,15217.333026770371,19287.487817429414,17479.370565028232,15694.003115408408,15875.946636221548,15820.894839109893,18793.116953108121,21267.602155195502,16701.043943214681,19531.721418990524,20819.745293573938,19868.955340328746,13408.655816315302,21350.908483898187,20803.881895355207,17984.565298053582,13844.864725528474,17564.837992240107,17322.558153457168,19168.417169555771,16080.901516730321,21134.789465069483,20515.378335308487,18089.58602685298,19149.396852154332,17201.758752030233,18728.480174172058,15044.181968809762,14019.641567024973,19798.749754524422,18978.859917702463,19026.363406168257,15455.429643040379,15547.121753676625,20277.94336675321,15739.258508162569,13948.36738497953,17156.651379037976,21364.843696769338,13276.661083213605,17156.651379037976,17145.846260319169]
["April",16741.994978853381,13271.669052158761,17575.02201538075,12964.797263971415,20033.893881471638,20547.846146403495,20749.917173161957,13272.938548647673,20687.361197702605,13386.23479443729,16576.0916432423,13034.688341238078,16241.994049820145,17531.766386043597,20762.812981379204,14265.600481411797,12993.093622004058,20190.535140775413,13003.631362909558,14007.692743612784,18266.854318967784,19641.641033005078,12985.182590708439,17425.149214354871,20618.586078636567,17630.403946531173,14464.035739059462,13697.895673995394,16172.951252297411,13013.283233123097,14017.492751055648,18411.446448343057,13520.856237148866,18017.997391567449,19299.940110703763,19658.947714087364,13686.410382777283,16318.374255025084,14722.88553386274,15703.712506647087,19495.881839131031,13553.417135489308,19911.474765009752,14279.836568576602,16081.587892256384,15738.878241007391,20583.251933735326,13056.392173191038,20718.206311291739,13280.136327842354,14982.541283174887,15641.386661135421,19142.589418477284,18246.104962357338,20094.112251779025,15419.692277368345,14574.401144123509,19664.379138901324,19257.413213814365,14669.656208486967,20294.196599593677,20103.10692462997,20124.182771523614,18026.793095325196,19843.759151992224,18597.006810820156,15760.009769572202,18506.599536480102,20711.56828253423,19399.714397139509,18123.113330905548,20672.280889515023,16226.550221494659,17265.888155151075,18262.410584266603,13187.171409296796,20006.993825237842,20699.710463115724,20329.242997048226,16827.233986353029,16356.181787142597,20618.141230735186,13167.167212973751,13340.663577334544,16162.033800182729,20762.812981379204,12964.797263971415,17265.888155151075,17112.81631687659]
["May",10055.911471268273,9119.3681280910914,4396.1071032571499,12461.072701113408,6470.9754430020348,0,0,11734.591862782232,479.15946933620296,10070.343359889946,0,7139.5350326016451,3893.4020805908458,3517.3553151531942,1074.9938878334247,11407.991883131555,13301.177039572409,5220.7890771635948,13390.742686858157,3455.2338943140717,0,1991.3515097778009,9190.1885581839051,0,1406.2566165280996,4964.8789118126006,2831.502627020916,7035.898376695035,5136.0970755806584,13224.291704168078,5924.2380863555782,0,8139.8663360870087,1538.4604788741603,5836.0292825779243,4326.3555535125852,13728.026033803959,12550.596082477392,12106.787729930214,6768.9290455646687,3936.5834268217277,10205.023532286896,6367.6921098568664,2894.4822836583244,13502.410029842336,473.25709833048472,0,10568.083844832163,2882.8537039380644,12012.417415730217,4449.8387952793109,10838.142881754342,12940.701276837222,6993.7764651507405,3086.7132418704255,6851.6587564096735,10437.636873030004,8717.4343438912838,8976.7423131754858,7806.4145056736907,7288.7129000878531,0,0,6023.2429210067876,6018.6410582923781,6385.2518684486658,7137.7536013881872,13197.956369930278,3045.2445698833353,6438.5373984159405,11172.738494373983,0,7685.0794931839127,8164.3030231653456,4254.7259947626726,9720.1647833959541,2349.2170295992387,5998.0991533967081,2395.3888524092531,7568.8699297308322,6629.9296252517042,0,8248.0419100507297,6974.60941123876,9572.6859037904123,13728.026033803959,0,6438.5373984159405,6174.7609952179537]
["June",13211.484589491803,15524.952477113195,7919.0658637716269,3029.3367805518433,7527.4706714222693,5660.0649967454519,11692.096874249821,12273.867754089664,6786.5551437609201,4724.4608708680316,18191.840899352141,17007.56110574257,8516.8710055891861,5006.1155685990088,9303.206062518715,10213.155628641112,7430.6625541508047,4076.826134846543,7579.2324565216177,6487.6598320429312,14181.846959119135,3475.1146504972094,18351.422180247402,15154.636965856598,15220.500757333248,2164.8325787507679,6595.5852285947976,4503.4831079386513,5742.5991029963343,12123.988569343761,15279.490926113724,6370.0859855356293,6893.1209237174826,6841.1709081823246,3472.8771867814962,13391.316679741658,7316.8462540940045,5355.4582403872291,14144.147970148364,5813.7499713363759,5108.7865517592163,13761.528090536634,10752.57043550603,17517.240959897223,6239.2312114361712,6993.1528048490172,15337.023838173958,6019.4797997186906,18500.550612492116,8588.4657225017527,6190.9408604910368,4975.507255766217,6153.6431810450858,7296.8395027056122,7193.484763084698,6455.544499260217,13245.731327862492,7322.6729851554855,8490.6191476530166,11125.177918816751,11087.655196695618,7568.981245796067,4786.968075834644,7491.4224839185681,3577.9340382990872,4741.9293236681369,11216.982088743789,7632.2744612741608,9147.4497152238673,6148.0897214204924,10451.067446472733,16144.660855202881,4971.5728863527083,14127.278075027498,11201.541604740765,6067.2285757511982,16992.423954530921,5780.5329143309409,2359.083216025294,13621.004196784606,12650.069133605273,11327.133468694165,9242.846592236996,9067.6828355137859,3969.9141643763937,18500.550612492116,2164.8325787507679,7568.981245796067,9043.7947528218847]
["July",14030.815839475268,3263.4960539128715,7106.0810464331107,7021.3473140565702,9257.648157352216,8190.142975807129,9891.1812426240049,19701.703333975354,9612.2622817829888,5518.6684021285673,7608.0820693442147,8836.7506762646135,6522.358328488328,5373.5844720722334,14682.793580483611,13219.951162383941,6945.71125890648,9810.8323011459379,13352.377244434587,9631.4034693807498,6608.524064532874,7708.9121281217476,5526.4728377741094,6379.0613620859513,16937.201666232049,8194.9111641394629,8125.6079941307198,10484.901499526446,16292.20639194363,9356.3313350260687,13983.649762085326,8689.6955270922372,11993.427063098035,6037.4008833261905,7189.1928333612605,7934.9167723087876,3511.8480876520125,7567.6231268856473,14210.555192956994,6603.7785989976728,7109.140416093458,9751.113017925989,7706.7888182544648,7781.378451518749,7445.7860744553009,13456.945357128185,13544.336744775866,9542.9507373769429,19028.197877557541,8723.4621533911104,10120.484936032835,11273.733027105254,5932.9475256312026,6912.5748655320594,6424.2538881387927,5693.8413484778266,10607.587563348819,8657.4701779504667,7840.1809214808018,5433.3299689298046,7536.7608248575498,10956.995357401942,8706.7434933660952,10031.164181385484,6103.0482550184306,9133.8045601004651,15036.573845998342,11481.145266393471,8016.9485166981121,7025.3126576250543,6992.3623662629698,7676.760529745985,6509.3391209067559,18295.431147981712,3848.3635339188772,10854.093951859952,8404.9414348105256,9356.5310547790486,10446.315843011145,13080.355593976863,6378.2128311118977,8534.849075755601,12969.952705549968,8105.6775000380758,5433.0346706468226,19701.703333975354,3263.4960539128715,8404.9414348105256,9360.9440822691286]
["August",10487.831386204634,4119.2453978656995,10654.153515543709,9451.4249727608712,10821.797889305264,11414.193289304321,5451.4017217500314,0,7392.6294178956168,8169.3713301977568,10822.46441174688,8420.5497856872535,11791.390397924057,7195.4081110340321,11800.754493161656,11969.085560800931,10992.039263330118,7359.5449529897896,13006.415700064586,9682.3561123887685,6016.7112659458935,10814.556968764482,3423.3077629291774,5628.6133113664328,0,10259.778994213064,6038.5147286744459,3584.8776140046316,0,3540.3885420545403,5490.5021366773699,10241.444981873596,11960.088630087859,11656.308536087843,8008.519764601283,8356.9045451031179,2813.3869506843494,8175.6059168864667,0,4682.0358165990601,6203.0429973516393,4867.7683453974614,5562.8276259826525,8229.1889444309199,9717.1024795965113,0,1105.9049018499386,9325.9742693414264,0,4548.2384408835051,0,4579.0480143221703,5285.4276216501221,9542.4984093589155,8787.549855288351,7379.3195919951695,1732.073062199838,4188.3018608393495,5082.5313456015465,10249.607407073117,8157.7489529391578,11439.690913373906,8199.6778964452369,6560.7960160030325,8007.5160502549661,3190.9952608238686,14016.637740224262,9091.1331806593862,12623.644005062462,7446.8311031480062,9211.2841809525544,5646.0167141658094,11723.672046675427,0,5231.5954356725742,4632.4519579852131,7183.7951245558997,10456.701356867405,5937.2871046092641,11632.358897963373,11210.577897969581,9520.3281181915499,1147.0569509053589,9920.403001176026,6607.8299104202815,14016.637740224262,0,7446.8311031480062,7063.582199443832]
["September",13378.099598746479,5579.5339507234812,12307.471052358802,13574.451073395214,12480.402721212116,5977.8810819146638,13204.30320945468,4515.0064077609677,10324.678313685232,7789.9701985697884,11698.751060881814,13747.959743464984,13945.979679196593,12812.224634780288,13519.191928945516,2743.0234561424018,13032.391331179639,13334.034060124475,7444.369119108931,11181.237532387539,12842.060092620868,11873.580164733647,5598.8315236945164,8652.6873326107525,7579.5635420235531,13421.505219810299,13693.276478261225,10645.185863805975,3070.3892661451114,12833.745877926269,9811.1382560383081,12624.357526025609,11247.326963292977,2235.6156605112878,12982.275121775745,11183.236640131596,9224.2046382434401,10518.894021086871,6508.8788341985892,13198.748375332494,13210.08644455405,10142.127250640515,3823.5002382725042,5806.5543864917154,9237.2147623980964,9906.2151842286748,8341.839634960179,11929.355006464612,5806.1424498575025,10878.690740317727,1079.9030078406063,10447.441341215337,0,8829.6890916854027,7949.1961269465601,10335.113799108249,9257.7957640586083,10061.336825840717,9953.4673731034454,11512.714804340692,13327.557005692168,13398.811506231727,11344.887350173587,13902.942203494002,12792.93622348345,9719.8134745568041,11458.779912554481,12978.357436428043,12481.014685151988,12621.470971537392,11582.566567401978,5989.8247398690455,13391.586602054962,4517.5638953012967,8890.9705206167127,11751.960124180434,12834.578649393892,12609.891692096469,1296.9100937817204,12349.289767937029,13900.30151018164,12455.054659212256,10800.900266699851,10293.910153976856,5990.1974660673686,13945.979679196593,0,11181.237532387539,10074.721388010379]
["October",4778.2867333714803,8558.2887634502367,7842.1951559406461,15732.686755228759,9778.9408222319107,9776.8268471092015,9174.5257689821228,8117.4111647328027,12531.44711860761,13722.731987036079,15358.897521254945,13528.551018272387,13147.489544037764,12323.908037296671,10385.285460726005,8078.3847932023291,15808.027049622808,14544.591012688252,11263.968801954808,15498.510864358912,11766.039096026776,7209.3696019587169,10434.406484454317,10417.46018024265,8343.5439483041409,8570.3309549020632,15930.553370978421,8743.6487686420605,10110.15786624941,8753.919550087403,7445.754836865427,13890.231719150437,11306.283598580441,7950.9075655240176,13667.721494113899,9405.3504427475946,7078.6254480841262,11652.495390416518,8503.5290633554814,4665.1785157072482,12491.741606817079,10425.004733768454,3090.9805413128906,6538.5108041447511,11953.568152384569,10652.277693460383,14104.162174072406,8175.3994535650618,15328.317812429585,7866.1330606269094,13417.198892173074,12000.761297841284,13056.818841024884,14425.652221036897,15554.430522641582,10539.011150383756,9915.6730620594481,13676.240342741452,9296.1062875611933,12182.237021978885,13098.396870721963,15580.659825903283,8605.0387743086521,10817.865738534314,5176.1822907300793,14898.698229911648,13758.423155855864,11580.540771398682,12610.675149973267,7969.8114191974546,4175.2115257897894,6428.5652170005096,13659.544198299791,10021.788740914264,8958.6568395941576,6599.7674750978731,16174.722560592965,12881.378307225328,5449.8159028172913,9013.5897748814223,14951.048931416668,6049.4001648777303,9112.3973546776488,12396.461158022714,2397.8420735096497,16174.722560592965,2397.8420735096497,10434.406484454317,10836.001216943496]
["November",4951.8796544608476,3246.4688684034436,8442.8681788380727,13596.809694671039,11143.738273694689,7040.6332342096011,6057.1840417449821,3166.1110141123663,4626.8670810105514,12924.244911835442,13582.132213406119,7410.2675366470257,8594.6524904949729,6011.2167304921313,5258.8189399502589,5621.1224204111004,6046.5457520766013,11531.715518547126,5533.1345830116452,684.15613315410963,10220.460794489085,4693.4709983152597,7021.8626187599111,9083.0226503999384,8085.4856868240022,8960.4678693055266,13109.155980753683,2444.4880960713472,10922.505960107068,4091.7479252377998,3715.2862298990776,10582.128283932561,2948.6898286230048,7701.1640962373203,3517.7755549197745,8182.9789872309966,3850.8411785387539,4096.8129196941018,7610.3701839221358,3339.873839959293,4794.3477490184496,3403.9641537425059,5426.8420817678316,7406.6504181457321,5966.5144874578655,6597.7948122350017,9401.0538415069204,5609.0603021261923,6751.9958485721118,6829.8876278587795,9149.0957718575646,4093.0788073768422,9337.6808363355212,12007.139852510962,6595.3358278965889,3442.7457169888476,7936.5460459960223,6533.6690938202319,3834.587546360428,5865.3987751618306,6428.599671146475,12350.914584492622,2618.3316572726726,5940.4051535011013,8175.5972417812636,5683.9503570197076,7060.6347459841718,12201.115783414712,12177.615500189875,13126.792833989384,4979.5732263628552,2970.856891157262,9396.4719976301221,6699.0698457570124,10155.790694932863,5379.7704170186653,7147.0442828245623,1304.6236799254125,2979.0286348530381,3326.2729968794652,7297.9368872056421,6034.4424330072279,4494.9626915727067,8129.5035394939578,5737.9918000596335,13596.809694671039,684.15613315410963,6533.6690938202319,6899.014150716821]
["December",5917.8787845158495,12722.594948538313,13955.227071629475,14107.30322557432,14915.271681525672,11913.034838205322,10332.529091709523,9833.0208494966773,7170.3585467204748,13540.938007050152,10524.398019504151,6314.2077234664148,11635.539019831269,9766.8515919410638,10268.901175758723,9626.7781285729707,9060.4681004666909,13055.668072394899,12798.618993914662,12066.578466836301,10558.65986446665,10272.737247609104,14682.084127959813,8801.5280095949183,7839.6994228456915,13633.464715761264,13153.518927733938,5747.1784767013814,5299.1357677126834,11795.575708060038,8677.1746836417915,12630.893262239497,6131.2561623904257,9339.6420900449521,12344.337956567109,12243.590182422218,5854.6528088258792,2851.9984841130436,12147.216895678366,13536.204490691856,8928.5936478285839,9117.1354355139865,11231.457895234644,12457.994694202345,13494.451562167629,14715.908302730688,14094.56712970604,7857.0435366057827,9983.5872631860184,9351.6753296235565,11907.653444059346,10636.57341169091,14760.370021397459,6719.7354004746048,7887.107827306304,9459.4217952517556,11997.022838697783,13243.77604141456,15394.729513658336,14930.068486800343,9854.0675022298292,11796.38484325237,9998.0372906613611,10436.416182425064,8431.3031568428196,13094.411293617326,15317.737918911365,10285.332575789365,11767.909002136832,6150.3887156096089,13559.772574513692,10238.740278067242,7871.5657219525756,7172.4492958117917,14346.788064204078,6917.0037600857095,12095.870930111412,9233.7219633319528,10983.586924877112,13786.955745651552,6873.6092687766049,8959.4749110631419,13264.15465598921,8312.8802403925692,8769.4545739629102,15394.729513658336,2851.9984841130436,10524.398019504151,10688.444637143655]
["Annual total",135794.98586699952,118062.10685092359,134757.35558048001,142238.76958566532,140281.70296470486,127371.81824632794,133471.5756895589,119987.93161092489,118274.57634328608,134560.1735297633,143486.0277618705,135463.30742969699,137109.308450713,118084.11367966208,141430.8219920446,130588.96385212899,136971.61348074718,140622.04676171744,135372.24365514948,120267.413500266,135710.91025961484,118735.6840224163,127924.53257097036,122982.82700566594,133966.94516137961,128640.20942521821,135393.13420230092,105636.07779105788,110152.93902412931,131488.76293810466,126186.53741123491,138018.69261631233,121474.85033205285,109148.44037059962,125003.45562148833,131660.67033732706,103653.49166180349,123312.8012086138,127650.6673069549,115185.18856800771,123167.17413539196,122629.67280170403,118467.51203389332,120714.64994843843,133470.35812853239,117561.25105151068,143033.63726388535,124165.36517915175,146636.18563966744,126159.78147634234,108412.18583991134,126371.7469477159,127452.03813090053,136583.15304340818,130647.68031015663,115078.95741045606,134958.67695192606,132860.759180505,131449.0404212898,134344.54109878102,143627.67813188513,148454.76057474024,119249.34108491048,128700.43044647382,119637.4519801623,128594.56396766938,153050.36429272796,151267.01847236537,146050.5828289073,130342.27250823451,127394.46476362765,117427.24862997353,130705.76226107929,124860.54180322078,127107.77588247672,115973.86629697174,149607.06718843759,128159.79717612431,105193.23387962978,146235.58873687714,133239.71315866051,126138.25656120935,126632.20073832909,124274.18448059764,105365.11596101847,153050.36429272796,103653.49166180349,128159.79717612431,128866.54468409675]
[]
["Lower Baker total",1926,1927,1928,1929,1930,1931,1932,1933,1934,1935,1936,1937,1938,1939,1940,1941,1942,1943,1944,1945,1946,1947,1948,1949,1950,1951,1952,1953,1954,1955,1956,1957,1958,1959,1960,1961,1962,1963,1964,1965,1966,1967,1968,1969,1970,1971,1972,1973,1974,1975,1976,1977,1978,1979,1980,1981,1982,1983,1984,1985,1986,1987,1988,1989,1990,1991,1992,1993,1994,1995,1996,1997,1998,1999,2000,2001,2002,2003,2004,2005,2006,2007,2008,2009,2010,"Max","Min","Median","80 year average 1929-2008"]
["January","XXXX","XXXX","XXXX","XXXX","XXXX","XXXX","XXXX","XXXX","XXXX","XXXX","XXXX","XXXX","XXXX","XXXX","XXXX","XXXX","XXXX","XXXX","XXXX","XXXX","XXXX","XXXX","XXXX","XXXX","XXXX","XXXX","XXXX","XXXX","XXXX","XXXX","XXXX","XXXX","XXXX","XXXX","XXXX","XXXX","XXXX","XXXX","XXXX","XXXX","XXXX","XXXX","XXXX","XXXX","XXXX","XXXX","XXXX","XXXX","XXXX","XXXX","XXXX","XXXX","XXXX","XXXX","XXXX","XXXX","XXXX","XXXX","XXXX","XXXX","XXXX","XXXX","XXXX","XXXX","XXXX","XXXX","XXXX","XXXX","XXXX","XXXX","XXXX","XXXX","XXXX","XXXX","XXXX","XXXX","XXXX","XXXX","XXXX","XXXX","XXXX","XXXX","XXXX","XXXX","XXXX","XXXX","XXXX","XXXX","XXXX"]
["February","XXXX","XXXX","XXXX","XXXX","XXXX","XXXX","XXXX","XXXX","XXXX","XXXX","XXXX","XXXX","XXXX","XXXX","XXXX","XXXX","XXXX","XXXX","XXXX","XXXX","XXXX","XXXX","XXXX","XXXX","XXXX","XXXX","XXXX","XXXX","XXXX","XXXX","XXXX","XXXX","XXXX","XXXX","XXXX","XXXX","XXXX","XXXX","XXXX","XXXX","XXXX","XXXX","XXXX","XXXX","XXXX","XXXX","XXXX","XXXX","XXXX","XXXX","XXXX","XXXX","XXXX","XXXX","XXXX","XXXX","XXXX","XXXX","XXXX","XXXX","XXXX","XXXX","XXXX","XXXX","XXXX","XXXX","XXXX","XXXX","XXXX","XXXX","XXXX","XXXX","XXXX","XXXX","XXXX","XXXX","XXXX","XXXX","XXXX","XXXX","XXXX","XXXX","XXXX","XXXX","XXXX","XXXX","XXXX","XXXX","XXXX"]
["March","XXXX","XXXX","XXXX","XXXX","XXXX","XXXX","XXXX","XXXX","XXXX","XXXX","XXXX","XXXX","XXXX","XXXX","XXXX","XXXX","XXXX","XXXX","XXXX","XXXX","XXXX","XXXX","XXXX","XXXX","XXXX","XXXX","XXXX","XXXX","XXXX","XXXX","XXXX","XXXX","XXXX","XXXX","XXXX","XXXX","XXXX","XXXX","XXXX","XXXX","XXXX","XXXX","XXXX","XXXX","XXXX","XXXX","XXXX","XXXX","XXXX","XXXX","XXXX","XXXX","XXXX","XXXX","XXXX","XXXX","XXXX","XXXX","XXXX","XXXX","XXXX","XXXX","XXXX","XXXX","XXXX","XXXX","XXXX","XXXX","XXXX","XXXX","XXXX","XXXX","XXXX","XXXX","XXXX","XXXX","XXXX","XXXX","XXXX","XXXX","XXXX","XXXX","XXXX","XXXX","XXXX","XXXX","XXXX","XXXX","XXXX"]
["April","XXXX","XXXX","XXXX","XXXX","XXXX","XXXX","XXXX","XXXX","XXXX","XXXX","XXXX","XXXX","XXXX","XXXX","XXXX","XXXX","XXXX","XXXX","XXXX","XXXX","XXXX","XXXX","XXXX","XXXX","XXXX","XXXX","XXXX","XXXX","XXXX","XXXX","XXXX","XXXX","XXXX","XXXX","XXXX","XXXX","XXXX","XXXX","XXXX","XXXX","XXXX","XXXX","XXXX","XXXX","XXXX","XXXX","XXXX","XXXX","XXXX","XXXX","XXXX","XXXX","XXXX","XXXX","XXXX","XXXX","XXXX","XXXX","XXXX","XXXX","XXXX","XXXX","XXXX","XXXX","XXXX","XXXX","XXXX","XXXX","XXXX","XXXX","XXXX","XXXX","XXXX","XXXX","XXXX","XXXX","XXXX","XXXX","XXXX","XXXX","XXXX","XXXX","XXXX","XXXX","XXXX","XXXX","XXXX","XXXX","XXXX"]
["May","XXXX","XXXX","XXXX","XXXX","XXXX","XXXX","XXXX","XXXX","XXXX","XXXX","XXXX","XXXX","XXXX","XXXX","XXXX","XXXX","XXXX","XXXX","XXXX","XXXX","XXXX","XXXX","XXXX","XXXX","XXXX","XXXX","XXXX","XXXX","XXXX","XXXX","XXXX","XXXX","XXXX","XXXX","XXXX","XXXX","XXXX","XXXX","XXXX","XXXX","XXXX","XXXX","XXXX","XXXX","XXXX","XXXX","XXXX","XXXX","XXXX","XXXX","XXXX","XXXX","XXXX","XXXX","XXXX","XXXX","XXXX","XXXX","XXXX","XXXX","XXXX","XXXX","XXXX","XXXX","XXXX","XXXX","XXXX","XXXX","XXXX","XXXX","XXXX","XXXX","XXXX","XXXX","XXXX","XXXX","XXXX","XXXX","XXXX","XXXX","XXXX","XXXX","XXXX","XXXX","XXXX","XXXX","XXXX","XXXX","XXXX"]
["June","XXXX","XXXX","XXXX","XXXX","XXXX","XXXX","XXXX","XXXX","XXXX","XXXX","XXXX","XXXX","XXXX","XXXX","XXXX","XXXX","XXXX","XXXX","XXXX","XXXX","XXXX","XXXX","XXXX","XXXX","XXXX","XXXX","XXXX","XXXX","XXXX","XXXX","XXXX","XXXX","XXXX","XXXX","XXXX","XXXX","XXXX","XXXX","XXXX","XXXX","XXXX","XXXX","XXXX","XXXX","XXXX","XXXX","XXXX","XXXX","XXXX","XXXX","XXXX","XXXX","XXXX","XXXX","XXXX","XXXX","XXXX","XXXX","XXXX","XXXX","XXXX","XXXX","XXXX","XXXX","XXXX","XXXX","XXXX","XXXX","XXXX","XXXX","XXXX","XXXX","XXXX","XXXX","XXXX","XXXX","XXXX","XXXX","XXXX","XXXX","XXXX","XXXX","XXXX","XXXX","XXXX","XXXX","XXXX","XXXX","XXXX"]
["July","XXXX","XXXX","XXXX","XXXX","XXXX","XXXX","XXXX","XXXX","XXXX","XXXX","XXXX","XXXX","XXXX","XXXX","XXXX","XXXX","XXXX","XXXX","XXXX","XXXX","XXXX","XXXX","XXXX","XXXX","XXXX","XXXX","XXXX","XXXX","XXXX","XXXX","XXXX","XXXX","XXXX","XXXX","XXXX","XXXX","XXXX","XXXX","XXXX","XXXX","XXXX","XXXX","XXXX","XXXX","XXXX","XXXX","XXXX","XXXX","XXXX","XXXX","XXXX","XXXX","XXXX","XXXX","XXXX","XXXX","XXXX","XXXX","XXXX","XXXX","XXXX","XXXX","XXXX","XXXX","XXXX","XXXX","XXXX","XXXX","XXXX","XXXX","XXXX","XXXX","XXXX","XXXX","XXXX","XXXX","XXXX","XXXX","XXXX","XXXX","XXXX","XXXX","XXXX","XXXX","XXXX","XXXX","XXXX","XXXX","XXXX"]
["August","XXXX","XXXX","XXXX","XXXX","XXXX","XXXX","XXXX","XXXX","XXXX","XXXX","XXXX","XXXX","XXXX","XXXX","XXXX","XXXX","XXXX","XXXX","XXXX","XXXX","XXXX","XXXX","XXXX","XXXX","XXXX","XXXX","XXXX","XXXX","XXXX","XXXX","XXXX","XXXX","XXXX","XXXX","XXXX","XXXX","XXXX","XXXX","XXXX","XXXX","XXXX","XXXX","XXXX","XXXX","XXXX","XXXX","XXXX","XXXX","XXXX","XXXX","XXXX","XXXX","XXXX","XXXX","XXXX","XXXX","XXXX","XXXX","XXXX","XXXX","XXXX","XXXX","XXXX","XXXX","XXXX","XXXX","XXXX","XXXX","XXXX","XXXX","XXXX","XXXX","XXXX","XXXX","XXXX","XXXX","XXXX","XXXX","XXXX","XXXX","XXXX","XXXX","XXXX","XXXX","XXXX","XXXX","XXXX","XXXX","XXXX"]
["September","XXXX","XXXX","XXXX","XXXX","XXXX","XXXX","XXXX","XXXX","XXXX","XXXX","XXXX","XXXX","XXXX","XXXX","XXXX","XXXX","XXXX","XXXX","XXXX","XXXX","XXXX","XXXX","XXXX","XXXX","XXXX","XXXX","XXXX","XXXX","XXXX","XXXX","XXXX","XXXX","XXXX","XXXX","XXXX","XXXX","XXXX","XXXX","XXXX","XXXX","XXXX","XXXX","XXXX","XXXX","XXXX","XXXX","XXXX","XXXX","XXXX","XXXX","XXXX","XXXX","XXXX","XXXX","XXXX","XXXX","XXXX","XXXX","XXXX","XXXX","XXXX","XXXX","XXXX","XXXX","XXXX","XXXX","XXXX","XXXX","XXXX","XXXX","XXXX","XXXX","XXXX","XXXX","XXXX","XXXX","XXXX","XXXX","XXXX","XXXX","XXXX","XXXX","XXXX","XXXX","XXXX","XXXX","XXXX","XXXX","XXXX"]
["October","XXXX","XXXX","XXXX","XXXX","XXXX","XXXX","XXXX","XXXX","XXXX","XXXX","XXXX","XXXX","XXXX","XXXX","XXXX","XXXX","XXXX","XXXX","XXXX","XXXX","XXXX","XXXX","XXXX","XXXX","XXXX","XXXX","XXXX","XXXX","XXXX","XXXX","XXXX","XXXX","XXXX","XXXX","XXXX","XXXX","XXXX","XXXX","XXXX","XXXX","XXXX","XXXX","XXXX","XXXX","XXXX","XXXX","XXXX","XXXX","XXXX","XXXX","XXXX","XXXX","XXXX","XXXX","XXXX","XXXX","XXXX","XXXX","XXXX","XXXX","XXXX","XXXX","XXXX","XXXX","XXXX","XXXX","XXXX","XXXX","XXXX","XXXX","XXXX","XXXX","XXXX","XXXX","XXXX","XXXX","XXXX","XXXX","XXXX","XXXX","XXXX","XXXX","XXXX","XXXX","XXXX","XXXX","XXXX","XXXX","XXXX"]
["November","XXXX","XXXX","XXXX","XXXX","XXXX","XXXX","XXXX","XXXX","XXXX","XXXX","XXXX","XXXX","XXXX","XXXX","XXXX","XXXX","XXXX","XXXX","XXXX","XXXX","XXXX","XXXX","XXXX","XXXX","XXXX","XXXX","XXXX","XXXX","XXXX","XXXX","XXXX","XXXX","XXXX","XXXX","XXXX","XXXX","XXXX","XXXX","XXXX","XXXX","XXXX","XXXX","XXXX","XXXX","XXXX","XXXX","XXXX","XXXX","XXXX","XXXX","XXXX","XXXX","XXXX","XXXX","XXXX","XXXX","XXXX","XXXX","XXXX","XXXX","XXXX","XXXX","XXXX","XXXX","XXXX","XXXX","XXXX","XXXX","XXXX","XXXX","XXXX","XXXX","XXXX","XXXX","XXXX","XXXX","XXXX","XXXX","XXXX","XXXX","XXXX","XXXX","XXXX","XXXX","XXXX","XXXX","XXXX","XXXX","XXXX"]
["December","XXXX","XXXX","XXXX","XXXX","XXXX","XXXX","XXXX","XXXX","XXXX","XXXX","XXXX","XXXX","XXXX","XXXX","XXXX","XXXX","XXXX","XXXX","XXXX","XXXX","XXXX","XXXX","XXXX","XXXX","XXXX","XXXX","XXXX","XXXX","XXXX","XXXX","XXXX","XXXX","XXXX","XXXX","XXXX","XXXX","XXXX","XXXX","XXXX","XXXX","XXXX","XXXX","XXXX","XXXX","XXXX","XXXX","XXXX","XXXX","XXXX","XXXX","XXXX","XXXX","XXXX","XXXX","XXXX","XXXX","XXXX","XXXX","XXXX","XXXX","XXXX","XXXX","XXXX","XXXX","XXXX","XXXX","XXXX","XXXX","XXXX","XXXX","XXXX","XXXX","XXXX","XXXX","XXXX","XXXX","XXXX","XXXX","XXXX","XXXX","XXXX","XXXX","XXXX","XXXX","XXXX","XXXX","XXXX","XXXX","XXXX"]
["Annual total","XXXX","XXXX","XXXX","XXXX","XXXX","XXXX","XXXX","XXXX","XXXX","XXXX","XXXX","XXXX","XXXX","XXXX","XXXX","XXXX","XXXX","XXXX","XXXX","XXXX","XXXX","XXXX","XXXX","XXXX","XXXX","XXXX","XXXX","XXXX","XXXX","XXXX","XXXX","XXXX","XXXX","XXXX","XXXX","XXXX","XXXX","XXXX","XXXX","XXXX","XXXX","XXXX","XXXX","XXXX","XXXX","XXXX","XXXX","XXXX","XXXX","XXXX","XXXX","XXXX","XXXX","XXXX","XXXX","XXXX","XXXX","XXXX","XXXX","XXXX","XXXX","XXXX","XXXX","XXXX","XXXX","XXXX","XXXX","XXXX","XXXX","XXXX","XXXX","XXXX","XXXX","XXXX","XXXX","XXXX","XXXX","XXXX","XXXX","XXXX","XXXX","XXXX","XXXX","XXXX","XXXX","XXXX","XXXX","XXXX","XXXX"]
[]
["Baker Project total",1926,1927,1928,1929,1930,1931,1932,1933,1934,1935,1936,1937,1938,1939,1940,1941,1942,1943,1944,1945,1946,1947,1948,1949,1950,1951,1952,1953,1954,1955,1956,1957,1958,1959,1960,1961,1962,1963,1964,1965,1966,1967,1968,1969,1970,1971,1972,1973,1974,1975,1976,1977,1978,1979,1980,1981,1982,1983,1984,1985,1986,1987,1988,1989,1990,1991,1992,1993,1994,1995,1996,1997,1998,1999,2000,2001,2002,2003,2004,2005,2006,2007,2008,2009,2010,"Max","Min","Median","80 year average 1929-2008"]
["January","XXXX","XXXX","XXXX","XXXX","XXXX","XXXX","XXXX","XXXX","XXXX","XXXX","XXXX","XXXX","XXXX","XXXX","XXXX","XXXX","XXXX","XXXX","XXXX","XXXX","XXXX","XXXX","XXXX","XXXX","XXXX","XXXX","XXXX","XXXX","XXXX","XXXX","XXXX","XXXX","XXXX","XXXX","XXXX","XXXX","XXXX","XXXX","XXXX","XXXX","XXXX","XXXX","XXXX","XXXX","XXXX","XXXX","XXXX","XXXX","XXXX","XXXX","XXXX","XXXX","XXXX","XXXX","XXXX","XXXX","XXXX","XXXX","XXXX","XXXX","XXXX","XXXX","XXXX","XXXX","XXXX","XXXX","XXXX","XXXX","XXXX","XXXX","XXXX","XXXX","XXXX","XXXX","XXXX","XXXX","XXXX","XXXX","XXXX","XXXX","XXXX","XXXX","XXXX","XXXX","XXXX","XXXX","XXXX","XXXX","XXXX"]
["February","XXXX","XXXX","XXXX","XXXX","XXXX","XXXX","XXXX","XXXX","XXXX","XXXX","XXXX","XXXX","XXXX","XXXX","XXXX","XXXX","XXXX","XXXX","XXXX","XXXX","XXXX","XXXX","XXXX","XXXX","XXXX","XXXX","XXXX","XXXX","XXXX","XXXX","XXXX","XXXX","XXXX","XXXX","XXXX","XXXX","XXXX","XXXX","XXXX","XXXX","XXXX","XXXX","XXXX","XXXX","XXXX","XXXX","XXXX","XXXX","XXXX","XXXX","XXXX","XXXX","XXXX","XXXX","XXXX","XXXX","XXXX","XXXX","XXXX","XXXX","XXXX","XXXX","XXXX","XXXX","XXXX","XXXX","XXXX","XXXX","XXXX","XXXX","XXXX","XXXX","XXXX","XXXX","XXXX","XXXX","XXXX","XXXX","XXXX","XXXX","XXXX","XXXX","XXXX","XXXX","XXXX","XXXX","XXXX","XXXX","XXXX"]
["March","XXXX","XXXX","XXXX","XXXX","XXXX","XXXX","XXXX","XXXX","XXXX","XXXX","XXXX","XXXX","XXXX","XXXX","XXXX","XXXX","XXXX","XXXX","XXXX","XXXX","XXXX","XXXX","XXXX","XXXX","XXXX","XXXX","XXXX","XXXX","XXXX","XXXX","XXXX","XXXX","XXXX","XXXX","XXXX","XXXX","XXXX","XXXX","XXXX","XXXX","XXXX","XXXX","XXXX","XXXX","XXXX","XXXX","XXXX","XXXX","XXXX","XXXX","XXXX","XXXX","XXXX","XXXX","XXXX","XXXX","XXXX","XXXX","XXXX","XXXX","XXXX","XXXX","XXXX","XXXX","XXXX","XXXX","XXXX","XXXX","XXXX","XXXX","XXXX","XXXX","XXXX","XXXX","XXXX","XXXX","XXXX","XXXX","XXXX","XXXX","XXXX","XXXX","XXXX","XXXX","XXXX","XXXX","XXXX","XXXX","XXXX"]
["April","XXXX","XXXX","XXXX","XXXX","XXXX","XXXX","XXXX","XXXX","XXXX","XXXX","XXXX","XXXX","XXXX","XXXX","XXXX","XXXX","XXXX","XXXX","XXXX","XXXX","XXXX","XXXX","XXXX","XXXX","XXXX","XXXX","XXXX","XXXX","XXXX","XXXX","XXXX","XXXX","XXXX","XXXX","XXXX","XXXX","XXXX","XXXX","XXXX","XXXX","XXXX","XXXX","XXXX","XXXX","XXXX","XXXX","XXXX","XXXX","XXXX","XXXX","XXXX","XXXX","XXXX","XXXX","XXXX","XXXX","XXXX","XXXX","XXXX","XXXX","XXXX","XXXX","XXXX","XXXX","XXXX","XXXX","XXXX","XXXX","XXXX","XXXX","XXXX","XXXX","XXXX","XXXX","XXXX","XXXX","XXXX","XXXX","XXXX","XXXX","XXXX","XXXX","XXXX","XXXX","XXXX","XXXX","XXXX","XXXX","XXXX"]
["May","XXXX","XXXX","XXXX","XXXX","XXXX","XXXX","XXXX","XXXX","XXXX","XXXX","XXXX","XXXX","XXXX","XXXX","XXXX","XXXX","XXXX","XXXX","XXXX","XXXX","XXXX","XXXX","XXXX","XXXX","XXXX","XXXX","XXXX","XXXX","XXXX","XXXX","XXXX","XXXX","XXXX","XXXX","XXXX","XXXX","XXXX","XXXX","XXXX","XXXX","XXXX","XXXX","XXXX","XXXX","XXXX","XXXX","XXXX","XXXX","XXXX","XXXX","XXXX","XXXX","XXXX","XXXX","XXXX","XXXX","XXXX","XXXX","XXXX","XXXX","XXXX","XXXX","XXXX","XXXX","XXXX","XXXX","XXXX","XXXX","XXXX","XXXX","XXXX","XXXX","XXXX","XXXX","XXXX","XXXX","XXXX","XXXX","XXXX","XXXX","XXXX","XXXX","XXXX","XXXX","XXXX","XXXX","XXXX","XXXX","XXXX"]
["June","XXXX","XXXX","XXXX","XXXX","XXXX","XXXX","XXXX","XXXX","XXXX","XXXX","XXXX","XXXX","XXXX","XXXX","XXXX","XXXX","XXXX","XXXX","XXXX","XXXX","XXXX","XXXX","XXXX","XXXX","XXXX","XXXX","XXXX","XXXX","XXXX","XXXX","XXXX","XXXX","XXXX","XXXX","XXXX","XXXX","XXXX","XXXX","XXXX","XXXX","XXXX","XXXX","XXXX","XXXX","XXXX","XXXX","XXXX","XXXX","XXXX","XXXX","XXXX","XXXX","XXXX","XXXX","XXXX","XXXX","XXXX","XXXX","XXXX","XXXX","XXXX","XXXX","XXXX","XXXX","XXXX","XXXX","XXXX","XXXX","XXXX","XXXX","XXXX","XXXX","XXXX","XXXX","XXXX","XXXX","XXXX","XXXX","XXXX","XXXX","XXXX","XXXX","XXXX","XXXX","XXXX","XXXX","XXXX","XXXX","XXXX"]
["July","XXXX","XXXX","XXXX","XXXX","XXXX","XXXX","XXXX","XXXX","XXXX","XXXX","XXXX","XXXX","XXXX","XXXX","XXXX","XXXX","XXXX","XXXX","XXXX","XXXX","XXXX","XXXX","XXXX","XXXX","XXXX","XXXX","XXXX","XXXX","XXXX","XXXX","XXXX","XXXX","XXXX","XXXX","XXXX","XXXX","XXXX","XXXX","XXXX","XXXX","XXXX","XXXX","XXXX","XXXX","XXXX","XXXX","XXXX","XXXX","XXXX","XXXX","XXXX","XXXX","XXXX","XXXX","XXXX","XXXX","XXXX","XXXX","XXXX","XXXX","XXXX","XXXX","XXXX","XXXX","XXXX","XXXX","XXXX","XXXX","XXXX","XXXX","XXXX","XXXX","XXXX","XXXX","XXXX","XXXX","XXXX","XXXX","XXXX","XXXX","XXXX","XXXX","XXXX","XXXX","XXXX","XXXX","XXXX","XXXX","XXXX"]
["August","XXXX","XXXX","XXXX","XXXX","XXXX","XXXX","XXXX","XXXX","XXXX","XXXX","XXXX","XXXX","XXXX","XXXX","XXXX","XXXX","XXXX","XXXX","XXXX","XXXX","XXXX","XXXX","XXXX","XXXX","XXXX","XXXX","XXXX","XXXX","XXXX","XXXX","XXXX","XXXX","XXXX","XXXX","XXXX","XXXX","XXXX","XXXX","XXXX","XXXX","XXXX","XXXX","XXXX","XXXX","XXXX","XXXX","XXXX","XXXX","XXXX","XXXX","XXXX","XXXX","XXXX","XXXX","XXXX","XXXX","XXXX","XXXX","XXXX","XXXX","XXXX","XXXX","XXXX","XXXX","XXXX","XXXX","XXXX","XXXX","XXXX","XXXX","XXXX","XXXX","XXXX","XXXX","XXXX","XXXX","XXXX","XXXX","XXXX","XXXX","XXXX","XXXX","XXXX","XXXX","XXXX","XXXX","XXXX","XXXX","XXXX"]
["September","XXXX","XXXX","XXXX","XXXX","XXXX","XXXX","XXXX","XXXX","XXXX","XXXX","XXXX","XXXX","XXXX","XXXX","XXXX","XXXX","XXXX","XXXX","XXXX","XXXX","XXXX","XXXX","XXXX","XXXX","XXXX","XXXX","XXXX","XXXX","XXXX","XXXX","XXXX","XXXX","XXXX","XXXX","XXXX","XXXX","XXXX","XXXX","XXXX","XXXX","XXXX","XXXX","XXXX","XXXX","XXXX","XXXX","XXXX","XXXX","XXXX","XXXX","XXXX","XXXX","XXXX","XXXX","XXXX","XXXX","XXXX","XXXX","XXXX","XXXX","XXXX","XXXX","XXXX","XXXX","XXXX","XXXX","XXXX","XXXX","XXXX","XXXX","XXXX","XXXX","XXXX","XXXX","XXXX","XXXX","XXXX","XXXX","XXXX","XXXX","XXXX","XXXX","XXXX","XXXX","XXXX","XXXX","XXXX","XXXX","XXXX"]
["October","XXXX","XXXX","XXXX","XXXX","XXXX","XXXX","XXXX","XXXX","XXXX","XXXX","XXXX","XXXX","XXXX","XXXX","XXXX","XXXX","XXXX","XXXX","XXXX","XXXX","XXXX","XXXX","XXXX","XXXX","XXXX","XXXX","XXXX","XXXX","XXXX","XXXX","XXXX","XXXX","XXXX","XXXX","XXXX","XXXX","XXXX","XXXX","XXXX","XXXX","XXXX","XXXX","XXXX","XXXX","XXXX","XXXX","XXXX","XXXX","XXXX","XXXX","XXXX","XXXX","XXXX","XXXX","XXXX","XXXX","XXXX","XXXX","XXXX","XXXX","XXXX","XXXX","XXXX","XXXX","XXXX","XXXX","XXXX","XXXX","XXXX","XXXX","XXXX","XXXX","XXXX","XXXX","XXXX","XXXX","XXXX","XXXX","XXXX","XXXX","XXXX","XXXX","XXXX","XXXX","XXXX","XXXX","XXXX","XXXX","XXXX"]
["November","XXXX","XXXX","XXXX","XXXX","XXXX","XXXX","XXXX","XXXX","XXXX","XXXX","XXXX","XXXX","XXXX","XXXX","XXXX","XXXX","XXXX","XXXX","XXXX","XXXX","XXXX","XXXX","XXXX","XXXX","XXXX","XXXX","XXXX","XXXX","XXXX","XXXX","XXXX","XXXX","XXXX","XXXX","XXXX","XXXX","XXXX","XXXX","XXXX","XXXX","XXXX","XXXX","XXXX","XXXX","XXXX","XXXX","XXXX","XXXX","XXXX","XXXX","XXXX","XXXX","XXXX","XXXX","XXXX","XXXX","XXXX","XXXX","XXXX","XXXX","XXXX","XXXX","XXXX","XXXX","XXXX","XXXX","XXXX","XXXX","XXXX","XXXX","XXXX","XXXX","XXXX","XXXX","XXXX","XXXX","XXXX","XXXX","XXXX","XXXX","XXXX","XXXX","XXXX","XXXX","XXXX","XXXX","XXXX","XXXX","XXXX"]
["December","XXXX","XXXX","XXXX","XXXX","XXXX","XXXX","XXXX","XXXX","XXXX","XXXX","XXXX","XXXX","XXXX","XXXX","XXXX","XXXX","XXXX","XXXX","XXXX","XXXX","XXXX","XXXX","XXXX","XXXX","XXXX","XXXX","XXXX","XXXX","XXXX","XXXX","XXXX","XXXX","XXXX","XXXX","XXXX","XXXX","XXXX","XXXX","XXXX","XXXX","XXXX","XXXX","XXXX","XXXX","XXXX","XXXX","XXXX","XXXX","XXXX","XXXX","XXXX","XXXX","XXXX","XXXX","XXXX","XXXX","XXXX","XXXX","XXXX","XXXX","XXXX","XXXX","XXXX","XXXX","XXXX","XXXX","XXXX","XXXX","XXXX","XXXX","XXXX","XXXX","XXXX","XXXX","XXXX","XXXX","XXXX","XXXX","XXXX","XXXX","XXXX","XXXX","XXXX","XXXX","XXXX","XXXX","XXXX","XXXX","XXXX"]
["Annual total","XXXX","XXXX","XXXX","XXXX","XXXX","XXXX","XXXX","XXXX","XXXX","XXXX","XXXX","XXXX","XXXX","XXXX","XXXX","XXXX","XXXX","XXXX","XXXX","XXXX","XXXX","XXXX","XXXX","XXXX","XXXX","XXXX","XXXX","XXXX","XXXX","XXXX","XXXX","XXXX","XXXX","XXXX","XXXX","XXXX","XXXX","XXXX","XXXX","XXXX","XXXX","XXXX","XXXX","XXXX","XXXX","XXXX","XXXX","XXXX","XXXX","XXXX","XXXX","XXXX","XXXX","XXXX","XXXX","XXXX","XXXX","XXXX","XXXX","XXXX","XXXX","XXXX","XXXX","XXXX","XXXX","XXXX","XXXX","XXXX","XXXX","XXXX","XXXX","XXXX","XXXX","XXXX","XXXX","XXXX","XXXX","XXXX","XXXX","XXXX","XXXX","XXXX","XXXX","XXXX","XXXX","XXXX","XXXX","XXXX","XXXX"]

{"sheet":"forecast summary (R)","index":11,"n_rows":20,"n_cols":4,"rows_kept":20,"cut":false,"hidden":false,"merged":[[5,1,5,3]]}
["Baker River Project annual generation estimate"]
["80-year average monthly generation (MWh)"]
[]
["Generation with scheduled outages as of 1/31/2019 and 80 year historical flows (1929-2008) before UB adjustments for operating reserves"]
[]
[null,"May 2020 - Apr 2021 rate year"]
[null,"Upper Baker","Lower Baker","Total"]
["January","XXXX","XXXX","XXXX"]
["February","XXXX","XXXX","XXXX"]
["March","XXXX","XXXX","XXXX"]
["April","XXXX","XXXX","XXXX"]
["May","XXXX","XXXX","XXXX"]
["June","XXXX","XXXX","XXXX"]
["July","XXXX","XXXX","XXXX"]
["August","XXXX","XXXX","XXXX"]
["September","XXXX","XXXX","XXXX"]
["October","XXXX","XXXX","XXXX"]
["November","XXXX","XXXX","XXXX"]
["December","XXXX","XXXX","XXXX"]
["Annual Total","XXXX","XXXX","XXXX"]

{"sheet":"outages (R)","index":12,"n_rows":380,"n_cols":369,"rows_kept":380,"cut":false,"hidden":false,"merged":[[12,13,12,18]]}
["Baker River Project annual generation estimate"]
["Scheduled outages input"]
[]
[null,null,"index month",1,1,1,1,1,1,1,1,1,1,1,1,1,1,1,1,1,1,1,1,1,1,1,1,1,1,1,1,1,1,1,2,2,2,2,2,2,2,2,2,2,2,2,2,2,2,2,2,2,2,2,2,2,2,2,2,2,2,2,3,3,3,3,3,3,3,3,3,3,3,3,3,3,3,3,3,3,3,3,3,3,3,3,3,3,3,3,3,3,3,4,4,4,4,4,4,4,4,4,4,4,4,4,4,4,4,4,4,4,4,4,4,4,4,4,4,4,4,4,4,5,5,5,5,5,5,5,5,5,5,5,5,5,5,5,5,5,5,5,5,5,5,5,5,5,5,5,5,5,5,5,6,6,6,6,6,6,6,6,6,6,6,6,6,6,6,6,6,6,6,6,6,6,6,6,6,6,6,6,6,6,7,7,7,7,7,7,7,7,7,7,7,7,7,7,7,7,7,7,7,7,7,7,7,7,7,7,7,7,7,7,7,8,8,8,8,8,8,8,8,8,8,8,8,8,8,8,8,8,8,8,8,8,8,8,8,8,8,8,8,8,8,8,9,9,9,9,9,9,9,9,9,9,9,9,9,9,9,9,9,9,9,9,9,9,9,9,9,9,9,9,9,9,10,10,10,10,10,10,10,10,10,10,10,10,10,10,10,10,10,10,10,10,10,10,10,10,10,10,10,10,10,10,10,11,11,11,11,11,11,11,11,11,11,11,11,11,11,11,11,11,11,11,11,11,11,11,11,11,11,11,11,11,11,12,12,12,12,12,12,12,12,12,12,12,12,12,12,12,12,12,12,12,12,12,12,12,12,12,12,12,12,12,12,12]
["Outage hours by day",null,null,"2021 outages","2021 outages","2021 outages","2021 outages","2021 outages","2021 outages","2021 outages","2021 outages","2021 outages","2021 outages","2021 outages","2021 outages","2021 outages","2021 outages","2021 outages","2021 outages","2021 outages","2021 outages","2021 outages","2021 outages","2021 outages","2021 outages","2021 outages","2021 outages","2021 outages","2021 outages","2021 outages","2021 outages","2021 outages","2021 outages","2021 outages","2021 outages","2021 outages","2021 outages","2021 outages","2021 outages","2021 outages","2021 outages","2021 outages","2021 outages","2021 outages","2021 outages","2021 outages","2021 outages","2021 outages","2021 outages","2021 outages","2021 outages","2021 outages","2021 outages","2021 outages","2021 outages","2021 outages","2021 outages","2021 outages","2021 outages","2021 outages","2021 outages","2021 outages","2021 outages","2021 outages","2021 outages","2021 outages","2021 outages","2021 outages","2021 outages","2021 outages","2021 outages","2021 outages","2021 outages","2021 outages","2021 outages","2021 outages","2021 outages","2021 outages","2021 outages","2021 outages","2021 outages","2021 outages","2021 outages","2021 outages","2021 outages","2021 outages","2021 outages","2021 outages","2021 outages","2021 outages","2021 outages","2021 outages","2021 outages","2021 outages","2021 outages","2021 outages","2021 outages","2021 outages","2021 outages","2021 outages","2021 outages","2021 outages","2021 outages","2021 outages","2021 outages","2021 outages","2021 outages","2021 outages","2021 outages","2021 outages","2021 outages","2021 outages","2021 outages","2021 outages","2021 outages","2021 outages","2021 outages","2021 outages","2021 outages","2021 outages","2021 outages","2021 outages","2021 outages","2020 outages","2020 outages","2020 outages","2020 outages","2020 outages","2020 outages","2020 outages","2020 outages","2020 outages","2020 outages","2020 outages","2020 outages","2020 outages","2020 outages","2020 outages","2020 outages","2020 outages","2020 outages","2020 outages","2020 outages","2020 outages","2020 outages","2020 outages","2020 outages","2020 outages","2020 outages","2020 outages","2020 outages","2020 outages","2020 outages","2020 outages","2020 outages","2020 outages","2020 outages","2020 outages","2020 outages","2020 outages","2020 outages","2020 outages","2020 outages","2020 outages","2020 outages","2020 outages","2020 outages","2020 outages","2020 outages","2020 outages","2020 outages","2020 outages","2020 outages","2020 outages","2020 outages","2020 outages","2020 outages","2020 outages","2020 outages","2020 outages","2020 outages","2020 outages","2020 outages","2020 outages","2020 outages","2020 outages","2020 outages","2020 outages","2020 outages","2020 outages","2020 outages","2020 outages","2020 outages","2020 outages","2020 outages","2020 outages","2020 outages","2020 outages","2020 outages","2020 outages","2020 outages","2020 outages","2020 outages","2020 outages","2020 outages","2020 outages","2020 outages","2020 outages","2020 outages","2020 outages","2020 outages","2020 outages","2020 outages","2020 outages","2020 outages","2020 outages","2020 outages","2020 outages","2020 outages","2020 outages","2020 outages","2020 outages","2020 outages","2020 outages","2020 outages","2020 outages","2020 outages","2020 outages","2020 outages","2020 outages","2020 outages","2020 outages","2020 outages","2020 outages","2020 outages","2020 outages","2020 outages","2020 outages","2020 outages","2020 outages","2020 outages","2020 outages","2020 outages","2020 outages","2020 outages","2020 outages","2020 outages","2020 outages","2020 outages","2020 outages","2020 outages","2020 outages","2020 outages","2020 outages","2020 outages","2020 outages","2020 outages","2020 outages","2020 outages","2020 outages","2020 outages","2020 outages","2020 outages","2020 outages","2020 outages","2020 outages","2020 outages","2020 outages","2020 outages","2020 outages","2020 outages","2020 outages","2020 outages","2020 outages","2020 outages","2020 outages","2020 outages","2020 outages","2020 outages","2020 outages","2020 outages","2020 outages","2020 outages","2020 outages","2020 outages","2020 outages","2020 outages","2020 outages","2020 outages","2020 outages","2020 outages","2020 outages","2020 outages","2020 outages","2020 outages","2020 outages","2020 outages","2020 outages","2020 outages","2020 outages","2020 outages","2020 outages","2020 outages","2020 outages","2020 outages","2020 outages","2020 outages","2020 outages","2020 outages","2020 outages","2020 outages","2020 outages","2020 outages","2020 outages","2020 outages","2020 outages","2020 outages","2020 outages","2020 outages","2020 outages","2020 outages","2020 outages","2020 outages","2020 outages","2020 outages","2020 outages","2020 outages","2020 outages","2020 outages","2020 outages","2020 outages","2020 outages","2020 outages","2020 outages","2020 outages","2020 outages","2020 outages","2020 outages","2020 outages","2020 outages","2020 outages","2020 outages","2020 outages","2020 outages","2020 outages","2020 outages","2020 outages","2020 outages","2020 outages","2020 outages","2020 outages","2020 outages","2020 outages","2020 outages","2020 outages","2020 outages","2020 outages","2020 outages","2020 outages","2020 outages","2020 outages","2020 outages","2020 outages","2020 outages","2020 outages","2020 outages","2020 outages","2020 outages"]
[null,"Unit",null,"2017-01-01","2017-01-02","2017-01-03","2017-01-04","2017-01-05","2017-01-06","2017-01-07","2017-01-08","2017-01-09","2017-01-10","2017-01-11","2017-01-12","2017-01-13","2017-01-14","2017-01-15","2017-01-16","2017-01-17","2017-01-18","2017-01-19","2017-01-20","2017-01-21","2017-01-22","2017-01-23","2017-01-24","2017-01-25","2017-01-26","2017-01-27","2017-01-28","2017-01-29","2017-01-30","2017-01-31","2017-02-01","2017-02-02","2017-02-03","2017-02-04","2017-02-05","2017-02-06","2017-02-07","2017-02-08","2017-02-09","2017-02-10","2017-02-11","2017-02-12","2017-02-13","2017-02-14","2017-02-15","2017-02-16","2017-02-17","2017-02-18","2017-02-19","2017-02-20","2017-02-21","2017-02-22","2017-02-23","2017-02-24","2017-02-25","2017-02-26","2017-02-27","2017-02-28","2017-03-01","2017-03-02","2017-03-03","2017-03-04","2017-03-05","2017-03-06","2017-03-07","2017-03-08","2017-03-09","2017-03-10","2017-03-11","2017-03-12","2017-03-13","2017-03-14","2017-03-15","2017-03-16","2017-03-17","2017-03-18","2017-03-19","2017-03-20","2017-03-21","2017-03-22","2017-03-23","2017-03-24","2017-03-25","2017-03-26","2017-03-27","2017-03-28","2017-03-29","2017-03-30","2017-03-31","2017-04-01","2017-04-02","2017-04-03","2017-04-04","2017-04-05","2017-04-06","2017-04-07","2017-04-08","2017-04-09","2017-04-10","2017-04-11","2017-04-12","2017-04-13","2017-04-14","2017-04-15","2017-04-16","2017-04-17","2017-04-18","2017-04-19","2017-04-20","2017-04-21","2017-04-22","2017-04-23","2017-04-24","2017-04-25","2017-04-26","2017-04-27","2017-04-28","2017-04-29","2017-04-30","2017-05-01","2017-05-02","2017-05-03","2017-05-04","2017-05-05","2017-05-06","2017-05-07","2017-05-08","2017-05-09","2017-05-10","2017-05-11","2017-05-12","2017-05-13","2017-05-14","2017-05-15","2017-05-16","2017-05-17","2017-05-18","2017-05-19","2017-05-20","2017-05-21","2017-05-22","2017-05-23","2017-05-24","2017-05-25","2017-05-26","2017-05-27","2017-05-28","2017-05-29","2017-05-30","2017-05-31","2017-06-01","2017-06-02","2017-06-03","2017-06-04","2017-06-05","2017-06-06","2017-06-07","2017-06-08","2017-06-09","2017-06-10","2017-06-11","2017-06-12","2017-06-13","2017-06-14","2017-06-15","2017-06-16","2017-06-17","2017-06-18","2017-06-19","2017-06-20","2017-06-21","2017-06-22","2017-06-23","2017-06-24","2017-06-25","2017-06-26","2017-06-27","2017-06-28","2017-06-29","2017-06-30","2017-07-01","2017-07-02","2017-07-03","2017-07-04","2017-07-05","2017-07-06","2017-07-07","2017-07-08","2017-07-09","2017-07-10","2017-07-11","2017-07-12","2017-07-13","2017-07-14","2017-07-15","2017-07-16","2017-07-17","2017-07-18","2017-07-19","2017-07-20","2017-07-21","2017-07-22","2017-07-23","2017-07-24","2017-07-25","2017-07-26","2017-07-27","2017-07-28","2017-07-29","2017-07-30","2017-07-31","2017-08-01","2017-08-02","2017-08-03","2017-08-04","2017-08-05","2017-08-06","2017-08-07","2017-08-08","2017-08-09","2017-08-10","2017-08-11","2017-08-12","2017-08-13","2017-08-14","2017-08-15","2017-08-16","2017-08-17","2017-08-18","2017-08-19","2017-08-20","2017-08-21","2017-08-22","2017-08-23","2017-08-24","2017-08-25","2017-08-26","2017-08-27","2017-08-28","2017-08-29","2017-08-30","2017-08-31","2017-09-01","2017-09-02","2017-09-03","2017-09-04","2017-09-05","2017-09-06","2017-09-07","2017-09-08","2017-09-09","2017-09-10","2017-09-11","2017-09-12","2017-09-13","2017-09-14","2017-09-15","2017-09-16","2017-09-17","2017-09-18","2017-09-19","2017-09-20","2017-09-21","2017-09-22","2017-09-23","2017-09-24","2017-09-25","2017-09-26","2017-09-27","2017-09-28","2017-09-29","2017-09-30","2017-10-01","2017-10-02","2017-10-03","2017-10-04","2017-10-05","2017-10-06","2017-10-07","2017-10-08","2017-10-09","2017-10-10","2017-10-11","2017-10-12","2017-10-13","2017-10-14","2017-10-15","2017-10-16","2017-10-17","2017-10-18","2017-10-19","2017-10-20","2017-10-21","2017-10-22","2017-10-23","2017-10-24","2017-10-25","2017-10-26","2017-10-27","2017-10-28","2017-10-29","2017-10-30","2017-10-31","2017-11-01","2017-11-02","2017-11-03","2017-11-04","2017-11-05","2017-11-06","2017-11-07","2017-11-08","2017-11-09","2017-11-10","2017-11-11","2017-11-12","2017-11-13","2017-11-14","2017-11-15","2017-11-16","2017-11-17","2017-11-18","2017-11-19","2017-11-20","2017-11-21","2017-11-22","2017-11-23","2017-11-24","2017-11-25","2017-11-26","2017-11-27","2017-11-28","2017-11-29","2017-11-30","2017-12-01","2017-12-02","2017-12-03","2017-12-04","2017-12-05","2017-12-06","2017-12-07","2017-12-08","2017-12-09","2017-12-10","2017-12-11","2017-12-12","2017-12-13","2017-12-14","2017-12-15","2017-12-16","2017-12-17","2017-12-18","2017-12-19","2017-12-20","2017-12-21","2017-12-22","2017-12-23","2017-12-24","2017-12-25","2017-12-26","2017-12-27","2017-12-28","2017-12-29","2017-12-30","2017-12-31"]
["Baker","Unit #1",null,"XXXX","XXXX","XXXX","XXXX","XXXX","XXXX","XXXX","XXXX","XXXX","XXXX","XXXX","XXXX","XXXX","XXXX","XXXX","XXXX","XXXX","XXXX","XXXX","XXXX","XXXX","XXXX","XXXX","XXXX","XXXX","XXXX","XXXX","XXXX","XXXX","XXXX","XXXX","XXXX","XXXX","XXXX","XXXX","XXXX","XXXX","XXXX","XXXX","XXXX","XXXX","XXXX","XXXX","XXXX","XXXX","XXXX","XXXX","XXXX","XXXX","XXXX","XXXX","XXXX","XXXX","XXXX","XXXX","XXXX","XXXX","XXXX","XXXX","XXXX","XXXX","XXXX","XXXX","XXXX","XXXX","XXXX","XXXX","XXXX","XXXX","XXXX","XXXX","XXXX","XXXX","XXXX","XXXX","XXXX","XXXX","XXXX","XXXX","XXXX","XXXX","XXXX","XXXX","XXXX","XXXX","XXXX","XXXX","XXXX","XXXX","XXXX","XXXX","XXXX","XXXX","XXXX","XXXX","XXXX","XXXX","XXXX","XXXX","XXXX","XXXX","XXXX","XXXX","XXXX","XXXX","XXXX","XXXX","XXXX","XXXX","XXXX","XXXX","XXXX","XXXX","XXXX","XXXX","XXXX","XXXX","XXXX","XXXX","XXXX","XXXX","XXXX","XXXX","XXXX","XXXX","XXXX","XXXX","XXXX","XXXX","XXXX","XXXX","XXXX","XXXX","XXXX","XXXX","XXXX","XXXX","XXXX","XXXX","XXXX","XXXX","XXXX","XXXX","XXXX","XXXX","XXXX","XXXX","XXXX","XXXX","XXXX","XXXX","XXXX","XXXX","XXXX","XXXX","XXXX","XXXX","XXXX","XXXX","XXXX","XXXX","XXXX","XXXX","XXXX","XXXX","XXXX","XXXX","XXXX","XXXX","XXXX","XXXX","XXXX","XXXX","XXXX","XXXX","XXXX","XXXX","XXXX","XXXX","XXXX","XXXX","XXXX","XXXX","XXXX","XXXX","XXXX","XXXX","XXXX","XXXX","XXXX","XXXX","XXXX","XXXX","XXXX","XXXX","XXXX","XXXX","XXXX","XXXX","XXXX","XXXX","XXXX","XXXX","XXXX","XXXX","XXXX","XXXX","XXXX","XXXX","XXXX","XXXX","XXXX","XXXX","XXXX","XXXX","XXXX","XXXX","XXXX","XXXX","XXXX","XXXX","XXXX","XXXX","XXXX","XXXX","XXXX","XXXX","XXXX","XXXX","XXXX","XXXX","XXXX","XXXX","XXXX","XXXX","XXXX","XXXX","XXXX","XXXX","XXXX","XXXX","XXXX","XXXX","XXXX","XXXX","XXXX","XXXX","XXXX","XXXX","XXXX","XXXX","XXXX","XXXX","XXXX","XXXX","XXXX","XXXX","XXXX","XXXX","XXXX","XXXX","XXXX","XXXX","XXXX","XXXX","XXXX","XXXX","XXXX","XXXX","XXXX","XXXX","XXXX","XXXX","XXXX","XXXX","XXXX","XXXX","XXXX","XXXX","XXXX","XXXX","XXXX","XXXX","XXXX","XXXX","XXXX","XXXX","XXXX","XXXX","XXXX","XXXX","XXXX","XXXX","XXXX","XXXX","XXXX","XXXX","XXXX","XXXX","XXXX","XXXX","XXXX","XXXX","XXXX","XXXX","XXXX","XXXX","XXXX","XXXX","XXXX","XXXX","XXXX","XXXX","XXXX","XXXX","XXXX","XXXX","XXXX","XXXX","XXXX","XXXX","XXXX","XXXX","XXXX","XXXX","XXXX","XXXX","XXXX","XXXX","XXXX","XXXX","XXXX","XXXX","XXXX","XXXX","XXXX","XXXX","XXXX","XXXX","XXXX","XXXX","XXXX","XXXX","XXXX","XXXX","XXXX","XXXX","XXXX","XXXX","XXXX","XXXX","XXXX","XXXX","XXXX","XXXX","XXXX","XXXX","XXXX","XXXX","XXXX","XXXX","XXXX","XXXX","XXXX","XXXX","XXXX"]
[null,"Unit #2",null,"XXXX","XXXX","XXXX","XXXX","XXXX","XXXX","XXXX","XXXX","XXXX","XXXX","XXXX","XXXX","XXXX","XXXX","XXXX","XXXX","XXXX","XXXX","XXXX","XXXX","XXXX","XXXX","XXXX","XXXX","XXXX","XXXX","XXXX","XXXX","XXXX","XXXX","XXXX","XXXX","XXXX","XXXX","XXXX","XXXX","XXXX","XXXX","XXXX","XXXX","XXXX","XXXX","XXXX","XXXX","XXXX","XXXX","XXXX","XXXX","XXXX","XXXX","XXXX","XXXX","XXXX","XXXX","XXXX","XXXX","XXXX","XXXX","XXXX","XXXX","XXXX","XXXX","XXXX","XXXX","XXXX","XXXX","XXXX","XXXX","XXXX","XXXX","XXXX","XXXX","XXXX","XXXX","XXXX","XXXX","XXXX","XXXX","XXXX","XXXX","XXXX","XXXX","XXXX","XXXX","XXXX","XXXX","XXXX","XXXX","XXXX","XXXX","XXXX","XXXX","XXXX","XXXX","XXXX","XXXX","XXXX","XXXX","XXXX","XXXX","XXXX","XXXX","XXXX","XXXX","XXXX","XXXX","XXXX","XXXX","XXXX","XXXX","XXXX","XXXX","XXXX","XXXX","XXXX","XXXX","XXXX","XXXX","XXXX","XXXX","XXXX","XXXX","XXXX","XXXX","XXXX","XXXX","XXXX","XXXX","XXXX","XXXX","XXXX","XXXX","XXXX","XXXX","XXXX","XXXX","XXXX","XXXX","XXXX","XXXX","XXXX","XXXX","XXXX","XXXX","XXXX","XXXX","XXXX","XXXX","XXXX","XXXX","XXXX","XXXX","XXXX","XXXX","XXXX","XXXX","XXXX","XXXX","XXXX","XXXX","XXXX","XXXX","XXXX","XXXX","XXXX","XXXX","XXXX","XXXX","XXXX","XXXX","XXXX","XXXX","XXXX","XXXX","XXXX","XXXX","XXXX","XXXX","XXXX","XXXX","XXXX","XXXX","XXXX","XXXX","XXXX","XXXX","XXXX","XXXX","XXXX","XXXX","XXXX","XXXX","XXXX","XXXX","XXXX","XXXX","XXXX","XXXX","XXXX","XXXX","XXXX","XXXX","XXXX","XXXX","XXXX","XXXX","XXXX","XXXX","XXXX","XXXX","XXXX","XXXX","XXXX","XXXX","XXXX","XXXX","XXXX","XXXX","XXXX","XXXX","XXXX","XXXX","XXXX","XXXX","XXXX","XXXX","XXXX","XXXX","XXXX","XXXX","XXXX","XXXX","XXXX","XXXX","XXXX","XXXX","XXXX","XXXX","XXXX","XXXX","XXXX","XXXX","XXXX","XXXX","XXXX","XXXX","XXXX","XXXX","XXXX","XXXX","XXXX","XXXX","XXXX","XXXX","XXXX","XXXX","XXXX","XXXX","XXXX","XXXX","XXXX","XXXX","XXXX","XXXX","XXXX","XXXX","XXXX","XXXX","XXXX","XXXX","XXXX","XXXX","XXXX","XXXX","XXXX","XXXX","XXXX","XXXX","XXXX","XXXX","XXXX","XXXX","XXXX","XXXX","XXXX","XXXX","XXXX","XXXX","XXXX","XXXX","XXXX","XXXX","XXXX","XXXX","XXXX","XXXX","XXXX","XXXX","XXXX","XXXX","XXXX","XXXX","XXXX","XXXX","XXXX","XXXX","XXXX","XXXX","XXXX","XXXX","XXXX","XXXX","XXXX","XXXX","XXXX","XXXX","XXXX","XXXX","XXXX","XXXX","XXXX","XXXX","XXXX","XXXX","XXXX","XXXX","XXXX","XXXX","XXXX","XXXX","XXXX","XXXX","XXXX","XXXX","XXXX","XXXX","XXXX","XXXX","XXXX","XXXX","XXXX","XXXX","XXXX","XXXX","XXXX","XXXX","XXXX","XXXX","XXXX","XXXX","XXXX","XXXX","XXXX","XXXX","XXXX","XXXX","XXXX","XXXX","XXXX","XXXX","XXXX","XXXX","XXXX","XXXX","XXXX","XXXX"]
[null,"Unit #3",null,"XXXX","XXXX","XXXX","XXXX","XXXX","XXXX","XXXX","XXXX","XXXX","XXXX","XXXX","XXXX","XXXX","XXXX","XXXX","XXXX","XXXX","XXXX","XXXX","XXXX","XXXX","XXXX","XXXX","XXXX","XXXX","XXXX","XXXX","XXXX","XXXX","XXXX","XXXX","XXXX","XXXX","XXXX","XXXX","XXXX","XXXX","XXXX","XXXX","XXXX","XXXX","XXXX","XXXX","XXXX","XXXX","XXXX","XXXX","XXXX","XXXX","XXXX","XXXX","XXXX","XXXX","XXXX","XXXX","XXXX","XXXX","XXXX","XXXX","XXXX","XXXX","XXXX","XXXX","XXXX","XXXX","XXXX","XXXX","XXXX","XXXX","XXXX","XXXX","XXXX","XXXX","XXXX","XXXX","XXXX","XXXX","XXXX","XXXX","XXXX","XXXX","XXXX","XXXX","XXXX","XXXX","XXXX","XXXX","XXXX","XXXX","XXXX","XXXX","XXXX","XXXX","XXXX","XXXX","XXXX","XXXX","XXXX","XXXX","XXXX","XXXX","XXXX","XXXX","XXXX","XXXX","XXXX","XXXX","XXXX","XXXX","XXXX","XXXX","XXXX","XXXX","XXXX","XXXX","XXXX","XXXX","XXXX","XXXX","XXXX","XXXX","XXXX","XXXX","XXXX","XXXX","XXXX","XXXX","XXXX","XXXX","XXXX","XXXX","XXXX","XXXX","XXXX","XXXX","XXXX","XXXX","XXXX","XXXX","XXXX","XXXX","XXXX","XXXX","XXXX","XXXX","XXXX","XXXX","XXXX","XXXX","XXXX","XXXX","XXXX","XXXX","XXXX","XXXX","XXXX","XXXX","XXXX","XXXX","XXXX","XXXX","XXXX","XXXX","XXXX","XXXX","XXXX","XXXX","XXXX","XXXX","XXXX","XXXX","XXXX","XXXX","XXXX","XXXX","XXXX","XXXX","XXXX","XXXX","XXXX","XXXX","XXXX","XXXX","XXXX","XXXX","XXXX","XXXX","XXXX","XXXX","XXXX","XXXX","XXXX","XXXX","XXXX","XXXX","XXXX","XXXX","XXXX","XXXX","XXXX","XXXX","XXXX","XXXX","XXXX","XXXX","XXXX","XXXX","XXXX","XXXX","XXXX","XXXX","XXXX","XXXX","XXXX","XXXX","XXXX","XXXX","XXXX","XXXX","XXXX","XXXX","XXXX","XXXX","XXXX","XXXX","XXXX","XXXX","XXXX","XXXX","XXXX","XXXX","XXXX","XXXX","XXXX","XXXX","XXXX","XXXX","XXXX","XXXX","XXXX","XXXX","XXXX","XXXX","XXXX","XXXX","XXXX","XXXX","XXXX","XXXX","XXXX","XXXX","XXXX","XXXX","XXXX","XXXX","XXXX","XXXX","XXXX","XXXX","XXXX","XXXX","XXXX","XXXX","XXXX","XXXX","XXXX","XXXX","XXXX","XXXX","XXXX","XXXX","XXXX","XXXX","XXXX","XXXX","XXXX","XXXX","XXXX","XXXX","XXXX","XXXX","XXXX","XXXX","XXXX","XXXX","XXXX","XXXX","XXXX","XXXX","XXXX","XXXX","XXXX","XXXX","XXXX","XXXX","XXXX","XXXX","XXXX","XXXX","XXXX","XXXX","XXXX","XXXX","XXXX","XXXX","XXXX","XXXX","XXXX","XXXX","XXXX","XXXX","XXXX","XXXX","XXXX","XXXX","XXXX","XXXX","XXXX","XXXX","XXXX","XXXX","XXXX","XXXX","XXXX","XXXX","XXXX","XXXX","XXXX","XXXX","XXXX","XXXX","XXXX","XXXX","XXXX","XXXX","XXXX","XXXX","XXXX","XXXX","XXXX","XXXX","XXXX","XXXX","XXXX","XXXX","XXXX","XXXX","XXXX","XXXX","XXXX","XXXX","XXXX","XXXX","XXXX","XXXX","XXXX","XXXX","XXXX","XXXX","XXXX","XXXX","XXXX","XXXX","XXXX","XXXX","XXXX"]
[null,"Unit #4",null,"XXXX","XXXX","XXXX","XXXX","XXXX","XXXX","XXXX","XXXX","XXXX","XXXX","XXXX","XXXX","XXXX","XXXX","XXXX","XXXX","XXXX","XXXX","XXXX","XXXX","XXXX","XXXX","XXXX","XXXX","XXXX","XXXX","XXXX","XXXX","XXXX","XXXX","XXXX","XXXX","XXXX","XXXX","XXXX","XXXX","XXXX","XXXX","XXXX","XXXX","XXXX","XXXX","XXXX","XXXX","XXXX","XXXX","XXXX","XXXX","XXXX","XXXX","XXXX","XXXX","XXXX","XXXX","XXXX","XXXX","XXXX","XXXX","XXXX","XXXX","XXXX","XXXX","XXXX","XXXX","XXXX","XXXX","XXXX","XXXX","XXXX","XXXX","XXXX","XXXX","XXXX","XXXX","XXXX","XXXX","XXXX","XXXX","XXXX","XXXX","XXXX","XXXX","XXXX","XXXX","XXXX","XXXX","XXXX","XXXX","XXXX","XXXX","XXXX","XXXX","XXXX","XXXX","XXXX","XXXX","XXXX","XXXX","XXXX","XXXX","XXXX","XXXX","XXXX","XXXX","XXXX","XXXX","XXXX","XXXX","XXXX","XXXX","XXXX","XXXX","XXXX","XXXX","XXXX","XXXX","XXXX","XXXX","XXXX","XXXX","XXXX","XXXX","XXXX","XXXX","XXXX","XXXX","XXXX","XXXX","XXXX","XXXX","XXXX","XXXX","XXXX","XXXX","XXXX","XXXX","XXXX","XXXX","XXXX","XXXX","XXXX","XXXX","XXXX","XXXX","XXXX","XXXX","XXXX","XXXX","XXXX","XXXX","XXXX","XXXX","XXXX","XXXX","XXXX","XXXX","XXXX","XXXX","XXXX","XXXX","XXXX","XXXX","XXXX","XXXX","XXXX","XXXX","XXXX","XXXX","XXXX","XXXX","XXXX","XXXX","XXXX","XXXX","XXXX","XXXX","XXXX","XXXX","XXXX","XXXX","XXXX","XXXX","XXXX","XXXX","XXXX","XXXX","XXXX","XXXX","XXXX","XXXX","XXXX","XXXX","XXXX","XXXX","XXXX","XXXX","XXXX","XXXX","XXXX","XXXX","XXXX","XXXX","XXXX","XXXX","XXXX","XXXX","XXXX","XXXX","XXXX","XXXX","XXXX","XXXX","XXXX","XXXX","XXXX","XXXX","XXXX","XXXX","XXXX","XXXX","XXXX","XXXX","XXXX","XXXX","XXXX","XXXX","XXXX","XXXX","XXXX","XXXX","XXXX","XXXX","XXXX","XXXX","XXXX","XXXX","XXXX","XXXX","XXXX","XXXX","XXXX","XXXX","XXXX","XXXX","XXXX","XXXX","XXXX","XXXX","XXXX","XXXX","XXXX","XXXX","XXXX","XXXX","XXXX","XXXX","XXXX","XXXX","XXXX","XXXX","XXXX","XXXX","XXXX","XXXX","XXXX","XXXX","XXXX","XXXX","XXXX","XXXX","XXXX","XXXX","XXXX","XXXX","XXXX","XXXX","XXXX","XXXX","XXXX","XXXX","XXXX","XXXX","XXXX","XXXX","XXXX","XXXX","XXXX","XXXX","XXXX","XXXX","XXXX","XXXX","XXXX","XXXX","XXXX","XXXX","XXXX","XXXX","XXXX","XXXX","XXXX","XXXX","XXXX","XXXX","XXXX","XXXX","XXXX","XXXX","XXXX","XXXX","XXXX","XXXX","XXXX","XXXX","XXXX","XXXX","XXXX","XXXX","XXXX","XXXX","XXXX","XXXX","XXXX","XXXX","XXXX","XXXX","XXXX","XXXX","XXXX","XXXX","XXXX","XXXX","XXXX","XXXX","XXXX","XXXX","XXXX","XXXX","XXXX","XXXX","XXXX","XXXX","XXXX","XXXX","XXXX","XXXX","XXXX","XXXX","XXXX","XXXX","XXXX","XXXX","XXXX","XXXX","XXXX","XXXX","XXXX","XXXX","XXXX","XXXX","XXXX","XXXX","XXXX","XXXX","XXXX","XXXX"]
[]
[]
[null,"TRANSPOSED FROM ABOVE",null,null,null,null,null,"REFORMAT FOR OUTAGE INPUT",null,null,null,null,null,"For available capacity calculation in Hydro inputs detail workbook"]
[null,null,"Unit #1","Unit #2","Unit #3","Unit #4",null,null,"Unit #1","Unit #2","Unit #3","Unit #4",null,null,null,"UB total outage hours by month","% of month with one unit out","Average % of total UB out of service","UB capacity not availabe due to outage (MW)"]
[null,null,null,null,null,null,null,null,null,null,null,null,null,"May",5,"XXXX","XXXX","XXXX","XXXX"]
[null,"2017-01-01","XXXX","XXXX","XXXX","XXXX",null,"2017-01-01","XXXX","XXXX","XXXX","XXXX",null,"June",6,"XXXX","XXXX","XXXX","XXXX"]
[null,"2017-01-02","XXXX","XXXX","XXXX","XXXX",null,"2017-01-02","XXXX","XXXX","XXXX","XXXX",null,"July",7,"XXXX","XXXX","XXXX","XXXX"]
[null,"2017-01-03","XXXX","XXXX","XXXX","XXXX",null,"2017-01-03","XXXX","XXXX","XXXX","XXXX",null,"August",8,"XXXX","XXXX","XXXX","XXXX"]
[null,"2017-01-04","XXXX","XXXX","XXXX","XXXX",null,"2017-01-04","XXXX","XXXX","XXXX","XXXX",null,"September",9,"XXXX","XXXX","XXXX","XXXX"]
[null,"2017-01-05","XXXX","XXXX","XXXX","XXXX",null,"2017-01-05","XXXX","XXXX","XXXX","XXXX",null,"October",10,"XXXX","XXXX","XXXX","XXXX"]
[null,"2017-01-06","XXXX","XXXX","XXXX","XXXX",null,"2017-01-06","XXXX","XXXX","XXXX","XXXX",null,"November",11,"XXXX","XXXX","XXXX","XXXX"]
[null,"2017-01-07","XXXX","XXXX","XXXX","XXXX",null,"2017-01-07","XXXX","XXXX","XXXX","XXXX",null,"December",12,"XXXX","XXXX","XXXX","XXXX"]
[null,"2017-01-08","XXXX","XXXX","XXXX","XXXX",null,"2017-01-08","XXXX","XXXX","XXXX","XXXX",null,"January",1,"XXXX","XXXX","XXXX","XXXX"]
[null,"2017-01-09","XXXX","XXXX","XXXX","XXXX",null,"2017-01-09","XXXX","XXXX","XXXX","XXXX",null,"February",2,"XXXX","XXXX","XXXX","XXXX"]
[null,"2017-01-10","XXXX","XXXX","XXXX","XXXX",null,"2017-01-10","XXXX","XXXX","XXXX","XXXX",null,"March",3,"XXXX","XXXX","XXXX","XXXX"]
[null,"2017-01-11","XXXX","XXXX","XXXX","XXXX",null,"2017-01-11","XXXX","XXXX","XXXX","XXXX",null,"April",4,"XXXX","XXXX","XXXX","XXXX"]
[null,"2017-01-12","XXXX","XXXX","XXXX","XXXX",null,"2017-01-12","XXXX","XXXX","XXXX","XXXX"]
[null,"2017-01-13","XXXX","XXXX","XXXX","XXXX",null,"2017-01-13","XXXX","XXXX","XXXX","XXXX"]
[null,"2017-01-14","XXXX","XXXX","XXXX","XXXX",null,"2017-01-14","XXXX","XXXX","XXXX","XXXX"]
[null,"2017-01-15","XXXX","XXXX","XXXX","XXXX",null,"2017-01-15","XXXX","XXXX","XXXX","XXXX"]
[null,"2017-01-16","XXXX","XXXX","XXXX","XXXX",null,"2017-01-16","XXXX","XXXX","XXXX","XXXX"]
[null,"2017-01-17","XXXX","XXXX","XXXX","XXXX",null,"2017-01-17","XXXX","XXXX","XXXX","XXXX"]
[null,"2017-01-18","XXXX","XXXX","XXXX","XXXX",null,"2017-01-18","XXXX","XXXX","XXXX","XXXX"]
[null,"2017-01-19","XXXX","XXXX","XXXX","XXXX",null,"2017-01-19","XXXX","XXXX","XXXX","XXXX"]
[null,"2017-01-20","XXXX","XXXX","XXXX","XXXX",null,"2017-01-20","XXXX","XXXX","XXXX","XXXX"]
[null,"2017-01-21","XXXX","XXXX","XXXX","XXXX",null,"2017-01-21","XXXX","XXXX","XXXX","XXXX"]
[null,"2017-01-22","XXXX","XXXX","XXXX","XXXX",null,"2017-01-22","XXXX","XXXX","XXXX","XXXX"]
[null,"2017-01-23","XXXX","XXXX","XXXX","XXXX",null,"2017-01-23","XXXX","XXXX","XXXX","XXXX"]
[null,"2017-01-24","XXXX","XXXX","XXXX","XXXX",null,"2017-01-24","XXXX","XXXX","XXXX","XXXX"]
[null,"2017-01-25","XXXX","XXXX","XXXX","XXXX",null,"2017-01-25","XXXX","XXXX","XXXX","XXXX"]
[null,"2017-01-26","XXXX","XXXX","XXXX","XXXX",null,"2017-01-26","XXXX","XXXX","XXXX","XXXX"]
[null,"2017-01-27","XXXX","XXXX","XXXX","XXXX",null,"2017-01-27","XXXX","XXXX","XXXX","XXXX"]
[null,"2017-01-28","XXXX","XXXX","XXXX","XXXX",null,"2017-01-28","XXXX","XXXX","XXXX","XXXX"]
[null,"2017-01-29","XXXX","XXXX","XXXX","XXXX",null,"2017-01-29","XXXX","XXXX","XXXX","XXXX"]
[null,"2017-01-30","XXXX","XXXX","XXXX","XXXX",null,"2017-01-30","XXXX","XXXX","XXXX","XXXX"]
[null,"2017-01-31","XXXX","XXXX","XXXX","XXXX",null,"2017-01-31","XXXX","XXXX","XXXX","XXXX"]
[null,"2017-02-01","XXXX","XXXX","XXXX","XXXX",null,"2017-02-01","XXXX","XXXX","XXXX","XXXX"]
[null,"2017-02-02","XXXX","XXXX","XXXX","XXXX",null,"2017-02-02","XXXX","XXXX","XXXX","XXXX"]
[null,"2017-02-03","XXXX","XXXX","XXXX","XXXX",null,"2017-02-03","XXXX","XXXX","XXXX","XXXX"]
[null,"2017-02-04","XXXX","XXXX","XXXX","XXXX",null,"2017-02-04","XXXX","XXXX","XXXX","XXXX"]
[null,"2017-02-05","XXXX","XXXX","XXXX","XXXX",null,"2017-02-05","XXXX","XXXX","XXXX","XXXX"]
[null,"2017-02-06","XXXX","XXXX","XXXX","XXXX",null,"2017-02-06","XXXX","XXXX","XXXX","XXXX"]
[null,"2017-02-07","XXXX","XXXX","XXXX","XXXX",null,"2017-02-07","XXXX","XXXX","XXXX","XXXX"]
[null,"2017-02-08","XXXX","XXXX","XXXX","XXXX",null,"2017-02-08","XXXX","XXXX","XXXX","XXXX"]
[null,"2017-02-09","XXXX","XXXX","XXXX","XXXX",null,"2017-02-09","XXXX","XXXX","XXXX","XXXX"]
[null,"2017-02-10","XXXX","XXXX","XXXX","XXXX",null,"2017-02-10","XXXX","XXXX","XXXX","XXXX"]
[null,"2017-02-11","XXXX","XXXX","XXXX","XXXX",null,"2017-02-11","XXXX","XXXX","XXXX","XXXX"]
[null,"2017-02-12","XXXX","XXXX","XXXX","XXXX",null,"2017-02-12","XXXX","XXXX","XXXX","XXXX"]
[null,"2017-02-13","XXXX","XXXX","XXXX","XXXX",null,"2017-02-13","XXXX","XXXX","XXXX","XXXX"]
[null,"2017-02-14","XXXX","XXXX","XXXX","XXXX",null,"2017-02-14","XXXX","XXXX","XXXX","XXXX"]
[null,"2017-02-15","XXXX","XXXX","XXXX","XXXX",null,"2017-02-15","XXXX","XXXX","XXXX","XXXX"]
[null,"2017-02-16","XXXX","XXXX","XXXX","XXXX",null,"2017-02-16","XXXX","XXXX","XXXX","XXXX"]
[null,"2017-02-17","XXXX","XXXX","XXXX","XXXX",null,"2017-02-17","XXXX","XXXX","XXXX","XXXX"]
[null,"2017-02-18","XXXX","XXXX","XXXX","XXXX",null,"2017-02-18","XXXX","XXXX","XXXX","XXXX"]
[null,"2017-02-19","XXXX","XXXX","XXXX","XXXX",null,"2017-02-19","XXXX","XXXX","XXXX","XXXX"]
[null,"2017-02-20","XXXX","XXXX","XXXX","XXXX",null,"2017-02-20","XXXX","XXXX","XXXX","XXXX"]
[null,"2017-02-21","XXXX","XXXX","XXXX","XXXX",null,"2017-02-21","XXXX","XXXX","XXXX","XXXX"]
[null,"2017-02-22","XXXX","XXXX","XXXX","XXXX",null,"2017-02-22","XXXX","XXXX","XXXX","XXXX"]
[null,"2017-02-23","XXXX","XXXX","XXXX","XXXX",null,"2017-02-23","XXXX","XXXX","XXXX","XXXX"]
[null,"2017-02-24","XXXX","XXXX","XXXX","XXXX",null,"2017-02-24","XXXX","XXXX","XXXX","XXXX"]
[null,"2017-02-25","XXXX","XXXX","XXXX","XXXX",null,"2017-02-25","XXXX","XXXX","XXXX","XXXX"]
[null,"2017-02-26","XXXX","XXXX","XXXX","XXXX",null,"2017-02-26","XXXX","XXXX","XXXX","XXXX"]
[null,"2017-02-27","XXXX","XXXX","XXXX","XXXX",null,"2017-02-27","XXXX","XXXX","XXXX","XXXX"]
[null,"2017-02-28","XXXX","XXXX","XXXX","XXXX",null,"2017-02-28","XXXX","XXXX","XXXX","XXXX"]
[null,"2017-03-01","XXXX","XXXX","XXXX","XXXX",null,"2017-03-01","XXXX","XXXX","XXXX","XXXX"]
[null,"2017-03-02","XXXX","XXXX","XXXX","XXXX",null,"2017-03-02","XXXX","XXXX","XXXX","XXXX"]
[null,"2017-03-03","XXXX","XXXX","XXXX","XXXX",null,"2017-03-03","XXXX","XXXX","XXXX","XXXX"]
[null,"2017-03-04","XXXX","XXXX","XXXX","XXXX",null,"2017-03-04","XXXX","XXXX","XXXX","XXXX"]
[null,"2017-03-05","XXXX","XXXX","XXXX","XXXX",null,"2017-03-05","XXXX","XXXX","XXXX","XXXX"]
[null,"2017-03-06","XXXX","XXXX","XXXX","XXXX",null,"2017-03-06","XXXX","XXXX","XXXX","XXXX"]
[null,"2017-03-07","XXXX","XXXX","XXXX","XXXX",null,"2017-03-07","XXXX","XXXX","XXXX","XXXX"]
[null,"2017-03-08","XXXX","XXXX","XXXX","XXXX",null,"2017-03-08","XXXX","XXXX","XXXX","XXXX"]
[null,"2017-03-09","XXXX","XXXX","XXXX","XXXX",null,"2017-03-09","XXXX","XXXX","XXXX","XXXX"]
[null,"2017-03-10","XXXX","XXXX","XXXX","XXXX",null,"2017-03-10","XXXX","XXXX","XXXX","XXXX"]
[null,"2017-03-11","XXXX","XXXX","XXXX","XXXX",null,"2017-03-11","XXXX","XXXX","XXXX","XXXX"]
[null,"2017-03-12","XXXX","XXXX","XXXX","XXXX",null,"2017-03-12","XXXX","XXXX","XXXX","XXXX"]
[null,"2017-03-13","XXXX","XXXX","XXXX","XXXX",null,"2017-03-13","XXXX","XXXX","XXXX","XXXX"]
[null,"2017-03-14","XXXX","XXXX","XXXX","XXXX",null,"2017-03-14","XXXX","XXXX","XXXX","XXXX"]
[null,"2017-03-15","XXXX","XXXX","XXXX","XXXX",null,"2017-03-15","XXXX","XXXX","XXXX","XXXX"]
[null,"2017-03-16","XXXX","XXXX","XXXX","XXXX",null,"2017-03-16","XXXX","XXXX","XXXX","XXXX"]
[null,"2017-03-17","XXXX","XXXX","XXXX","XXXX",null,"2017-03-17","XXXX","XXXX","XXXX","XXXX"]
[null,"2017-03-18","XXXX","XXXX","XXXX","XXXX",null,"2017-03-18","XXXX","XXXX","XXXX","XXXX"]
[null,"2017-03-19","XXXX","XXXX","XXXX","XXXX",null,"2017-03-19","XXXX","XXXX","XXXX","XXXX"]
[null,"2017-03-20","XXXX","XXXX","XXXX","XXXX",null,"2017-03-20","XXXX","XXXX","XXXX","XXXX"]
[null,"2017-03-21","XXXX","XXXX","XXXX","XXXX",null,"2017-03-21","XXXX","XXXX","XXXX","XXXX"]
[null,"2017-03-22","XXXX","XXXX","XXXX","XXXX",null,"2017-03-22","XXXX","XXXX","XXXX","XXXX"]
[null,"2017-03-23","XXXX","XXXX","XXXX","XXXX",null,"2017-03-23","XXXX","XXXX","XXXX","XXXX"]
[null,"2017-03-24","XXXX","XXXX","XXXX","XXXX",null,"2017-03-24","XXXX","XXXX","XXXX","XXXX"]
[null,"2017-03-25","XXXX","XXXX","XXXX","XXXX",null,"2017-03-25","XXXX","XXXX","XXXX","XXXX"]
[null,"2017-03-26","XXXX","XXXX","XXXX","XXXX",null,"2017-03-26","XXXX","XXXX","XXXX","XXXX"]
[null,"2017-03-27","XXXX","XXXX","XXXX","XXXX",null,"2017-03-27","XXXX","XXXX","XXXX","XXXX"]
[null,"2017-03-28","XXXX","XXXX","XXXX","XXXX",null,"2017-03-28","XXXX","XXXX","XXXX","XXXX"]
[null,"2017-03-29","XXXX","XXXX","XXXX","XXXX",null,"2017-03-29","XXXX","XXXX","XXXX","XXXX"]
[null,"2017-03-30","XXXX","XXXX","XXXX","XXXX",null,"2017-03-30","XXXX","XXXX","XXXX","XXXX"]
[null,"2017-03-31","XXXX","XXXX","XXXX","XXXX",null,"2017-03-31","XXXX","XXXX","XXXX","XXXX"]
[null,"2017-04-01","XXXX","XXXX","XXXX","XXXX",null,"2017-04-01","XXXX","XXXX","XXXX","XXXX"]
[null,"2017-04-02","XXXX","XXXX","XXXX","XXXX",null,"2017-04-02","XXXX","XXXX","XXXX","XXXX"]
[null,"2017-04-03","XXXX","XXXX","XXXX","XXXX",null,"2017-04-03","XXXX","XXXX","XXXX","XXXX"]
[null,"2017-04-04","XXXX","XXXX","XXXX","XXXX",null,"2017-04-04","XXXX","XXXX","XXXX","XXXX"]
[null,"2017-04-05","XXXX","XXXX","XXXX","XXXX",null,"2017-04-05","XXXX","XXXX","XXXX","XXXX"]
[null,"2017-04-06","XXXX","XXXX","XXXX","XXXX",null,"2017-04-06","XXXX","XXXX","XXXX","XXXX"]
[null,"2017-04-07","XXXX","XXXX","XXXX","XXXX",null,"2017-04-07","XXXX","XXXX","XXXX","XXXX"]
[null,"2017-04-08","XXXX","XXXX","XXXX","XXXX",null,"2017-04-08","XXXX","XXXX","XXXX","XXXX"]
[null,"2017-04-09","XXXX","XXXX","XXXX","XXXX",null,"2017-04-09","XXXX","XXXX","XXXX","XXXX"]
[null,"2017-04-10","XXXX","XXXX","XXXX","XXXX",null,"2017-04-10","XXXX","XXXX","XXXX","XXXX"]
[null,"2017-04-11","XXXX","XXXX","XXXX","XXXX",null,"2017-04-11","XXXX","XXXX","XXXX","XXXX"]
[null,"2017-04-12","XXXX","XXXX","XXXX","XXXX",null,"2017-04-12","XXXX","XXXX","XXXX","XXXX"]
[null,"2017-04-13","XXXX","XXXX","XXXX","XXXX",null,"2017-04-13","XXXX","XXXX","XXXX","XXXX"]
[null,"2017-04-14","XXXX","XXXX","XXXX","XXXX",null,"2017-04-14","XXXX","XXXX","XXXX","XXXX"]
[null,"2017-04-15","XXXX","XXXX","XXXX","XXXX",null,"2017-04-15","XXXX","XXXX","XXXX","XXXX"]
[null,"2017-04-16","XXXX","XXXX","XXXX","XXXX",null,"2017-04-16","XXXX","XXXX","XXXX","XXXX"]
[null,"2017-04-17","XXXX","XXXX","XXXX","XXXX",null,"2017-04-17","XXXX","XXXX","XXXX","XXXX"]
[null,"2017-04-18","XXXX","XXXX","XXXX","XXXX",null,"2017-04-18","XXXX","XXXX","XXXX","XXXX"]
[null,"2017-04-19","XXXX","XXXX","XXXX","XXXX",null,"2017-04-19","XXXX","XXXX","XXXX","XXXX"]
[null,"2017-04-20","XXXX","XXXX","XXXX","XXXX",null,"2017-04-20","XXXX","XXXX","XXXX","XXXX"]
[null,"2017-04-21","XXXX","XXXX","XXXX","XXXX",null,"2017-04-21","XXXX","XXXX","XXXX","XXXX"]
[null,"2017-04-22","XXXX","XXXX","XXXX","XXXX",null,"2017-04-22","XXXX","XXXX","XXXX","XXXX"]
[null,"2017-04-23","XXXX","XXXX","XXXX","XXXX",null,"2017-04-23","XXXX","XXXX","XXXX","XXXX"]
[null,"2017-04-24","XXXX","XXXX","XXXX","XXXX",null,"2017-04-24","XXXX","XXXX","XXXX","XXXX"]
[null,"2017-04-25","XXXX","XXXX","XXXX","XXXX",null,"2017-04-25","XXXX","XXXX","XXXX","XXXX"]
[null,"2017-04-26","XXXX","XXXX","XXXX","XXXX",null,"2017-04-26","XXXX","XXXX","XXXX","XXXX"]
[null,"2017-04-27","XXXX","XXXX","XXXX","XXXX",null,"2017-04-27","XXXX","XXXX","XXXX","XXXX"]
[null,"2017-04-28","XXXX","XXXX","XXXX","XXXX",null,"2017-04-28","XXXX","XXXX","XXXX","XXXX"]
[null,"2017-04-29","XXXX","XXXX","XXXX","XXXX",null,"2017-04-29","XXXX","XXXX","XXXX","XXXX"]
[null,"2017-04-30","XXXX","XXXX","XXXX","XXXX",null,"2017-04-30","XXXX","XXXX","XXXX","XXXX"]
[null,"2017-05-01","XXXX","XXXX","XXXX","XXXX",null,"2017-05-01","XXXX","XXXX","XXXX","XXXX"]
[null,"2017-05-02","XXXX","XXXX","XXXX","XXXX",null,"2017-05-02","XXXX","XXXX","XXXX","XXXX"]
[null,"2017-05-03","XXXX","XXXX","XXXX","XXXX",null,"2017-05-03","XXXX","XXXX","XXXX","XXXX"]
[null,"2017-05-04","XXXX","XXXX","XXXX","XXXX",null,"2017-05-04","XXXX","XXXX","XXXX","XXXX"]
[null,"2017-05-05","XXXX","XXXX","XXXX","XXXX",null,"2017-05-05","XXXX","XXXX","XXXX","XXXX"]
[null,"2017-05-06","XXXX","XXXX","XXXX","XXXX",null,"2017-05-06","XXXX","XXXX","XXXX","XXXX"]
[null,"2017-05-07","XXXX","XXXX","XXXX","XXXX",null,"2017-05-07","XXXX","XXXX","XXXX","XXXX"]
[null,"2017-05-08","XXXX","XXXX","XXXX","XXXX",null,"2017-05-08","XXXX","XXXX","XXXX","XXXX"]
[null,"2017-05-09","XXXX","XXXX","XXXX","XXXX",null,"2017-05-09","XXXX","XXXX","XXXX","XXXX"]
[null,"2017-05-10","XXXX","XXXX","XXXX","XXXX",null,"2017-05-10","XXXX","XXXX","XXXX","XXXX"]
[null,"2017-05-11","XXXX","XXXX","XXXX","XXXX",null,"2017-05-11","XXXX","XXXX","XXXX","XXXX"]
[null,"2017-05-12","XXXX","XXXX","XXXX","XXXX",null,"2017-05-12","XXXX","XXXX","XXXX","XXXX"]
[null,"2017-05-13","XXXX","XXXX","XXXX","XXXX",null,"2017-05-13","XXXX","XXXX","XXXX","XXXX"]
[null,"2017-05-14","XXXX","XXXX","XXXX","XXXX",null,"2017-05-14","XXXX","XXXX","XXXX","XXXX"]
[null,"2017-05-15","XXXX","XXXX","XXXX","XXXX",null,"2017-05-15","XXXX","XXXX","XXXX","XXXX"]
[null,"2017-05-16","XXXX","XXXX","XXXX","XXXX",null,"2017-05-16","XXXX","XXXX","XXXX","XXXX"]
[null,"2017-05-17","XXXX","XXXX","XXXX","XXXX",null,"2017-05-17","XXXX","XXXX","XXXX","XXXX"]
[null,"2017-05-18","XXXX","XXXX","XXXX","XXXX",null,"2017-05-18","XXXX","XXXX","XXXX","XXXX"]
[null,"2017-05-19","XXXX","XXXX","XXXX","XXXX",null,"2017-05-19","XXXX","XXXX","XXXX","XXXX"]
[null,"2017-05-20","XXXX","XXXX","XXXX","XXXX",null,"2017-05-20","XXXX","XXXX","XXXX","XXXX"]
[null,"2017-05-21","XXXX","XXXX","XXXX","XXXX",null,"2017-05-21","XXXX","XXXX","XXXX","XXXX"]
[null,"2017-05-22","XXXX","XXXX","XXXX","XXXX",null,"2017-05-22","XXXX","XXXX","XXXX","XXXX"]
[null,"2017-05-23","XXXX","XXXX","XXXX","XXXX",null,"2017-05-23","XXXX","XXXX","XXXX","XXXX"]
[null,"2017-05-24","XXXX","XXXX","XXXX","XXXX",null,"2017-05-24","XXXX","XXXX","XXXX","XXXX"]
[null,"2017-05-25","XXXX","XXXX","XXXX","XXXX",null,"2017-05-25","XXXX","XXXX","XXXX","XXXX"]
[null,"2017-05-26","XXXX","XXXX","XXXX","XXXX",null,"2017-05-26","XXXX","XXXX","XXXX","XXXX"]
[null,"2017-05-27","XXXX","XXXX","XXXX","XXXX",null,"2017-05-27","XXXX","XXXX","XXXX","XXXX"]
[null,"2017-05-28","XXXX","XXXX","XXXX","XXXX",null,"2017-05-28","XXXX","XXXX","XXXX","XXXX"]
[null,"2017-05-29","XXXX","XXXX","XXXX","XXXX",null,"2017-05-29","XXXX","XXXX","XXXX","XXXX"]
[null,"2017-05-30","XXXX","XXXX","XXXX","XXXX",null,"2017-05-30","XXXX","XXXX","XXXX","XXXX"]
[null,"2017-05-31","XXXX","XXXX","XXXX","XXXX",null,"2017-05-31","XXXX","XXXX","XXXX","XXXX"]
[null,"2017-06-01","XXXX","XXXX","XXXX","XXXX",null,"2017-06-01","XXXX","XXXX","XXXX","XXXX"]
[null,"2017-06-02","XXXX","XXXX","XXXX","XXXX",null,"2017-06-02","XXXX","XXXX","XXXX","XXXX"]
[null,"2017-06-03","XXXX","XXXX","XXXX","XXXX",null,"2017-06-03","XXXX","XXXX","XXXX","XXXX"]
[null,"2017-06-04","XXXX","XXXX","XXXX","XXXX",null,"2017-06-04","XXXX","XXXX","XXXX","XXXX"]
[null,"2017-06-05","XXXX","XXXX","XXXX","XXXX",null,"2017-06-05","XXXX","XXXX","XXXX","XXXX"]
[null,"2017-06-06","XXXX","XXXX","XXXX","XXXX",null,"2017-06-06","XXXX","XXXX","XXXX","XXXX"]
[null,"2017-06-07","XXXX","XXXX","XXXX","XXXX",null,"2017-06-07","XXXX","XXXX","XXXX","XXXX"]
[null,"2017-06-08","XXXX","XXXX","XXXX","XXXX",null,"2017-06-08","XXXX","XXXX","XXXX","XXXX"]
[null,"2017-06-09","XXXX","XXXX","XXXX","XXXX",null,"2017-06-09","XXXX","XXXX","XXXX","XXXX"]
[null,"2017-06-10","XXXX","XXXX","XXXX","XXXX",null,"2017-06-10","XXXX","XXXX","XXXX","XXXX"]
[null,"2017-06-11","XXXX","XXXX","XXXX","XXXX",null,"2017-06-11","XXXX","XXXX","XXXX","XXXX"]
[null,"2017-06-12","XXXX","XXXX","XXXX","XXXX",null,"2017-06-12","XXXX","XXXX","XXXX","XXXX"]
[null,"2017-06-13","XXXX","XXXX","XXXX","XXXX",null,"2017-06-13","XXXX","XXXX","XXXX","XXXX"]
[null,"2017-06-14","XXXX","XXXX","XXXX","XXXX",null,"2017-06-14","XXXX","XXXX","XXXX","XXXX"]
[null,"2017-06-15","XXXX","XXXX","XXXX","XXXX",null,"2017-06-15","XXXX","XXXX","XXXX","XXXX"]
[null,"2017-06-16","XXXX","XXXX","XXXX","XXXX",null,"2017-06-16","XXXX","XXXX","XXXX","XXXX"]
[null,"2017-06-17","XXXX","XXXX","XXXX","XXXX",null,"2017-06-17","XXXX","XXXX","XXXX","XXXX"]
[null,"2017-06-18","XXXX","XXXX","XXXX","XXXX",null,"2017-06-18","XXXX","XXXX","XXXX","XXXX"]
[null,"2017-06-19","XXXX","XXXX","XXXX","XXXX",null,"2017-06-19","XXXX","XXXX","XXXX","XXXX"]
[null,"2017-06-20","XXXX","XXXX","XXXX","XXXX",null,"2017-06-20","XXXX","XXXX","XXXX","XXXX"]
[null,"2017-06-21","XXXX","XXXX","XXXX","XXXX",null,"2017-06-21","XXXX","XXXX","XXXX","XXXX"]
[null,"2017-06-22","XXXX","XXXX","XXXX","XXXX",null,"2017-06-22","XXXX","XXXX","XXXX","XXXX"]
[null,"2017-06-23","XXXX","XXXX","XXXX","XXXX",null,"2017-06-23","XXXX","XXXX","XXXX","XXXX"]
[null,"2017-06-24","XXXX","XXXX","XXXX","XXXX",null,"2017-06-24","XXXX","XXXX","XXXX","XXXX"]
[null,"2017-06-25","XXXX","XXXX","XXXX","XXXX",null,"2017-06-25","XXXX","XXXX","XXXX","XXXX"]
[null,"2017-06-26","XXXX","XXXX","XXXX","XXXX",null,"2017-06-26","XXXX","XXXX","XXXX","XXXX"]
[null,"2017-06-27","XXXX","XXXX","XXXX","XXXX",null,"2017-06-27","XXXX","XXXX","XXXX","XXXX"]
[null,"2017-06-28","XXXX","XXXX","XXXX","XXXX",null,"2017-06-28","XXXX","XXXX","XXXX","XXXX"]
[null,"2017-06-29","XXXX","XXXX","XXXX","XXXX",null,"2017-06-29","XXXX","XXXX","XXXX","XXXX"]
[null,"2017-06-30","XXXX","XXXX","XXXX","XXXX",null,"2017-06-30","XXXX","XXXX","XXXX","XXXX"]
[null,"2017-07-01","XXXX","XXXX","XXXX","XXXX",null,"2017-07-01","XXXX","XXXX","XXXX","XXXX"]
[null,"2017-07-02","XXXX","XXXX","XXXX","XXXX",null,"2017-07-02","XXXX","XXXX","XXXX","XXXX"]
[null,"2017-07-03","XXXX","XXXX","XXXX","XXXX",null,"2017-07-03","XXXX","XXXX","XXXX","XXXX"]
[null,"2017-07-04","XXXX","XXXX","XXXX","XXXX",null,"2017-07-04","XXXX","XXXX","XXXX","XXXX"]
[null,"2017-07-05","XXXX","XXXX","XXXX","XXXX",null,"2017-07-05","XXXX","XXXX","XXXX","XXXX"]
[null,"2017-07-06","XXXX","XXXX","XXXX","XXXX",null,"2017-07-06","XXXX","XXXX","XXXX","XXXX"]
[null,"2017-07-07","XXXX","XXXX","XXXX","XXXX",null,"2017-07-07","XXXX","XXXX","XXXX","XXXX"]
[null,"2017-07-08","XXXX","XXXX","XXXX","XXXX",null,"2017-07-08","XXXX","XXXX","XXXX","XXXX"]
[null,"2017-07-09","XXXX","XXXX","XXXX","XXXX",null,"2017-07-09","XXXX","XXXX","XXXX","XXXX"]
[null,"2017-07-10","XXXX","XXXX","XXXX","XXXX",null,"2017-07-10","XXXX","XXXX","XXXX","XXXX"]
[null,"2017-07-11","XXXX","XXXX","XXXX","XXXX",null,"2017-07-11","XXXX","XXXX","XXXX","XXXX"]
[null,"2017-07-12","XXXX","XXXX","XXXX","XXXX",null,"2017-07-12","XXXX","XXXX","XXXX","XXXX"]
[null,"2017-07-13","XXXX","XXXX","XXXX","XXXX",null,"2017-07-13","XXXX","XXXX","XXXX","XXXX"]
[null,"2017-07-14","XXXX","XXXX","XXXX","XXXX",null,"2017-07-14","XXXX","XXXX","XXXX","XXXX"]
[null,"2017-07-15","XXXX","XXXX","XXXX","XXXX",null,"2017-07-15","XXXX","XXXX","XXXX","XXXX"]
[null,"2017-07-16","XXXX","XXXX","XXXX","XXXX",null,"2017-07-16","XXXX","XXXX","XXXX","XXXX"]
[null,"2017-07-17","XXXX","XXXX","XXXX","XXXX",null,"2017-07-17","XXXX","XXXX","XXXX","XXXX"]
[null,"2017-07-18","XXXX","XXXX","XXXX","XXXX",null,"2017-07-18","XXXX","XXXX","XXXX","XXXX"]
[null,"2017-07-19","XXXX","XXXX","XXXX","XXXX",null,"2017-07-19","XXXX","XXXX","XXXX","XXXX"]
[null,"2017-07-20","XXXX","XXXX","XXXX","XXXX",null,"2017-07-20","XXXX","XXXX","XXXX","XXXX"]
[null,"2017-07-21","XXXX","XXXX","XXXX","XXXX",null,"2017-07-21","XXXX","XXXX","XXXX","XXXX"]
[null,"2017-07-22","XXXX","XXXX","XXXX","XXXX",null,"2017-07-22","XXXX","XXXX","XXXX","XXXX"]
[null,"2017-07-23","XXXX","XXXX","XXXX","XXXX",null,"2017-07-23","XXXX","XXXX","XXXX","XXXX"]
[null,"2017-07-24","XXXX","XXXX","XXXX","XXXX",null,"2017-07-24","XXXX","XXXX","XXXX","XXXX"]
[null,"2017-07-25","XXXX","XXXX","XXXX","XXXX",null,"2017-07-25","XXXX","XXXX","XXXX","XXXX"]
[null,"2017-07-26","XXXX","XXXX","XXXX","XXXX",null,"2017-07-26","XXXX","XXXX","XXXX","XXXX"]
[null,"2017-07-27","XXXX","XXXX","XXXX","XXXX",null,"2017-07-27","XXXX","XXXX","XXXX","XXXX"]
[null,"2017-07-28","XXXX","XXXX","XXXX","XXXX",null,"2017-07-28","XXXX","XXXX","XXXX","XXXX"]
[null,"2017-07-29","XXXX","XXXX","XXXX","XXXX",null,"2017-07-29","XXXX","XXXX","XXXX","XXXX"]
[null,"2017-07-30","XXXX","XXXX","XXXX","XXXX",null,"2017-07-30","XXXX","XXXX","XXXX","XXXX"]
[null,"2017-07-31","XXXX","XXXX","XXXX","XXXX",null,"2017-07-31","XXXX","XXXX","XXXX","XXXX"]
[null,"2017-08-01","XXXX","XXXX","XXXX","XXXX",null,"2017-08-01","XXXX","XXXX","XXXX","XXXX"]
[null,"2017-08-02","XXXX","XXXX","XXXX","XXXX",null,"2017-08-02","XXXX","XXXX","XXXX","XXXX"]
[null,"2017-08-03","XXXX","XXXX","XXXX","XXXX",null,"2017-08-03","XXXX","XXXX","XXXX","XXXX"]
[null,"2017-08-04","XXXX","XXXX","XXXX","XXXX",null,"2017-08-04","XXXX","XXXX","XXXX","XXXX"]
[null,"2017-08-05","XXXX","XXXX","XXXX","XXXX",null,"2017-08-05","XXXX","XXXX","XXXX","XXXX"]
[null,"2017-08-06","XXXX","XXXX","XXXX","XXXX",null,"2017-08-06","XXXX","XXXX","XXXX","XXXX"]
[null,"2017-08-07","XXXX","XXXX","XXXX","XXXX",null,"2017-08-07","XXXX","XXXX","XXXX","XXXX"]
[null,"2017-08-08","XXXX","XXXX","XXXX","XXXX",null,"2017-08-08","XXXX","XXXX","XXXX","XXXX"]
[null,"2017-08-09","XXXX","XXXX","XXXX","XXXX",null,"2017-08-09","XXXX","XXXX","XXXX","XXXX"]
[null,"2017-08-10","XXXX","XXXX","XXXX","XXXX",null,"2017-08-10","XXXX","XXXX","XXXX","XXXX"]
[null,"2017-08-11","XXXX","XXXX","XXXX","XXXX",null,"2017-08-11","XXXX","XXXX","XXXX","XXXX"]
[null,"2017-08-12","XXXX","XXXX","XXXX","XXXX",null,"2017-08-12","XXXX","XXXX","XXXX","XXXX"]
[null,"2017-08-13","XXXX","XXXX","XXXX","XXXX",null,"2017-08-13","XXXX","XXXX","XXXX","XXXX"]
[null,"2017-08-14","XXXX","XXXX","XXXX","XXXX",null,"2017-08-14","XXXX","XXXX","XXXX","XXXX"]
[null,"2017-08-15","XXXX","XXXX","XXXX","XXXX",null,"2017-08-15","XXXX","XXXX","XXXX","XXXX"]
[null,"2017-08-16","XXXX","XXXX","XXXX","XXXX",null,"2017-08-16","XXXX","XXXX","XXXX","XXXX"]
[null,"2017-08-17","XXXX","XXXX","XXXX","XXXX",null,"2017-08-17","XXXX","XXXX","XXXX","XXXX"]
[null,"2017-08-18","XXXX","XXXX","XXXX","XXXX",null,"2017-08-18","XXXX","XXXX","XXXX","XXXX"]
[null,"2017-08-19","XXXX","XXXX","XXXX","XXXX",null,"2017-08-19","XXXX","XXXX","XXXX","XXXX"]
[null,"2017-08-20","XXXX","XXXX","XXXX","XXXX",null,"2017-08-20","XXXX","XXXX","XXXX","XXXX"]
[null,"2017-08-21","XXXX","XXXX","XXXX","XXXX",null,"2017-08-21","XXXX","XXXX","XXXX","XXXX"]
[null,"2017-08-22","XXXX","XXXX","XXXX","XXXX",null,"2017-08-22","XXXX","XXXX","XXXX","XXXX"]
[null,"2017-08-23","XXXX","XXXX","XXXX","XXXX",null,"2017-08-23","XXXX","XXXX","XXXX","XXXX"]
[null,"2017-08-24","XXXX","XXXX","XXXX","XXXX",null,"2017-08-24","XXXX","XXXX","XXXX","XXXX"]
[null,"2017-08-25","XXXX","XXXX","XXXX","XXXX",null,"2017-08-25","XXXX","XXXX","XXXX","XXXX"]
[null,"2017-08-26","XXXX","XXXX","XXXX","XXXX",null,"2017-08-26","XXXX","XXXX","XXXX","XXXX"]
[null,"2017-08-27","XXXX","XXXX","XXXX","XXXX",null,"2017-08-27","XXXX","XXXX","XXXX","XXXX"]
[null,"2017-08-28","XXXX","XXXX","XXXX","XXXX",null,"2017-08-28","XXXX","XXXX","XXXX","XXXX"]
[null,"2017-08-29","XXXX","XXXX","XXXX","XXXX",null,"2017-08-29","XXXX","XXXX","XXXX","XXXX"]
[null,"2017-08-30","XXXX","XXXX","XXXX","XXXX",null,"2017-08-30","XXXX","XXXX","XXXX","XXXX"]
[null,"2017-08-31","XXXX","XXXX","XXXX","XXXX",null,"2017-08-31","XXXX","XXXX","XXXX","XXXX"]
[null,"2017-09-01","XXXX","XXXX","XXXX","XXXX",null,"2017-09-01","XXXX","XXXX","XXXX","XXXX"]
[null,"2017-09-02","XXXX","XXXX","XXXX","XXXX",null,"2017-09-02","XXXX","XXXX","XXXX","XXXX"]
[null,"2017-09-03","XXXX","XXXX","XXXX","XXXX",null,"2017-09-03","XXXX","XXXX","XXXX","XXXX"]
[null,"2017-09-04","XXXX","XXXX","XXXX","XXXX",null,"2017-09-04","XXXX","XXXX","XXXX","XXXX"]
[null,"2017-09-05","XXXX","XXXX","XXXX","XXXX",null,"2017-09-05","XXXX","XXXX","XXXX","XXXX"]
[null,"2017-09-06","XXXX","XXXX","XXXX","XXXX",null,"2017-09-06","XXXX","XXXX","XXXX","XXXX"]
[null,"2017-09-07","XXXX","XXXX","XXXX","XXXX",null,"2017-09-07","XXXX","XXXX","XXXX","XXXX"]
[null,"2017-09-08","XXXX","XXXX","XXXX","XXXX",null,"2017-09-08","XXXX","XXXX","XXXX","XXXX"]
[null,"2017-09-09","XXXX","XXXX","XXXX","XXXX",null,"2017-09-09","XXXX","XXXX","XXXX","XXXX"]
[null,"2017-09-10","XXXX","XXXX","XXXX","XXXX",null,"2017-09-10","XXXX","XXXX","XXXX","XXXX"]
[null,"2017-09-11","XXXX","XXXX","XXXX","XXXX",null,"2017-09-11","XXXX","XXXX","XXXX","XXXX"]
[null,"2017-09-12","XXXX","XXXX","XXXX","XXXX",null,"2017-09-12","XXXX","XXXX","XXXX","XXXX"]
[null,"2017-09-13","XXXX","XXXX","XXXX","XXXX",null,"2017-09-13","XXXX","XXXX","XXXX","XXXX"]
[null,"2017-09-14","XXXX","XXXX","XXXX","XXXX",null,"2017-09-14","XXXX","XXXX","XXXX","XXXX"]
[null,"2017-09-15","XXXX","XXXX","XXXX","XXXX",null,"2017-09-15","XXXX","XXXX","XXXX","XXXX"]
[null,"2017-09-16","XXXX","XXXX","XXXX","XXXX",null,"2017-09-16","XXXX","XXXX","XXXX","XXXX"]
[null,"2017-09-17","XXXX","XXXX","XXXX","XXXX",null,"2017-09-17","XXXX","XXXX","XXXX","XXXX"]
[null,"2017-09-18","XXXX","XXXX","XXXX","XXXX",null,"2017-09-18","XXXX","XXXX","XXXX","XXXX"]
[null,"2017-09-19","XXXX","XXXX","XXXX","XXXX",null,"2017-09-19","XXXX","XXXX","XXXX","XXXX"]
[null,"2017-09-20","XXXX","XXXX","XXXX","XXXX",null,"2017-09-20","XXXX","XXXX","XXXX","XXXX"]
[null,"2017-09-21","XXXX","XXXX","XXXX","XXXX",null,"2017-09-21","XXXX","XXXX","XXXX","XXXX"]
[null,"2017-09-22","XXXX","XXXX","XXXX","XXXX",null,"2017-09-22","XXXX","XXXX","XXXX","XXXX"]
[null,"2017-09-23","XXXX","XXXX","XXXX","XXXX",null,"2017-09-23","XXXX","XXXX","XXXX","XXXX"]
[null,"2017-09-24","XXXX","XXXX","XXXX","XXXX",null,"2017-09-24","XXXX","XXXX","XXXX","XXXX"]
[null,"2017-09-25","XXXX","XXXX","XXXX","XXXX",null,"2017-09-25","XXXX","XXXX","XXXX","XXXX"]
[null,"2017-09-26","XXXX","XXXX","XXXX","XXXX",null,"2017-09-26","XXXX","XXXX","XXXX","XXXX"]
[null,"2017-09-27","XXXX","XXXX","XXXX","XXXX",null,"2017-09-27","XXXX","XXXX","XXXX","XXXX"]
[null,"2017-09-28","XXXX","XXXX","XXXX","XXXX",null,"2017-09-28","XXXX","XXXX","XXXX","XXXX"]
[null,"2017-09-29","XXXX","XXXX","XXXX","XXXX",null,"2017-09-29","XXXX","XXXX","XXXX","XXXX"]
[null,"2017-09-30","XXXX","XXXX","XXXX","XXXX",null,"2017-09-30","XXXX","XXXX","XXXX","XXXX"]
[null,"2017-10-01","XXXX","XXXX","XXXX","XXXX",null,"2017-10-01","XXXX","XXXX","XXXX","XXXX"]
[null,"2017-10-02","XXXX","XXXX","XXXX","XXXX",null,"2017-10-02","XXXX","XXXX","XXXX","XXXX"]
[null,"2017-10-03","XXXX","XXXX","XXXX","XXXX",null,"2017-10-03","XXXX","XXXX","XXXX","XXXX"]
[null,"2017-10-04","XXXX","XXXX","XXXX","XXXX",null,"2017-10-04","XXXX","XXXX","XXXX","XXXX"]
[null,"2017-10-05","XXXX","XXXX","XXXX","XXXX",null,"2017-10-05","XXXX","XXXX","XXXX","XXXX"]
[null,"2017-10-06","XXXX","XXXX","XXXX","XXXX",null,"2017-10-06","XXXX","XXXX","XXXX","XXXX"]
[null,"2017-10-07","XXXX","XXXX","XXXX","XXXX",null,"2017-10-07","XXXX","XXXX","XXXX","XXXX"]
[null,"2017-10-08","XXXX","XXXX","XXXX","XXXX",null,"2017-10-08","XXXX","XXXX","XXXX","XXXX"]
[null,"2017-10-09","XXXX","XXXX","XXXX","XXXX",null,"2017-10-09","XXXX","XXXX","XXXX","XXXX"]
[null,"2017-10-10","XXXX","XXXX","XXXX","XXXX",null,"2017-10-10","XXXX","XXXX","XXXX","XXXX"]
[null,"2017-10-11","XXXX","XXXX","XXXX","XXXX",null,"2017-10-11","XXXX","XXXX","XXXX","XXXX"]
[null,"2017-10-12","XXXX","XXXX","XXXX","XXXX",null,"2017-10-12","XXXX","XXXX","XXXX","XXXX"]
[null,"2017-10-13","XXXX","XXXX","XXXX","XXXX",null,"2017-10-13","XXXX","XXXX","XXXX","XXXX"]
[null,"2017-10-14","XXXX","XXXX","XXXX","XXXX",null,"2017-10-14","XXXX","XXXX","XXXX","XXXX"]
[null,"2017-10-15","XXXX","XXXX","XXXX","XXXX",null,"2017-10-15","XXXX","XXXX","XXXX","XXXX"]
[null,"2017-10-16","XXXX","XXXX","XXXX","XXXX",null,"2017-10-16","XXXX","XXXX","XXXX","XXXX"]
[null,"2017-10-17","XXXX","XXXX","XXXX","XXXX",null,"2017-10-17","XXXX","XXXX","XXXX","XXXX"]
[null,"2017-10-18","XXXX","XXXX","XXXX","XXXX",null,"2017-10-18","XXXX","XXXX","XXXX","XXXX"]
[null,"2017-10-19","XXXX","XXXX","XXXX","XXXX",null,"2017-10-19","XXXX","XXXX","XXXX","XXXX"]
[null,"2017-10-20","XXXX","XXXX","XXXX","XXXX",null,"2017-10-20","XXXX","XXXX","XXXX","XXXX"]
[null,"2017-10-21","XXXX","XXXX","XXXX","XXXX",null,"2017-10-21","XXXX","XXXX","XXXX","XXXX"]
[null,"2017-10-22","XXXX","XXXX","XXXX","XXXX",null,"2017-10-22","XXXX","XXXX","XXXX","XXXX"]
[null,"2017-10-23","XXXX","XXXX","XXXX","XXXX",null,"2017-10-23","XXXX","XXXX","XXXX","XXXX"]
[null,"2017-10-24","XXXX","XXXX","XXXX","XXXX",null,"2017-10-24","XXXX","XXXX","XXXX","XXXX"]
[null,"2017-10-25","XXXX","XXXX","XXXX","XXXX",null,"2017-10-25","XXXX","XXXX","XXXX","XXXX"]
[null,"2017-10-26","XXXX","XXXX","XXXX","XXXX",null,"2017-10-26","XXXX","XXXX","XXXX","XXXX"]
[null,"2017-10-27","XXXX","XXXX","XXXX","XXXX",null,"2017-10-27","XXXX","XXXX","XXXX","XXXX"]
[null,"2017-10-28","XXXX","XXXX","XXXX","XXXX",null,"2017-10-28","XXXX","XXXX","XXXX","XXXX"]
[null,"2017-10-29","XXXX","XXXX","XXXX","XXXX",null,"2017-10-29","XXXX","XXXX","XXXX","XXXX"]
[null,"2017-10-30","XXXX","XXXX","XXXX","XXXX",null,"2017-10-30","XXXX","XXXX","XXXX","XXXX"]
[null,"2017-10-31","XXXX","XXXX","XXXX","XXXX",null,"2017-10-31","XXXX","XXXX","XXXX","XXXX"]
[null,"2017-11-01","XXXX","XXXX","XXXX","XXXX",null,"2017-11-01","XXXX","XXXX","XXXX","XXXX"]
[null,"2017-11-02","XXXX","XXXX","XXXX","XXXX",null,"2017-11-02","XXXX","XXXX","XXXX","XXXX"]
[null,"2017-11-03","XXXX","XXXX","XXXX","XXXX",null,"2017-11-03","XXXX","XXXX","XXXX","XXXX"]
[null,"2017-11-04","XXXX","XXXX","XXXX","XXXX",null,"2017-11-04","XXXX","XXXX","XXXX","XXXX"]
[null,"2017-11-05","XXXX","XXXX","XXXX","XXXX",null,"2017-11-05","XXXX","XXXX","XXXX","XXXX"]
[null,"2017-11-06","XXXX","XXXX","XXXX","XXXX",null,"2017-11-06","XXXX","XXXX","XXXX","XXXX"]
[null,"2017-11-07","XXXX","XXXX","XXXX","XXXX",null,"2017-11-07","XXXX","XXXX","XXXX","XXXX"]
[null,"2017-11-08","XXXX","XXXX","XXXX","XXXX",null,"2017-11-08","XXXX","XXXX","XXXX","XXXX"]
[null,"2017-11-09","XXXX","XXXX","XXXX","XXXX",null,"2017-11-09","XXXX","XXXX","XXXX","XXXX"]
[null,"2017-11-10","XXXX","XXXX","XXXX","XXXX",null,"2017-11-10","XXXX","XXXX","XXXX","XXXX"]
[null,"2017-11-11","XXXX","XXXX","XXXX","XXXX",null,"2017-11-11","XXXX","XXXX","XXXX","XXXX"]
[null,"2017-11-12","XXXX","XXXX","XXXX","XXXX",null,"2017-11-12","XXXX","XXXX","XXXX","XXXX"]
[null,"2017-11-13","XXXX","XXXX","XXXX","XXXX",null,"2017-11-13","XXXX","XXXX","XXXX","XXXX"]
[null,"2017-11-14","XXXX","XXXX","XXXX","XXXX",null,"2017-11-14","XXXX","XXXX","XXXX","XXXX"]
[null,"2017-11-15","XXXX","XXXX","XXXX","XXXX",null,"2017-11-15","XXXX","XXXX","XXXX","XXXX"]
[null,"2017-11-16","XXXX","XXXX","XXXX","XXXX",null,"2017-11-16","XXXX","XXXX","XXXX","XXXX"]
[null,"2017-11-17","XXXX","XXXX","XXXX","XXXX",null,"2017-11-17","XXXX","XXXX","XXXX","XXXX"]
[null,"2017-11-18","XXXX","XXXX","XXXX","XXXX",null,"2017-11-18","XXXX","XXXX","XXXX","XXXX"]
[null,"2017-11-19","XXXX","XXXX","XXXX","XXXX",null,"2017-11-19","XXXX","XXXX","XXXX","XXXX"]
[null,"2017-11-20","XXXX","XXXX","XXXX","XXXX",null,"2017-11-20","XXXX","XXXX","XXXX","XXXX"]
[null,"2017-11-21","XXXX","XXXX","XXXX","XXXX",null,"2017-11-21","XXXX","XXXX","XXXX","XXXX"]
[null,"2017-11-22","XXXX","XXXX","XXXX","XXXX",null,"2017-11-22","XXXX","XXXX","XXXX","XXXX"]
[null,"2017-11-23","XXXX","XXXX","XXXX","XXXX",null,"2017-11-23","XXXX","XXXX","XXXX","XXXX"]
[null,"2017-11-24","XXXX","XXXX","XXXX","XXXX",null,"2017-11-24","XXXX","XXXX","XXXX","XXXX"]
[null,"2017-11-25","XXXX","XXXX","XXXX","XXXX",null,"2017-11-25","XXXX","XXXX","XXXX","XXXX"]
[null,"2017-11-26","XXXX","XXXX","XXXX","XXXX",null,"2017-11-26","XXXX","XXXX","XXXX","XXXX"]
[null,"2017-11-27","XXXX","XXXX","XXXX","XXXX",null,"2017-11-27","XXXX","XXXX","XXXX","XXXX"]
[null,"2017-11-28","XXXX","XXXX","XXXX","XXXX",null,"2017-11-28","XXXX","XXXX","XXXX","XXXX"]
[null,"2017-11-29","XXXX","XXXX","XXXX","XXXX",null,"2017-11-29","XXXX","XXXX","XXXX","XXXX"]
[null,"2017-11-30","XXXX","XXXX","XXXX","XXXX",null,"2017-11-30","XXXX","XXXX","XXXX","XXXX"]
[null,"2017-12-01","XXXX","XXXX","XXXX","XXXX",null,"2017-12-01","XXXX","XXXX","XXXX","XXXX"]
[null,"2017-12-02","XXXX","XXXX","XXXX","XXXX",null,"2017-12-02","XXXX","XXXX","XXXX","XXXX"]
[null,"2017-12-03","XXXX","XXXX","XXXX","XXXX",null,"2017-12-03","XXXX","XXXX","XXXX","XXXX"]
[null,"2017-12-04","XXXX","XXXX","XXXX","XXXX",null,"2017-12-04","XXXX","XXXX","XXXX","XXXX"]
[null,"2017-12-05","XXXX","XXXX","XXXX","XXXX",null,"2017-12-05","XXXX","XXXX","XXXX","XXXX"]
[null,"2017-12-06","XXXX","XXXX","XXXX","XXXX",null,"2017-12-06","XXXX","XXXX","XXXX","XXXX"]
[null,"2017-12-07","XXXX","XXXX","XXXX","XXXX",null,"2017-12-07","XXXX","XXXX","XXXX","XXXX"]
[null,"2017-12-08","XXXX","XXXX","XXXX","XXXX",null,"2017-12-08","XXXX","XXXX","XXXX","XXXX"]
[null,"2017-12-09","XXXX","XXXX","XXXX","XXXX",null,"2017-12-09","XXXX","XXXX","XXXX","XXXX"]
[null,"2017-12-10","XXXX","XXXX","XXXX","XXXX",null,"2017-12-10","XXXX","XXXX","XXXX","XXXX"]
[null,"2017-12-11","XXXX","XXXX","XXXX","XXXX",null,"2017-12-11","XXXX","XXXX","XXXX","XXXX"]
[null,"2017-12-12","XXXX","XXXX","XXXX","XXXX",null,"2017-12-12","XXXX","XXXX","XXXX","XXXX"]
[null,"2017-12-13","XXXX","XXXX","XXXX","XXXX",null,"2017-12-13","XXXX","XXXX","XXXX","XXXX"]
[null,"2017-12-14","XXXX","XXXX","XXXX","XXXX",null,"2017-12-14","XXXX","XXXX","XXXX","XXXX"]
[null,"2017-12-15","XXXX","XXXX","XXXX","XXXX",null,"2017-12-15","XXXX","XXXX","XXXX","XXXX"]
[null,"2017-12-16","XXXX","XXXX","XXXX","XXXX",null,"2017-12-16","XXXX","XXXX","XXXX","XXXX"]
[null,"2017-12-17","XXXX","XXXX","XXXX","XXXX",null,"2017-12-17","XXXX","XXXX","XXXX","XXXX"]
[null,"2017-12-18","XXXX","XXXX","XXXX","XXXX",null,"2017-12-18","XXXX","XXXX","XXXX","XXXX"]
[null,"2017-12-19","XXXX","XXXX","XXXX","XXXX",null,"2017-12-19","XXXX","XXXX","XXXX","XXXX"]
[null,"2017-12-20","XXXX","XXXX","XXXX","XXXX",null,"2017-12-20","XXXX","XXXX","XXXX","XXXX"]
[null,"2017-12-21","XXXX","XXXX","XXXX","XXXX",null,"2017-12-21","XXXX","XXXX","XXXX","XXXX"]
[null,"2017-12-22","XXXX","XXXX","XXXX","XXXX",null,"2017-12-22","XXXX","XXXX","XXXX","XXXX"]
[null,"2017-12-23","XXXX","XXXX","XXXX","XXXX",null,"2017-12-23","XXXX","XXXX","XXXX","XXXX"]
[null,"2017-12-24","XXXX","XXXX","XXXX","XXXX",null,"2017-12-24","XXXX","XXXX","XXXX","XXXX"]
[null,"2017-12-25","XXXX","XXXX","XXXX","XXXX",null,"2017-12-25","XXXX","XXXX","XXXX","XXXX"]
[null,"2017-12-26","XXXX","XXXX","XXXX","XXXX",null,"2017-12-26","XXXX","XXXX","XXXX","XXXX"]
[null,"2017-12-27","XXXX","XXXX","XXXX","XXXX",null,"2017-12-27","XXXX","XXXX","XXXX","XXXX"]
[null,"2017-12-28","XXXX","XXXX","XXXX","XXXX",null,"2017-12-28","XXXX","XXXX","XXXX","XXXX"]
[null,"2017-12-29","XXXX","XXXX","XXXX","XXXX",null,"2017-12-29","XXXX","XXXX","XXXX","XXXX"]
[null,"2017-12-30","XXXX","XXXX","XXXX","XXXX",null,"2017-12-30","XXXX","XXXX","XXXX","XXXX"]
[null,"2017-12-31","XXXX","XXXX","XXXX","XXXX",null,"2017-12-31","XXXX","XXXX","XXXX","XXXX"]